Northwest | MiniMart | Minimum | December | Lighting | LDCEU/TDEF | Electric Load with Losses, Incl. Cogeneration | MW | 0 | -0.1415 | -0.3561 | -0.485 | -0.5687 | -0.6238 | -0.8113 | -0.9069 | -2.0623 | -3.2475 | -3.9906 | -5.0807 | -6.0753 | -6.3665 | -7.5802 | -9.174 | -5.6714 | -4.1847 | -3.452 | -2.5227 | -2.1692 | -1.8373 | -1.6613 | -1.8264 | -1.6098 | -1.4426 | -1.3129 | -1.2163 | -1.1329 | -1.0609 | -0.9979 | -0.9425 | -0.8931 | -0.8533 | -0.8181 | -0.786 | -0.7554 | -0.729 | -0.7034 | -0.6793 | -0.656 | -0.6335 | -0.6116 | -0.59 | -0.5687 | -0.5476 | -0.5261 | -0.5047 | -0.4834 | -0.4622 | -0.4408 | -0.4194 | -0.3978 | -0.3761 | -0.3543 | -0.3323 | -0.3101 | -0.2866
Northwest | MiniMart | Minimum | December | Air Conditioning | LDCEU/TDEF | Electric Load with Losses, Incl. Cogeneration | MW | 0.0001 | 0.0078 | 0.013 | 0.0195 | 0.0244 | 0.034 | 0.0302 | 0.037 | 0.0416 | 0.0489 | 0.0569 | 0.0515 | 0.0471 | 0.0457 | 0.0456 | 0.0501 | 0.0494 | 0.0466 | 0.0464 | 0.0178 | -0.0029 | -0.0213 | -0.0386 | -0.0534 | -0.0704 | -0.1019 | -0.1297 | -0.1548 | -0.1776 | -0.1964 | -0.231 | -0.2613 | -0.2875 | -0.3135 | -0.3367 | -0.3572 | -0.3745 | -0.3913 | -0.4056 | -0.4184 | -0.4293 | -0.4391 | -0.4476 | -0.4548 | -0.4613 | -0.467 | -0.4714 | -0.4751 | -0.4784 | -0.4813 | -0.4838 | -0.4859 | -0.4876 | -0.4894 | -0.4906 | -0.4916 | -0.4925 | -0.49
Northwest | MiniMart | Minimum | December | Other Non-Substitutables | LDCEU/TDEF | Electric Load with Losses, Incl. Cogeneration | MW | 0 | 0 | 0 | 0 | 0 | 0 | 0 | 0 | 0 | 0 | 0 | 0 | -0.0523 | -0.1091 | -0.1505 | -0.1722 | -0.2352 | -0.2148 | -0.2308 | -0.2019 | -0.1732 | -0.1441 | -0.1233 | -0.1033 | -0.0862 | -0.0712 | -0.0585 | -0.0477 | -0.039 | -0.0317 | -0.0259 | -0.0211 | -0.0172 | -0.014 | -0.0114 | -0.0092 | -0.0075 | -0.0061 | -0.005 | -0.004 | -0.0033 | -0.0027 | -0.0022 | -0.0018 | -0.0015 | -0.0012 | -0.001 | -0.0008 | -0.0007 | -0.0005 | -0.0004 | -0.0003 | -0.0003 | -0.0002 | -0.0002 | -0.0002 | -0.0002 | -0.0001
Northwest | Restaurant | Peak | January | Space Heating | LDCEU/TDEF | Electric Load with Losses, Incl. Cogeneration | MW | 0.4123 | 0.359 | 0.3951 | 0.4594 | 0.4231 | 0.39 | 0.4313 | 0.4153 | 0.3964 | 0.3604 | 0.2917 | 0.3023 | 0.2937 | 0.2502 | 0.2434 | 0.2361 | 0.2075 | 0.1695 | 0.1708 | 0.1478 | 0.1429 | 0.1287 | 0.1119 | 0.1051 | 0.086 | 0.0668 | 0.0491 | 0.0311 | 0.0143 | -0.0014 | -0.0162 | -0.0301 | -0.0434 | -0.0564 | -0.0691 | -0.0803 | -0.0905 | -0.1016 | -0.111 | -0.1208 | -0.1301 | -0.1388 | -0.1468 | -0.155 | -0.1621 | -0.1695 | -0.1765 | -0.1824 | -0.1879 | -0.1935 | -0.1981 | -0.2023 | -0.2066 | -0.2098 | -0.2132 | -0.2167 | -0.2194 | -0.2209
Northwest | Restaurant | Peak | January | Water Heating | LDCEU/TDEF | Electric Load with Losses, Incl. Cogeneration | MW | 0 | 0 | 0 | 0 | 0 | 0 | 0 | 0 | 0 | 0 | 0 | 0 | 0 | -0.3586 | -0.9368 | -1.4069 | -1.4799 | -1.831 | -2.3072 | -2.6202 | -3.2065 | -3.3814 | -4.6102 | -5.2843 | -5.345 | -5.1352 | -4.7797 | -4.358 | -3.8939 | -3.3808 | -2.8726 | -2.3743 | -1.876 | -1.3808 | -0.8913 | -0.4017 | 0.0506 | 0.5053 | 0.9472 | 1.3669 | 1.7393 | 2.1138 | 2.4465 | 2.7567 | 3.0531 | 3.3287 | 3.5643 | 3.7948 | 3.989 | 4.1698 | 4.3469 | 4.5044 | 4.6462 | 4.7867 | 4.9093 | 5.0159 | 5.1216 | 5.187
Northwest | Restaurant | Peak | January | Other Substitutables | LDCEU/TDEF | Electric Load with Losses, Incl. Cogeneration | MW | 0 | 0 | 0 | 0 | 0 | 0 | 0 | 0 | 0 | 0 | 0 | 0 | -0.3404 | -0.3927 | -0.5189 | -0.7615 | -0.9818 | -1.1687 | -1.4525 | -2.2089 | -3.2369 | -4.5701 | -5.7704 | -6.6794 | -4.4264 | -2.1503 | 0.716 | 3.7298 | 6.6656 | 9.6062 | 12.3267 | 14.8491 | 17.2705 | 19.6156 | 21.9095 | 24.0964 | 26.0155 | 28.0554 | 29.9327 | 31.7576 | 33.3164 | 34.8984 | 36.2403 | 37.5112 | 38.6787 | 39.7907 | 40.6865 | 41.5524 | 42.2092 | 42.8415 | 43.4227 | 43.9099 | 44.334 | 44.7293 | 45.0518 | 45.3078 | 45.5426 | 45.4997
Northwest | Restaurant | Peak | January | Refrigeration | LDCEU/TDEF | Electric Load with Losses, Incl. Cogeneration | MW | 0 | 0 | 0 | 0 | 0 | 0 | 0 | 0 | 0 | 0 | 0 | 0 | -0.2379 | -0.5785 | -0.9074 | -1.2616 | -1.4018 | -7.3525 | -13.3346 | -19.445 | -27.4044 | -34.6113 | -42.8347 | -50.091 | -57.1739 | -63.7858 | -71.0092 | -78.0165 | -84.2208 | -89.8863 | -94.7444 | -98.9578 | -102.8185 | -106.4885 | -110.1172 | -113.4208 | -116.1531 | -119.5456 | -122.5414 | -125.754 | -128.512 | -131.5518 | -134.1913 | -136.9811 | -139.6152 | -142.4598 | -144.9164 | -147.4586 | -149.5734 | -151.9157 | -154.1734 | -156.348 | -158.5459 | -160.7171 | -162.8739 | -165.0193 | -167.1514 | -168.3443
Northwest | Restaurant | Peak | January | Lighting | LDCEU/TDEF | Electric Load with Losses, Incl. Cogeneration | MW | 0 | -0.6044 | -1.4266 | -2.1235 | -2.5831 | -2.8394 | -3.684 | -4.2534 | -11.2211 | -19.5516 | -24.9246 | -32.3462 | -39.833 | -41.6625 | -48.926 | -58.2641 | -36.7126 | -27.5782 | -23.5043 | -17.5185 | -14.9404 | -12.5463 | -11.3 | -12.4708 | -10.9388 | -9.7519 | -8.8989 | -8.3013 | -7.7898 | -7.3545 | -6.9703 | -6.6302 | -6.3311 | -6.0683 | -5.8399 | -5.6307 | -5.4257 | -5.2609 | -5.0985 | -4.9545 | -4.8065 | -4.6728 | -4.5335 | -4.4016 | -4.2677 | -4.1393 | -4.0024 | -3.8677 | -3.7238 | -3.5823 | -3.4373 | -3.2884 | -3.1374 | -2.9831 | -2.8255 | -2.6645 | -2.5001 | -2.3242
Northwest | Restaurant | Peak | January | Air Conditioning | LDCEU/TDEF | Electric Load with Losses, Incl. Cogeneration | MW | 0.0138 | 0.2033 | 0.316 | 0.4833 | 0.6277 | 0.8532 | 0.6587 | 0.7399 | 0.8123 | 0.9955 | 1.2924 | 1.1946 | 1.0576 | 1.0607 | 0.9218 | 0.8957 | 0.9454 | 0.7227 | 0.7433 | 0.2003 | -0.4021 | -0.9748 | -1.5722 | -2.1282 | -2.5355 | -3.326 | -4.1348 | -4.8841 | -5.5372 | -6.1198 | -7.3533 | -8.4115 | -9.3516 | -10.2062 | -10.9962 | -11.6959 | -12.2784 | -12.8992 | -13.44 | -13.9686 | -14.4084 | -14.8598 | -15.2383 | -15.6097 | -15.9462 | -16.2886 | -16.5657 | -16.8364 | -17.0426 | -17.2615 | -17.4641 | -17.6464 | -17.8206 | -17.9874 | -18.1423 | -18.2864 | -18.4261 | -18.4585
Northwest | Restaurant | Peak | January | Other Non-Substitutables | LDCEU/TDEF | Electric Load with Losses, Incl. Cogeneration | MW | 0 | 0 | 0 | 0 | 0 | 0 | 0 | 0 | 0 | 0 | 0 | 0 | -0.5272 | -1.0897 | -1.5039 | -1.7347 | -2.2876 | -2.1407 | -2.3668 | -2.7136 | -2.9904 | -3.1413 | -3.2435 | -3.4323 | -3.5198 | -3.5781 | -3.6542 | -3.7235 | -3.7679 | -3.7969 | -3.8033 | -3.7925 | -3.7733 | -3.7502 | -3.7272 | -3.697 | -3.6529 | -3.6265 | -3.5906 | -3.5601 | -3.519 | -3.4837 | -3.4391 | -3.3967 | -3.3503 | -3.3065 | -3.254 | -3.2017 | -3.1402 | -3.0811 | -3.0188 | -2.9533 | -2.8864 | -2.8172 | -2.746 | -2.6726 | -2.597 | -2.508
Northwest | Restaurant | Peak | February | Space Heating | LDCEU/TDEF | Electric Load with Losses, Incl. Cogeneration | MW | 0.5558 | 0.5004 | 0.5286 | 0.6273 | 0.5741 | 0.5305 | 0.5925 | 0.5558 | 0.5455 | 0.489 | 0.411 | 0.4046 | 0.4032 | 0.3525 | 0.3223 | 0.3133 | 0.2849 | 0.2319 | 0.2384 | 0.2017 | 0.1926 | 0.1806 | 0.1505 | 0.1394 | 0.1168 | 0.0902 | 0.0658 | 0.0409 | 0.0174 | -0.0044 | -0.0249 | -0.0443 | -0.0627 | -0.0807 | -0.0984 | -0.1138 | -0.1281 | -0.1435 | -0.1567 | -0.1703 | -0.1832 | -0.1953 | -0.2065 | -0.2179 | -0.2278 | -0.2381 | -0.2478 | -0.2561 | -0.2635 | -0.2715 | -0.2777 | -0.2837 | -0.2896 | -0.2941 | -0.2989 | -0.3037 | -0.3075 | -0.3095
Northwest | Restaurant | Peak | February | Water Heating | LDCEU/TDEF | Electric Load with Losses, Incl. Cogeneration | MW | 0 | 0 | 0 | 0 | 0 | 0 | 0 | 0 | 0 | 0 | 0 | 0 | 0 | -0.2193 | -0.4227 | -0.6505 | -0.7723 | -0.9785 | -1.306 | -1.3255 | -1.5093 | -1.9963 | -2.1676 | -2.4219 | -2.7434 | -2.6356 | -2.4527 | -2.2359 | -1.9971 | -1.7334 | -1.4721 | -1.2159 | -0.9598 | -0.7052 | -0.4537 | -0.2022 | 0.0302 | 0.2638 | 0.4907 | 0.7062 | 0.8976 | 1.0898 | 1.2606 | 1.4198 | 1.572 | 1.7135 | 1.8344 | 1.9526 | 2.0523 | 2.145 | 2.2358 | 2.3165 | 2.3892 | 2.4611 | 2.524 | 2.5785 | 2.6325 | 2.666
Northwest | Restaurant | Peak | February | Other Substitutables | LDCEU/TDEF | Electric Load with Losses, Incl. Cogeneration | MW | 0 | 0 | 0 | 0 | 0 | 0 | 0 | 0 | 0 | 0 | 0 | 0 | -0.1601 | -0.1846 | -0.2434 | -0.357 | -0.4629 | -0.5477 | -0.6808 | -1.0325 | -1.5108 | -2.1351 | -2.6994 | -3.1222 | -2.0642 | -0.9953 | 0.3517 | 1.7679 | 3.1482 | 4.5311 | 5.8096 | 6.9937 | 8.1304 | 9.2318 | 10.3091 | 11.3357 | 12.2368 | 13.1949 | 14.0768 | 14.9344 | 15.6667 | 16.4103 | 17.041 | 17.6383 | 18.1872 | 18.7102 | 19.1316 | 19.5383 | 19.8465 | 20.1434 | 20.4162 | 20.6449 | 20.844 | 21.0296 | 21.1809 | 21.3011 | 21.4113 | 21.3906
Northwest | Restaurant | Peak | February | Refrigeration | LDCEU/TDEF | Electric Load with Losses, Incl. Cogeneration | MW | 0 | 0 | 0 | 0 | 0 | 0 | 0 | 0 | 0 | 0 | 0 | 0 | -0.1887 | -0.4589 | -0.7197 | -1.0008 | -1.1125 | -5.8314 | -10.5667 | -15.3974 | -21.6863 | -27.3851 | -33.877 | -39.5939 | -45.1922 | -50.4182 | -56.1327 | -61.6764 | -66.5886 | -71.0769 | -74.9227 | -78.2532 | -81.3053 | -84.2088 | -87.0799 | -89.6924 | -91.8549 | -94.5406 | -96.9135 | -99.4589 | -101.6447 | -104.0546 | -106.1475 | -108.3585 | -110.4477 | -112.7045 | -114.6544 | -116.6677 | -118.3417 | -120.1965 | -121.9843 | -123.7065 | -125.4471 | -127.1667 | -128.875 | -130.5744 | -132.2635 | -133.2074
Northwest | Restaurant | Peak | February | Lighting | LDCEU/TDEF | Electric Load with Losses, Incl. Cogeneration | MW | 0 | -0.2613 | -0.6214 | -0.9264 | -1.1281 | -1.2407 | -1.6099 | -1.8622 | -4.9322 | -8.6009 | -10.9666 | -14.2302 | -17.5236 | -18.3397 | -21.5235 | -25.6045 | -16.1437 | -12.1376 | -10.325 | -7.6944 | -6.5593 | -5.5082 | -4.9657 | -5.4681 | -4.7987 | -4.2803 | -3.9084 | -3.6485 | -3.426 | -3.2364 | -3.069 | -2.9205 | -2.7899 | -2.6749 | -2.5751 | -2.4835 | -2.3936 | -2.3214 | -2.2502 | -2.187 | -2.1221 | -2.0634 | -2.0021 | -1.9441 | -1.8852 | -1.8287 | -1.7683 | -1.7091 | -1.6456 | -1.5831 | -1.5191 | -1.4535 | -1.3868 | -1.3188 | -1.2492 | -1.1781 | -1.1056 | -1.028
Northwest | Restaurant | Peak | February | Air Conditioning | LDCEU/TDEF | Electric Load with Losses, Incl. Cogeneration | MW | 0.0021 | 0.0313 | 0.0486 | 0.0744 | 0.0964 | 0.131 | 0.1013 | 0.1137 | 0.1249 | 0.153 | 0.1984 | 0.1835 | 0.1625 | 0.1633 | 0.1416 | 0.1374 | 0.1456 | 0.1107 | 0.1139 | 0.0305 | -0.0617 | -0.1495 | -0.241 | -0.326 | -0.3884 | -0.5095 | -0.6336 | -0.7485 | -0.8488 | -0.9382 | -1.1275 | -1.2897 | -1.4337 | -1.5648 | -1.6861 | -1.7933 | -1.8827 | -1.978 | -2.0611 | -2.1423 | -2.2099 | -2.2793 | -2.3375 | -2.3947 | -2.4464 | -2.4991 | -2.5418 | -2.5835 | -2.6152 | -2.6488 | -2.6799 | -2.7079 | -2.7347 | -2.7604 | -2.7842 | -2.8063 | -2.8278 | -2.8328
Northwest | Restaurant | Peak | February | Other Non-Substitutables | LDCEU/TDEF | Electric Load with Losses, Incl. Cogeneration | MW | 0 | 0 | 0 | 0 | 0 | 0 | 0 | 0 | 0 | 0 | 0 | 0 | -0.2294 | -0.473 | -0.6535 | -0.7571 | -0.993 | -0.9342 | -1.0319 | -1.1785 | -1.2977 | -1.3629 | -1.4067 | -1.4878 | -1.5258 | -1.5512 | -1.5844 | -1.6145 | -1.6339 | -1.6467 | -1.6495 | -1.6449 | -1.6366 | -1.6267 | -1.6167 | -1.6036 | -1.5846 | -1.5731 | -1.5577 | -1.5445 | -1.5267 | -1.5116 | -1.4923 | -1.474 | -1.4539 | -1.4351 | -1.4123 | -1.3897 | -1.3631 | -1.3375 | -1.3104 | -1.2821 | -1.2531 | -1.2231 | -1.1922 | -1.1604 | -1.1276 | -1.089
Northwest | Restaurant | Peak | March | Space Heating | LDCEU/TDEF | Electric Load with Losses, Incl. Cogeneration | MW | 0.2779 | 0.2518 | 0.2846 | 0.324 | 0.3023 | 0.2827 | 0.3196 | 0.3016 | 0.2826 | 0.2698 | 0.2144 | 0.2075 | 0.206 | 0.1885 | 0.1664 | 0.1725 | 0.1552 | 0.1255 | 0.1252 | 0.1097 | 0.101 | 0.0932 | 0.0787 | 0.0757 | 0.0611 | 0.0466 | 0.0334 | 0.0199 | 0.0072 | -0.0047 | -0.0158 | -0.0263 | -0.0364 | -0.0462 | -0.0558 | -0.0643 | -0.072 | -0.0804 | -0.0876 | -0.0951 | -0.1021 | -0.1087 | -0.1148 | -0.121 | -0.1264 | -0.1319 | -0.1371 | -0.1418 | -0.1458 | -0.1501 | -0.1535 | -0.1568 | -0.16 | -0.1623 | -0.165 | -0.1676 | -0.1695 | -0.1706
Northwest | Restaurant | Peak | March | Water Heating | LDCEU/TDEF | Electric Load with Losses, Incl. Cogeneration | MW | 0 | 0 | 0 | 0 | 0 | 0 | 0 | 0 | 0 | 0 | 0 | 0 | 0 | -0.1884 | -0.3407 | -0.6205 | -0.7129 | -0.8911 | -1.0545 | -1.196 | -1.2909 | -1.5191 | -1.8763 | -2.2463 | -2.3065 | -2.2166 | -2.0641 | -1.8832 | -1.6839 | -1.4635 | -1.2452 | -1.0308 | -0.8164 | -0.6034 | -0.3929 | -0.1822 | 0.0124 | 0.208 | 0.398 | 0.5786 | 0.7388 | 0.8998 | 1.0429 | 1.1762 | 1.3038 | 1.4224 | 1.5237 | 1.6229 | 1.7066 | 1.7845 | 1.8608 | 1.9286 | 1.9898 | 2.0503 | 2.1033 | 2.1493 | 2.1948 | 2.2232
Northwest | Restaurant | Peak | March | Other Substitutables | LDCEU/TDEF | Electric Load with Losses, Incl. Cogeneration | MW | 0 | 0 | 0 | 0 | 0 | 0 | 0 | 0 | 0 | 0 | 0 | 0 | -0.1577 | -0.1818 | -0.2396 | -0.3513 | -0.4561 | -0.5392 | -0.6706 | -1.0168 | -1.4866 | -2.1012 | -2.6566 | -3.0723 | -2.031 | -0.9793 | 0.347 | 1.7414 | 3.1008 | 4.4629 | 5.7217 | 6.8869 | 8.0055 | 9.0895 | 10.15 | 11.1604 | 12.0474 | 12.9908 | 13.8591 | 14.7037 | 15.4249 | 16.1574 | 16.7787 | 17.3669 | 17.9077 | 18.4231 | 18.8385 | 19.239 | 19.5425 | 19.8351 | 20.1038 | 20.3291 | 20.5253 | 20.7081 | 20.8573 | 20.9758 | 21.0845 | 21.0641
Northwest | Restaurant | Peak | March | Refrigeration | LDCEU/TDEF | Electric Load with Losses, Incl. Cogeneration | MW | 0 | 0 | 0 | 0 | 0 | 0 | 0 | 0 | 0 | 0 | 0 | 0 | -0.1833 | -0.4459 | -0.6994 | -0.9721 | -1.0804 | -5.6649 | -10.2659 | -14.9604 | -21.0754 | -26.6068 | -32.9095 | -38.4676 | -43.9075 | -48.9853 | -54.5409 | -59.931 | -64.7092 | -69.0764 | -72.8164 | -76.0526 | -79.0183 | -81.8413 | -84.6335 | -87.1734 | -89.2762 | -91.8891 | -94.1982 | -96.6754 | -98.8031 | -101.1492 | -103.1871 | -105.3393 | -107.3737 | -109.5714 | -111.4708 | -113.4301 | -115.0588 | -116.864 | -118.604 | -120.28 | -121.9743 | -123.6481 | -125.3108 | -126.965 | -128.6093 | -129.5273
Northwest | Restaurant | Peak | March | Lighting | LDCEU/TDEF | Electric Load with Losses, Incl. Cogeneration | MW | 0 | -0.2617 | -0.6238 | -0.9304 | -1.1334 | -1.2468 | -1.6177 | -1.872 | -4.964 | -8.6584 | -11.0402 | -14.3252 | -17.6406 | -18.465 | -21.6671 | -25.7697 | -16.2504 | -12.2211 | -10.39 | -7.7417 | -6.5988 | -5.5408 | -4.9894 | -5.4871 | -4.8162 | -4.2968 | -3.9244 | -3.6644 | -3.4416 | -3.2519 | -3.0843 | -2.9355 | -2.8046 | -2.6894 | -2.5894 | -2.4975 | -2.4073 | -2.3348 | -2.2634 | -2.2 | -2.1348 | -2.0758 | -2.0142 | -1.9559 | -1.8967 | -1.84 | -1.7794 | -1.7197 | -1.6559 | -1.593 | -1.5287 | -1.4626 | -1.3956 | -1.3271 | -1.257 | -1.1856 | -1.1125 | -1.0344
Northwest | Restaurant | Peak | March | Air Conditioning | LDCEU/TDEF | Electric Load with Losses, Incl. Cogeneration | MW | 0.004 | 0.0579 | 0.09 | 0.1378 | 0.1786 | 0.2425 | 0.1875 | 0.2106 | 0.2311 | 0.2831 | 0.3672 | 0.3398 | 0.3009 | 0.3026 | 0.2622 | 0.2542 | 0.2696 | 0.2046 | 0.2106 | 0.0562 | -0.1148 | -0.2773 | -0.4468 | -0.6045 | -0.7201 | -0.9446 | -1.1747 | -1.3878 | -1.5739 | -1.74 | -2.0911 | -2.3917 | -2.659 | -2.9021 | -3.127 | -3.326 | -3.4919 | -3.6687 | -3.823 | -3.9738 | -4.0993 | -4.2283 | -4.3364 | -4.4425 | -4.5388 | -4.6368 | -4.7162 | -4.7935 | -4.8523 | -4.9149 | -4.9727 | -5.0248 | -5.0746 | -5.1222 | -5.1666 | -5.2077 | -5.2477 | -5.257
Northwest | Restaurant | Peak | March | Other Non-Substitutables | LDCEU/TDEF | Electric Load with Losses, Incl. Cogeneration | MW | 0 | 0 | 0 | 0 | 0 | 0 | 0 | 0 | 0 | 0 | 0 | 0 | -0.2228 | -0.4593 | -0.6349 | -0.7357 | -0.9636 | -0.9081 | -1.0031 | -1.145 | -1.2612 | -1.3241 | -1.3663 | -1.4454 | -1.4824 | -1.507 | -1.5393 | -1.5686 | -1.5877 | -1.6002 | -1.603 | -1.5985 | -1.5904 | -1.5807 | -1.5712 | -1.5585 | -1.5401 | -1.5289 | -1.5139 | -1.5012 | -1.4839 | -1.4693 | -1.4505 | -1.4328 | -1.4133 | -1.395 | -1.373 | -1.3509 | -1.325 | -1.3001 | -1.2739 | -1.2463 | -1.2182 | -1.189 | -1.1589 | -1.128 | -1.0961 | -1.0586
Northwest | Restaurant | Peak | April | Space Heating | LDCEU/TDEF | Electric Load with Losses, Incl. Cogeneration | MW | 0.3754 | 0.3342 | 0.3809 | 0.4241 | 0.4011 | 0.3745 | 0.4182 | 0.3772 | 0.3853 | 0.3389 | 0.2935 | 0.2711 | 0.2771 | 0.2383 | 0.2265 | 0.2306 | 0.1997 | 0.1689 | 0.1702 | 0.1382 | 0.1338 | 0.1232 | 0.1107 | 0.0948 | 0.0806 | 0.0621 | 0.045 | 0.0277 | 0.0113 | -0.004 | -0.0183 | -0.0317 | -0.0447 | -0.0573 | -0.0696 | -0.0804 | -0.0904 | -0.1011 | -0.1103 | -0.1199 | -0.1288 | -0.1373 | -0.1452 | -0.1531 | -0.16 | -0.1672 | -0.1739 | -0.1796 | -0.1849 | -0.1905 | -0.1948 | -0.199 | -0.2031 | -0.2062 | -0.2095 | -0.2128 | -0.2155 | -0.2168
Northwest | Restaurant | Peak | April | Water Heating | LDCEU/TDEF | Electric Load with Losses, Incl. Cogeneration | MW | 0 | 0 | 0 | 0 | 0 | 0 | 0 | 0 | 0 | 0 | 0 | 0 | 0 | -0.1426 | -0.3138 | -0.5625 | -0.5547 | -0.8058 | -1.0131 | -0.8923 | -1.1243 | -1.2839 | -1.9011 | -1.5425 | -1.9029 | -1.8297 | -1.7053 | -1.5575 | -1.3949 | -1.2149 | -1.0362 | -0.8605 | -0.6847 | -0.5103 | -0.3377 | -0.1649 | -0.0053 | 0.1551 | 0.311 | 0.459 | 0.5905 | 0.7226 | 0.84 | 0.9494 | 1.054 | 1.1512 | 1.2344 | 1.316 | 1.3848 | 1.449 | 1.5119 | 1.5679 | 1.6183 | 1.6683 | 1.7121 | 1.75 | 1.7878 | 1.8115
Northwest | Restaurant | Peak | April | Other Substitutables | LDCEU/TDEF | Electric Load with Losses, Incl. Cogeneration | MW | 0 | 0 | 0 | 0 | 0 | 0 | 0 | 0 | 0 | 0 | 0 | 0 | -0.1566 | -0.1806 | -0.237 | -0.3463 | -0.4511 | -0.5323 | -0.6616 | -1.004 | -1.4736 | -2.0864 | -2.6375 | -3.0518 | -2.0177 | -0.973 | 0.343 | 1.7271 | 3.0752 | 4.4256 | 5.6747 | 6.8326 | 7.9441 | 9.0205 | 10.0737 | 11.0777 | 11.9588 | 12.8957 | 13.7579 | 14.5965 | 15.3129 | 16.0401 | 16.6569 | 17.2409 | 17.7778 | 18.2893 | 18.7015 | 19.1 | 19.4024 | 19.6937 | 19.9615 | 20.1861 | 20.3819 | 20.5644 | 20.7136 | 20.8321 | 20.9411 | 20.9219
Northwest | Restaurant | Peak | April | Refrigeration | LDCEU/TDEF | Electric Load with Losses, Incl. Cogeneration | MW | 0 | 0 | 0 | 0 | 0 | 0 | 0 | 0 | 0 | 0 | 0 | 0 | -0.1803 | -0.4386 | -0.688 | -0.9558 | -1.0616 | -5.5692 | -10.0924 | -14.6911 | -20.7001 | -26.1333 | -32.3181 | -37.7818 | -43.1238 | -48.1107 | -53.5602 | -58.8487 | -63.5312 | -67.807 | -71.4731 | -74.6513 | -77.5633 | -80.3318 | -83.0695 | -85.5615 | -87.6228 | -90.1837 | -92.4448 | -94.8711 | -96.955 | -99.2515 | -101.2446 | -103.3508 | -105.3407 | -107.4891 | -109.3459 | -111.2662 | -112.8637 | -114.6332 | -116.3389 | -117.9819 | -119.6426 | -121.2832 | -122.9129 | -124.5342 | -126.1457 | -127.0459
Northwest | Restaurant | Peak | April | Lighting | LDCEU/TDEF | Electric Load with Losses, Incl. Cogeneration | MW | 0 | -0.2671 | -0.6373 | -0.9508 | -1.1583 | -1.2743 | -1.6535 | -1.9091 | -5.0695 | -8.8448 | -11.285 | -14.6453 | -18.0371 | -18.8829 | -22.158 | -26.3531 | -16.6184 | -12.4987 | -10.622 | -7.912 | -6.742 | -5.6591 | -5.0879 | -5.5897 | -4.9047 | -4.374 | -3.9932 | -3.7268 | -3.4986 | -3.3044 | -3.1328 | -2.981 | -2.8472 | -2.7296 | -2.6276 | -2.5339 | -2.4421 | -2.3683 | -2.2956 | -2.2312 | -2.1648 | -2.1049 | -2.0424 | -1.9832 | -1.9232 | -1.8655 | -1.8041 | -1.7436 | -1.679 | -1.6154 | -1.5502 | -1.4834 | -1.4154 | -1.346 | -1.2752 | -1.2029 | -1.129 | -1.0499
Northwest | Restaurant | Peak | April | Air Conditioning | LDCEU/TDEF | Electric Load with Losses, Incl. Cogeneration | MW | 0.0042 | 0.0601 | 0.0936 | 0.1433 | 0.1859 | 0.2523 | 0.195 | 0.2188 | 0.24 | 0.2943 | 0.382 | 0.3538 | 0.3129 | 0.315 | 0.2727 | 0.2643 | 0.2804 | 0.2126 | 0.2189 | 0.061 | -0.115 | -0.2821 | -0.4564 | -0.6186 | -0.7379 | -0.9689 | -1.2052 | -1.4242 | -1.6151 | -1.7855 | -2.1458 | -2.4549 | -2.7296 | -2.9792 | -3.21 | -3.4144 | -3.5846 | -3.766 | -3.9241 | -4.0786 | -4.2072 | -4.3392 | -4.4499 | -4.5584 | -4.6569 | -4.757 | -4.838 | -4.9173 | -4.9776 | -5.0415 | -5.1008 | -5.1541 | -5.2051 | -5.2539 | -5.2992 | -5.3414 | -5.3823 | -5.3918
Northwest | Restaurant | Peak | April | Other Non-Substitutables | LDCEU/TDEF | Electric Load with Losses, Incl. Cogeneration | MW | 0 | 0 | 0 | 0 | 0 | 0 | 0 | 0 | 0 | 0 | 0 | 0 | -0.2227 | -0.4596 | -0.6351 | -0.7346 | -0.9631 | -0.9067 | -1.0016 | -1.1436 | -1.2595 | -1.3223 | -1.3643 | -1.4434 | -1.4803 | -1.5049 | -1.5371 | -1.5663 | -1.5852 | -1.5974 | -1.6002 | -1.5958 | -1.5877 | -1.578 | -1.5685 | -1.5558 | -1.5373 | -1.5262 | -1.5112 | -1.4985 | -1.4812 | -1.4666 | -1.4478 | -1.43 | -1.4105 | -1.3922 | -1.3702 | -1.3484 | -1.3225 | -1.2977 | -1.2715 | -1.2441 | -1.216 | -1.187 | -1.1571 | -1.1263 | -1.0945 | -1.0572
Northwest | Restaurant | Peak | May | Space Heating | LDCEU/TDEF | Electric Load with Losses, Incl. Cogeneration | MW | 0.1026 | 0.0964 | 0.108 | 0.1366 | 0.1065 | 0.1195 | 0.1352 | 0.1183 | 0.1074 | 0.1095 | 0.0893 | 0.0834 | 0.0803 | 0.0701 | 0.0688 | 0.0667 | 0.059 | 0.0559 | 0.0564 | 0.0438 | 0.0399 | 0.0363 | 0.0323 | 0.0291 | 0.0243 | 0.0185 | 0.0132 | 0.0076 | 0.0025 | -0.0023 | -0.0067 | -0.011 | -0.0151 | -0.019 | -0.0228 | -0.0263 | -0.0294 | -0.0327 | -0.0356 | -0.0385 | -0.0414 | -0.0439 | -0.0464 | -0.0488 | -0.0509 | -0.0531 | -0.0551 | -0.057 | -0.0585 | -0.0601 | -0.0615 | -0.0627 | -0.064 | -0.0649 | -0.0659 | -0.0669 | -0.0677 | -0.0681
Northwest | Restaurant | Peak | May | Water Heating | LDCEU/TDEF | Electric Load with Losses, Incl. Cogeneration | MW | 0 | 0 | 0 | 0 | 0 | 0 | 0 | 0 | 0 | 0 | 0 | 0 | 0 | -0.0941 | -0.2153 | -0.3345 | -0.3686 | -0.6556 | -0.7548 | -0.7039 | -0.7431 | -0.8251 | -1.1616 | -1.2408 | -1.35 | -1.2988 | -1.212 | -1.1087 | -0.9951 | -0.8693 | -0.744 | -0.6201 | -0.4963 | -0.3735 | -0.2521 | -0.1304 | -0.0178 | 0.095 | 0.2047 | 0.3089 | 0.4013 | 0.4942 | 0.5767 | 0.6536 | 0.7273 | 0.7955 | 0.8539 | 0.9115 | 0.9603 | 1.0056 | 1.0501 | 1.0896 | 1.1254 | 1.1609 | 1.1918 | 1.2188 | 1.2456 | 1.2626
Northwest | Restaurant | Peak | May | Other Substitutables | LDCEU/TDEF | Electric Load with Losses, Incl. Cogeneration | MW | 0 | 0 | 0 | 0 | 0 | 0 | 0 | 0 | 0 | 0 | 0 | 0 | -0.1438 | -0.1665 | -0.2177 | -0.3175 | -0.4109 | -0.4875 | -0.6037 | -0.9201 | -1.3638 | -1.933 | -2.4404 | -2.8295 | -1.874 | -0.9083 | 0.303 | 1.5775 | 2.8155 | 4.0536 | 5.2036 | 6.2747 | 7.3029 | 8.2963 | 9.2677 | 10.1956 | 11.009 | 11.8725 | 12.6667 | 13.4388 | 14.0983 | 14.7668 | 15.3335 | 15.8704 | 16.3636 | 16.8323 | 17.2099 | 17.5776 | 17.8574 | 18.1263 | 18.374 | 18.5817 | 18.7626 | 18.9317 | 19.0697 | 19.1795 | 19.2805 | 19.2646
Northwest | Restaurant | Peak | May | Refrigeration | LDCEU/TDEF | Electric Load with Losses, Incl. Cogeneration | MW | 0 | 0 | 0 | 0 | 0 | 0 | 0 | 0 | 0 | 0 | 0 | 0 | -0.1467 | -0.3567 | -0.5596 | -0.778 | -0.8639 | -4.5301 | -8.2108 | -11.9345 | -16.8114 | -21.2497 | -26.2955 | -30.7415 | -35.085 | -39.1406 | -43.5518 | -47.8322 | -51.6072 | -55.0438 | -58.0033 | -60.5875 | -62.9541 | -65.1937 | -67.4056 | -69.4239 | -71.0887 | -73.1518 | -74.969 | -76.9185 | -78.5908 | -80.4308 | -82.0248 | -83.7125 | -85.3035 | -87.0185 | -88.4989 | -90.044 | -91.3318 | -92.7555 | -94.1281 | -95.4496 | -96.7848 | -98.1038 | -99.4137 | -100.7165 | -102.0108 | -102.7379
Northwest | Restaurant | Peak | May | Lighting | LDCEU/TDEF | Electric Load with Losses, Incl. Cogeneration | MW | 0 | -0.2692 | -0.6348 | -0.9446 | -1.1489 | -1.2627 | -1.6384 | -1.8808 | -4.969 | -8.6595 | -11.0552 | -14.3527 | -17.6805 | -18.4954 | -21.7257 | -25.8778 | -16.3022 | -12.2423 | -10.4354 | -7.7748 | -6.6278 | -5.5635 | -5.0123 | -5.5352 | -4.85 | -4.3184 | -3.9347 | -3.6645 | -3.4334 | -3.2367 | -3.0637 | -2.9114 | -2.7777 | -2.6603 | -2.5583 | -2.4653 | -2.3743 | -2.3012 | -2.2292 | -2.1655 | -2.1003 | -2.0413 | -1.98 | -1.9222 | -1.8634 | -1.8072 | -1.7474 | -1.6887 | -1.626 | -1.5644 | -1.5013 | -1.4366 | -1.3709 | -1.3038 | -1.2354 | -1.1655 | -1.0942 | -1.0178
Northwest | Restaurant | Peak | May | Air Conditioning | LDCEU/TDEF | Electric Load with Losses, Incl. Cogeneration | MW | 0.0119 | 0.1532 | 0.2399 | 0.3395 | 0.5134 | 0.6 | 0.4621 | 0.5247 | 0.6224 | 0.6984 | 0.9145 | 0.8822 | 0.7956 | 0.8014 | 0.6605 | 0.6359 | 0.6763 | 0.5084 | 0.5228 | 0.1602 | -0.253 | -0.6481 | -1.0619 | -1.4587 | -1.7343 | -2.2837 | -2.8431 | -3.3616 | -3.8116 | -4.2117 | -5.0625 | -5.7957 | -6.4469 | -7.0364 | -7.5809 | -8.0638 | -8.4651 | -8.8916 | -9.2622 | -9.6242 | -9.9252 | -10.2333 | -10.4907 | -10.7433 | -10.9718 | -11.2032 | -11.3903 | -11.5754 | -11.7165 | -11.8657 | -12.0042 | -12.1284 | -12.2471 | -12.3609 | -12.4662 | -12.564 | -12.6589 | -12.6808
Northwest | Restaurant | Peak | May | Other Non-Substitutables | LDCEU/TDEF | Electric Load with Losses, Incl. Cogeneration | MW | 0 | 0 | 0 | 0 | 0 | 0 | 0 | 0 | 0 | 0 | 0 | 0 | -0.2054 | -0.4255 | -0.5867 | -0.6743 | -0.8937 | -0.8314 | -0.9185 | -1.0539 | -1.16 | -1.2195 | -1.2591 | -1.3318 | -1.3657 | -1.3882 | -1.4174 | -1.4439 | -1.4607 | -1.4712 | -1.4734 | -1.4693 | -1.4619 | -1.4528 | -1.4438 | -1.432 | -1.4149 | -1.4045 | -1.3904 | -1.3785 | -1.3624 | -1.3486 | -1.3311 | -1.3146 | -1.2966 | -1.2795 | -1.2591 | -1.2389 | -1.2152 | -1.1924 | -1.1683 | -1.1432 | -1.1174 | -1.0908 | -1.0634 | -1.0352 | -1.0061 | -0.9718
Northwest | Restaurant | Peak | June | Space Heating | LDCEU/TDEF | Electric Load with Losses, Incl. Cogeneration | MW | 0.0072 | 0.0068 | 0.0072 | 0.0084 | 0.0078 | 0.0072 | 0.0086 | 0.007 | 0.008 | 0.0062 | 0.005 | 0.0051 | 0.0058 | 0.0042 | 0.0046 | 0.0048 | 0.0036 | 0.0037 | 0.0035 | 0.0031 | 0.0025 | 0.0025 | 0.0017 | 0.0019 | 0.0016 | 0.0012 | 0.0009 | 0.0006 | 0.0002 | -0.0001 | -0.0004 | -0.0006 | -0.0009 | -0.0011 | -0.0014 | -0.0016 | -0.0018 | -0.002 | -0.0021 | -0.0023 | -0.0025 | -0.0027 | -0.0027 | -0.0029 | -0.003 | -0.0032 | -0.0033 | -0.0034 | -0.0035 | -0.0037 | -0.0037 | -0.0037 | -0.0038 | -0.0038 | -0.0039 | -0.004 | -0.0041 | -0.0041
Northwest | Restaurant | Peak | June | Water Heating | LDCEU/TDEF | Electric Load with Losses, Incl. Cogeneration | MW | 0 | 0 | 0 | 0 | 0 | 0 | 0 | 0 | 0 | 0 | 0 | 0 | 0 | -0.0754 | -0.1989 | -0.3655 | -0.2947 | -0.5639 | -0.6573 | -0.7182 | -0.6653 | -0.8612 | -0.7673 | -1.1577 | -1.217 | -1.1721 | -1.0962 | -1.0054 | -0.9058 | -0.7955 | -0.6848 | -0.5749 | -0.4647 | -0.3556 | -0.2479 | -0.1394 | -0.0393 | 0.061 | 0.1585 | 0.2511 | 0.3333 | 0.4158 | 0.4892 | 0.5576 | 0.623 | 0.6837 | 0.7355 | 0.7871 | 0.8309 | 0.8716 | 0.9116 | 0.9473 | 0.9794 | 1.0115 | 1.0396 | 1.064 | 1.0883 | 1.1042
Northwest | Restaurant | Peak | June | Other Substitutables | LDCEU/TDEF | Electric Load with Losses, Incl. Cogeneration | MW | 0 | 0 | 0 | 0 | 0 | 0 | 0 | 0 | 0 | 0 | 0 | 0 | -0.212 | -0.2472 | -0.3197 | -0.4624 | -0.5947 | -0.7111 | -0.8754 | -1.3462 | -2.0349 | -2.8945 | -3.6446 | -4.2417 | -2.8202 | -1.3824 | 0.4073 | 2.2926 | 4.1145 | 5.932 | 7.6318 | 9.2294 | 10.7628 | 12.2381 | 13.6795 | 15.0618 | 16.2712 | 17.5515 | 18.7281 | 19.8711 | 20.8471 | 21.8349 | 22.6709 | 23.464 | 24.1916 | 24.8801 | 25.4348 | 25.9826 | 26.4018 | 26.8033 | 27.1741 | 27.4858 | 27.7571 | 28.0116 | 28.2199 | 28.3859 | 28.5391 | 28.5216
Northwest | Restaurant | Peak | June | Refrigeration | LDCEU/TDEF | Electric Load with Losses, Incl. Cogeneration | MW | 0 | 0 | 0 | 0 | 0 | 0 | 0 | 0 | 0 | 0 | 0 | 0 | -0.1547 | -0.3764 | -0.5905 | -0.8209 | -0.9098 | -4.7744 | -8.6607 | -12.5498 | -17.6871 | -22.3906 | -27.7279 | -32.4377 | -37.0161 | -41.2927 | -45.9068 | -50.3852 | -54.3064 | -57.856 | -60.9367 | -63.6606 | -66.1532 | -68.493 | -70.7995 | -72.9138 | -74.648 | -76.7897 | -78.6671 | -80.6811 | -82.406 | -84.2975 | -85.9301 | -87.6652 | -89.2939 | -91.0438 | -92.552 | -94.1535 | -95.4931 | -96.9689 | -98.3923 | -99.762 | -101.1444 | -102.5103 | -103.8661 | -105.2139 | -106.5521 | -107.31
Northwest | Restaurant | Peak | June | Lighting | LDCEU/TDEF | Electric Load with Losses, Incl. Cogeneration | MW | 0 | -0.4875 | -1.1321 | -1.6796 | -2.0382 | -2.2374 | -2.9028 | -3.2976 | -8.6622 | -15.0756 | -19.2747 | -25.0428 | -30.8623 | -32.2539 | -37.9447 | -45.2977 | -28.4947 | -21.3546 | -18.2722 | -13.6113 | -11.6061 | -9.7376 | -8.765 | -9.7297 | -8.5062 | -7.5544 | -6.8616 | -6.3688 | -5.9477 | -5.5897 | -5.2774 | -5.0043 | -4.7657 | -4.5562 | -4.3749 | -4.2105 | -4.0507 | -3.9217 | -3.7956 | -3.6842 | -3.5707 | -3.4683 | -3.3623 | -3.2626 | -3.1617 | -3.0651 | -2.9627 | -2.8629 | -2.7566 | -2.6521 | -2.5454 | -2.4359 | -2.325 | -2.2118 | -2.0963 | -1.9786 | -1.8582 | -1.7296
Northwest | Restaurant | Peak | June | Air Conditioning | LDCEU/TDEF | Electric Load with Losses, Incl. Cogeneration | MW | 0.0666 | 0.964 | 1.5744 | 2.3388 | 3.0182 | 4.1397 | 3.1588 | 4.1289 | 3.8267 | 5.1669 | 6.9253 | 6.196 | 4.9837 | 5.8606 | 4.5685 | 4.196 | 4.8815 | 3.4302 | 3.4615 | 1.2321 | -1.2577 | -3.7697 | -6.8195 | -9.0027 | -10.8345 | -14.3686 | -17.9373 | -21.2467 | -24.0974 | -26.6167 | -32.0154 | -36.707 | -40.8689 | -44.6115 | -48.0614 | -51.1321 | -53.6712 | -56.3583 | -58.6837 | -60.9538 | -62.8369 | -64.7542 | -66.3443 | -67.9067 | -69.3164 | -70.7308 | -71.8712 | -73.0263 | -73.9107 | -74.8391 | -75.7029 | -76.4759 | -77.2112 | -77.9187 | -78.5712 | -79.1746 | -79.7612 | -79.8957
Northwest | Restaurant | Peak | June | Other Non-Substitutables | LDCEU/TDEF | Electric Load with Losses, Incl. Cogeneration | MW | 0 | 0 | 0 | 0 | 0 | 0 | 0 | 0 | 0 | 0 | 0 | 0 | -0.3486 | -0.7278 | -0.9994 | -1.1332 | -1.5292 | -1.3956 | -1.5433 | -1.7867 | -1.9655 | -2.0697 | -2.1388 | -2.263 | -2.3202 | -2.3584 | -2.4066 | -2.4504 | -2.477 | -2.4927 | -2.4952 | -2.4883 | -2.4757 | -2.46 | -2.4442 | -2.4242 | -2.3948 | -2.3767 | -2.3522 | -2.3314 | -2.3037 | -2.2796 | -2.2495 | -2.2211 | -2.1899 | -2.1604 | -2.1254 | -2.0913 | -2.0514 | -2.013 | -1.9726 | -1.9302 | -1.887 | -1.8422 | -1.7961 | -1.7487 | -1.7 | -1.6427
Northwest | Restaurant | Peak | July | Space Heating | LDCEU/TDEF | Electric Load with Losses, Incl. Cogeneration | MW | 0.0046 | 0.0031 | 0.0036 | 0.0039 | 0.004 | 0.0033 | 0.0046 | 0.0042 | 0.0041 | 0.0031 | 0.0026 | 0.0025 | 0.0026 | 0.0022 | 0.0021 | 0.0023 | 0.0018 | 0.0018 | 0.002 | 0.0015 | 0.0012 | 0.0011 | 0.0009 | 0.0011 | 0.0008 | 0.0006 | 0.0005 | 0.0003 | 0.0002 | 0.0001 | -0.0001 | -0.0002 | -0.0004 | -0.0005 | -0.0006 | -0.0007 | -0.0008 | -0.0009 | -0.001 | -0.0011 | -0.0012 | -0.0012 | -0.0014 | -0.0014 | -0.0015 | -0.0015 | -0.0016 | -0.0016 | -0.0017 | -0.0018 | -0.0018 | -0.0018 | -0.0018 | -0.0019 | -0.0019 | -0.0019 | -0.0019 | -0.002
Northwest | Restaurant | Peak | July | Water Heating | LDCEU/TDEF | Electric Load with Losses, Incl. Cogeneration | MW | 0 | 0 | 0 | 0 | 0 | 0 | 0 | 0 | 0 | 0 | 0 | 0 | 0 | -0.0442 | -0.095 | -0.1819 | -0.1668 | -0.2884 | -0.375 | -0.3676 | -0.3728 | -0.392 | -0.5298 | -0.7596 | -0.7071 | -0.6806 | -0.636 | -0.5828 | -0.5244 | -0.4597 | -0.395 | -0.3307 | -0.2662 | -0.2024 | -0.1394 | -0.0759 | -0.0174 | 0.0412 | 0.0982 | 0.1523 | 0.2004 | 0.2486 | 0.2914 | 0.3314 | 0.3697 | 0.4051 | 0.4354 | 0.4655 | 0.4909 | 0.5146 | 0.538 | 0.5587 | 0.5774 | 0.596 | 0.6123 | 0.6266 | 0.6406 | 0.6498
Northwest | Restaurant | Peak | July | Other Substitutables | LDCEU/TDEF | Electric Load with Losses, Incl. Cogeneration | MW | 0 | 0 | 0 | 0 | 0 | 0 | 0 | 0 | 0 | 0 | 0 | 0 | -0.1806 | -0.2105 | -0.2777 | -0.4067 | -0.5103 | -0.6223 | -0.7669 | -1.1832 | -1.7735 | -2.504 | -3.1462 | -3.6619 | -2.4457 | -1.2153 | 0.3165 | 1.9285 | 3.488 | 5.0446 | 6.4989 | 7.8649 | 9.1758 | 10.438 | 11.6709 | 12.8523 | 13.8864 | 14.9802 | 15.9856 | 16.9612 | 17.7938 | 18.6364 | 19.35 | 20.0269 | 20.6468 | 21.2341 | 21.706 | 22.1711 | 22.5264 | 22.8662 | 23.1797 | 23.4424 | 23.6708 | 23.8845 | 24.0586 | 24.1968 | 24.3238 | 24.306
Northwest | Restaurant | Peak | July | Refrigeration | LDCEU/TDEF | Electric Load with Losses, Incl. Cogeneration | MW | 0 | 0 | 0 | 0 | 0 | 0 | 0 | 0 | 0 | 0 | 0 | 0 | -0.1305 | -0.3169 | -0.4971 | -0.6928 | -0.7692 | -4.0325 | -7.3258 | -10.6661 | -15.0341 | -19.0487 | -23.6304 | -27.6544 | -31.5588 | -35.2055 | -39.1427 | -42.9599 | -46.3065 | -49.3391 | -51.9682 | -54.2905 | -56.4159 | -58.4135 | -60.3818 | -62.1861 | -63.667 | -65.4939 | -67.0972 | -68.8142 | -70.2835 | -71.8967 | -73.2913 | -74.7734 | -76.1631 | -77.6588 | -78.9452 | -80.309 | -81.449 | -82.7055 | -83.917 | -85.0828 | -86.2593 | -87.4218 | -88.5754 | -89.7222 | -90.8609 | -91.5073
Northwest | Restaurant | Peak | July | Lighting | LDCEU/TDEF | Electric Load with Losses, Incl. Cogeneration | MW | 0 | -0.418 | -0.9518 | -1.4062 | -1.7013 | -1.8645 | -2.4188 | -2.7541 | -7.1354 | -12.383 | -15.7967 | -20.521 | -25.2812 | -26.3694 | -31.0679 | -37.182 | -23.3534 | -17.4589 | -15.0278 | -11.2114 | -9.5779 | -8.0454 | -7.2802 | -8.1595 | -7.1315 | -6.3317 | -5.7491 | -5.3343 | -4.98 | -4.6788 | -4.4162 | -4.1865 | -3.9858 | -3.8098 | -3.6573 | -3.5192 | -3.385 | -3.2765 | -3.1705 | -3.0768 | -2.9812 | -2.8952 | -2.8061 | -2.7223 | -2.6375 | -2.5564 | -2.4703 | -2.3864 | -2.2971 | -2.2093 | -2.1196 | -2.0277 | -1.9344 | -1.8394 | -1.7424 | -1.6435 | -1.5424 | -1.4345
Northwest | Restaurant | Peak | July | Air Conditioning | LDCEU/TDEF | Electric Load with Losses, Incl. Cogeneration | MW | 0.0733 | 1.3973 | 2.2234 | 3.6171 | 3.9101 | 5.9078 | 4.1566 | 4.773 | 5.0684 | 6.9746 | 8.7598 | 8.1871 | 7.3027 | 7.5565 | 6.8708 | 6.0296 | 6.8929 | 4.8087 | 4.2914 | 1.8313 | -1.2795 | -4.597 | -7.8947 | -10.5779 | -13.4437 | -17.9106 | -22.4221 | -26.6099 | -30.2177 | -33.4058 | -40.2237 | -46.1474 | -51.4026 | -56.1258 | -60.4804 | -64.3558 | -67.5617 | -70.9547 | -73.8914 | -76.7626 | -79.1454 | -81.5706 | -83.5785 | -85.5485 | -87.3318 | -89.117 | -90.5605 | -92.0208 | -93.1383 | -94.311 | -95.4043 | -96.3821 | -97.3119 | -98.2084 | -99.0344 | -99.798 | -100.5416 | -100.7104
Northwest | Restaurant | Peak | July | Other Non-Substitutables | LDCEU/TDEF | Electric Load with Losses, Incl. Cogeneration | MW | 0 | 0 | 0 | 0 | 0 | 0 | 0 | 0 | 0 | 0 | 0 | 0 | -0.2938 | -0.615 | -0.8424 | -0.9516 | -1.299 | -1.1716 | -1.2979 | -1.5151 | -1.6688 | -1.7593 | -1.8213 | -1.9275 | -1.9759 | -2.0082 | -2.049 | -2.086 | -2.1084 | -2.1217 | -2.1238 | -2.1177 | -2.1068 | -2.0932 | -2.0797 | -2.0625 | -2.0374 | -2.0217 | -2.0008 | -1.9829 | -1.9591 | -1.9384 | -1.9126 | -1.8883 | -1.8616 | -1.8363 | -1.8062 | -1.777 | -1.7427 | -1.7098 | -1.6751 | -1.6388 | -1.6016 | -1.5633 | -1.5238 | -1.4832 | -1.4413 | -1.3924
Northwest | Restaurant | Peak | August | Space Heating | LDCEU/TDEF | Electric Load with Losses, Incl. Cogeneration | MW | 0.0041 | 0.0035 | 0.0044 | 0.0043 | 0.0038 | 0.0036 | 0.0042 | 0.0044 | 0.0038 | 0.0037 | 0.0028 | 0.0026 | 0.0027 | 0.0026 | 0.0025 | 0.0024 | 0.002 | 0.0019 | 0.0017 | 0.0014 | 0.0013 | 0.0012 | 0.0011 | 0.001 | 0.0009 | 0.0007 | 0.0005 | 0.0003 | 0.0002 | 0 | -0.0002 | -0.0003 | -0.0004 | -0.0006 | -0.0006 | -0.0008 | -0.0008 | -0.001 | -0.0011 | -0.0012 | -0.0012 | -0.0012 | -0.0013 | -0.0015 | -0.0015 | -0.0016 | -0.0017 | -0.0017 | -0.0017 | -0.0017 | -0.0019 | -0.0018 | -0.0019 | -0.0019 | -0.0019 | -0.002 | -0.002 | -0.002
Northwest | Restaurant | Peak | August | Water Heating | LDCEU/TDEF | Electric Load with Losses, Incl. Cogeneration | MW | 0 | 0 | 0 | 0 | 0 | 0 | 0 | 0 | 0 | 0 | 0 | 0 | 0 | -0.0557 | -0.1265 | -0.1927 | -0.2122 | -0.3166 | -0.3489 | -0.3588 | -0.4013 | -0.4355 | -0.6288 | -0.703 | -0.7521 | -0.7238 | -0.676 | -0.619 | -0.5565 | -0.4873 | -0.4181 | -0.3494 | -0.2806 | -0.2126 | -0.1453 | -0.0776 | -0.0152 | 0.0473 | 0.1082 | 0.166 | 0.2172 | 0.2687 | 0.3144 | 0.3571 | 0.3979 | 0.4357 | 0.468 | 0.5 | 0.5272 | 0.5524 | 0.5773 | 0.5993 | 0.6192 | 0.6391 | 0.6564 | 0.6715 | 0.6865 | 0.6961
Northwest | Restaurant | Peak | August | Other Substitutables | LDCEU/TDEF | Electric Load with Losses, Incl. Cogeneration | MW | 0 | 0 | 0 | 0 | 0 | 0 | 0 | 0 | 0 | 0 | 0 | 0 | -0.1972 | -0.2295 | -0.3016 | -0.4406 | -0.558 | -0.6754 | -0.8336 | -1.2828 | -1.9194 | -2.7142 | -3.4137 | -3.9701 | -2.6469 | -1.3087 | 0.3605 | 2.1174 | 3.8184 | 5.5171 | 7.102 | 8.5876 | 10.0136 | 11.3876 | 12.7302 | 14.0159 | 15.1417 | 16.3337 | 17.4295 | 18.4933 | 19.4015 | 20.321 | 21.0999 | 21.8385 | 22.5156 | 23.1575 | 23.6737 | 24.1812 | 24.5686 | 24.9397 | 25.282 | 25.569 | 25.8188 | 26.0524 | 26.2429 | 26.3944 | 26.5337 | 26.5143
Northwest | Restaurant | Peak | August | Refrigeration | LDCEU/TDEF | Electric Load with Losses, Incl. Cogeneration | MW | 0 | 0 | 0 | 0 | 0 | 0 | 0 | 0 | 0 | 0 | 0 | 0 | -0.1436 | -0.3489 | -0.5473 | -0.7617 | -0.8453 | -4.4345 | -8.0531 | -11.7174 | -16.5189 | -20.9138 | -25.925 | -30.3389 | -34.6232 | -38.6245 | -42.9522 | -47.1496 | -50.8341 | -54.1762 | -57.0692 | -59.6177 | -61.9504 | -64.1464 | -66.3117 | -68.2944 | -69.9234 | -71.9358 | -73.703 | -75.5968 | -77.2185 | -78.9997 | -80.5401 | -82.1757 | -83.7115 | -85.3645 | -86.7878 | -88.2916 | -89.548 | -90.9336 | -92.2696 | -93.5555 | -94.8535 | -96.136 | -97.409 | -98.6746 | -99.9313 | -100.6427
Northwest | Restaurant | Peak | August | Lighting | LDCEU/TDEF | Electric Load with Losses, Incl. Cogeneration | MW | 0 | -0.4545 | -1.0444 | -1.5457 | -1.8728 | -2.054 | -2.6646 | -3.0379 | -7.914 | -13.7505 | -17.5482 | -22.7941 | -28.0821 | -29.3144 | -34.5114 | -41.2538 | -25.9308 | -19.4092 | -16.6616 | -12.424 | -10.6067 | -8.9064 | -8.0387 | -8.969 | -7.8433 | -6.968 | -6.3316 | -5.8797 | -5.4935 | -5.1652 | -4.8783 | -4.6272 | -4.4074 | -4.2146 | -4.0476 | -3.896 | -3.7485 | -3.6294 | -3.513 | -3.4099 | -3.3048 | -3.21 | -3.1119 | -3.0194 | -2.9259 | -2.8362 | -2.7411 | -2.6483 | -2.5495 | -2.4523 | -2.3529 | -2.251 | -2.1478 | -2.0423 | -1.9349 | -1.8251 | -1.7131 | -1.5934
Northwest | Restaurant | Peak | August | Air Conditioning | LDCEU/TDEF | Electric Load with Losses, Incl. Cogeneration | MW | 0.1078 | 1.3625 | 2.0076 | 3.4838 | 4.7592 | 5.9052 | 5.0703 | 5.1937 | 6.0393 | 6.6971 | 8.7466 | 8.7737 | 7.9087 | 7.1219 | 6.2423 | 6.4022 | 6.3859 | 5.0282 | 5.4243 | 2.404 | -1.4487 | -4.8936 | -8.2875 | -12.1916 | -14.3609 | -19.1334 | -23.9611 | -28.4432 | -32.3093 | -35.7292 | -43.0284 | -49.3609 | -54.9798 | -60.0354 | -64.6985 | -68.8461 | -72.2795 | -75.9173 | -79.068 | -82.1497 | -84.7089 | -87.3153 | -89.4748 | -91.5928 | -93.5123 | -95.4353 | -96.9922 | -98.5612 | -99.7613 | -101.0221 | -102.1974 | -103.2491 | -104.2498 | -105.2146 | -106.104 | -106.9267 | -107.7281 | -107.9096
Northwest | Restaurant | Peak | August | Other Non-Substitutables | LDCEU/TDEF | Electric Load with Losses, Incl. Cogeneration | MW | 0 | 0 | 0 | 0 | 0 | 0 | 0 | 0 | 0 | 0 | 0 | 0 | -0.321 | -0.6706 | -0.92 | -1.0427 | -1.4127 | -1.2846 | -1.4222 | -1.6536 | -1.8214 | -1.9185 | -1.9844 | -2.1005 | -2.1534 | -2.1887 | -2.2335 | -2.2743 | -2.2992 | -2.3142 | -2.3167 | -2.3101 | -2.2983 | -2.2837 | -2.2691 | -2.2504 | -2.2231 | -2.2063 | -2.1836 | -2.1643 | -2.1385 | -2.1162 | -2.0882 | -2.0618 | -2.0328 | -2.0055 | -1.9728 | -1.9409 | -1.9037 | -1.8677 | -1.83 | -1.7904 | -1.7499 | -1.7081 | -1.665 | -1.6207 | -1.575 | -1.5215
Northwest | Restaurant | Peak | September | Space Heating | LDCEU/TDEF | Electric Load with Losses, Incl. Cogeneration | MW | 0.0153 | 0.0133 | 0.0146 | 0.02 | 0.0161 | 0.0146 | 0.0174 | 0.0169 | 0.0154 | 0.0143 | 0.0113 | 0.0128 | 0.0129 | 0.01 | 0.0105 | 0.0095 | 0.008 | 0.0073 | 0.0063 | 0.0057 | 0.0058 | 0.0048 | 0.0049 | 0.0046 | 0.0035 | 0.0027 | 0.002 | 0.0012 | 0.0005 | -0.0001 | -0.0007 | -0.0013 | -0.0017 | -0.0024 | -0.0028 | -0.0033 | -0.0037 | -0.0041 | -0.0045 | -0.0049 | -0.0053 | -0.0056 | -0.0059 | -0.0062 | -0.0064 | -0.0068 | -0.007 | -0.0073 | -0.0075 | -0.0077 | -0.0079 | -0.008 | -0.0082 | -0.0083 | -0.0085 | -0.0086 | -0.0087 | -0.0087
Northwest | Restaurant | Peak | September | Water Heating | LDCEU/TDEF | Electric Load with Losses, Incl. Cogeneration | MW | 0 | 0 | 0 | 0 | 0 | 0 | 0 | 0 | 0 | 0 | 0 | 0 | 0 | -0.074 | -0.1901 | -0.2803 | -0.2602 | -0.4297 | -0.3978 | -0.5481 | -0.5879 | -0.6178 | -1.1644 | -1.2426 | -1.0839 | -1.0427 | -0.9732 | -0.8904 | -0.7996 | -0.6991 | -0.5987 | -0.4992 | -0.3996 | -0.301 | -0.2036 | -0.1057 | -0.0153 | 0.0753 | 0.1634 | 0.247 | 0.3211 | 0.3956 | 0.4619 | 0.5236 | 0.5826 | 0.6374 | 0.6841 | 0.7305 | 0.7697 | 0.8061 | 0.8418 | 0.8736 | 0.9024 | 0.9309 | 0.9558 | 0.9775 | 0.999 | 1.0129
Northwest | Restaurant | Peak | September | Other Substitutables | LDCEU/TDEF | Electric Load with Losses, Incl. Cogeneration | MW | 0 | 0 | 0 | 0 | 0 | 0 | 0 | 0 | 0 | 0 | 0 | 0 | -0.2029 | -0.2359 | -0.3098 | -0.4521 | -0.5735 | -0.6937 | -0.8564 | -1.3179 | -1.9721 | -2.7897 | -3.5085 | -4.0805 | -2.7208 | -1.3459 | 0.3697 | 2.1753 | 3.9239 | 5.67 | 7.2989 | 8.8255 | 10.2908 | 11.7029 | 13.0827 | 14.4042 | 15.5611 | 16.7865 | 17.9129 | 19.0066 | 19.9405 | 20.886 | 21.6868 | 22.4463 | 23.1427 | 23.8028 | 24.3339 | 24.8559 | 25.2545 | 25.6363 | 25.9884 | 26.2839 | 26.541 | 26.7815 | 26.978 | 27.134 | 27.2777 | 27.258
Northwest | Restaurant | Peak | September | Refrigeration | LDCEU/TDEF | Electric Load with Losses, Incl. Cogeneration | MW | 0 | 0 | 0 | 0 | 0 | 0 | 0 | 0 | 0 | 0 | 0 | 0 | -0.1574 | -0.3827 | -0.6004 | -0.8353 | -0.9266 | -4.8629 | -8.8323 | -12.8503 | -18.1208 | -22.9372 | -28.4297 | -33.2756 | -37.975 | -42.364 | -47.1118 | -51.7175 | -55.7607 | -59.4287 | -62.6029 | -65.3983 | -67.9571 | -70.3663 | -72.7423 | -74.9177 | -76.705 | -78.9139 | -80.8537 | -82.9324 | -84.7129 | -86.6684 | -88.3596 | -90.1551 | -91.8413 | -93.6561 | -95.219 | -96.87 | -98.2494 | -99.7705 | -101.2374 | -102.6493 | -104.0745 | -105.4827 | -106.8806 | -108.2703 | -109.6503 | -110.4309
Northwest | Restaurant | Peak | September | Lighting | LDCEU/TDEF | Electric Load with Losses, Incl. Cogeneration | MW | 0 | -0.4783 | -1.1004 | -1.6292 | -1.9742 | -2.1654 | -2.8093 | -3.2023 | -8.3494 | -14.5098 | -18.5193 | -24.0558 | -29.6371 | -30.941 | -36.4234 | -43.5342 | -27.3667 | -20.4875 | -17.5801 | -13.1068 | -11.1882 | -9.3933 | -8.4679 | -9.4383 | -8.2541 | -7.3334 | -6.664 | -6.1888 | -5.7827 | -5.4375 | -5.1357 | -4.8715 | -4.6403 | -4.4375 | -4.2619 | -4.1022 | -3.9471 | -3.8218 | -3.6994 | -3.5909 | -3.4804 | -3.3805 | -3.2773 | -3.18 | -3.0815 | -2.9871 | -2.887 | -2.7892 | -2.6851 | -2.5828 | -2.4782 | -2.371 | -2.2622 | -2.1512 | -2.038 | -1.9224 | -1.8045 | -1.6784
Northwest | Restaurant | Peak | September | Air Conditioning | LDCEU/TDEF | Electric Load with Losses, Incl. Cogeneration | MW | 0.066 | 0.9152 | 1.5036 | 1.7767 | 2.6762 | 3.7141 | 2.8299 | 2.9973 | 3.5077 | 4.076 | 5.4701 | 4.4957 | 3.9852 | 4.3911 | 3.4917 | 3.7142 | 4.003 | 2.9708 | 3.703 | 1.2664 | -1.1147 | -3.2099 | -5.199 | -7.1833 | -9.0133 | -11.9457 | -14.9138 | -17.6667 | -20.043 | -22.1465 | -26.6416 | -30.5387 | -33.997 | -37.1121 | -39.9855 | -42.5407 | -44.6562 | -46.8982 | -48.8406 | -50.7381 | -52.3132 | -53.9191 | -55.253 | -56.5628 | -57.7465 | -58.9364 | -59.8972 | -60.8639 | -61.6033 | -62.3809 | -63.1044 | -63.752 | -64.3687 | -64.9621 | -65.5097 | -66.0167 | -66.5095 | -66.6224
Northwest | Restaurant | Peak | September | Other Non-Substitutables | LDCEU/TDEF | Electric Load with Losses, Incl. Cogeneration | MW | 0 | 0 | 0 | 0 | 0 | 0 | 0 | 0 | 0 | 0 | 0 | 0 | -0.3353 | -0.7005 | -0.9613 | -1.089 | -1.4743 | -1.3418 | -1.4858 | -1.7274 | -1.9031 | -2.004 | -2.0727 | -2.1942 | -2.2496 | -2.2864 | -2.3334 | -2.376 | -2.4022 | -2.4179 | -2.4205 | -2.4136 | -2.4013 | -2.386 | -2.3708 | -2.3513 | -2.3229 | -2.3053 | -2.2816 | -2.2614 | -2.2346 | -2.2113 | -2.1821 | -2.1545 | -2.1243 | -2.0957 | -2.0616 | -2.0283 | -1.9894 | -1.9519 | -1.9124 | -1.8711 | -1.8287 | -1.7851 | -1.74 | -1.6938 | -1.6461 | -1.5901
Northwest | Restaurant | Peak | October | Space Heating | LDCEU/TDEF | Electric Load with Losses, Incl. Cogeneration | MW | 0.3857 | 0.3715 | 0.407 | 0.4672 | 0.4347 | 0.4083 | 0.4356 | 0.4195 | 0.4047 | 0.3758 | 0.2878 | 0.2965 | 0.2921 | 0.2638 | 0.2529 | 0.2434 | 0.2189 | 0.1789 | 0.1731 | 0.1488 | 0.1474 | 0.1231 | 0.1077 | 0.1086 | 0.0863 | 0.0662 | 0.0479 | 0.0291 | 0.0115 | -0.0049 | -0.0204 | -0.0349 | -0.0488 | -0.0624 | -0.0757 | -0.0874 | -0.0982 | -0.1097 | -0.1196 | -0.1299 | -0.1396 | -0.1487 | -0.1571 | -0.1657 | -0.173 | -0.1807 | -0.1879 | -0.1941 | -0.1998 | -0.2057 | -0.2103 | -0.2148 | -0.2192 | -0.2226 | -0.226 | -0.2297 | -0.2325 | -0.2339
Northwest | Restaurant | Peak | October | Water Heating | LDCEU/TDEF | Electric Load with Losses, Incl. Cogeneration | MW | 0 | 0 | 0 | 0 | 0 | 0 | 0 | 0 | 0 | 0 | 0 | 0 | 0 | -0.1374 | -0.305 | -0.4537 | -0.5274 | -0.6592 | -0.7568 | -0.9087 | -1.0686 | -0.9063 | -1.2861 | -1.7399 | -1.7196 | -1.6525 | -1.539 | -1.4041 | -1.2558 | -1.0918 | -0.9291 | -0.7693 | -0.6094 | -0.4507 | -0.2938 | -0.1366 | 0.0084 | 0.1541 | 0.2957 | 0.4302 | 0.5497 | 0.6697 | 0.7762 | 0.8756 | 0.9707 | 1.0588 | 1.1343 | 1.2083 | 1.2707 | 1.3287 | 1.3856 | 1.4362 | 1.4818 | 1.527 | 1.5664 | 1.6007 | 1.6346 | 1.6559
Northwest | Restaurant | Peak | October | Other Substitutables | LDCEU/TDEF | Electric Load with Losses, Incl. Cogeneration | MW | 0 | 0 | 0 | 0 | 0 | 0 | 0 | 0 | 0 | 0 | 0 | 0 | -0.1511 | -0.1743 | -0.2294 | -0.3361 | -0.4359 | -0.5158 | -0.6406 | -0.9723 | -1.4257 | -2.0161 | -2.5486 | -2.9488 | -1.9498 | -0.9404 | 0.3307 | 1.6673 | 2.9693 | 4.2734 | 5.4798 | 6.5982 | 7.6719 | 8.7116 | 9.7287 | 10.6982 | 11.549 | 12.4535 | 13.2859 | 14.0952 | 14.7865 | 15.4882 | 16.0833 | 16.6468 | 17.1647 | 17.658 | 18.0555 | 18.4395 | 18.7309 | 19.0114 | 19.2693 | 19.4855 | 19.6737 | 19.8492 | 19.9923 | 20.1061 | 20.2104 | 20.1913
Northwest | Restaurant | Peak | October | Refrigeration | LDCEU/TDEF | Electric Load with Losses, Incl. Cogeneration | MW | 0 | 0 | 0 | 0 | 0 | 0 | 0 | 0 | 0 | 0 | 0 | 0 | -0.1706 | -0.4148 | -0.6506 | -0.9047 | -1.0056 | -5.2707 | -9.5504 | -13.9093 | -19.59 | -24.7417 | -30.6072 | -35.7724 | -40.8297 | -45.5509 | -50.709 | -55.7131 | -60.144 | -64.1899 | -67.6595 | -70.6683 | -73.4251 | -76.0457 | -78.6364 | -80.9948 | -82.9458 | -85.368 | -87.5072 | -89.8019 | -91.7722 | -93.9436 | -95.8289 | -97.8209 | -99.7027 | -101.7347 | -103.4902 | -105.3057 | -106.8159 | -108.4886 | -110.101 | -111.654 | -113.2236 | -114.7742 | -116.3146 | -117.8468 | -119.3698 | -120.2215
Northwest | Restaurant | Peak | October | Lighting | LDCEU/TDEF | Electric Load with Losses, Incl. Cogeneration | MW | 0 | -0.2666 | -0.6336 | -0.9443 | -1.1498 | -1.2646 | -1.6408 | -1.8956 | -5.0206 | -8.7546 | -11.1655 | -14.4892 | -17.8438 | -18.6744 | -21.9186 | -26.0779 | -16.4407 | -12.3592 | -10.5155 | -7.8358 | -6.6796 | -5.6088 | -5.0559 | -5.569 | -4.8861 | -4.3571 | -3.9772 | -3.7114 | -3.4838 | -3.29 | -3.1189 | -2.9674 | -2.8341 | -2.7169 | -2.6151 | -2.5217 | -2.4303 | -2.3567 | -2.2841 | -2.2199 | -2.1538 | -2.0941 | -2.0318 | -1.9729 | -1.913 | -1.8556 | -1.7944 | -1.7342 | -1.6698 | -1.6065 | -1.5416 | -1.4751 | -1.4074 | -1.3384 | -1.2679 | -1.1959 | -1.1223 | -1.0436
Northwest | Restaurant | Peak | October | Air Conditioning | LDCEU/TDEF | Electric Load with Losses, Incl. Cogeneration | MW | 0.0073 | 0.1057 | 0.1643 | 0.2514 | 0.3261 | 0.4429 | 0.3421 | 0.3844 | 0.422 | 0.5169 | 0.6708 | 0.6202 | 0.5494 | 0.5519 | 0.4787 | 0.4647 | 0.492 | 0.3743 | 0.385 | 0.1055 | -0.2048 | -0.4999 | -0.8094 | -1.0935 | -1.3039 | -1.7112 | -2.1281 | -2.5142 | -2.8509 | -3.1512 | -3.7868 | -4.3321 | -4.8166 | -5.257 | -5.664 | -6.0245 | -6.3247 | -6.6446 | -6.9233 | -7.1957 | -7.4224 | -7.655 | -7.8501 | -8.0414 | -8.2149 | -8.3914 | -8.5343 | -8.6738 | -8.78 | -8.8927 | -8.9972 | -9.091 | -9.1808 | -9.2668 | -9.3466 | -9.4209 | -9.4929 | -9.5096
Northwest | Restaurant | Peak | October | Other Non-Substitutables | LDCEU/TDEF | Electric Load with Losses, Incl. Cogeneration | MW | 0 | 0 | 0 | 0 | 0 | 0 | 0 | 0 | 0 | 0 | 0 | 0 | -0.2185 | -0.4507 | -0.6225 | -0.7204 | -0.9463 | -0.889 | -0.9819 | -1.1218 | -1.2352 | -1.2975 | -1.339 | -1.4163 | -1.4524 | -1.4766 | -1.5081 | -1.5367 | -1.555 | -1.567 | -1.5697 | -1.5653 | -1.5574 | -1.5479 | -1.5384 | -1.526 | -1.5079 | -1.497 | -1.4822 | -1.4697 | -1.4527 | -1.4382 | -1.4198 | -1.4024 | -1.3833 | -1.3652 | -1.3436 | -1.3221 | -1.2968 | -1.2723 | -1.2467 | -1.2198 | -1.1922 | -1.1637 | -1.1343 | -1.104 | -1.0729 | -1.0362
Northwest | Restaurant | Peak | November | Space Heating | LDCEU/TDEF | Electric Load with Losses, Incl. Cogeneration | MW | 0.3562 | 0.3241 | 0.3301 | 0.3942 | 0.3536 | 0.3373 | 0.3605 | 0.3696 | 0.3352 | 0.3078 | 0.2691 | 0.2615 | 0.2601 | 0.2187 | 0.2086 | 0.1954 | 0.1801 | 0.1525 | 0.1495 | 0.1251 | 0.1215 | 0.1129 | 0.1019 | 0.0877 | 0.0739 | 0.0569 | 0.0413 | 0.0254 | 0.0103 | -0.0036 | -0.0167 | -0.029 | -0.0408 | -0.0523 | -0.0636 | -0.0735 | -0.0826 | -0.0925 | -0.1009 | -0.1096 | -0.1178 | -0.1255 | -0.1327 | -0.1399 | -0.1463 | -0.1527 | -0.1589 | -0.1643 | -0.1691 | -0.174 | -0.178 | -0.1818 | -0.1856 | -0.1885 | -0.1915 | -0.1946 | -0.197 | -0.1982
Northwest | Restaurant | Peak | November | Water Heating | LDCEU/TDEF | Electric Load with Losses, Incl. Cogeneration | MW | 0 | 0 | 0 | 0 | 0 | 0 | 0 | 0 | 0 | 0 | 0 | 0 | 0 | -0.2651 | -0.5821 | -0.7665 | -0.9398 | -1.4594 | -1.6311 | -1.7073 | -1.9757 | -2.4293 | -3.6744 | -2.9894 | -3.5402 | -3.4016 | -3.1668 | -2.8881 | -2.5814 | -2.2423 | -1.9064 | -1.5767 | -1.2471 | -0.9196 | -0.5958 | -0.2719 | 0.0274 | 0.3282 | 0.6205 | 0.8981 | 1.1446 | 1.3923 | 1.6124 | 1.8175 | 2.0136 | 2.196 | 2.3518 | 2.5043 | 2.633 | 2.7528 | 2.87 | 2.9744 | 3.0682 | 3.1613 | 3.2426 | 3.3132 | 3.3832 | 3.4267
Northwest | Restaurant | Peak | November | Other Substitutables | LDCEU/TDEF | Electric Load with Losses, Incl. Cogeneration | MW | 0 | 0 | 0 | 0 | 0 | 0 | 0 | 0 | 0 | 0 | 0 | 0 | -0.2531 | -0.2919 | -0.3862 | -0.5673 | -0.731 | -0.8704 | -1.0821 | -1.6449 | -2.407 | -3.3964 | -4.2891 | -4.9635 | -3.2888 | -1.5972 | 0.5341 | 2.7748 | 4.9582 | 7.1456 | 9.1684 | 11.0428 | 12.8421 | 14.5853 | 16.2905 | 17.9157 | 19.3421 | 20.8584 | 22.2539 | 23.6105 | 24.7691 | 25.9453 | 26.943 | 27.8878 | 28.7558 | 29.5828 | 30.2489 | 30.8921 | 31.3797 | 31.8495 | 32.2809 | 32.6425 | 32.9572 | 33.2506 | 33.4898 | 33.6796 | 33.8537 | 33.8211
Northwest | Restaurant | Peak | November | Refrigeration | LDCEU/TDEF | Electric Load with Losses, Incl. Cogeneration | MW | 0 | 0 | 0 | 0 | 0 | 0 | 0 | 0 | 0 | 0 | 0 | 0 | -0.1952 | -0.4746 | -0.7445 | -1.0353 | -1.1506 | -6.0344 | -10.9437 | -15.9645 | -22.4976 | -28.4133 | -35.1651 | -41.1198 | -46.9346 | -52.3625 | -58.2954 | -64.0505 | -69.1484 | -73.8055 | -77.7968 | -81.2558 | -84.4254 | -87.4401 | -90.4209 | -93.1342 | -95.379 | -98.1665 | -100.6289 | -103.2692 | -105.5361 | -108.0354 | -110.206 | -112.4997 | -114.6659 | -117.0058 | -119.0264 | -121.1153 | -122.8526 | -124.7771 | -126.6322 | -128.4189 | -130.2249 | -132.009 | -133.7812 | -135.5441 | -137.2963 | -138.2762
Northwest | Restaurant | Peak | November | Lighting | LDCEU/TDEF | Electric Load with Losses, Incl. Cogeneration | MW | 0 | -0.4672 | -1.103 | -1.6417 | -1.997 | -2.1952 | -2.8482 | -3.2913 | -8.6805 | -15.1243 | -19.2765 | -25.0147 | -30.8032 | -32.2172 | -37.8324 | -45.0512 | -28.3879 | -21.3254 | -18.1756 | -13.548 | -11.5552 | -9.7045 | -8.7447 | -9.6525 | -8.4679 | -7.5503 | -6.8913 | -6.4299 | -6.035 | -5.6988 | -5.402 | -5.139 | -4.9078 | -4.7045 | -4.5279 | -4.366 | -4.2073 | -4.0797 | -3.954 | -3.8425 | -3.7279 | -3.6243 | -3.5162 | -3.414 | -3.3103 | -3.2107 | -3.1046 | -3.0001 | -2.8885 | -2.7786 | -2.6661 | -2.5505 | -2.4333 | -2.3135 | -2.1912 | -2.0663 | -1.9387 | -1.8022
Northwest | Restaurant | Peak | November | Air Conditioning | LDCEU/TDEF | Electric Load with Losses, Incl. Cogeneration | MW | 0.0088 | 0.1295 | 0.2013 | 0.3079 | 0.3998 | 0.5435 | 0.4196 | 0.4714 | 0.5176 | 0.6342 | 0.8232 | 0.7608 | 0.6737 | 0.6756 | 0.5871 | 0.5707 | 0.6022 | 0.4604 | 0.4734 | 0.1256 | -0.2597 | -0.6259 | -1.0079 | -1.3635 | -1.624 | -2.1297 | -2.6474 | -3.127 | -3.5452 | -3.9184 | -4.7082 | -5.3854 | -5.987 | -6.5341 | -7.04 | -7.4879 | -7.8609 | -8.2585 | -8.605 | -8.9436 | -9.2254 | -9.5147 | -9.7574 | -9.9956 | -10.2114 | -10.431 | -10.6088 | -10.7824 | -10.9145 | -11.0547 | -11.1847 | -11.3014 | -11.4131 | -11.5201 | -11.6193 | -11.7118 | -11.8013 | -11.8222
Northwest | Restaurant | Peak | November | Other Non-Substitutables | LDCEU/TDEF | Electric Load with Losses, Incl. Cogeneration | MW | 0 | 0 | 0 | 0 | 0 | 0 | 0 | 0 | 0 | 0 | 0 | 0 | -0.3881 | -0.8019 | -1.1069 | -1.2778 | -1.684 | -1.5769 | -1.7434 | -1.9984 | -2.2023 | -2.3133 | -2.3887 | -2.5276 | -2.592 | -2.635 | -2.6912 | -2.7422 | -2.775 | -2.7965 | -2.8013 | -2.7933 | -2.7792 | -2.7622 | -2.7453 | -2.723 | -2.6906 | -2.6711 | -2.6447 | -2.6222 | -2.592 | -2.5661 | -2.5332 | -2.502 | -2.4678 | -2.4357 | -2.397 | -2.3585 | -2.3132 | -2.2696 | -2.2236 | -2.1754 | -2.1261 | -2.0751 | -2.0226 | -1.9684 | -1.9128 | -1.8471
Northwest | Restaurant | Peak | December | Space Heating | LDCEU/TDEF | Electric Load with Losses, Incl. Cogeneration | MW | 0.8283 | 0.7401 | 0.809 | 0.9343 | 0.8611 | 0.811 | 0.8709 | 0.8356 | 0.8001 | 0.7186 | 0.6034 | 0.5987 | 0.5998 | 0.5183 | 0.4833 | 0.4779 | 0.4272 | 0.3509 | 0.3514 | 0.2988 | 0.291 | 0.2602 | 0.2324 | 0.2192 | 0.1762 | 0.1376 | 0.1024 | 0.0664 | 0.0327 | 0.0013 | -0.0281 | -0.0559 | -0.0825 | -0.1082 | -0.1336 | -0.1558 | -0.1763 | -0.1983 | -0.2172 | -0.2366 | -0.255 | -0.2723 | -0.2885 | -0.3049 | -0.3189 | -0.3338 | -0.3476 | -0.3595 | -0.3703 | -0.3817 | -0.3907 | -0.3993 | -0.4077 | -0.4142 | -0.421 | -0.428 | -0.4335 | -0.4363
Northwest | Restaurant | Peak | December | Water Heating | LDCEU/TDEF | Electric Load with Losses, Incl. Cogeneration | MW | 0 | 0 | 0 | 0 | 0 | 0 | 0 | 0 | 0 | 0 | 0 | 0 | 0 | -0.3654 | -0.7645 | -1.2733 | -1.414 | -1.776 | -2.122 | -2.367 | -2.8629 | -2.8554 | -4.4477 | -5.4856 | -4.8238 | -4.6349 | -4.3147 | -3.9349 | -3.5169 | -3.0547 | -2.5968 | -2.1474 | -1.698 | -1.2516 | -0.8103 | -0.3688 | 0.039 | 0.4489 | 0.8472 | 1.2255 | 1.5613 | 1.8987 | 2.1986 | 2.478 | 2.7452 | 2.9935 | 3.2059 | 3.4136 | 3.5889 | 3.7519 | 3.9116 | 4.0536 | 4.1815 | 4.3082 | 4.4189 | 4.515 | 4.6102 | 4.6694
Northwest | Restaurant | Peak | December | Other Substitutables | LDCEU/TDEF | Electric Load with Losses, Incl. Cogeneration | MW | 0 | 0 | 0 | 0 | 0 | 0 | 0 | 0 | 0 | 0 | 0 | 0 | -0.2955 | -0.3411 | -0.4507 | -0.6616 | -0.8526 | -1.0147 | -1.2606 | -1.9168 | -2.8099 | -3.9674 | -5.0102 | -5.7995 | -3.842 | -1.8643 | 0.6255 | 3.2432 | 5.7927 | 8.3462 | 10.7092 | 12.9008 | 15.0047 | 17.0419 | 19.0344 | 20.9342 | 22.6013 | 24.3729 | 26.0032 | 27.588 | 28.9415 | 30.3151 | 31.4803 | 32.5837 | 33.5973 | 34.5626 | 35.3401 | 36.0919 | 36.6621 | 37.211 | 37.7155 | 38.1383 | 38.5063 | 38.8493 | 39.1291 | 39.3512 | 39.5547 | 39.5174
Northwest | Restaurant | Peak | December | Refrigeration | LDCEU/TDEF | Electric Load with Losses, Incl. Cogeneration | MW | 0 | 0 | 0 | 0 | 0 | 0 | 0 | 0 | 0 | 0 | 0 | 0 | -0.2043 | -0.4969 | -0.7794 | -1.084 | -1.2048 | -6.3169 | -11.4538 | -16.6992 | -23.5278 | -29.7211 | -36.7846 | -43.0074 | -49.0881 | -54.7645 | -60.9638 | -66.977 | -72.3 | -77.1599 | -81.3284 | -84.9456 | -88.26 | -91.4095 | -94.5229 | -97.3581 | -99.7026 | -102.6126 | -105.1822 | -107.9375 | -110.3025 | -112.9092 | -115.1723 | -117.5645 | -119.823 | -122.2619 | -124.3678 | -126.5481 | -128.3619 | -130.3706 | -132.3067 | -134.1716 | -136.0562 | -137.918 | -139.7674 | -141.607 | -143.4353 | -144.4587
Northwest | Restaurant | Peak | December | Lighting | LDCEU/TDEF | Electric Load with Losses, Incl. Cogeneration | MW | 0 | -0.5251 | -1.2387 | -1.8435 | -2.2423 | -2.4647 | -3.1978 | -3.6919 | -9.7369 | -16.9642 | -21.6262 | -28.0655 | -34.5618 | -36.1481 | -42.4513 | -50.5544 | -31.8536 | -23.9262 | -20.3956 | -15.2029 | -12.9661 | -10.8895 | -9.8189 | -10.8442 | -9.5114 | -8.4788 | -7.7364 | -7.2162 | -6.7709 | -6.3919 | -6.0576 | -5.7617 | -5.5015 | -5.2728 | -5.0742 | -4.8922 | -4.7139 | -4.5705 | -4.4294 | -4.3042 | -4.1755 | -4.0594 | -3.9382 | -3.8235 | -3.7072 | -3.5956 | -3.4767 | -3.3598 | -3.2347 | -3.1119 | -2.9859 | -2.8566 | -2.7254 | -2.5914 | -2.4545 | -2.3148 | -2.1721 | -2.0193
Northwest | Restaurant | Peak | December | Air Conditioning | LDCEU/TDEF | Electric Load with Losses, Incl. Cogeneration | MW | 0.0074 | 0.1083 | 0.1683 | 0.2575 | 0.3343 | 0.4545 | 0.3507 | 0.3941 | 0.4329 | 0.5303 | 0.6886 | 0.6361 | 0.5635 | 0.5649 | 0.491 | 0.4774 | 0.5036 | 0.3852 | 0.396 | 0.1071 | -0.2134 | -0.5183 | -0.8361 | -1.1317 | -1.3483 | -1.7688 | -2.1989 | -2.5973 | -2.9444 | -3.2541 | -3.9099 | -4.4728 | -4.9727 | -5.427 | -5.8471 | -6.2191 | -6.5288 | -6.8588 | -7.1461 | -7.4269 | -7.6607 | -7.9004 | -8.1014 | -8.2987 | -8.4775 | -8.6593 | -8.8063 | -8.9501 | -9.0598 | -9.1759 | -9.2836 | -9.3803 | -9.4728 | -9.5614 | -9.6436 | -9.7202 | -9.7943 | -9.8115
Northwest | Restaurant | Peak | December | Other Non-Substitutables | LDCEU/TDEF | Electric Load with Losses, Incl. Cogeneration | MW | 0 | 0 | 0 | 0 | 0 | 0 | 0 | 0 | 0 | 0 | 0 | 0 | -0.4529 | -0.9361 | -1.2917 | -1.4907 | -1.9667 | -1.8393 | -2.0331 | -2.3304 | -2.5673 | -2.6975 | -2.7854 | -2.9469 | -3.022 | -3.072 | -3.1374 | -3.1967 | -3.2348 | -3.2595 | -3.2648 | -3.2557 | -3.2392 | -3.2193 | -3.1995 | -3.1736 | -3.1358 | -3.1129 | -3.0821 | -3.0559 | -3.0206 | -2.9903 | -2.9519 | -2.9156 | -2.8756 | -2.8381 | -2.7929 | -2.7481 | -2.6953 | -2.6445 | -2.591 | -2.5348 | -2.4775 | -2.4181 | -2.3569 | -2.294 | -2.2291 | -2.1528
Northwest | Restaurant | Average | January | Space Heating | LDCEU/TDEF | Electric Load with Losses, Incl. Cogeneration | MW | 0.4049 | 0.3526 | 0.3882 | 0.4516 | 0.4159 | 0.3834 | 0.4243 | 0.4087 | 0.39 | 0.3545 | 0.2869 | 0.2977 | 0.2888 | 0.246 | 0.2396 | 0.2326 | 0.2041 | 0.1668 | 0.168 | 0.1453 | 0.1406 | 0.1265 | 0.1099 | 0.1034 | 0.0846 | 0.0656 | 0.0483 | 0.0307 | 0.0141 | -0.0013 | -0.0158 | -0.0294 | -0.0425 | -0.0552 | -0.0677 | -0.0786 | -0.0887 | -0.0995 | -0.1088 | -0.1184 | -0.1274 | -0.1359 | -0.1437 | -0.1519 | -0.1587 | -0.166 | -0.1727 | -0.1785 | -0.1838 | -0.1894 | -0.1938 | -0.198 | -0.2021 | -0.2054 | -0.2086 | -0.212 | -0.2147 | -0.2161
Northwest | Restaurant | Average | January | Water Heating | LDCEU/TDEF | Electric Load with Losses, Incl. Cogeneration | MW | 0 | 0 | 0 | 0 | 0 | 0 | 0 | 0 | 0 | 0 | 0 | 0 | 0 | -0.2226 | -0.5808 | -0.8714 | -0.9156 | -1.1326 | -1.4267 | -1.6205 | -1.9798 | -2.0883 | -2.8473 | -3.2644 | -3.3015 | -3.1728 | -2.9545 | -2.6954 | -2.4102 | -2.0949 | -1.7823 | -1.4755 | -1.1686 | -0.8638 | -0.5625 | -0.2609 | 0.0177 | 0.2977 | 0.5699 | 0.8284 | 1.0578 | 1.2884 | 1.4932 | 1.6842 | 1.8668 | 2.0365 | 2.1816 | 2.3238 | 2.4436 | 2.5552 | 2.6645 | 2.7617 | 2.8493 | 2.9361 | 3.0119 | 3.0778 | 3.1431 | 3.1837
Northwest | Restaurant | Average | January | Other Substitutables | LDCEU/TDEF | Electric Load with Losses, Incl. Cogeneration | MW | 0 | 0 | 0 | 0 | 0 | 0 | 0 | 0 | 0 | 0 | 0 | 0 | -0.1832 | -0.2115 | -0.278 | -0.4064 | -0.5266 | -0.6246 | -0.7756 | -1.1795 | -1.7353 | -2.4553 | -3.101 | -3.5909 | -2.3779 | -1.1525 | 0.3891 | 2.0107 | 3.5889 | 5.1692 | 6.6326 | 7.991 | 9.2951 | 10.5573 | 11.7919 | 12.9696 | 14.0028 | 15.1008 | 16.1112 | 17.0935 | 17.9326 | 18.7842 | 19.5061 | 20.1901 | 20.8186 | 21.4167 | 21.8989 | 22.3659 | 22.7204 | 23.0618 | 23.3758 | 23.639 | 23.8684 | 24.0824 | 24.2571 | 24.3961 | 24.5237 | 24.5017
Northwest | Restaurant | Average | January | Refrigeration | LDCEU/TDEF | Electric Load with Losses, Incl. Cogeneration | MW | 0 | 0 | 0 | 0 | 0 | 0 | 0 | 0 | 0 | 0 | 0 | 0 | -0.1921 | -0.4674 | -0.7333 | -1.0189 | -1.1315 | -5.9368 | -10.7638 | -15.6728 | -22.0876 | -27.8962 | -34.5132 | -40.358 | -46.0635 | -51.39 | -57.2027 | -62.843 | -67.8314 | -72.3827 | -76.2897 | -79.6839 | -82.7936 | -85.7461 | -88.6649 | -91.3237 | -93.521 | -96.2488 | -98.6556 | -101.2376 | -103.4541 | -105.8958 | -108.0142 | -110.2542 | -112.3686 | -114.6505 | -116.6217 | -118.666 | -120.3678 | -122.2516 | -124.0675 | -125.8165 | -127.584 | -129.3302 | -131.0646 | -132.7898 | -134.5044 | -135.4639
Northwest | Restaurant | Average | January | Lighting | LDCEU/TDEF | Electric Load with Losses, Incl. Cogeneration | MW | 0 | -0.344 | -0.8148 | -1.2136 | -1.4771 | -1.6241 | -2.1073 | -2.4283 | -6.4241 | -11.1994 | -14.2879 | -18.5446 | -22.8403 | -23.8981 | -28.0596 | -33.4033 | -21.0519 | -15.8194 | -13.4692 | -10.035 | -8.5545 | -7.1812 | -6.4596 | -7.1165 | -6.241 | -5.5624 | -5.0743 | -4.7321 | -4.439 | -4.1897 | -3.9699 | -3.7755 | -3.6046 | -3.4544 | -3.324 | -3.2046 | -3.0877 | -2.9936 | -2.9011 | -2.8191 | -2.7347 | -2.6586 | -2.5793 | -2.5042 | -2.4281 | -2.355 | -2.2772 | -2.2008 | -2.1191 | -2.0387 | -1.9563 | -1.8719 | -1.7861 | -1.6985 | -1.609 | -1.5177 | -1.4244 | -1.3245
Northwest | Restaurant | Average | January | Air Conditioning | LDCEU/TDEF | Electric Load with Losses, Incl. Cogeneration | MW | 0.0069 | 0.101 | 0.1572 | 0.2405 | 0.3123 | 0.4243 | 0.3275 | 0.3676 | 0.4035 | 0.4947 | 0.6426 | 0.5945 | 0.5258 | 0.5282 | 0.4584 | 0.4449 | 0.4706 | 0.3587 | 0.3691 | 0.1041 | -0.1914 | -0.4726 | -0.7655 | -1.0382 | -1.2377 | -1.6251 | -2.021 | -2.3879 | -2.7074 | -2.9921 | -3.5955 | -4.1137 | -4.5741 | -4.9921 | -5.3785 | -5.7209 | -6.0057 | -6.3093 | -6.5734 | -6.8316 | -7.0463 | -7.2666 | -7.4511 | -7.6323 | -7.7964 | -7.9631 | -8.0979 | -8.2301 | -8.3309 | -8.4376 | -8.5366 | -8.6255 | -8.7105 | -8.792 | -8.8675 | -8.9378 | -9.0059 | -9.0217
Northwest | Restaurant | Average | January | Other Non-Substitutables | LDCEU/TDEF | Electric Load with Losses, Incl. Cogeneration | MW | 0 | 0 | 0 | 0 | 0 | 0 | 0 | 0 | 0 | 0 | 0 | 0 | -0.3022 | -0.6249 | -0.8625 | -0.9942 | -1.3104 | -1.2268 | -1.3559 | -1.5532 | -1.7109 | -1.7971 | -1.855 | -1.9628 | -2.013 | -2.0463 | -2.0898 | -2.1293 | -2.1546 | -2.171 | -2.1745 | -2.1684 | -2.1574 | -2.1442 | -2.1311 | -2.1139 | -2.0886 | -2.0735 | -2.0529 | -2.0355 | -2.012 | -1.9919 | -1.9663 | -1.9421 | -1.9154 | -1.8904 | -1.8604 | -1.8306 | -1.7955 | -1.7618 | -1.7262 | -1.6889 | -1.6508 | -1.6114 | -1.5707 | -1.5289 | -1.4858 | -1.435
Northwest | Restaurant | Average | February | Space Heating | LDCEU/TDEF | Electric Load with Losses, Incl. Cogeneration | MW | 0.3013 | 0.2713 | 0.2867 | 0.3404 | 0.3114 | 0.2879 | 0.3223 | 0.302 | 0.2963 | 0.2651 | 0.223 | 0.2197 | 0.2186 | 0.1913 | 0.175 | 0.1701 | 0.1544 | 0.1258 | 0.1293 | 0.1093 | 0.1044 | 0.0978 | 0.0814 | 0.0755 | 0.0633 | 0.049 | 0.0357 | 0.0222 | 0.0096 | -0.0021 | -0.0132 | -0.0236 | -0.0336 | -0.0433 | -0.0528 | -0.0612 | -0.0689 | -0.0772 | -0.0842 | -0.0916 | -0.0985 | -0.105 | -0.1109 | -0.1171 | -0.1224 | -0.1279 | -0.1331 | -0.1375 | -0.1416 | -0.1458 | -0.1492 | -0.1524 | -0.1556 | -0.158 | -0.1605 | -0.1632 | -0.1651 | -0.1662
Northwest | Restaurant | Average | February | Water Heating | LDCEU/TDEF | Electric Load with Losses, Incl. Cogeneration | MW | 0 | 0 | 0 | 0 | 0 | 0 | 0 | 0 | 0 | 0 | 0 | 0 | 0 | -0.2255 | -0.4354 | -0.6692 | -0.7937 | -1.0054 | -1.3458 | -1.3664 | -1.5555 | -2.0593 | -2.2369 | -2.4999 | -2.8307 | -2.7204 | -2.5333 | -2.3111 | -2.0666 | -1.7964 | -1.5283 | -1.2653 | -1.0021 | -0.7408 | -0.4824 | -0.2238 | 0.0151 | 0.2551 | 0.4884 | 0.71 | 0.9066 | 1.1043 | 1.28 | 1.4437 | 1.6001 | 1.7456 | 1.87 | 1.9918 | 2.0946 | 2.1902 | 2.2839 | 2.3672 | 2.4423 | 2.5167 | 2.5817 | 2.6381 | 2.6941 | 2.729
Northwest | Restaurant | Average | February | Other Substitutables | LDCEU/TDEF | Electric Load with Losses, Incl. Cogeneration | MW | 0 | 0 | 0 | 0 | 0 | 0 | 0 | 0 | 0 | 0 | 0 | 0 | -0.1624 | -0.1875 | -0.2466 | -0.361 | -0.4675 | -0.5546 | -0.6889 | -1.0474 | -1.5386 | -2.1759 | -2.7484 | -3.1818 | -2.107 | -1.0212 | 0.3457 | 1.7832 | 3.1829 | 4.5845 | 5.882 | 7.0856 | 8.2411 | 9.3597 | 10.454 | 11.4975 | 12.4132 | 13.3864 | 14.282 | 15.1528 | 15.8966 | 16.6514 | 17.2916 | 17.898 | 18.4552 | 18.9857 | 19.4133 | 19.8269 | 20.141 | 20.4433 | 20.7213 | 20.9545 | 21.1576 | 21.347 | 21.5016 | 21.6245 | 21.7373 | 21.7176
Northwest | Restaurant | Average | February | Refrigeration | LDCEU/TDEF | Electric Load with Losses, Incl. Cogeneration | MW | 0 | 0 | 0 | 0 | 0 | 0 | 0 | 0 | 0 | 0 | 0 | 0 | -0.1701 | -0.4137 | -0.649 | -0.9019 | -1.0016 | -5.2552 | -9.5282 | -13.8788 | -19.5595 | -24.701 | -30.5603 | -35.7353 | -40.7878 | -45.5044 | -50.6545 | -55.6517 | -60.0735 | -64.1095 | -67.5721 | -70.5779 | -73.3317 | -75.948 | -78.5345 | -80.8901 | -82.8375 | -85.2555 | -87.3897 | -89.6792 | -91.6449 | -93.8107 | -95.6902 | -97.6771 | -99.5532 | -101.5783 | -103.3278 | -105.1401 | -106.6484 | -108.3183 | -109.9281 | -111.4786 | -113.0456 | -114.5936 | -116.1313 | -117.661 | -119.1811 | -120.0316
Northwest | Restaurant | Average | February | Lighting | LDCEU/TDEF | Electric Load with Losses, Incl. Cogeneration | MW | 0 | -0.3161 | -0.7489 | -1.1155 | -1.3577 | -1.4929 | -1.937 | -2.2339 | -5.9094 | -10.3021 | -13.1405 | -17.0546 | -21.0042 | -21.977 | -25.8025 | -30.7143 | -19.3582 | -14.5476 | -12.3855 | -9.2281 | -7.867 | -6.6045 | -5.9416 | -6.5453 | -5.741 | -5.1176 | -4.6696 | -4.3556 | -4.0868 | -3.8581 | -3.6562 | -3.4777 | -3.3207 | -3.1827 | -3.0629 | -2.953 | -2.8455 | -2.759 | -2.6739 | -2.5984 | -2.5208 | -2.4507 | -2.3776 | -2.3085 | -2.2384 | -2.1711 | -2.0993 | -2.0289 | -1.9535 | -1.8793 | -1.8034 | -1.7255 | -1.6464 | -1.5656 | -1.4831 | -1.3988 | -1.3127 | -1.2206
Northwest | Restaurant | Average | February | Air Conditioning | LDCEU/TDEF | Electric Load with Losses, Incl. Cogeneration | MW | 0.0055 | 0.0807 | 0.1257 | 0.1923 | 0.2497 | 0.3393 | 0.262 | 0.2941 | 0.3227 | 0.3957 | 0.5138 | 0.4753 | 0.4205 | 0.4224 | 0.3666 | 0.3557 | 0.3764 | 0.2868 | 0.2951 | 0.0821 | -0.1552 | -0.3809 | -0.6159 | -0.8348 | -0.995 | -1.3061 | -1.6243 | -1.9189 | -2.1758 | -2.4047 | -2.8896 | -3.3059 | -3.6757 | -4.0117 | -4.3222 | -4.5973 | -4.8263 | -5.0704 | -5.2828 | -5.4905 | -5.6633 | -5.8406 | -5.9891 | -6.1349 | -6.267 | -6.4013 | -6.5099 | -6.6164 | -6.6973 | -6.7833 | -6.8629 | -6.9344 | -7.0029 | -7.0684 | -7.1292 | -7.1858 | -7.2407 | -7.2534
Northwest | Restaurant | Average | February | Other Non-Substitutables | LDCEU/TDEF | Electric Load with Losses, Incl. Cogeneration | MW | 0 | 0 | 0 | 0 | 0 | 0 | 0 | 0 | 0 | 0 | 0 | 0 | -0.2674 | -0.5528 | -0.7631 | -0.8803 | -1.1593 | -1.0863 | -1.2007 | -1.375 | -1.5148 | -1.591 | -1.6423 | -1.7377 | -1.7821 | -1.8116 | -1.8502 | -1.8852 | -1.9078 | -1.9222 | -1.9255 | -1.9201 | -1.9104 | -1.8987 | -1.8871 | -1.8718 | -1.8495 | -1.8361 | -1.8179 | -1.8025 | -1.7817 | -1.7639 | -1.7412 | -1.7199 | -1.6963 | -1.6742 | -1.6477 | -1.6212 | -1.5901 | -1.5603 | -1.5288 | -1.4958 | -1.4619 | -1.427 | -1.3909 | -1.3539 | -1.3157 | -1.2707
Northwest | Restaurant | Average | March | Space Heating | LDCEU/TDEF | Electric Load with Losses, Incl. Cogeneration | MW | 0.1998 | 0.1811 | 0.2046 | 0.2331 | 0.2174 | 0.2034 | 0.2303 | 0.2171 | 0.2034 | 0.1938 | 0.1543 | 0.1494 | 0.1481 | 0.1355 | 0.1198 | 0.1241 | 0.1115 | 0.0903 | 0.09 | 0.0788 | 0.0726 | 0.067 | 0.0564 | 0.0543 | 0.0439 | 0.0336 | 0.0241 | 0.0144 | 0.0054 | -0.0031 | -0.0111 | -0.0186 | -0.0258 | -0.0328 | -0.0396 | -0.0456 | -0.0512 | -0.0572 | -0.0623 | -0.0676 | -0.0726 | -0.0773 | -0.0817 | -0.086 | -0.0898 | -0.0938 | -0.0975 | -0.1007 | -0.1036 | -0.1066 | -0.1091 | -0.1114 | -0.1137 | -0.1154 | -0.1172 | -0.1191 | -0.1205 | -0.1213
Northwest | Restaurant | Average | March | Water Heating | LDCEU/TDEF | Electric Load with Losses, Incl. Cogeneration | MW | 0 | 0 | 0 | 0 | 0 | 0 | 0 | 0 | 0 | 0 | 0 | 0 | 0 | -0.2034 | -0.3686 | -0.6709 | -0.7696 | -0.9628 | -1.1416 | -1.2995 | -1.3982 | -1.6452 | -2.0358 | -2.4375 | -2.5022 | -2.4055 | -2.2414 | -2.0465 | -1.832 | -1.5947 | -1.3592 | -1.1278 | -0.8962 | -0.6663 | -0.439 | -0.2113 | -0.001 | 0.2103 | 0.4158 | 0.6109 | 0.784 | 0.9581 | 1.1127 | 1.257 | 1.3948 | 1.5229 | 1.6324 | 1.74 | 1.8307 | 1.9152 | 1.998 | 2.0716 | 2.138 | 2.2039 | 2.2614 | 2.3114 | 2.361 | 2.3922
Northwest | Restaurant | Average | March | Other Substitutables | LDCEU/TDEF | Electric Load with Losses, Incl. Cogeneration | MW | 0 | 0 | 0 | 0 | 0 | 0 | 0 | 0 | 0 | 0 | 0 | 0 | -0.168 | -0.1938 | -0.2549 | -0.3728 | -0.4832 | -0.5731 | -0.7123 | -1.0829 | -1.5901 | -2.2489 | -2.8403 | -3.288 | -2.1776 | -1.056 | 0.3565 | 1.8421 | 3.289 | 4.7379 | 6.0787 | 7.3222 | 8.5157 | 9.6717 | 10.8025 | 11.8806 | 12.8268 | 13.8326 | 14.7583 | 15.6584 | 16.4272 | 17.2076 | 17.8695 | 18.4964 | 19.0725 | 19.6211 | 20.0633 | 20.491 | 20.8156 | 21.1283 | 21.4158 | 21.6569 | 21.8669 | 22.0628 | 22.2228 | 22.35 | 22.4668 | 22.4463
Northwest | Restaurant | Average | March | Refrigeration | LDCEU/TDEF | Electric Load with Losses, Incl. Cogeneration | MW | 0 | 0 | 0 | 0 | 0 | 0 | 0 | 0 | 0 | 0 | 0 | 0 | -0.1755 | -0.427 | -0.6699 | -0.9305 | -1.0331 | -5.4226 | -9.8332 | -14.3246 | -20.1923 | -25.4953 | -31.5401 | -36.8864 | -42.1021 | -46.9711 | -52.2894 | -57.4503 | -62.0182 | -66.1883 | -69.7648 | -72.8677 | -75.7105 | -78.4124 | -81.0841 | -83.5167 | -85.5281 | -88.0265 | -90.2319 | -92.5978 | -94.6294 | -96.868 | -98.8109 | -100.8647 | -102.8041 | -104.8977 | -106.7065 | -108.5794 | -110.138 | -111.8639 | -113.5275 | -115.13 | -116.7496 | -118.3495 | -119.9389 | -121.52 | -123.0914 | -123.9698
Northwest | Restaurant | Average | March | Lighting | LDCEU/TDEF | Electric Load with Losses, Incl. Cogeneration | MW | 0 | -0.3375 | -0.8007 | -1.1929 | -1.4522 | -1.597 | -2.072 | -2.39 | -6.3261 | -11.0301 | -14.0696 | -18.2602 | -22.4889 | -23.5323 | -27.6265 | -32.8823 | -20.7263 | -15.578 | -13.2584 | -9.8775 | -8.4199 | -7.068 | -6.3522 | -6.9914 | -6.1327 | -5.4675 | -4.9894 | -4.6545 | -4.3679 | -4.124 | -3.9087 | -3.7181 | -3.5504 | -3.4032 | -3.2753 | -3.158 | -3.0431 | -2.9508 | -2.8598 | -2.7792 | -2.6963 | -2.6214 | -2.5433 | -2.4695 | -2.3945 | -2.3224 | -2.2458 | -2.1704 | -2.0898 | -2.0105 | -1.9293 | -1.8459 | -1.7613 | -1.6748 | -1.5865 | -1.4964 | -1.4042 | -1.3057
Northwest | Restaurant | Average | March | Air Conditioning | LDCEU/TDEF | Electric Load with Losses, Incl. Cogeneration | MW | 0.0097 | 0.142 | 0.2213 | 0.3385 | 0.4396 | 0.597 | 0.4612 | 0.5174 | 0.5677 | 0.6964 | 0.9041 | 0.8371 | 0.74 | 0.7437 | 0.6452 | 0.6259 | 0.6624 | 0.5043 | 0.5191 | 0.144 | -0.274 | -0.6712 | -1.0852 | -1.471 | -1.7533 | -2.3013 | -2.8619 | -3.3815 | -3.8341 | -4.2379 | -5.0927 | -5.8262 | -6.4776 | -7.0698 | -7.6174 | -8.1022 | -8.5059 | -8.9361 | -9.3108 | -9.6771 | -9.9818 | -10.2946 | -10.5567 | -10.8141 | -11.0471 | -11.2841 | -11.476 | -11.6637 | -11.8067 | -11.9583 | -12.0988 | -12.2251 | -12.3459 | -12.4616 | -12.569 | -12.6688 | -12.7657 | -12.7881
Northwest | Restaurant | Average | March | Other Non-Substitutables | LDCEU/TDEF | Electric Load with Losses, Incl. Cogeneration | MW | 0 | 0 | 0 | 0 | 0 | 0 | 0 | 0 | 0 | 0 | 0 | 0 | -0.2759 | -0.5705 | -0.7875 | -0.9084 | -1.1953 | -1.1211 | -1.2393 | -1.4191 | -1.5638 | -1.6421 | -1.6948 | -1.7936 | -1.8395 | -1.87 | -1.9098 | -1.9461 | -1.9694 | -1.9845 | -1.9878 | -1.9823 | -1.9723 | -1.9602 | -1.9483 | -1.9325 | -1.9095 | -1.8957 | -1.8769 | -1.8611 | -1.8397 | -1.8213 | -1.798 | -1.7758 | -1.7516 | -1.7288 | -1.7014 | -1.6741 | -1.642 | -1.6111 | -1.5786 | -1.5445 | -1.5096 | -1.4735 | -1.4363 | -1.398 | -1.3585 | -1.3121
Northwest | Restaurant | Average | April | Space Heating | LDCEU/TDEF | Electric Load with Losses, Incl. Cogeneration | MW | 0.1903 | 0.1694 | 0.1932 | 0.2152 | 0.2035 | 0.19 | 0.2125 | 0.1916 | 0.1957 | 0.1719 | 0.1489 | 0.1377 | 0.1405 | 0.1209 | 0.115 | 0.1171 | 0.1012 | 0.0857 | 0.0863 | 0.0701 | 0.0679 | 0.0624 | 0.056 | 0.048 | 0.0409 | 0.0316 | 0.0229 | 0.0142 | 0.0059 | -0.0017 | -0.0089 | -0.0157 | -0.0222 | -0.0285 | -0.0347 | -0.0401 | -0.0452 | -0.0505 | -0.0551 | -0.0599 | -0.0645 | -0.0686 | -0.0725 | -0.0765 | -0.0799 | -0.0836 | -0.0869 | -0.0898 | -0.0924 | -0.0952 | -0.0974 | -0.0994 | -0.1015 | -0.103 | -0.1047 | -0.1064 | -0.1077 | -0.1083
Northwest | Restaurant | Average | April | Water Heating | LDCEU/TDEF | Electric Load with Losses, Incl. Cogeneration | MW | 0 | 0 | 0 | 0 | 0 | 0 | 0 | 0 | 0 | 0 | 0 | 0 | 0 | -0.1478 | -0.3255 | -0.5836 | -0.5745 | -0.8351 | -1.0523 | -0.928 | -1.1671 | -1.3321 | -1.977 | -1.6034 | -1.979 | -1.9034 | -1.7752 | -1.6226 | -1.4546 | -1.2688 | -1.084 | -0.902 | -0.7199 | -0.5392 | -0.3606 | -0.1815 | -0.0161 | 0.15 | 0.3116 | 0.465 | 0.6012 | 0.7381 | 0.8598 | 0.9731 | 1.0816 | 1.1823 | 1.2685 | 1.3533 | 1.4249 | 1.4915 | 1.5569 | 1.6151 | 1.6676 | 1.7196 | 1.7652 | 1.8049 | 1.8442 | 1.8691
Northwest | Restaurant | Average | April | Other Substitutables | LDCEU/TDEF | Electric Load with Losses, Incl. Cogeneration | MW | 0 | 0 | 0 | 0 | 0 | 0 | 0 | 0 | 0 | 0 | 0 | 0 | -0.1598 | -0.1844 | -0.2415 | -0.3519 | -0.4579 | -0.5416 | -0.6725 | -1.023 | -1.5086 | -2.1376 | -2.6997 | -3.1271 | -2.0704 | -1.0029 | 0.3397 | 1.7524 | 3.1269 | 4.5027 | 5.7773 | 6.9611 | 8.0976 | 9.1972 | 10.2729 | 11.2993 | 12.1997 | 13.1566 | 14.037 | 14.8933 | 15.6248 | 16.367 | 16.9962 | 17.5924 | 18.1403 | 18.6616 | 19.082 | 19.4896 | 19.7994 | 20.0976 | 20.3719 | 20.6022 | 20.8029 | 20.9903 | 21.1434 | 21.2654 | 21.3774 | 21.3591
Northwest | Restaurant | Average | April | Refrigeration | LDCEU/TDEF | Electric Load with Losses, Incl. Cogeneration | MW | 0 | 0 | 0 | 0 | 0 | 0 | 0 | 0 | 0 | 0 | 0 | 0 | -0.1676 | -0.4078 | -0.6399 | -0.8886 | -0.986 | -5.1766 | -9.3854 | -13.6538 | -19.2471 | -24.3039 | -30.0604 | -35.1562 | -40.1261 | -44.766 | -49.8272 | -54.7399 | -59.0823 | -63.0424 | -66.4436 | -69.4003 | -72.109 | -74.6795 | -77.221 | -79.5364 | -81.4491 | -83.8241 | -85.9187 | -88.1664 | -90.0962 | -92.2214 | -94.0643 | -96.0133 | -97.8531 | -99.8377 | -101.5525 | -103.333 | -104.8156 | -106.4565 | -108.0384 | -109.5619 | -111.1014 | -112.6225 | -114.1333 | -115.6361 | -117.1297 | -117.9652
Northwest | Restaurant | Average | April | Lighting | LDCEU/TDEF | Electric Load with Losses, Incl. Cogeneration | MW | 0 | -0.3284 | -0.7803 | -1.163 | -1.416 | -1.5574 | -2.0206 | -2.3257 | -6.1666 | -10.7554 | -13.7285 | -17.8201 | -21.95 | -22.9733 | -26.9694 | -32.0966 | -20.232 | -15.2083 | -12.9375 | -9.6354 | -8.211 | -6.8905 | -6.1863 | -6.8023 | -5.9649 | -5.3159 | -4.8489 | -4.5213 | -4.241 | -4.0023 | -3.792 | -3.606 | -3.4426 | -3.299 | -3.1743 | -3.0602 | -2.9485 | -2.8587 | -2.7702 | -2.6918 | -2.6114 | -2.5388 | -2.463 | -2.3913 | -2.3187 | -2.249 | -2.1748 | -2.1018 | -2.0239 | -1.9472 | -1.8687 | -1.7882 | -1.7063 | -1.6227 | -1.5375 | -1.4503 | -1.3614 | -1.266
Northwest | Restaurant | Average | April | Air Conditioning | LDCEU/TDEF | Electric Load with Losses, Incl. Cogeneration | MW | 0.0101 | 0.1487 | 0.232 | 0.355 | 0.461 | 0.626 | 0.4835 | 0.542 | 0.5946 | 0.7299 | 0.9479 | 0.8781 | 0.7757 | 0.7804 | 0.6765 | 0.6558 | 0.6949 | 0.5283 | 0.5441 | 0.1576 | -0.275 | -0.6866 | -1.1149 | -1.5142 | -1.8075 | -2.3749 | -2.9544 | -3.4915 | -3.959 | -4.3755 | -5.2585 | -6.0172 | -6.6909 | -7.3027 | -7.8681 | -8.3691 | -8.786 | -9.2299 | -9.6162 | -9.9938 | -10.3079 | -10.63 | -10.8997 | -11.1644 | -11.4041 | -11.6475 | -11.8445 | -12.0378 | -12.1852 | -12.3414 | -12.4862 | -12.6162 | -12.7405 | -12.8597 | -12.9702 | -13.0729 | -13.1726 | -13.1956
Northwest | Restaurant | Average | April | Other Non-Substitutables | LDCEU/TDEF | Electric Load with Losses, Incl. Cogeneration | MW | 0 | 0 | 0 | 0 | 0 | 0 | 0 | 0 | 0 | 0 | 0 | 0 | -0.2636 | -0.5454 | -0.7528 | -0.8671 | -1.1417 | -1.0701 | -1.1825 | -1.354 | -1.4914 | -1.5662 | -1.6162 | -1.7104 | -1.7541 | -1.7832 | -1.8211 | -1.8556 | -1.8777 | -1.8917 | -1.8949 | -1.8896 | -1.8801 | -1.8686 | -1.8571 | -1.8421 | -1.8201 | -1.807 | -1.789 | -1.7739 | -1.7534 | -1.7358 | -1.7136 | -1.6925 | -1.6693 | -1.6475 | -1.6214 | -1.5955 | -1.5649 | -1.5356 | -1.5047 | -1.4722 | -1.439 | -1.4047 | -1.3694 | -1.3329 | -1.2954 | -1.2512
Northwest | Restaurant | Average | May | Space Heating | LDCEU/TDEF | Electric Load with Losses, Incl. Cogeneration | MW | 0.0661 | 0.0622 | 0.0698 | 0.0885 | 0.0687 | 0.0776 | 0.0879 | 0.0767 | 0.0695 | 0.071 | 0.0579 | 0.054 | 0.0519 | 0.0454 | 0.0446 | 0.0433 | 0.0382 | 0.0363 | 0.0366 | 0.0284 | 0.0259 | 0.0235 | 0.0209 | 0.0189 | 0.0157 | 0.0119 | 0.0085 | 0.005 | 0.0016 | -0.0014 | -0.0044 | -0.0071 | -0.0097 | -0.0123 | -0.0148 | -0.017 | -0.019 | -0.0212 | -0.023 | -0.0249 | -0.0267 | -0.0284 | -0.0299 | -0.0315 | -0.0329 | -0.0342 | -0.0356 | -0.0368 | -0.0377 | -0.0388 | -0.0397 | -0.0405 | -0.0413 | -0.0419 | -0.0425 | -0.0431 | -0.0436 | -0.0439
Northwest | Restaurant | Average | May | Water Heating | LDCEU/TDEF | Electric Load with Losses, Incl. Cogeneration | MW | 0 | 0 | 0 | 0 | 0 | 0 | 0 | 0 | 0 | 0 | 0 | 0 | 0 | -0.0903 | -0.2067 | -0.3199 | -0.352 | -0.6267 | -0.7228 | -0.6753 | -0.7102 | -0.7876 | -1.1104 | -1.1852 | -1.2909 | -1.2426 | -1.1605 | -1.0626 | -0.955 | -0.8358 | -0.7169 | -0.5992 | -0.4814 | -0.3648 | -0.2493 | -0.1335 | -0.0265 | 0.0809 | 0.1852 | 0.2844 | 0.3724 | 0.4607 | 0.5393 | 0.6125 | 0.6826 | 0.7475 | 0.8032 | 0.8581 | 0.9047 | 0.948 | 0.9905 | 1.0284 | 1.0625 | 1.0965 | 1.1263 | 1.1521 | 1.1778 | 1.1943
Northwest | Restaurant | Average | May | Other Substitutables | LDCEU/TDEF | Electric Load with Losses, Incl. Cogeneration | MW | 0 | 0 | 0 | 0 | 0 | 0 | 0 | 0 | 0 | 0 | 0 | 0 | -0.1433 | -0.1661 | -0.2154 | -0.3123 | -0.4062 | -0.4808 | -0.5947 | -0.908 | -1.3552 | -1.9264 | -2.431 | -2.8214 | -1.8694 | -0.9071 | 0.2977 | 1.5662 | 2.7966 | 4.0264 | 5.1704 | 6.2385 | 7.2639 | 8.2535 | 9.2211 | 10.1462 | 10.957 | 11.8173 | 12.6084 | 13.3776 | 14.0347 | 14.7006 | 15.2647 | 15.7995 | 16.2907 | 16.757 | 17.133 | 17.5005 | 17.7808 | 18.05 | 18.2983 | 18.5068 | 18.6884 | 18.8586 | 18.9977 | 19.1086 | 19.2109 | 19.1968
Northwest | Restaurant | Average | May | Refrigeration | LDCEU/TDEF | Electric Load with Losses, Incl. Cogeneration | MW | 0 | 0 | 0 | 0 | 0 | 0 | 0 | 0 | 0 | 0 | 0 | 0 | -0.1525 | -0.3712 | -0.5826 | -0.8091 | -0.8971 | -4.7091 | -8.5365 | -12.3854 | -17.4555 | -22.0626 | -27.2935 | -31.9198 | -36.4287 | -40.6394 | -45.2099 | -49.6471 | -53.5523 | -57.1019 | -60.1648 | -62.8474 | -65.3038 | -67.6233 | -69.9139 | -72.0062 | -73.7291 | -75.864 | -77.7414 | -79.7565 | -81.485 | -83.3849 | -85.0283 | -86.7702 | -88.4109 | -90.1773 | -91.7025 | -93.3015 | -94.6359 | -96.1096 | -97.5307 | -98.8989 | -100.2807 | -101.646 | -103.0018 | -104.35 | -105.6894 | -106.4423
Northwest | Restaurant | Average | May | Lighting | LDCEU/TDEF | Electric Load with Losses, Incl. Cogeneration | MW | 0 | -0.3154 | -0.7451 | -1.109 | -1.3492 | -1.4831 | -1.9243 | -2.201 | -5.8281 | -10.1612 | -12.9854 | -16.863 | -20.7773 | -21.7403 | -25.5385 | -30.4192 | -19.1633 | -14.3925 | -12.2607 | -9.1296 | -7.779 | -6.5261 | -5.8614 | -6.4604 | -5.6578 | -5.0346 | -4.5839 | -4.2659 | -3.9939 | -3.7624 | -3.5593 | -3.3808 | -3.2242 | -3.0866 | -2.9674 | -2.8587 | -2.7526 | -2.6672 | -2.5835 | -2.5092 | -2.4333 | -2.3648 | -2.2936 | -2.2264 | -2.1583 | -2.0931 | -2.0238 | -1.9559 | -1.8834 | -1.8122 | -1.7393 | -1.6645 | -1.5887 | -1.5112 | -1.4322 | -1.3515 | -1.2691 | -1.181
Northwest | Restaurant | Average | May | Air Conditioning | LDCEU/TDEF | Electric Load with Losses, Incl. Cogeneration | MW | 0.0252 | 0.3287 | 0.5162 | 0.7298 | 1.1062 | 1.2902 | 0.9934 | 1.126 | 1.3365 | 1.5007 | 1.9663 | 1.9007 | 1.7111 | 1.7263 | 1.4206 | 1.3656 | 1.4546 | 1.0912 | 1.1234 | 0.3652 | -0.5071 | -1.3423 | -2.2153 | -3.0547 | -3.6357 | -4.7944 | -5.9719 | -7.0634 | -8.009 | -8.8485 | -10.6371 | -12.1815 | -13.5526 | -14.7921 | -15.9365 | -16.9525 | -17.7954 | -18.6906 | -19.4678 | -20.227 | -20.8575 | -21.5022 | -22.0399 | -22.5679 | -23.0452 | -23.5275 | -23.917 | -24.3047 | -24.6008 | -24.9132 | -25.2033 | -25.4633 | -25.7114 | -25.9497 | -26.17 | -26.3745 | -26.573 | -26.6186
Northwest | Restaurant | Average | May | Other Non-Substitutables | LDCEU/TDEF | Electric Load with Losses, Incl. Cogeneration | MW | 0 | 0 | 0 | 0 | 0 | 0 | 0 | 0 | 0 | 0 | 0 | 0 | -0.2401 | -0.4986 | -0.6869 | -0.7867 | -1.0445 | -0.9701 | -1.0718 | -1.2308 | -1.3546 | -1.4239 | -1.4698 | -1.555 | -1.5947 | -1.6211 | -1.655 | -1.6859 | -1.7052 | -1.7171 | -1.7195 | -1.7147 | -1.7062 | -1.6955 | -1.685 | -1.6713 | -1.6513 | -1.6391 | -1.6226 | -1.6086 | -1.5898 | -1.5736 | -1.5533 | -1.534 | -1.5127 | -1.4928 | -1.4689 | -1.4454 | -1.4179 | -1.3914 | -1.3634 | -1.3341 | -1.3042 | -1.2732 | -1.2413 | -1.2085 | -1.1747 | -1.1349
Northwest | Restaurant | Average | June | Space Heating | LDCEU/TDEF | Electric Load with Losses, Incl. Cogeneration | MW | 0.0367 | 0.0342 | 0.0365 | 0.0423 | 0.0398 | 0.0366 | 0.0437 | 0.0354 | 0.0406 | 0.0317 | 0.0249 | 0.0259 | 0.0297 | 0.0213 | 0.0231 | 0.0248 | 0.0183 | 0.0187 | 0.0182 | 0.0155 | 0.0127 | 0.013 | 0.0086 | 0.0093 | 0.0079 | 0.006 | 0.0043 | 0.0025 | 0.0008 | -0.0007 | -0.0021 | -0.0035 | -0.0048 | -0.006 | -0.0073 | -0.0084 | -0.0094 | -0.0105 | -0.0114 | -0.0124 | -0.0132 | -0.0141 | -0.0149 | -0.0156 | -0.0162 | -0.017 | -0.0176 | -0.0182 | -0.0187 | -0.0192 | -0.0196 | -0.0201 | -0.0204 | -0.0207 | -0.0211 | -0.0213 | -0.0216 | -0.0217
Northwest | Restaurant | Average | June | Water Heating | LDCEU/TDEF | Electric Load with Losses, Incl. Cogeneration | MW | 0 | 0 | 0 | 0 | 0 | 0 | 0 | 0 | 0 | 0 | 0 | 0 | 0 | -0.0543 | -0.1427 | -0.2598 | -0.2107 | -0.4024 | -0.467 | -0.5057 | -0.4717 | -0.6121 | -0.542 | -0.8164 | -0.8587 | -0.8269 | -0.7729 | -0.7085 | -0.6376 | -0.5591 | -0.4807 | -0.4029 | -0.3249 | -0.2477 | -0.1715 | -0.0948 | -0.0239 | 0.0471 | 0.1161 | 0.1817 | 0.2399 | 0.2984 | 0.3503 | 0.3988 | 0.4452 | 0.4881 | 0.5249 | 0.5614 | 0.5923 | 0.6211 | 0.6493 | 0.6745 | 0.6972 | 0.7199 | 0.7396 | 0.7569 | 0.774 | 0.7851
Northwest | Restaurant | Average | June | Other Substitutables | LDCEU/TDEF | Electric Load with Losses, Incl. Cogeneration | MW | 0 | 0 | 0 | 0 | 0 | 0 | 0 | 0 | 0 | 0 | 0 | 0 | -0.1399 | -0.1626 | -0.2098 | -0.303 | -0.3949 | -0.4668 | -0.5763 | -0.8813 | -1.3234 | -1.885 | -2.3782 | -2.7626 | -1.8306 | -0.8883 | 0.289 | 1.5291 | 2.7303 | 3.9297 | 5.0479 | 6.0944 | 7.0989 | 8.0671 | 9.0138 | 9.9199 | 10.7135 | 11.555 | 12.3286 | 13.0808 | 13.7234 | 14.3743 | 14.9254 | 15.4481 | 15.928 | 16.3832 | 16.7502 | 17.1104 | 17.3855 | 17.6495 | 17.8933 | 18.0981 | 18.2766 | 18.4439 | 18.5809 | 18.6902 | 18.7912 | 18.7786
Northwest | Restaurant | Average | June | Refrigeration | LDCEU/TDEF | Electric Load with Losses, Incl. Cogeneration | MW | 0 | 0 | 0 | 0 | 0 | 0 | 0 | 0 | 0 | 0 | 0 | 0 | -0.1501 | -0.3654 | -0.5734 | -0.7961 | -0.8823 | -4.6317 | -8.395 | -12.1617 | -17.139 | -21.6701 | -26.8069 | -31.3505 | -35.7774 | -39.9119 | -44.39 | -48.738 | -52.5571 | -56.0229 | -59.0199 | -61.6539 | -64.0652 | -66.3368 | -68.5791 | -70.6296 | -72.3157 | -74.4031 | -76.2362 | -78.2043 | -79.8918 | -81.7448 | -83.3458 | -85.0444 | -86.6428 | -88.3619 | -89.8461 | -91.4092 | -92.7148 | -94.1555 | -95.5448 | -96.8823 | -98.2327 | -99.5671 | -100.8919 | -102.2093 | -103.5178 | -104.2548
Northwest | Restaurant | Average | June | Lighting | LDCEU/TDEF | Electric Load with Losses, Incl. Cogeneration | MW | 0 | -0.3118 | -0.7358 | -1.0951 | -1.3321 | -1.4642 | -1.8997 | -2.1666 | -5.7395 | -10.0072 | -12.797 | -16.6218 | -20.4832 | -21.4333 | -25.182 | -30.0005 | -18.8966 | -14.1894 | -12.0899 | -9.0006 | -7.6677 | -6.4312 | -5.7742 | -6.366 | -5.572 | -4.9553 | -4.5084 | -4.1922 | -3.9217 | -3.6916 | -3.4902 | -3.3134 | -3.1586 | -3.0227 | -2.9048 | -2.7977 | -2.6932 | -2.609 | -2.5265 | -2.4535 | -2.3789 | -2.3116 | -2.2418 | -2.1759 | -2.1093 | -2.0454 | -1.9775 | -1.9112 | -1.8405 | -1.771 | -1.6998 | -1.6269 | -1.553 | -1.4775 | -1.4004 | -1.3218 | -1.2415 | -1.1555
Northwest | Restaurant | Average | June | Air Conditioning | LDCEU/TDEF | Electric Load with Losses, Incl. Cogeneration | MW | 0.0347 | 0.4899 | 0.8035 | 1.1925 | 1.5358 | 2.1012 | 1.6089 | 2.1128 | 1.9428 | 2.6352 | 3.5282 | 3.1615 | 2.5309 | 3.0075 | 2.3235 | 2.1217 | 2.4961 | 1.7268 | 1.7439 | 0.6062 | -0.6607 | -1.9349 | -3.4959 | -4.6034 | -5.537 | -7.3415 | -9.1702 | -10.8669 | -12.3329 | -13.6319 | -16.4025 | -18.8016 | -20.9306 | -22.8502 | -24.6216 | -26.1959 | -27.5002 | -28.8838 | -30.0832 | -31.2554 | -32.2292 | -33.2224 | -34.0477 | -34.8578 | -35.5908 | -36.3281 | -36.9242 | -37.5219 | -37.9789 | -38.4599 | -38.9073 | -39.3082 | -39.6901 | -40.0575 | -40.3967 | -40.711 | -41.0166 | -41.0863
Northwest | Restaurant | Average | June | Other Non-Substitutables | LDCEU/TDEF | Electric Load with Losses, Incl. Cogeneration | MW | 0 | 0 | 0 | 0 | 0 | 0 | 0 | 0 | 0 | 0 | 0 | 0 | -0.2364 | -0.4915 | -0.6767 | -0.7731 | -1.0295 | -0.953 | -1.0528 | -1.21 | -1.331 | -1.3996 | -1.4447 | -1.5284 | -1.5672 | -1.5932 | -1.6264 | -1.6565 | -1.6751 | -1.6866 | -1.6886 | -1.6841 | -1.6756 | -1.6651 | -1.6546 | -1.6412 | -1.6215 | -1.6095 | -1.5932 | -1.5793 | -1.5609 | -1.5449 | -1.5247 | -1.5057 | -1.4848 | -1.4651 | -1.4416 | -1.4186 | -1.3916 | -1.3657 | -1.3384 | -1.3096 | -1.2803 | -1.25 | -1.2188 | -1.1867 | -1.1536 | -1.1146
Northwest | Restaurant | Average | July | Space Heating | LDCEU/TDEF | Electric Load with Losses, Incl. Cogeneration | MW | 0.0175 | 0.0116 | 0.013 | 0.0141 | 0.015 | 0.012 | 0.0171 | 0.0154 | 0.0153 | 0.0114 | 0.0092 | 0.0091 | 0.0094 | 0.008 | 0.0075 | 0.0083 | 0.0064 | 0.0067 | 0.0074 | 0.0055 | 0.0045 | 0.0039 | 0.0034 | 0.0041 | 0.003 | 0.0023 | 0.0017 | 0.0011 | 0.0004 | -0.0001 | -0.0006 | -0.0011 | -0.0015 | -0.002 | -0.0024 | -0.0028 | -0.0032 | -0.0036 | -0.004 | -0.0043 | -0.0046 | -0.0048 | -0.0051 | -0.0055 | -0.0057 | -0.0059 | -0.0061 | -0.0063 | -0.0066 | -0.0067 | -0.0069 | -0.007 | -0.0071 | -0.0072 | -0.0074 | -0.0074 | -0.0076 | -0.0076
Northwest | Restaurant | Average | July | Water Heating | LDCEU/TDEF | Electric Load with Losses, Incl. Cogeneration | MW | 0 | 0 | 0 | 0 | 0 | 0 | 0 | 0 | 0 | 0 | 0 | 0 | 0 | -0.0352 | -0.0752 | -0.1419 | -0.1305 | -0.2262 | -0.2927 | -0.2863 | -0.2897 | -0.3046 | -0.4118 | -0.5894 | -0.5471 | -0.5268 | -0.4921 | -0.4509 | -0.4056 | -0.3555 | -0.3053 | -0.2556 | -0.2058 | -0.1565 | -0.1077 | -0.0586 | -0.0133 | 0.0321 | 0.0762 | 0.1181 | 0.1553 | 0.1927 | 0.2259 | 0.2568 | 0.2865 | 0.3139 | 0.3374 | 0.3608 | 0.3805 | 0.3988 | 0.4169 | 0.433 | 0.4475 | 0.4619 | 0.4745 | 0.4856 | 0.4965 | 0.5036
Northwest | Restaurant | Average | July | Other Substitutables | LDCEU/TDEF | Electric Load with Losses, Incl. Cogeneration | MW | 0 | 0 | 0 | 0 | 0 | 0 | 0 | 0 | 0 | 0 | 0 | 0 | -0.13 | -0.1511 | -0.1975 | -0.2874 | -0.3678 | -0.4415 | -0.5454 | -0.8372 | -1.2523 | -1.7746 | -2.2344 | -2.5971 | -1.728 | -0.8492 | 0.2482 | 1.4035 | 2.5228 | 3.6408 | 4.6828 | 5.6585 | 6.5949 | 7.4976 | 8.3801 | 9.2247 | 9.9645 | 10.7483 | 11.4689 | 12.169 | 12.7668 | 13.3724 | 13.8851 | 14.3715 | 14.8177 | 15.2408 | 15.5814 | 15.9158 | 16.1709 | 16.4156 | 16.6412 | 16.8306 | 16.9955 | 17.1498 | 17.276 | 17.3763 | 17.4688 | 17.4561
Northwest | Restaurant | Average | July | Refrigeration | LDCEU/TDEF | Electric Load with Losses, Incl. Cogeneration | MW | 0 | 0 | 0 | 0 | 0 | 0 | 0 | 0 | 0 | 0 | 0 | 0 | -0.1392 | -0.3386 | -0.5312 | -0.7385 | -0.8191 | -4.2992 | -7.8031 | -11.3407 | -15.989 | -20.2293 | -25.057 | -29.3199 | -33.4609 | -37.3281 | -41.5158 | -45.5791 | -49.1488 | -52.3887 | -55.1903 | -57.6537 | -59.9088 | -62.0338 | -64.1303 | -66.0484 | -67.6254 | -69.576 | -71.2895 | -73.1268 | -74.7013 | -76.4308 | -77.9265 | -79.5137 | -81.0056 | -82.6114 | -83.9955 | -85.4544 | -86.6729 | -88.0173 | -89.3136 | -90.5614 | -91.8213 | -93.0661 | -94.3018 | -95.5305 | -96.7508 | -97.4396
Northwest | Restaurant | Average | July | Lighting | LDCEU/TDEF | Electric Load with Losses, Incl. Cogeneration | MW | 0 | -0.2943 | -0.6827 | -1.0127 | -1.2287 | -1.3486 | -1.7498 | -1.9963 | -5.2322 | -9.1025 | -11.6233 | -15.0971 | -18.6006 | -19.4338 | -22.8612 | -27.2932 | -17.1693 | -12.8672 | -11.0144 | -8.2083 | -7.0024 | -5.8774 | -5.2918 | -5.8764 | -5.1413 | -4.5699 | -4.1552 | -3.8613 | -3.6101 | -3.3965 | -3.2095 | -3.0457 | -2.9022 | -2.7762 | -2.6672 | -2.568 | -2.4714 | -2.3935 | -2.3172 | -2.2497 | -2.1809 | -2.1187 | -2.0543 | -1.9935 | -1.9321 | -1.8732 | -1.8106 | -1.7495 | -1.6844 | -1.6203 | -1.5549 | -1.4878 | -1.4197 | -1.3502 | -1.2793 | -1.2069 | -1.1331 | -1.0541
Northwest | Restaurant | Average | July | Air Conditioning | LDCEU/TDEF | Electric Load with Losses, Incl. Cogeneration | MW | 0.0484 | 0.913 | 1.4599 | 2.3815 | 2.5488 | 3.8592 | 2.7133 | 3.1115 | 3.293 | 4.5656 | 5.7129 | 5.3633 | 4.7764 | 4.9771 | 4.509 | 3.9213 | 4.5364 | 3.1087 | 2.7562 | 1.2039 | -0.7856 | -2.9134 | -5.0251 | -6.7314 | -8.5953 | -11.4677 | -14.3761 | -17.0775 | -19.4091 | -21.4728 | -25.8699 | -29.6811 | -33.0633 | -36.1077 | -38.9169 | -41.4147 | -43.4832 | -45.6766 | -47.577 | -49.437 | -50.9825 | -52.5569 | -53.8612 | -55.1398 | -56.3001 | -57.4625 | -58.4048 | -59.3525 | -60.0771 | -60.8387 | -61.549 | -62.1848 | -62.7898 | -63.3735 | -63.9117 | -64.4095 | -64.8949 | -65.0044
Northwest | Restaurant | Average | July | Other Non-Substitutables | LDCEU/TDEF | Electric Load with Losses, Incl. Cogeneration | MW | 0 | 0 | 0 | 0 | 0 | 0 | 0 | 0 | 0 | 0 | 0 | 0 | -0.2191 | -0.4569 | -0.6278 | -0.7137 | -0.9602 | -0.8797 | -0.9734 | -1.127 | -1.2411 | -1.3062 | -1.35 | -1.4289 | -1.4651 | -1.4892 | -1.52 | -1.5479 | -1.5651 | -1.5756 | -1.5774 | -1.573 | -1.565 | -1.5551 | -1.5453 | -1.5326 | -1.5141 | -1.5028 | -1.4874 | -1.4743 | -1.4569 | -1.4419 | -1.4229 | -1.4051 | -1.3854 | -1.3669 | -1.3448 | -1.3232 | -1.2978 | -1.2734 | -1.2478 | -1.2208 | -1.1933 | -1.1648 | -1.1356 | -1.1054 | -1.0744 | -1.0379
Northwest | Restaurant | Average | August | Space Heating | LDCEU/TDEF | Electric Load with Losses, Incl. Cogeneration | MW | 0.0142 | 0.0125 | 0.0157 | 0.0152 | 0.0132 | 0.0129 | 0.0147 | 0.0153 | 0.0134 | 0.0131 | 0.0099 | 0.0093 | 0.0095 | 0.0092 | 0.0089 | 0.0084 | 0.0074 | 0.0068 | 0.0061 | 0.0048 | 0.0047 | 0.004 | 0.0036 | 0.0033 | 0.0029 | 0.0023 | 0.0017 | 0.0011 | 0.0005 | 0 | -0.0006 | -0.001 | -0.0015 | -0.0019 | -0.0024 | -0.0027 | -0.0031 | -0.0034 | -0.0037 | -0.004 | -0.0044 | -0.0047 | -0.0049 | -0.0052 | -0.0055 | -0.0057 | -0.0059 | -0.0061 | -0.0063 | -0.0065 | -0.0066 | -0.0068 | -0.0069 | -0.007 | -0.0071 | -0.0073 | -0.0073 | -0.0073
Northwest | Restaurant | Average | August | Water Heating | LDCEU/TDEF | Electric Load with Losses, Incl. Cogeneration | MW | 0 | 0 | 0 | 0 | 0 | 0 | 0 | 0 | 0 | 0 | 0 | 0 | 0 | -0.0406 | -0.0919 | -0.1392 | -0.1533 | -0.2291 | -0.2514 | -0.2594 | -0.2891 | -0.3137 | -0.4517 | -0.5047 | -0.5397 | -0.5195 | -0.4851 | -0.4443 | -0.3994 | -0.3496 | -0.2999 | -0.2506 | -0.2013 | -0.1525 | -0.1043 | -0.0557 | -0.0109 | 0.034 | 0.0777 | 0.1191 | 0.1559 | 0.1929 | 0.2257 | 0.2563 | 0.2857 | 0.3128 | 0.3361 | 0.3591 | 0.3786 | 0.3967 | 0.4145 | 0.4304 | 0.4446 | 0.4588 | 0.4713 | 0.4821 | 0.4929 | 0.4999
Northwest | Restaurant | Average | August | Other Substitutables | LDCEU/TDEF | Electric Load with Losses, Incl. Cogeneration | MW | 0 | 0 | 0 | 0 | 0 | 0 | 0 | 0 | 0 | 0 | 0 | 0 | -0.1309 | -0.1519 | -0.1986 | -0.2889 | -0.3702 | -0.444 | -0.5484 | -0.8414 | -1.2583 | -1.7836 | -2.2461 | -2.6102 | -1.7361 | -0.8524 | 0.2516 | 1.4138 | 2.5399 | 3.6648 | 4.7131 | 5.6943 | 6.636 | 7.5441 | 8.4316 | 9.2811 | 10.0251 | 10.8136 | 11.5385 | 12.2429 | 12.8443 | 13.4535 | 13.9695 | 14.4588 | 14.9077 | 15.3336 | 15.6764 | 16.0127 | 16.2694 | 16.5156 | 16.7426 | 16.9332 | 17.0992 | 17.2545 | 17.3813 | 17.4823 | 17.5753 | 17.5626
Northwest | Restaurant | Average | August | Refrigeration | LDCEU/TDEF | Electric Load with Losses, Incl. Cogeneration | MW | 0 | 0 | 0 | 0 | 0 | 0 | 0 | 0 | 0 | 0 | 0 | 0 | -0.1399 | -0.3405 | -0.5342 | -0.7427 | -0.8237 | -4.3233 | -7.8461 | -11.402 | -16.0749 | -20.3361 | -25.1866 | -29.4704 | -33.6326 | -37.5198 | -41.7301 | -45.8156 | -49.4053 | -52.6641 | -55.4813 | -57.9575 | -60.2242 | -62.3607 | -64.4688 | -66.3972 | -67.9829 | -69.9445 | -71.668 | -73.5162 | -75.1 | -76.84 | -78.3448 | -79.9415 | -81.4426 | -83.0584 | -84.4514 | -85.9187 | -87.1442 | -88.4965 | -89.8003 | -91.0555 | -92.3227 | -93.5748 | -94.8179 | -96.0539 | -97.2815 | -97.9741
Northwest | Restaurant | Average | August | Lighting | LDCEU/TDEF | Electric Load with Losses, Incl. Cogeneration | MW | 0 | -0.3018 | -0.7011 | -1.0401 | -1.2623 | -1.3858 | -1.7978 | -2.0517 | -5.3819 | -9.3648 | -11.959 | -15.5328 | -19.1375 | -19.9971 | -23.5212 | -28.0755 | -17.6636 | -13.2401 | -11.329 | -8.4421 | -7.2011 | -6.044 | -5.4404 | -6.0376 | -5.2828 | -4.6962 | -4.2706 | -3.9691 | -3.7113 | -3.4922 | -3.3003 | -3.1321 | -2.9847 | -2.8554 | -2.7434 | -2.6415 | -2.5423 | -2.4623 | -2.384 | -2.3146 | -2.2438 | -2.1799 | -2.1137 | -2.0513 | -1.988 | -1.9275 | -1.8631 | -1.8003 | -1.7333 | -1.6675 | -1.6001 | -1.5311 | -1.461 | -1.3895 | -1.3165 | -1.2421 | -1.1661 | -1.0848
Northwest | Restaurant | Average | August | Air Conditioning | LDCEU/TDEF | Electric Load with Losses, Incl. Cogeneration | MW | 0.0675 | 0.8415 | 1.2408 | 2.1612 | 2.9537 | 3.6492 | 3.1488 | 3.2136 | 3.74 | 4.1383 | 5.3995 | 5.441 | 4.9021 | 4.4162 | 3.8574 | 3.9533 | 3.9563 | 3.0927 | 3.3461 | 1.5045 | -0.8623 | -2.9682 | -5.0394 | -7.4446 | -8.7648 | -11.6888 | -14.6499 | -17.4003 | -19.7749 | -21.8769 | -26.3548 | -30.2354 | -33.6789 | -36.7795 | -39.6406 | -42.1842 | -44.2911 | -46.5254 | -48.4615 | -50.3565 | -51.9309 | -53.5353 | -54.8647 | -56.168 | -57.3507 | -58.536 | -59.4969 | -60.4624 | -61.2006 | -61.9768 | -62.7005 | -63.3483 | -63.965 | -64.5597 | -65.1082 | -65.6157 | -66.1103 | -66.2219
Northwest | Restaurant | Average | August | Other Non-Substitutables | LDCEU/TDEF | Electric Load with Losses, Incl. Cogeneration | MW | 0 | 0 | 0 | 0 | 0 | 0 | 0 | 0 | 0 | 0 | 0 | 0 | -0.2204 | -0.4594 | -0.6314 | -0.7181 | -0.965 | -0.8851 | -0.9793 | -1.1331 | -1.2478 | -1.313 | -1.3569 | -1.4361 | -1.4725 | -1.4967 | -1.5278 | -1.5559 | -1.5732 | -1.5838 | -1.5857 | -1.5813 | -1.5733 | -1.5633 | -1.5534 | -1.5407 | -1.5221 | -1.5108 | -1.4953 | -1.4823 | -1.4648 | -1.4497 | -1.4306 | -1.4126 | -1.393 | -1.3743 | -1.3521 | -1.3304 | -1.3049 | -1.2803 | -1.2546 | -1.2276 | -1.1999 | -1.1713 | -1.1418 | -1.1115 | -1.0803 | -1.0437
Northwest | Restaurant | Average | September | Space Heating | LDCEU/TDEF | Electric Load with Losses, Incl. Cogeneration | MW | 0.0356 | 0.0309 | 0.0341 | 0.047 | 0.0376 | 0.0341 | 0.0407 | 0.0398 | 0.0361 | 0.0336 | 0.0264 | 0.0303 | 0.0303 | 0.0234 | 0.0248 | 0.0222 | 0.0187 | 0.0171 | 0.0146 | 0.0133 | 0.0136 | 0.0113 | 0.0116 | 0.0108 | 0.008 | 0.0062 | 0.0044 | 0.0026 | 0.001 | -0.0005 | -0.002 | -0.0033 | -0.0046 | -0.0059 | -0.007 | -0.0081 | -0.0092 | -0.0102 | -0.0111 | -0.0121 | -0.0129 | -0.0137 | -0.0145 | -0.0153 | -0.016 | -0.0166 | -0.0173 | -0.0179 | -0.0184 | -0.0189 | -0.0193 | -0.0197 | -0.0201 | -0.0204 | -0.0207 | -0.0211 | -0.0213 | -0.0214
Northwest | Restaurant | Average | September | Water Heating | LDCEU/TDEF | Electric Load with Losses, Incl. Cogeneration | MW | 0 | 0 | 0 | 0 | 0 | 0 | 0 | 0 | 0 | 0 | 0 | 0 | 0 | -0.0654 | -0.167 | -0.2436 | -0.2269 | -0.3749 | -0.3457 | -0.4848 | -0.5117 | -0.5369 | -1.0053 | -1.0753 | -0.9371 | -0.9012 | -0.8407 | -0.7686 | -0.6894 | -0.6018 | -0.5144 | -0.4282 | -0.342 | -0.2563 | -0.1718 | -0.0869 | -0.0085 | 0.0701 | 0.1465 | 0.2191 | 0.2834 | 0.3482 | 0.4056 | 0.4593 | 0.5105 | 0.5581 | 0.5987 | 0.6389 | 0.6729 | 0.7043 | 0.7353 | 0.7629 | 0.7877 | 0.8123 | 0.8339 | 0.8526 | 0.8713 | 0.8831
Northwest | Restaurant | Average | September | Other Substitutables | LDCEU/TDEF | Electric Load with Losses, Incl. Cogeneration | MW | 0 | 0 | 0 | 0 | 0 | 0 | 0 | 0 | 0 | 0 | 0 | 0 | -0.1502 | -0.1741 | -0.2279 | -0.332 | -0.4267 | -0.5104 | -0.6316 | -0.9669 | -1.4391 | -2.0386 | -2.5688 | -2.9825 | -1.9822 | -0.9711 | 0.2948 | 1.6271 | 2.9198 | 4.212 | 5.4139 | 6.5361 | 7.6133 | 8.6531 | 9.6697 | 10.6417 | 11.4935 | 12.397 | 13.228 | 14.0354 | 14.7249 | 15.4238 | 16.0159 | 16.5773 | 17.0925 | 17.5818 | 17.9759 | 18.361 | 18.6545 | 18.9364 | 19.1962 | 19.4142 | 19.604 | 19.7815 | 19.9266 | 20.042 | 20.1483 | 20.1328
Northwest | Restaurant | Average | September | Refrigeration | LDCEU/TDEF | Electric Load with Losses, Incl. Cogeneration | MW | 0 | 0 | 0 | 0 | 0 | 0 | 0 | 0 | 0 | 0 | 0 | 0 | -0.1596 | -0.3881 | -0.609 | -0.8464 | -0.9387 | -4.9283 | -8.9437 | -13.0063 | -18.3393 | -23.1873 | -28.7095 | -33.5925 | -38.3386 | -42.7705 | -47.5814 | -52.2501 | -56.36 | -60.0966 | -63.3199 | -66.1434 | -68.7286 | -71.1706 | -73.5817 | -75.7846 | -77.5985 | -79.8452 | -81.8215 | -83.9409 | -85.7582 | -87.7564 | -89.486 | -91.3194 | -93.0451 | -94.9039 | -96.5074 | -98.1889 | -99.5921 | -101.1418 | -102.6359 | -104.0745 | -105.5274 | -106.9627 | -108.3881 | -109.8054 | -111.2133 | -112.0058
Northwest | Restaurant | Average | September | Lighting | LDCEU/TDEF | Electric Load with Losses, Incl. Cogeneration | MW | 0 | -0.3319 | -0.7749 | -1.1508 | -1.3976 | -1.5349 | -1.9914 | -2.2782 | -5.9888 | -10.4261 | -13.3105 | -17.2852 | -21.2945 | -22.2583 | -26.1692 | -31.2162 | -19.648 | -14.7372 | -12.5938 | -9.3837 | -8.003 | -6.7169 | -6.0404 | -6.6886 | -5.8559 | -5.2093 | -4.7411 | -4.4104 | -4.1276 | -3.887 | -3.6761 | -3.4907 | -3.3282 | -3.1855 | -3.0618 | -2.9491 | -2.8392 | -2.7506 | -2.6637 | -2.5869 | -2.5083 | -2.4373 | -2.3635 | -2.294 | -2.2236 | -2.156 | -2.0843 | -2.014 | -1.9392 | -1.8655 | -1.79 | -1.7128 | -1.6344 | -1.5543 | -1.4726 | -1.3892 | -1.3041 | -1.213
Northwest | Restaurant | Average | September | Air Conditioning | LDCEU/TDEF | Electric Load with Losses, Incl. Cogeneration | MW | 0.0454 | 0.6152 | 1.0146 | 1.1879 | 1.7968 | 2.4893 | 1.902 | 2.0078 | 2.3529 | 2.7299 | 3.6605 | 3.0025 | 2.6594 | 2.9547 | 2.3292 | 2.4794 | 2.6923 | 1.9732 | 2.4838 | 0.8387 | -0.7593 | -2.1545 | -3.4766 | -4.8018 | -6.0337 | -7.997 | -9.9903 | -11.84 | -13.4408 | -14.8611 | -17.8836 | -20.496 | -22.8148 | -24.9084 | -26.8413 | -28.5579 | -29.9815 | -31.4933 | -32.805 | -34.0877 | -35.1537 | -36.2422 | -37.1477 | -38.036 | -38.8408 | -39.6515 | -40.3076 | -40.9623 | -41.4625 | -41.9895 | -42.4799 | -42.9194 | -43.3383 | -43.7413 | -44.1137 | -44.4589 | -44.7945 | -44.8711
Northwest | Restaurant | Average | September | Other Non-Substitutables | LDCEU/TDEF | Electric Load with Losses, Incl. Cogeneration | MW | 0 | 0 | 0 | 0 | 0 | 0 | 0 | 0 | 0 | 0 | 0 | 0 | -0.2511 | -0.5224 | -0.7188 | -0.8202 | -1.0964 | -1.0113 | -1.1188 | -1.2915 | -1.4227 | -1.4962 | -1.5458 | -1.6362 | -1.6777 | -1.7053 | -1.741 | -1.7733 | -1.7934 | -1.806 | -1.8084 | -1.8032 | -1.7941 | -1.7829 | -1.7718 | -1.7573 | -1.7362 | -1.7232 | -1.7058 | -1.691 | -1.6712 | -1.6541 | -1.6325 | -1.6121 | -1.5898 | -1.5687 | -1.5435 | -1.5187 | -1.4895 | -1.4616 | -1.4321 | -1.4012 | -1.3696 | -1.3369 | -1.3032 | -1.2686 | -1.233 | -1.191
Northwest | Restaurant | Average | October | Space Heating | LDCEU/TDEF | Electric Load with Losses, Incl. Cogeneration | MW | 0.1227 | 0.1183 | 0.1297 | 0.149 | 0.1386 | 0.1302 | 0.1394 | 0.1339 | 0.1293 | 0.1198 | 0.0918 | 0.0947 | 0.0931 | 0.0841 | 0.0807 | 0.0777 | 0.0697 | 0.0571 | 0.0552 | 0.0474 | 0.0469 | 0.0391 | 0.0342 | 0.0346 | 0.0275 | 0.0211 | 0.0153 | 0.0094 | 0.0038 | -0.0013 | -0.0063 | -0.0109 | -0.0152 | -0.0195 | -0.0237 | -0.0274 | -0.0307 | -0.0344 | -0.0375 | -0.0408 | -0.0438 | -0.0466 | -0.0492 | -0.0519 | -0.0543 | -0.0566 | -0.0589 | -0.0609 | -0.0626 | -0.0644 | -0.0659 | -0.0673 | -0.0687 | -0.0698 | -0.0709 | -0.072 | -0.0728 | -0.0732
Northwest | Restaurant | Average | October | Water Heating | LDCEU/TDEF | Electric Load with Losses, Incl. Cogeneration | MW | 0 | 0 | 0 | 0 | 0 | 0 | 0 | 0 | 0 | 0 | 0 | 0 | 0 | -0.1353 | -0.3011 | -0.4478 | -0.5174 | -0.6505 | -0.7478 | -0.8907 | -1.054 | -0.8923 | -1.2725 | -1.7216 | -1.6994 | -1.6342 | -1.5235 | -1.3919 | -1.2473 | -1.0871 | -0.928 | -0.7712 | -0.6144 | -0.4588 | -0.3049 | -0.1507 | -0.0083 | 0.1348 | 0.2739 | 0.406 | 0.5232 | 0.641 | 0.7456 | 0.8433 | 0.9367 | 1.0233 | 1.0974 | 1.1703 | 1.2319 | 1.2892 | 1.3454 | 1.3955 | 1.4405 | 1.4853 | 1.5243 | 1.5584 | 1.5922 | 1.6135
Northwest | Restaurant | Average | October | Other Substitutables | LDCEU/TDEF | Electric Load with Losses, Incl. Cogeneration | MW | 0 | 0 | 0 | 0 | 0 | 0 | 0 | 0 | 0 | 0 | 0 | 0 | -0.1511 | -0.1746 | -0.2285 | -0.333 | -0.4322 | -0.5122 | -0.6354 | -0.9677 | -1.4302 | -2.0268 | -2.559 | -2.9655 | -1.9644 | -0.9529 | 0.3178 | 1.6549 | 2.9549 | 4.2559 | 5.4624 | 6.5843 | 7.6612 | 8.7026 | 9.7213 | 10.6936 | 11.5464 | 12.4523 | 13.2858 | 14.0961 | 14.7883 | 15.4906 | 16.0858 | 16.6497 | 17.168 | 17.6608 | 18.0581 | 18.4441 | 18.7375 | 19.0199 | 19.2797 | 19.4979 | 19.6879 | 19.8654 | 20.0104 | 20.1259 | 20.2321 | 20.2151
Northwest | Restaurant | Average | October | Refrigeration | LDCEU/TDEF | Electric Load with Losses, Incl. Cogeneration | MW | 0 | 0 | 0 | 0 | 0 | 0 | 0 | 0 | 0 | 0 | 0 | 0 | -0.1592 | -0.3871 | -0.6075 | -0.8437 | -0.9363 | -4.9143 | -8.9102 | -12.959 | -18.2658 | -23.0728 | -28.5437 | -33.3821 | -38.1002 | -42.5055 | -47.305 | -51.9632 | -56.0767 | -59.8254 | -63.0483 | -65.8554 | -68.4266 | -70.8638 | -73.2726 | -75.4685 | -77.2813 | -79.5307 | -81.5133 | -83.6405 | -85.4665 | -87.4763 | -89.2184 | -91.0619 | -92.801 | -94.6762 | -96.2959 | -97.9817 | -99.3859 | -100.9393 | -102.4369 | -103.8791 | -105.3364 | -106.776 | -108.206 | -109.6282 | -111.0415 | -111.8334
Northwest | Restaurant | Average | October | Lighting | LDCEU/TDEF | Electric Load with Losses, Incl. Cogeneration | MW | 0 | -0.32 | -0.7574 | -1.128 | -1.3728 | -1.5093 | -1.9583 | -2.2509 | -5.9582 | -10.388 | -13.2606 | -17.2146 | -21.205 | -22.1881 | -26.0555 | -31.0226 | -19.5493 | -14.6885 | -12.5068 | -9.3157 | -7.9397 | -6.6633 | -5.9872 | -6.5942 | -5.7804 | -5.1493 | -4.6946 | -4.3751 | -4.1015 | -3.8689 | -3.664 | -3.4832 | -3.3244 | -3.1849 | -3.0638 | -2.9531 | -2.8447 | -2.7576 | -2.6719 | -2.596 | -2.518 | -2.4477 | -2.3745 | -2.3052 | -2.2351 | -2.1677 | -2.096 | -2.0257 | -1.9505 | -1.8766 | -1.8009 | -1.7233 | -1.6444 | -1.564 | -1.4818 | -1.3979 | -1.3122 | -1.2204
Northwest | Restaurant | Average | October | Air Conditioning | LDCEU/TDEF | Electric Load with Losses, Incl. Cogeneration | MW | 0.0151 | 0.2246 | 0.35 | 0.5354 | 0.6957 | 0.9454 | 0.7293 | 0.8178 | 0.8977 | 1.1015 | 1.4317 | 1.3252 | 1.1711 | 1.1769 | 1.0213 | 0.9908 | 1.0483 | 0.7991 | 0.8226 | 0.2423 | -0.4082 | -1.0282 | -1.6764 | -2.2728 | -2.7135 | -3.5663 | -4.4364 | -5.2425 | -5.9434 | -6.5675 | -7.8923 | -9.0318 | -10.044 | -10.9619 | -11.8101 | -12.562 | -13.1871 | -13.8525 | -14.4313 | -14.9968 | -15.467 | -15.9488 | -16.352 | -16.7478 | -17.106 | -17.4695 | -17.7634 | -18.0527 | -18.2734 | -18.507 | -18.7235 | -18.918 | -19.1039 | -19.282 | -19.447 | -19.6005 | -19.7494 | -19.7838
Northwest | Restaurant | Average | October | Other Non-Substitutables | LDCEU/TDEF | Electric Load with Losses, Incl. Cogeneration | MW | 0 | 0 | 0 | 0 | 0 | 0 | 0 | 0 | 0 | 0 | 0 | 0 | -0.2503 | -0.5183 | -0.715 | -0.8222 | -1.0861 | -1.0145 | -1.1212 | -1.2855 | -1.4157 | -1.4873 | -1.5352 | -1.6245 | -1.6659 | -1.6935 | -1.7294 | -1.7619 | -1.7826 | -1.7959 | -1.7987 | -1.7936 | -1.7847 | -1.7737 | -1.7627 | -1.7484 | -1.7276 | -1.7149 | -1.6978 | -1.6834 | -1.6639 | -1.6472 | -1.626 | -1.6059 | -1.5838 | -1.5631 | -1.5382 | -1.5137 | -1.4847 | -1.4568 | -1.4275 | -1.3967 | -1.3652 | -1.3326 | -1.2992 | -1.2646 | -1.2291 | -1.1872
Northwest | Restaurant | Average | November | Space Heating | LDCEU/TDEF | Electric Load with Losses, Incl. Cogeneration | MW | 0.2508 | 0.2283 | 0.2324 | 0.2777 | 0.2491 | 0.2379 | 0.2545 | 0.2611 | 0.2365 | 0.217 | 0.1902 | 0.1847 | 0.1835 | 0.1543 | 0.1473 | 0.138 | 0.127 | 0.1076 | 0.1055 | 0.0882 | 0.0856 | 0.0796 | 0.0718 | 0.0616 | 0.0521 | 0.04 | 0.0291 | 0.0179 | 0.0073 | -0.0025 | -0.0116 | -0.0203 | -0.0286 | -0.0366 | -0.0446 | -0.0515 | -0.058 | -0.0648 | -0.0707 | -0.0768 | -0.0826 | -0.088 | -0.093 | -0.0981 | -0.1024 | -0.107 | -0.1113 | -0.115 | -0.1183 | -0.1219 | -0.1246 | -0.1273 | -0.1299 | -0.1319 | -0.134 | -0.1361 | -0.1378 | -0.1387
Northwest | Restaurant | Average | November | Water Heating | LDCEU/TDEF | Electric Load with Losses, Incl. Cogeneration | MW | 0 | 0 | 0 | 0 | 0 | 0 | 0 | 0 | 0 | 0 | 0 | 0 | 0 | -0.1986 | -0.4356 | -0.5728 | -0.701 | -1.0897 | -1.2178 | -1.2686 | -1.4733 | -1.8098 | -2.7426 | -2.2303 | -2.6402 | -2.5378 | -2.3643 | -2.1583 | -1.9314 | -1.6806 | -1.4317 | -1.1872 | -0.9425 | -0.6996 | -0.4594 | -0.2189 | 0.0033 | 0.2266 | 0.4436 | 0.6497 | 0.8327 | 1.0166 | 1.1801 | 1.3324 | 1.4781 | 1.6134 | 1.7291 | 1.8427 | 1.9384 | 2.0276 | 2.115 | 2.1928 | 2.2628 | 2.3323 | 2.3931 | 2.4458 | 2.4982 | 2.5309
Northwest | Restaurant | Average | November | Other Substitutables | LDCEU/TDEF | Electric Load with Losses, Incl. Cogeneration | MW | 0 | 0 | 0 | 0 | 0 | 0 | 0 | 0 | 0 | 0 | 0 | 0 | -0.1635 | -0.1888 | -0.2482 | -0.3627 | -0.4696 | -0.5575 | -0.6925 | -1.0538 | -1.5507 | -2.1938 | -2.7699 | -3.208 | -2.1256 | -1.0319 | 0.3438 | 1.7908 | 3.1992 | 4.6092 | 5.9153 | 7.1277 | 8.2916 | 9.4181 | 10.5199 | 11.5711 | 12.4933 | 13.4732 | 14.375 | 15.2517 | 16.0007 | 16.7606 | 17.405 | 18.0153 | 18.5762 | 19.1101 | 19.5403 | 19.9572 | 20.2738 | 20.5785 | 20.8587 | 21.0939 | 21.2987 | 21.4898 | 21.6459 | 21.7699 | 21.8839 | 21.8645
Northwest | Restaurant | Average | November | Refrigeration | LDCEU/TDEF | Electric Load with Losses, Incl. Cogeneration | MW | 0 | 0 | 0 | 0 | 0 | 0 | 0 | 0 | 0 | 0 | 0 | 0 | -0.1714 | -0.4169 | -0.6541 | -0.9088 | -1.009 | -5.2952 | -9.6027 | -13.9843 | -19.7121 | -24.8954 | -30.8023 | -36.0244 | -41.1175 | -45.8722 | -51.0603 | -56.0947 | -60.5467 | -64.6083 | -68.095 | -71.1249 | -73.9007 | -76.536 | -79.1412 | -81.5146 | -83.4757 | -85.9103 | -88.0583 | -90.3624 | -92.3406 | -94.5194 | -96.4096 | -98.4086 | -100.2954 | -102.3314 | -104.09 | -105.9146 | -107.4336 | -109.115 | -110.7358 | -112.297 | -113.8745 | -115.4329 | -116.981 | -118.5209 | -120.0512 | -120.9077
Northwest | Restaurant | Average | November | Lighting | LDCEU/TDEF | Electric Load with Losses, Incl. Cogeneration | MW | 0 | -0.3299 | -0.7805 | -1.1623 | -1.4143 | -1.555 | -2.0175 | -2.324 | -6.1445 | -10.7107 | -13.6641 | -17.7356 | -21.844 | -22.8534 | -26.8358 | -31.9524 | -20.1354 | -15.1287 | -12.8848 | -9.5996 | -8.1837 | -6.8697 | -6.1762 | -6.8054 | -5.9677 | -5.3184 | -4.8512 | -4.5235 | -4.243 | -4.0043 | -3.7938 | -3.6078 | -3.4443 | -3.3006 | -3.1759 | -3.0616 | -2.9497 | -2.8599 | -2.7713 | -2.6929 | -2.6123 | -2.5396 | -2.4637 | -2.392 | -2.3192 | -2.2494 | -2.175 | -2.1019 | -2.0239 | -1.9471 | -1.8684 | -1.7876 | -1.7058 | -1.622 | -1.5366 | -1.4493 | -1.3602 | -1.2648
Northwest | Restaurant | Average | November | Air Conditioning | LDCEU/TDEF | Electric Load with Losses, Incl. Cogeneration | MW | 0.0081 | 0.1182 | 0.1842 | 0.2817 | 0.366 | 0.4973 | 0.3839 | 0.4307 | 0.4727 | 0.5798 | 0.7531 | 0.6969 | 0.6162 | 0.6189 | 0.5373 | 0.5215 | 0.5514 | 0.4205 | 0.4329 | 0.1222 | -0.2244 | -0.5541 | -0.8975 | -1.2174 | -1.4515 | -1.9058 | -2.37 | -2.8001 | -3.1746 | -3.5084 | -4.2159 | -4.8236 | -5.3633 | -5.8534 | -6.3066 | -6.708 | -7.042 | -7.3977 | -7.7075 | -8.0101 | -8.2619 | -8.5201 | -8.7364 | -8.9487 | -9.141 | -9.3363 | -9.4944 | -9.6494 | -9.7675 | -9.8927 | -10.0086 | -10.1129 | -10.2126 | -10.3081 | -10.3965 | -10.4789 | -10.5588 | -10.5773
Northwest | Restaurant | Average | November | Other Non-Substitutables | LDCEU/TDEF | Electric Load with Losses, Incl. Cogeneration | MW | 0 | 0 | 0 | 0 | 0 | 0 | 0 | 0 | 0 | 0 | 0 | 0 | -0.2696 | -0.5577 | -0.7695 | -0.8862 | -1.169 | -1.0936 | -1.2089 | -1.3859 | -1.527 | -1.6039 | -1.6557 | -1.7522 | -1.7969 | -1.8267 | -1.8654 | -1.9008 | -1.9233 | -1.9378 | -1.9411 | -1.9355 | -1.9258 | -1.914 | -1.9022 | -1.8868 | -1.8643 | -1.8507 | -1.8324 | -1.8168 | -1.7958 | -1.7779 | -1.755 | -1.7334 | -1.7096 | -1.6873 | -1.6605 | -1.6339 | -1.6026 | -1.5725 | -1.5407 | -1.5074 | -1.4734 | -1.4381 | -1.4019 | -1.3645 | -1.326 | -1.2807
Northwest | Restaurant | Average | December | Space Heating | LDCEU/TDEF | Electric Load with Losses, Incl. Cogeneration | MW | 0.4791 | 0.4283 | 0.4682 | 0.5409 | 0.4987 | 0.47 | 0.505 | 0.4844 | 0.4639 | 0.4161 | 0.3498 | 0.347 | 0.3476 | 0.3004 | 0.2802 | 0.2772 | 0.2476 | 0.2033 | 0.2038 | 0.1731 | 0.1686 | 0.1505 | 0.1345 | 0.127 | 0.102 | 0.0797 | 0.0593 | 0.0385 | 0.019 | 0.0008 | -0.0162 | -0.0322 | -0.0475 | -0.0625 | -0.0772 | -0.09 | -0.1018 | -0.1146 | -0.1254 | -0.1366 | -0.1473 | -0.1572 | -0.1665 | -0.176 | -0.184 | -0.1925 | -0.2005 | -0.2074 | -0.2136 | -0.2201 | -0.2253 | -0.2302 | -0.2351 | -0.2388 | -0.2427 | -0.2468 | -0.2499 | -0.2516
Northwest | Restaurant | Average | December | Water Heating | LDCEU/TDEF | Electric Load with Losses, Incl. Cogeneration | MW | 0 | 0 | 0 | 0 | 0 | 0 | 0 | 0 | 0 | 0 | 0 | 0 | 0 | -0.2429 | -0.5076 | -0.8446 | -0.9364 | -1.1768 | -1.407 | -1.5623 | -1.894 | -1.889 | -2.9432 | -3.6295 | -3.1907 | -3.0667 | -2.8563 | -2.6065 | -2.3315 | -2.0276 | -1.726 | -1.4299 | -1.1336 | -0.8395 | -0.5486 | -0.2576 | 0.0113 | 0.2816 | 0.5441 | 0.7936 | 1.015 | 1.2375 | 1.4352 | 1.6195 | 1.7957 | 1.9594 | 2.0995 | 2.2366 | 2.3525 | 2.4602 | 2.5657 | 2.6596 | 2.7443 | 2.8281 | 2.9013 | 2.965 | 3.0281 | 3.0676
Northwest | Restaurant | Average | December | Other Substitutables | LDCEU/TDEF | Electric Load with Losses, Incl. Cogeneration | MW | 0 | 0 | 0 | 0 | 0 | 0 | 0 | 0 | 0 | 0 | 0 | 0 | -0.1682 | -0.1943 | -0.2552 | -0.3731 | -0.4834 | -0.5732 | -0.7115 | -1.0821 | -1.593 | -2.2543 | -2.8473 | -3.2974 | -2.1831 | -1.0573 | 0.3585 | 1.8478 | 3.297 | 4.7478 | 6.0919 | 7.3399 | 8.538 | 9.6973 | 10.8312 | 11.913 | 12.862 | 13.8704 | 14.7982 | 15.7004 | 16.4709 | 17.2528 | 17.9157 | 18.5436 | 19.1206 | 19.6697 | 20.1122 | 20.5411 | 20.8667 | 21.1801 | 21.4684 | 21.7103 | 21.9207 | 22.1173 | 22.2777 | 22.4053 | 22.5224 | 22.5023
Northwest | Restaurant | Average | December | Refrigeration | LDCEU/TDEF | Electric Load with Losses, Incl. Cogeneration | MW | 0 | 0 | 0 | 0 | 0 | 0 | 0 | 0 | 0 | 0 | 0 | 0 | -0.1767 | -0.4299 | -0.6744 | -0.9374 | -1.0411 | -5.4605 | -9.8988 | -14.41 | -20.3042 | -25.6474 | -31.732 | -37.1011 | -42.3457 | -47.242 | -52.5832 | -57.7659 | -62.3483 | -66.5283 | -70.1177 | -73.2378 | -76.0963 | -78.8092 | -81.4908 | -83.9339 | -85.9527 | -88.4581 | -90.6684 | -93.0396 | -95.0749 | -97.3168 | -99.2615 | -101.3181 | -103.2592 | -105.354 | -107.1632 | -109.0408 | -110.6037 | -112.3337 | -114.0013 | -115.6075 | -117.2305 | -118.8339 | -120.4265 | -122.0108 | -123.5851 | -124.4666
Northwest | Restaurant | Average | December | Lighting | LDCEU/TDEF | Electric Load with Losses, Incl. Cogeneration | MW | 0 | -0.3201 | -0.758 | -1.129 | -1.3739 | -1.5106 | -1.96 | -2.2582 | -5.9732 | -10.4127 | -13.2849 | -17.243 | -21.2374 | -22.2207 | -26.0909 | -31.0602 | -19.5747 | -14.7084 | -12.5249 | -9.3319 | -7.9552 | -6.6783 | -6.0114 | -6.626 | -5.8103 | -5.1781 | -4.7232 | -4.4042 | -4.131 | -3.8986 | -3.6936 | -3.5126 | -3.3534 | -3.2134 | -3.092 | -2.9808 | -2.8719 | -2.7843 | -2.6982 | -2.6218 | -2.5433 | -2.4726 | -2.3987 | -2.3288 | -2.258 | -2.1901 | -2.1177 | -2.0466 | -1.9707 | -1.8959 | -1.8193 | -1.7407 | -1.661 | -1.5796 | -1.4964 | -1.4116 | -1.3248 | -1.232
Northwest | Restaurant | Average | December | Air Conditioning | LDCEU/TDEF | Electric Load with Losses, Incl. Cogeneration | MW | 0.0053 | 0.0775 | 0.1205 | 0.1844 | 0.2394 | 0.3254 | 0.251 | 0.2818 | 0.3094 | 0.3793 | 0.4927 | 0.4557 | 0.4031 | 0.4049 | 0.3515 | 0.3413 | 0.3609 | 0.2751 | 0.2831 | 0.0803 | -0.1459 | -0.3612 | -0.5854 | -0.794 | -0.9467 | -1.2431 | -1.546 | -1.8266 | -2.0709 | -2.2886 | -2.7501 | -3.1466 | -3.4987 | -3.8185 | -4.114 | -4.3759 | -4.5938 | -4.8258 | -5.0277 | -5.225 | -5.3892 | -5.5575 | -5.6985 | -5.8369 | -5.9622 | -6.0895 | -6.1925 | -6.2936 | -6.3705 | -6.4521 | -6.5278 | -6.5957 | -6.6606 | -6.7228 | -6.7805 | -6.8341 | -6.8862 | -6.8982
Northwest | Restaurant | Average | December | Other Non-Substitutables | LDCEU/TDEF | Electric Load with Losses, Incl. Cogeneration | MW | 0 | 0 | 0 | 0 | 0 | 0 | 0 | 0 | 0 | 0 | 0 | 0 | -0.278 | -0.5748 | -0.7932 | -0.9146 | -1.2059 | -1.1284 | -1.2469 | -1.4281 | -1.5728 | -1.6524 | -1.7056 | -1.8045 | -1.8506 | -1.8812 | -1.9211 | -1.9575 | -1.9807 | -1.9956 | -1.9988 | -1.9932 | -1.9831 | -1.971 | -1.9589 | -1.943 | -1.9198 | -1.9058 | -1.887 | -1.8709 | -1.8492 | -1.8308 | -1.8072 | -1.785 | -1.7605 | -1.7375 | -1.7098 | -1.6825 | -1.6503 | -1.6192 | -1.5866 | -1.5523 | -1.5172 | -1.481 | -1.4436 | -1.4052 | -1.3656 | -1.3189
Northwest | Restaurant | Minimum | January | Space Heating | LDCEU/TDEF | Electric Load with Losses, Incl. Cogeneration | MW | 0.3673 | 0.32 | 0.3521 | 0.4092 | 0.3773 | 0.3481 | 0.386 | 0.3715 | 0.3542 | 0.322 | 0.2597 | 0.2704 | 0.2615 | 0.2228 | 0.2175 | 0.2103 | 0.1843 | 0.1501 | 0.1519 | 0.1314 | 0.1275 | 0.1143 | 0.0992 | 0.0935 | 0.0761 | 0.0585 | 0.0426 | 0.0261 | 0.0106 | -0.0037 | -0.0173 | -0.03 | -0.0421 | -0.054 | -0.0658 | -0.076 | -0.0854 | -0.0957 | -0.1043 | -0.1134 | -0.122 | -0.1301 | -0.1375 | -0.1451 | -0.1518 | -0.1586 | -0.1651 | -0.1707 | -0.1757 | -0.181 | -0.1852 | -0.1892 | -0.1932 | -0.1963 | -0.1994 | -0.2028 | -0.2053 | -0.2066
Northwest | Restaurant | Minimum | January | Water Heating | LDCEU/TDEF | Electric Load with Losses, Incl. Cogeneration | MW | 0 | 0 | 0 | 0 | 0 | 0 | 0 | 0 | 0 | 0 | 0 | 0 | 0 | -0.0613 | -0.1596 | -0.2371 | -0.2495 | -0.3091 | -0.3887 | -0.4406 | -0.5414 | -0.5705 | -0.7758 | -0.889 | -0.897 | -0.8618 | -0.8019 | -0.7308 | -0.6526 | -0.5661 | -0.4806 | -0.3969 | -0.3133 | -0.2301 | -0.1478 | -0.0655 | 0.0105 | 0.0869 | 0.1613 | 0.2319 | 0.2946 | 0.3575 | 0.4136 | 0.4658 | 0.5156 | 0.5621 | 0.6018 | 0.6405 | 0.6733 | 0.7037 | 0.7334 | 0.7599 | 0.7838 | 0.8073 | 0.828 | 0.846 | 0.8637 | 0.8747
Northwest | Restaurant | Minimum | January | Other Substitutables | LDCEU/TDEF | Electric Load with Losses, Incl. Cogeneration | MW | 0 | 0 | 0 | 0 | 0 | 0 | 0 | 0 | 0 | 0 | 0 | 0 | -0.0409 | -0.0471 | -0.062 | -0.0908 | -0.1182 | -0.1397 | -0.174 | -0.264 | -0.3855 | -0.545 | -0.6888 | -0.7965 | -0.5271 | -0.255 | 0.0887 | 0.4499 | 0.8023 | 1.1556 | 1.4817 | 1.7832 | 2.0727 | 2.3534 | 2.6282 | 2.8897 | 3.1195 | 3.364 | 3.5891 | 3.808 | 3.9951 | 4.1851 | 4.3464 | 4.499 | 4.6393 | 4.7732 | 4.8811 | 4.9851 | 5.0638 | 5.1398 | 5.2097 | 5.2682 | 5.3192 | 5.3668 | 5.4056 | 5.4365 | 5.4649 | 5.4597
Northwest | Restaurant | Minimum | January | Refrigeration | LDCEU/TDEF | Electric Load with Losses, Incl. Cogeneration | MW | 0 | 0 | 0 | 0 | 0 | 0 | 0 | 0 | 0 | 0 | 0 | 0 | -0.1815 | -0.4417 | -0.6931 | -0.9621 | -1.068 | -5.6093 | -10.1718 | -14.8297 | -20.9119 | -26.3811 | -32.621 | -38.1551 | -43.5527 | -48.5907 | -54.1095 | -59.4661 | -64.218 | -68.564 | -72.2814 | -75.4925 | -78.4353 | -81.2401 | -84.016 | -86.5395 | -88.6296 | -91.2301 | -93.5289 | -95.9954 | -98.1151 | -100.453 | -102.484 | -104.6285 | -106.6563 | -108.8472 | -110.7417 | -112.6928 | -114.3149 | -116.1131 | -117.8462 | -119.5162 | -121.2044 | -122.8721 | -124.5291 | -126.1778 | -127.8166 | -128.7296
Northwest | Restaurant | Minimum | January | Lighting | LDCEU/TDEF | Electric Load with Losses, Incl. Cogeneration | MW | 0 | -0.1109 | -0.2652 | -0.3959 | -0.4825 | -0.5309 | -0.6888 | -0.7972 | -2.118 | -3.696 | -4.7132 | -6.1157 | -7.5311 | -7.8847 | -9.2503 | -10.9993 | -6.9376 | -5.2198 | -4.4332 | -3.3018 | -2.8137 | -2.3616 | -2.1175 | -2.3214 | -2.0381 | -1.8188 | -1.6618 | -1.5524 | -1.4586 | -1.3788 | -1.3081 | -1.2454 | -1.19 | -1.1414 | -1.0991 | -1.0603 | -1.0222 | -0.9916 | -0.9613 | -0.9345 | -0.9068 | -0.8819 | -0.8558 | -0.8311 | -0.806 | -0.7819 | -0.7562 | -0.7309 | -0.7038 | -0.677 | -0.6497 | -0.6216 | -0.5931 | -0.5639 | -0.5341 | -0.5038 | -0.4726 | -0.4395
Northwest | Restaurant | Minimum | January | Air Conditioning | LDCEU/TDEF | Electric Load with Losses, Incl. Cogeneration | MW | 0.0008 | 0.0126 | 0.0196 | 0.0301 | 0.039 | 0.0529 | 0.041 | 0.0459 | 0.0503 | 0.0618 | 0.08 | 0.0743 | 0.0656 | 0.0661 | 0.0571 | 0.0553 | 0.0588 | 0.0445 | 0.0458 | 0.0121 | -0.0253 | -0.0607 | -0.0978 | -0.1324 | -0.1577 | -0.2068 | -0.2572 | -0.3038 | -0.3447 | -0.3811 | -0.4581 | -0.5239 | -0.5824 | -0.6356 | -0.6849 | -0.7286 | -0.7649 | -0.8037 | -0.8376 | -0.8707 | -0.8983 | -0.9266 | -0.9504 | -0.9737 | -0.9949 | -1.0165 | -1.0339 | -1.0509 | -1.064 | -1.0776 | -1.0904 | -1.1019 | -1.1128 | -1.1233 | -1.1331 | -1.1422 | -1.151 | -1.153
Northwest | Restaurant | Minimum | January | Other Non-Substitutables | LDCEU/TDEF | Electric Load with Losses, Incl. Cogeneration | MW | 0 | 0 | 0 | 0 | 0 | 0 | 0 | 0 | 0 | 0 | 0 | 0 | -0.1838 | -0.3793 | -0.5244 | -0.6068 | -0.7931 | -0.7496 | -0.8285 | -0.9461 | -1.0431 | -1.0942 | -1.1288 | -1.1949 | -1.2256 | -1.2459 | -1.2728 | -1.2973 | -1.3132 | -1.3236 | -1.3261 | -1.3224 | -1.3158 | -1.3078 | -1.2999 | -1.2894 | -1.2741 | -1.265 | -1.2526 | -1.2422 | -1.228 | -1.2159 | -1.2005 | -1.1859 | -1.1697 | -1.1546 | -1.1365 | -1.1183 | -1.0969 | -1.0763 | -1.0546 | -1.0317 | -1.0084 | -0.9843 | -0.9594 | -0.9338 | -0.9074 | -0.8763
Northwest | Restaurant | Minimum | February | Space Heating | LDCEU/TDEF | Electric Load with Losses, Incl. Cogeneration | MW | 0.1522 | 0.1372 | 0.1447 | 0.1719 | 0.1572 | 0.1455 | 0.1633 | 0.1528 | 0.1499 | 0.1341 | 0.1126 | 0.111 | 0.1102 | 0.0966 | 0.0883 | 0.0856 | 0.0777 | 0.0631 | 0.0652 | 0.0551 | 0.0527 | 0.0493 | 0.0409 | 0.038 | 0.0317 | 0.0244 | 0.0176 | 0.0107 | 0.004 | -0.002 | -0.0078 | -0.0131 | -0.0183 | -0.0234 | -0.0283 | -0.0327 | -0.0366 | -0.041 | -0.0447 | -0.0484 | -0.0521 | -0.0555 | -0.0587 | -0.0619 | -0.0647 | -0.0676 | -0.0703 | -0.0727 | -0.0749 | -0.077 | -0.0788 | -0.0805 | -0.0823 | -0.0835 | -0.0849 | -0.0862 | -0.0873 | -0.0879
Northwest | Restaurant | Minimum | February | Water Heating | LDCEU/TDEF | Electric Load with Losses, Incl. Cogeneration | MW | 0 | 0 | 0 | 0 | 0 | 0 | 0 | 0 | 0 | 0 | 0 | 0 | 0 | -0.0658 | -0.1267 | -0.1934 | -0.2298 | -0.2914 | -0.389 | -0.395 | -0.4513 | -0.5957 | -0.6469 | -0.724 | -0.8172 | -0.7851 | -0.7306 | -0.666 | -0.5949 | -0.5161 | -0.4384 | -0.3622 | -0.286 | -0.2103 | -0.1353 | -0.0605 | 0.0087 | 0.0783 | 0.146 | 0.2102 | 0.2673 | 0.3246 | 0.3756 | 0.4231 | 0.4685 | 0.5108 | 0.5469 | 0.5822 | 0.612 | 0.6396 | 0.6667 | 0.6908 | 0.7126 | 0.7341 | 0.7529 | 0.7692 | 0.7854 | 0.7954
Northwest | Restaurant | Minimum | February | Other Substitutables | LDCEU/TDEF | Electric Load with Losses, Incl. Cogeneration | MW | 0 | 0 | 0 | 0 | 0 | 0 | 0 | 0 | 0 | 0 | 0 | 0 | -0.0374 | -0.043 | -0.0568 | -0.0833 | -0.1082 | -0.1282 | -0.1597 | -0.2423 | -0.3535 | -0.4995 | -0.631 | -0.7297 | -0.4831 | -0.234 | 0.0805 | 0.4112 | 0.7339 | 1.0574 | 1.3558 | 1.6318 | 1.8967 | 2.1537 | 2.4052 | 2.6447 | 2.855 | 3.0787 | 3.2848 | 3.4851 | 3.6563 | 3.8303 | 3.9778 | 4.1176 | 4.246 | 4.3685 | 4.4673 | 4.5623 | 4.6344 | 4.7039 | 4.7677 | 4.8213 | 4.8679 | 4.9114 | 4.9469 | 4.9751 | 5.001 | 4.9961
Northwest | Restaurant | Minimum | February | Refrigeration | LDCEU/TDEF | Electric Load with Losses, Incl. Cogeneration | MW | 0 | 0 | 0 | 0 | 0 | 0 | 0 | 0 | 0 | 0 | 0 | 0 | -0.1602 | -0.3897 | -0.6115 | -0.8491 | -0.9425 | -4.9502 | -8.9783 | -13.0966 | -18.4691 | -23.3002 | -28.8155 | -33.7064 | -38.475 | -42.9258 | -47.8023 | -52.5352 | -56.7347 | -60.5762 | -63.8613 | -66.6981 | -69.298 | -71.7765 | -74.2296 | -76.4595 | -78.3066 | -80.6048 | -82.6366 | -84.8165 | -86.6898 | -88.7561 | -90.5516 | -92.4474 | -94.2398 | -96.1769 | -97.8516 | -99.5758 | -101.0089 | -102.5979 | -104.1294 | -105.6049 | -107.0968 | -108.5703 | -110.0345 | -111.4914 | -112.9395 | -113.7463
Northwest | Restaurant | Minimum | February | Lighting | LDCEU/TDEF | Electric Load with Losses, Incl. Cogeneration | MW | 0 | -0.1076 | -0.2568 | -0.383 | -0.4668 | -0.5136 | -0.6664 | -0.7714 | -2.0468 | -3.5708 | -4.5523 | -5.9069 | -7.2736 | -7.6138 | -8.9336 | -10.6251 | -6.7007 | -5.0406 | -4.2832 | -3.1906 | -2.7193 | -2.2827 | -2.0475 | -2.2465 | -1.9724 | -1.7602 | -1.6082 | -1.5024 | -1.4116 | -1.3344 | -1.266 | -1.2053 | -1.1518 | -1.1047 | -1.0638 | -1.0262 | -0.9892 | -0.9596 | -0.9303 | -0.9045 | -0.8777 | -0.8535 | -0.8282 | -0.8044 | -0.78 | -0.7567 | -0.7318 | -0.7072 | -0.6809 | -0.6551 | -0.6286 | -0.6014 | -0.5738 | -0.5456 | -0.5167 | -0.4872 | -0.4571 | -0.425
Northwest | Restaurant | Minimum | February | Air Conditioning | LDCEU/TDEF | Electric Load with Losses, Incl. Cogeneration | MW | 0.001 | 0.0149 | 0.0232 | 0.0355 | 0.0461 | 0.0626 | 0.0485 | 0.0543 | 0.0595 | 0.0731 | 0.0947 | 0.0879 | 0.0776 | 0.0781 | 0.0677 | 0.0655 | 0.0695 | 0.0527 | 0.0543 | 0.0142 | -0.0303 | -0.0724 | -0.1164 | -0.1575 | -0.1876 | -0.2459 | -0.3058 | -0.3613 | -0.4098 | -0.4532 | -0.5446 | -0.6229 | -0.6924 | -0.7557 | -0.8143 | -0.8661 | -0.9093 | -0.9555 | -0.9957 | -1.0352 | -1.068 | -1.1017 | -1.13 | -1.1576 | -1.1829 | -1.2085 | -1.2294 | -1.2495 | -1.2649 | -1.2813 | -1.2964 | -1.31 | -1.3231 | -1.3356 | -1.3472 | -1.358 | -1.3685 | -1.3709
Northwest | Restaurant | Minimum | February | Other Non-Substitutables | LDCEU/TDEF | Electric Load with Losses, Incl. Cogeneration | MW | 0 | 0 | 0 | 0 | 0 | 0 | 0 | 0 | 0 | 0 | 0 | 0 | -0.1714 | -0.3539 | -0.4892 | -0.566 | -0.7401 | -0.6991 | -0.7728 | -0.8831 | -0.9737 | -1.0216 | -1.0541 | -1.1158 | -1.1445 | -1.1635 | -1.1886 | -1.2114 | -1.2262 | -1.2361 | -1.2384 | -1.2349 | -1.2287 | -1.2213 | -1.2139 | -1.2041 | -1.1898 | -1.1814 | -1.1697 | -1.16 | -1.1467 | -1.1354 | -1.121 | -1.1074 | -1.0923 | -1.0782 | -1.0612 | -1.0442 | -1.0241 | -1.0049 | -0.9846 | -0.9633 | -0.9415 | -0.919 | -0.8956 | -0.8718 | -0.8471 | -0.818
Northwest | Restaurant | Minimum | March | Space Heating | LDCEU/TDEF | Electric Load with Losses, Incl. Cogeneration | MW | 0.125 | 0.1135 | 0.1282 | 0.1459 | 0.1362 | 0.1275 | 0.1448 | 0.1363 | 0.1275 | 0.1217 | 0.0965 | 0.0935 | 0.0925 | 0.0849 | 0.075 | 0.0776 | 0.0697 | 0.0563 | 0.0563 | 0.0493 | 0.0454 | 0.0418 | 0.0352 | 0.034 | 0.0273 | 0.0207 | 0.0147 | 0.0086 | 0.0027 | -0.0027 | -0.0078 | -0.0126 | -0.0172 | -0.0217 | -0.0261 | -0.03 | -0.0335 | -0.0374 | -0.0407 | -0.0442 | -0.0474 | -0.0504 | -0.0532 | -0.0561 | -0.0586 | -0.0612 | -0.0636 | -0.0657 | -0.0675 | -0.0696 | -0.0711 | -0.0727 | -0.0741 | -0.0752 | -0.0764 | -0.0777 | -0.0786 | -0.0791
Northwest | Restaurant | Minimum | March | Water Heating | LDCEU/TDEF | Electric Load with Losses, Incl. Cogeneration | MW | 0 | 0 | 0 | 0 | 0 | 0 | 0 | 0 | 0 | 0 | 0 | 0 | 0 | -0.0588 | -0.1064 | -0.1925 | -0.221 | -0.2771 | -0.3278 | -0.3717 | -0.4023 | -0.4733 | -0.5845 | -0.7001 | -0.7169 | -0.689 | -0.6417 | -0.5855 | -0.5235 | -0.455 | -0.3872 | -0.3206 | -0.2541 | -0.188 | -0.1226 | -0.0572 | 0.0032 | 0.064 | 0.1231 | 0.1793 | 0.2291 | 0.2792 | 0.3238 | 0.3652 | 0.405 | 0.4419 | 0.4735 | 0.5043 | 0.5304 | 0.5547 | 0.5785 | 0.5996 | 0.6187 | 0.6376 | 0.6541 | 0.6684 | 0.6826 | 0.6915
Northwest | Restaurant | Minimum | March | Other Substitutables | LDCEU/TDEF | Electric Load with Losses, Incl. Cogeneration | MW | 0 | 0 | 0 | 0 | 0 | 0 | 0 | 0 | 0 | 0 | 0 | 0 | -0.0398 | -0.0458 | -0.0605 | -0.0886 | -0.1153 | -0.1365 | -0.1701 | -0.2579 | -0.3762 | -0.5315 | -0.6716 | -0.7765 | -0.5141 | -0.2491 | 0.0855 | 0.4374 | 0.7808 | 1.125 | 1.4427 | 1.7364 | 2.0182 | 2.2917 | 2.5592 | 2.8141 | 3.0377 | 3.276 | 3.4952 | 3.7085 | 3.8907 | 4.0758 | 4.2329 | 4.3816 | 4.5182 | 4.6487 | 4.7538 | 4.8551 | 4.9317 | 5.0057 | 5.0737 | 5.1306 | 5.1803 | 5.2266 | 5.2644 | 5.2944 | 5.3221 | 5.3169
Northwest | Restaurant | Minimum | March | Refrigeration | LDCEU/TDEF | Electric Load with Losses, Incl. Cogeneration | MW | 0 | 0 | 0 | 0 | 0 | 0 | 0 | 0 | 0 | 0 | 0 | 0 | -0.1684 | -0.4098 | -0.6431 | -0.8926 | -0.9907 | -5.2046 | -9.4407 | -13.7724 | -19.4251 | -24.5033 | -30.3021 | -35.4488 | -40.4642 | -45.1453 | -50.2754 | -55.2545 | -59.6733 | -63.7158 | -67.1722 | -70.1557 | -72.8902 | -75.4976 | -78.0787 | -80.4245 | -82.3678 | -84.7863 | -86.9246 | -89.2187 | -91.1904 | -93.3653 | -95.2553 | -97.2507 | -99.1376 | -101.1768 | -102.9398 | -104.7545 | -106.2627 | -107.935 | -109.5469 | -111.0999 | -112.67 | -114.2211 | -115.7623 | -117.2956 | -118.82 | -119.6688
Northwest | Restaurant | Minimum | March | Lighting | LDCEU/TDEF | Electric Load with Losses, Incl. Cogeneration | MW | 0 | -0.1185 | -0.2831 | -0.4224 | -0.5147 | -0.5663 | -0.7348 | -0.8507 | -2.258 | -3.9396 | -5.0225 | -6.5168 | -8.0248 | -8.4004 | -9.8562 | -11.7219 | -7.3927 | -5.5614 | -4.7251 | -3.5196 | -2.9996 | -2.5177 | -2.2569 | -2.475 | -2.1731 | -1.9394 | -1.7722 | -1.6556 | -1.5558 | -1.4708 | -1.3955 | -1.3286 | -1.2696 | -1.2178 | -1.1728 | -1.1314 | -1.0907 | -1.058 | -1.0258 | -0.9972 | -0.9677 | -0.9411 | -0.9133 | -0.8869 | -0.8601 | -0.8343 | -0.8069 | -0.7799 | -0.7508 | -0.7224 | -0.6931 | -0.6632 | -0.6327 | -0.6015 | -0.5698 | -0.5373 | -0.5041 | -0.4686
Northwest | Restaurant | Minimum | March | Air Conditioning | LDCEU/TDEF | Electric Load with Losses, Incl. Cogeneration | MW | 0.0015 | 0.0225 | 0.0351 | 0.0537 | 0.0697 | 0.0945 | 0.0732 | 0.082 | 0.0899 | 0.1104 | 0.1431 | 0.1328 | 0.1172 | 0.118 | 0.1022 | 0.099 | 0.105 | 0.0795 | 0.082 | 0.0213 | -0.0459 | -0.1095 | -0.1761 | -0.2382 | -0.2836 | -0.3718 | -0.4625 | -0.5464 | -0.6198 | -0.6854 | -0.8237 | -0.942 | -1.0472 | -1.143 | -1.2316 | -1.31 | -1.3755 | -1.4453 | -1.5063 | -1.5658 | -1.6154 | -1.6664 | -1.7093 | -1.7513 | -1.7895 | -1.8282 | -1.8598 | -1.8904 | -1.9136 | -1.9384 | -1.9613 | -1.982 | -2.0017 | -2.0206 | -2.0382 | -2.0545 | -2.0704 | -2.0741
Northwest | Restaurant | Minimum | March | Other Non-Substitutables | LDCEU/TDEF | Electric Load with Losses, Incl. Cogeneration | MW | 0 | 0 | 0 | 0 | 0 | 0 | 0 | 0 | 0 | 0 | 0 | 0 | -0.1823 | -0.3762 | -0.52 | -0.6016 | -0.7864 | -0.7432 | -0.8217 | -0.939 | -1.0355 | -1.0863 | -1.1207 | -1.1866 | -1.217 | -1.2372 | -1.2639 | -1.2883 | -1.304 | -1.3145 | -1.317 | -1.3133 | -1.3067 | -1.2988 | -1.291 | -1.2805 | -1.2654 | -1.2564 | -1.244 | -1.2337 | -1.2196 | -1.2076 | -1.1923 | -1.1777 | -1.1617 | -1.1467 | -1.1287 | -1.1106 | -1.0893 | -1.0688 | -1.0473 | -1.0245 | -1.0014 | -0.9774 | -0.9527 | -0.9272 | -0.9009 | -0.87
Northwest | Restaurant | Minimum | April | Space Heating | LDCEU/TDEF | Electric Load with Losses, Incl. Cogeneration | MW | 0.1508 | 0.1344 | 0.1533 | 0.1705 | 0.1615 | 0.151 | 0.1691 | 0.1521 | 0.1556 | 0.1365 | 0.1184 | 0.1092 | 0.1115 | 0.096 | 0.0913 | 0.093 | 0.0803 | 0.0679 | 0.0686 | 0.0556 | 0.0538 | 0.0495 | 0.0444 | 0.038 | 0.0323 | 0.0248 | 0.0179 | 0.0108 | 0.0042 | -0.0021 | -0.0079 | -0.0134 | -0.0186 | -0.0238 | -0.0288 | -0.0332 | -0.0373 | -0.0416 | -0.0454 | -0.0492 | -0.0529 | -0.0564 | -0.0596 | -0.0628 | -0.0656 | -0.0686 | -0.0713 | -0.0737 | -0.0758 | -0.0781 | -0.0799 | -0.0815 | -0.0833 | -0.0845 | -0.0859 | -0.0873 | -0.0883 | -0.0889
Northwest | Restaurant | Minimum | April | Water Heating | LDCEU/TDEF | Electric Load with Losses, Incl. Cogeneration | MW | 0 | 0 | 0 | 0 | 0 | 0 | 0 | 0 | 0 | 0 | 0 | 0 | 0 | -0.0377 | -0.0829 | -0.1478 | -0.1456 | -0.2119 | -0.2662 | -0.2344 | -0.2954 | -0.3375 | -0.4999 | -0.4052 | -0.4993 | -0.4801 | -0.4477 | -0.4091 | -0.3665 | -0.3194 | -0.2727 | -0.2267 | -0.1808 | -0.1351 | -0.0899 | -0.0447 | -0.0029 | 0.0391 | 0.0799 | 0.1187 | 0.1532 | 0.1878 | 0.2186 | 0.2472 | 0.2746 | 0.3002 | 0.322 | 0.3434 | 0.3615 | 0.3783 | 0.3948 | 0.4095 | 0.4228 | 0.4359 | 0.4474 | 0.4575 | 0.4673 | 0.4736
Northwest | Restaurant | Minimum | April | Other Substitutables | LDCEU/TDEF | Electric Load with Losses, Incl. Cogeneration | MW | 0 | 0 | 0 | 0 | 0 | 0 | 0 | 0 | 0 | 0 | 0 | 0 | -0.0377 | -0.0434 | -0.0567 | -0.0828 | -0.1083 | -0.1275 | -0.1585 | -0.2406 | -0.3536 | -0.5014 | -0.6338 | -0.7334 | -0.485 | -0.2341 | 0.0821 | 0.4148 | 0.7389 | 1.0635 | 1.3637 | 1.6419 | 1.9089 | 2.1676 | 2.4207 | 2.6621 | 2.8739 | 3.0991 | 3.3065 | 3.5083 | 3.6806 | 3.8556 | 4.004 | 4.1446 | 4.2739 | 4.3971 | 4.4963 | 4.5924 | 4.6653 | 4.7355 | 4.8001 | 4.8545 | 4.9017 | 4.9459 | 4.982 | 5.0108 | 5.0373 | 5.0328
Northwest | Restaurant | Minimum | April | Refrigeration | LDCEU/TDEF | Electric Load with Losses, Incl. Cogeneration | MW | 0 | 0 | 0 | 0 | 0 | 0 | 0 | 0 | 0 | 0 | 0 | 0 | -0.1456 | -0.3544 | -0.5563 | -0.7718 | -0.8561 | -4.4972 | -8.1524 | -11.8612 | -16.7247 | -21.1024 | -26.086 | -30.5098 | -34.8242 | -38.8519 | -43.2548 | -47.5295 | -51.3145 | -54.771 | -57.7335 | -60.3004 | -62.6525 | -64.8891 | -67.1021 | -69.1158 | -70.7815 | -72.8527 | -74.6811 | -76.6438 | -78.3303 | -80.1885 | -81.8007 | -83.5045 | -85.1146 | -86.8524 | -88.3553 | -89.9094 | -91.2024 | -92.6348 | -94.0156 | -95.3458 | -96.6903 | -98.0185 | -99.3381 | -100.6509 | -101.9558 | -102.6836
Northwest | Restaurant | Minimum | April | Lighting | LDCEU/TDEF | Electric Load with Losses, Incl. Cogeneration | MW | 0 | -0.0932 | -0.2234 | -0.3337 | -0.4068 | -0.4478 | -0.5809 | -0.6702 | -1.7851 | -3.1167 | -3.9785 | -5.1634 | -6.3598 | -6.6607 | -7.8138 | -9.2895 | -5.8597 | -4.4096 | -3.7423 | -2.7861 | -2.3729 | -1.9909 | -1.7831 | -1.9522 | -1.713 | -1.5279 | -1.3951 | -1.3023 | -1.2227 | -1.155 | -1.0953 | -1.0422 | -0.9956 | -0.9546 | -0.9189 | -0.8862 | -0.8541 | -0.8284 | -0.803 | -0.7806 | -0.7574 | -0.7365 | -0.7146 | -0.694 | -0.673 | -0.6528 | -0.6314 | -0.6102 | -0.5876 | -0.5654 | -0.5426 | -0.5193 | -0.4955 | -0.4713 | -0.4466 | -0.4212 | -0.3954 | -0.3676
Northwest | Restaurant | Minimum | April | Air Conditioning | LDCEU/TDEF | Electric Load with Losses, Incl. Cogeneration | MW | 0.0011 | 0.0159 | 0.0249 | 0.038 | 0.0494 | 0.067 | 0.0519 | 0.058 | 0.0637 | 0.0781 | 0.1014 | 0.0942 | 0.0831 | 0.0838 | 0.0724 | 0.0701 | 0.0745 | 0.0563 | 0.0581 | 0.0165 | -0.03 | -0.0742 | -0.1202 | -0.163 | -0.1945 | -0.2556 | -0.318 | -0.3759 | -0.4263 | -0.4714 | -0.5667 | -0.6483 | -0.7208 | -0.7867 | -0.8478 | -0.9018 | -0.9468 | -0.9948 | -1.0366 | -1.0774 | -1.1114 | -1.1464 | -1.1756 | -1.2043 | -1.2303 | -1.2569 | -1.2783 | -1.2992 | -1.3152 | -1.3322 | -1.3479 | -1.362 | -1.3755 | -1.3884 | -1.4004 | -1.4116 | -1.4224 | -1.4249
Northwest | Restaurant | Minimum | April | Other Non-Substitutables | LDCEU/TDEF | Electric Load with Losses, Incl. Cogeneration | MW | 0 | 0 | 0 | 0 | 0 | 0 | 0 | 0 | 0 | 0 | 0 | 0 | -0.1389 | -0.2869 | -0.3965 | -0.4582 | -0.5993 | -0.5657 | -0.625 | -0.7134 | -0.786 | -0.8248 | -0.8506 | -0.9003 | -0.9233 | -0.9387 | -0.9588 | -0.9772 | -0.989 | -0.9968 | -0.9985 | -0.9957 | -0.9908 | -0.9847 | -0.9788 | -0.9709 | -0.9594 | -0.9525 | -0.9431 | -0.9352 | -0.9245 | -0.9154 | -0.9037 | -0.8927 | -0.8805 | -0.8691 | -0.8555 | -0.8418 | -0.8257 | -0.8103 | -0.7939 | -0.7769 | -0.7594 | -0.7413 | -0.7226 | -0.7034 | -0.6836 | -0.6602
Northwest | Restaurant | Minimum | May | Space Heating | LDCEU/TDEF | Electric Load with Losses, Incl. Cogeneration | MW | 0.0463 | 0.0438 | 0.0492 | 0.0626 | 0.0482 | 0.055 | 0.0625 | 0.0543 | 0.0491 | 0.0503 | 0.0411 | 0.0383 | 0.0366 | 0.0321 | 0.0316 | 0.0306 | 0.027 | 0.0257 | 0.026 | 0.0201 | 0.0183 | 0.0166 | 0.0147 | 0.0133 | 0.0111 | 0.0084 | 0.0059 | 0.0034 | 0.001 | -0.0011 | -0.0033 | -0.0052 | -0.0071 | -0.0089 | -0.0107 | -0.0122 | -0.0137 | -0.0152 | -0.0165 | -0.0179 | -0.0191 | -0.0204 | -0.0215 | -0.0226 | -0.0235 | -0.0246 | -0.0255 | -0.0263 | -0.027 | -0.0278 | -0.0284 | -0.029 | -0.0296 | -0.03 | -0.0304 | -0.0309 | -0.0312 | -0.0314
Northwest | Restaurant | Minimum | May | Water Heating | LDCEU/TDEF | Electric Load with Losses, Incl. Cogeneration | MW | 0 | 0 | 0 | 0 | 0 | 0 | 0 | 0 | 0 | 0 | 0 | 0 | 0 | -0.0255 | -0.0583 | -0.0897 | -0.0985 | -0.1758 | -0.2028 | -0.1892 | -0.1987 | -0.2203 | -0.3107 | -0.3312 | -0.3607 | -0.3473 | -0.3245 | -0.2973 | -0.2674 | -0.2343 | -0.2013 | -0.1685 | -0.1357 | -0.1033 | -0.0711 | -0.0389 | -0.0091 | 0.0208 | 0.0499 | 0.0774 | 0.1019 | 0.1266 | 0.1485 | 0.1689 | 0.1884 | 0.2065 | 0.222 | 0.2374 | 0.2503 | 0.2625 | 0.2743 | 0.2849 | 0.2945 | 0.304 | 0.3123 | 0.3195 | 0.3267 | 0.3314
Northwest | Restaurant | Minimum | May | Other Substitutables | LDCEU/TDEF | Electric Load with Losses, Incl. Cogeneration | MW | 0 | 0 | 0 | 0 | 0 | 0 | 0 | 0 | 0 | 0 | 0 | 0 | -0.037 | -0.043 | -0.0553 | -0.0796 | -0.1046 | -0.1229 | -0.152 | -0.232 | -0.3478 | -0.4959 | -0.626 | -0.7268 | -0.4811 | -0.2328 | 0.078 | 0.4054 | 0.7227 | 1.0398 | 1.3351 | 1.6107 | 1.8755 | 2.1309 | 2.3806 | 2.6195 | 2.8288 | 3.051 | 3.2553 | 3.454 | 3.6238 | 3.7959 | 3.9416 | 4.0798 | 4.2067 | 4.3272 | 4.4245 | 4.5197 | 4.5924 | 4.6622 | 4.7267 | 4.7808 | 4.8282 | 4.8724 | 4.9088 | 4.9378 | 4.9646 | 4.9612
Northwest | Restaurant | Minimum | May | Refrigeration | LDCEU/TDEF | Electric Load with Losses, Incl. Cogeneration | MW | 0 | 0 | 0 | 0 | 0 | 0 | 0 | 0 | 0 | 0 | 0 | 0 | -0.1464 | -0.3564 | -0.5593 | -0.7756 | -0.859 | -4.5135 | -8.1804 | -11.8475 | -16.7036 | -21.1028 | -26.0889 | -30.5164 | -34.8267 | -38.8523 | -43.2197 | -47.462 | -51.1929 | -54.5819 | -57.5079 | -60.0727 | -62.421 | -64.6368 | -66.8256 | -68.8253 | -70.471 | -72.5113 | -74.3044 | -76.2302 | -77.8828 | -79.6979 | -81.267 | -82.9303 | -84.4973 | -86.183 | -87.6397 | -89.1689 | -90.4458 | -91.8556 | -93.2152 | -94.5243 | -95.8463 | -97.1526 | -98.4497 | -99.7397 | -101.0211 | -101.7407
Northwest | Restaurant | Minimum | May | Lighting | LDCEU/TDEF | Electric Load with Losses, Incl. Cogeneration | MW | 0 | -0.101 | -0.2403 | -0.3583 | -0.4363 | -0.4799 | -0.6227 | -0.711 | -1.8924 | -3.3028 | -4.2249 | -5.4873 | -6.7621 | -7.0803 | -8.3136 | -9.8947 | -6.2365 | -4.6878 | -3.985 | -2.9652 | -2.5247 | -2.1167 | -1.8944 | -2.0792 | -1.8208 | -1.6203 | -1.4752 | -1.3728 | -1.2852 | -1.2107 | -1.1454 | -1.0879 | -1.0375 | -0.9932 | -0.9549 | -0.9199 | -0.8858 | -0.8583 | -0.8314 | -0.8076 | -0.7832 | -0.7612 | -0.7383 | -0.7167 | -0.6948 | -0.6739 | -0.6517 | -0.6298 | -0.6066 | -0.5837 | -0.5603 | -0.5363 | -0.5119 | -0.4871 | -0.4617 | -0.4358 | -0.4093 | -0.381
Northwest | Restaurant | Minimum | May | Air Conditioning | LDCEU/TDEF | Electric Load with Losses, Incl. Cogeneration | MW | 0.0042 | 0.0536 | 0.0845 | 0.1192 | 0.1813 | 0.2105 | 0.1623 | 0.1836 | 0.2182 | 0.2448 | 0.3208 | 0.3111 | 0.2796 | 0.2831 | 0.232 | 0.2224 | 0.2379 | 0.1773 | 0.1828 | 0.0618 | -0.0784 | -0.2126 | -0.3528 | -0.4881 | -0.5813 | -0.7674 | -0.9566 | -1.1319 | -1.2838 | -1.4185 | -1.7056 | -1.9536 | -2.1738 | -2.3728 | -2.5564 | -2.7196 | -2.8548 | -2.9985 | -3.1232 | -3.245 | -3.3462 | -3.4495 | -3.5357 | -3.6204 | -3.6969 | -3.774 | -3.8365 | -3.8987 | -3.9462 | -3.9963 | -4.0429 | -4.0846 | -4.1244 | -4.1627 | -4.1981 | -4.2309 | -4.2628 | -4.27
Northwest | Restaurant | Minimum | May | Other Non-Substitutables | LDCEU/TDEF | Electric Load with Losses, Incl. Cogeneration | MW | 0 | 0 | 0 | 0 | 0 | 0 | 0 | 0 | 0 | 0 | 0 | 0 | -0.1398 | -0.2902 | -0.4001 | -0.458 | -0.6062 | -0.5649 | -0.624 | -0.7152 | -0.787 | -0.8268 | -0.8529 | -0.9025 | -0.9255 | -0.941 | -0.9606 | -0.9787 | -0.9898 | -0.9968 | -0.9982 | -0.9955 | -0.9905 | -0.9843 | -0.9782 | -0.9703 | -0.9587 | -0.9516 | -0.9421 | -0.934 | -0.9232 | -0.9138 | -0.9019 | -0.8908 | -0.8785 | -0.8669 | -0.8531 | -0.8395 | -0.8236 | -0.8083 | -0.7921 | -0.7751 | -0.7578 | -0.7399 | -0.7214 | -0.7024 | -0.6829 | -0.6598
Northwest | Restaurant | Minimum | June | Space Heating | LDCEU/TDEF | Electric Load with Losses, Incl. Cogeneration | MW | 0.0611 | 0.0571 | 0.0611 | 0.0707 | 0.0666 | 0.0612 | 0.0736 | 0.059 | 0.0685 | 0.053 | 0.0416 | 0.0432 | 0.0498 | 0.0354 | 0.0387 | 0.0418 | 0.0306 | 0.0315 | 0.0307 | 0.0262 | 0.0212 | 0.0217 | 0.0141 | 0.0155 | 0.0131 | 0.01 | 0.0071 | 0.0041 | 0.0013 | -0.0012 | -0.0037 | -0.006 | -0.0082 | -0.0103 | -0.0124 | -0.0143 | -0.016 | -0.0178 | -0.0193 | -0.0209 | -0.0224 | -0.0238 | -0.0251 | -0.0264 | -0.0275 | -0.0287 | -0.0298 | -0.0307 | -0.0316 | -0.0325 | -0.0331 | -0.0338 | -0.0345 | -0.0349 | -0.0355 | -0.036 | -0.0364 | -0.0366
Northwest | Restaurant | Minimum | June | Water Heating | LDCEU/TDEF | Electric Load with Losses, Incl. Cogeneration | MW | 0 | 0 | 0 | 0 | 0 | 0 | 0 | 0 | 0 | 0 | 0 | 0 | 0 | -0.0191 | -0.0502 | -0.0908 | -0.0732 | -0.1408 | -0.1629 | -0.1768 | -0.1638 | -0.2127 | -0.1881 | -0.2838 | -0.2982 | -0.2873 | -0.2688 | -0.2466 | -0.2222 | -0.1952 | -0.1681 | -0.1412 | -0.1143 | -0.0877 | -0.0613 | -0.0348 | -0.0103 | 0.0143 | 0.0381 | 0.0607 | 0.0809 | 0.1012 | 0.1191 | 0.1358 | 0.1519 | 0.1667 | 0.1795 | 0.1921 | 0.2028 | 0.2128 | 0.2226 | 0.2313 | 0.2393 | 0.2471 | 0.254 | 0.26 | 0.266 | 0.2699
Northwest | Restaurant | Minimum | June | Other Substitutables | LDCEU/TDEF | Electric Load with Losses, Incl. Cogeneration | MW | 0 | 0 | 0 | 0 | 0 | 0 | 0 | 0 | 0 | 0 | 0 | 0 | -0.0486 | -0.0564 | -0.0719 | -0.103 | -0.136 | -0.1592 | -0.1964 | -0.3003 | -0.4543 | -0.6501 | -0.8206 | -0.9538 | -0.6311 | -0.3048 | 0.1025 | 0.5317 | 0.947 | 1.3614 | 1.7482 | 2.1109 | 2.459 | 2.7943 | 3.1221 | 3.4362 | 3.7111 | 4.0026 | 4.2707 | 4.5314 | 4.7541 | 4.9797 | 5.1706 | 5.3517 | 5.5181 | 5.6758 | 5.803 | 5.9284 | 6.0243 | 6.1163 | 6.2014 | 6.2731 | 6.3355 | 6.3942 | 6.4423 | 6.4809 | 6.5165 | 6.5129
Northwest | Restaurant | Minimum | June | Refrigeration | LDCEU/TDEF | Electric Load with Losses, Incl. Cogeneration | MW | 0 | 0 | 0 | 0 | 0 | 0 | 0 | 0 | 0 | 0 | 0 | 0 | -0.1384 | -0.3371 | -0.5292 | -0.7336 | -0.8118 | -4.2658 | -7.7281 | -11.1631 | -15.7351 | -19.8887 | -24.583 | -28.7509 | -32.8097 | -36.6009 | -40.7004 | -44.6838 | -48.1766 | -51.3415 | -54.0831 | -56.4983 | -58.709 | -60.7877 | -62.8396 | -64.7174 | -66.2594 | -68.169 | -69.8436 | -71.643 | -73.1864 | -74.8791 | -76.3397 | -77.89 | -79.3488 | -80.9157 | -82.2695 | -83.7003 | -84.8967 | -86.2159 | -87.4882 | -88.713 | -89.9495 | -91.1714 | -92.3845 | -93.5908 | -94.7888 | -95.4633
Northwest | Restaurant | Minimum | June | Lighting | LDCEU/TDEF | Electric Load with Losses, Incl. Cogeneration | MW | 0 | -0.1141 | -0.2716 | -0.405 | -0.4932 | -0.5425 | -0.7039 | -0.8004 | -2.1341 | -3.7258 | -4.7712 | -6.1985 | -7.6403 | -8.0016 | -9.3963 | -11.1838 | -7.0484 | -5.2977 | -4.5025 | -3.349 | -2.8503 | -2.3889 | -2.1371 | -2.345 | -2.0521 | -1.8245 | -1.6595 | -1.5426 | -1.4425 | -1.3575 | -1.2831 | -1.218 | -1.1608 | -1.1107 | -1.0673 | -1.0278 | -0.9894 | -0.9584 | -0.9281 | -0.9012 | -0.8739 | -0.8491 | -0.8235 | -0.7994 | -0.7749 | -0.7514 | -0.7266 | -0.7024 | -0.6765 | -0.6511 | -0.6251 | -0.5984 | -0.5713 | -0.5437 | -0.5155 | -0.4867 | -0.4573 | -0.4259
Northwest | Restaurant | Minimum | June | Air Conditioning | LDCEU/TDEF | Electric Load with Losses, Incl. Cogeneration | MW | 0.0065 | 0.0917 | 0.1512 | 0.2241 | 0.2885 | 0.3943 | 0.3021 | 0.3975 | 0.3635 | 0.4953 | 0.6636 | 0.5954 | 0.4745 | 0.5681 | 0.4363 | 0.3967 | 0.4702 | 0.3222 | 0.3258 | 0.12 | -0.1113 | -0.3448 | -0.6324 | -0.834 | -1.0049 | -1.3352 | -1.6696 | -1.9799 | -2.2476 | -2.4845 | -2.9904 | -3.4291 | -3.8184 | -4.1689 | -4.4922 | -4.7799 | -5.0179 | -5.2702 | -5.4888 | -5.7024 | -5.8799 | -6.0606 | -6.2106 | -6.3578 | -6.491 | -6.6246 | -6.7326 | -6.8415 | -6.9248 | -7.0124 | -7.094 | -7.1669 | -7.2365 | -7.3034 | -7.3652 | -7.4223 | -7.4778 | -7.4905
Northwest | Restaurant | Minimum | June | Other Non-Substitutables | LDCEU/TDEF | Electric Load with Losses, Incl. Cogeneration | MW | 0 | 0 | 0 | 0 | 0 | 0 | 0 | 0 | 0 | 0 | 0 | 0 | -0.1381 | -0.2872 | -0.3956 | -0.4517 | -0.5996 | -0.5568 | -0.6146 | -0.7046 | -0.7747 | -0.8143 | -0.8398 | -0.8884 | -0.9111 | -0.9263 | -0.9456 | -0.9631 | -0.9739 | -0.9804 | -0.9816 | -0.9789 | -0.9741 | -0.968 | -0.962 | -0.9541 | -0.9427 | -0.9357 | -0.9262 | -0.9182 | -0.9075 | -0.8982 | -0.8865 | -0.8755 | -0.8634 | -0.8519 | -0.8382 | -0.8249 | -0.8093 | -0.7943 | -0.7785 | -0.7619 | -0.745 | -0.7275 | -0.7094 | -0.6909 | -0.6717 | -0.6491
Northwest | Restaurant | Minimum | July | Space Heating | LDCEU/TDEF | Electric Load with Losses, Incl. Cogeneration | MW | 0.0205 | 0.0131 | 0.0147 | 0.0159 | 0.0172 | 0.0135 | 0.02 | 0.018 | 0.0178 | 0.013 | 0.0104 | 0.0104 | 0.0107 | 0.009 | 0.0085 | 0.0097 | 0.0072 | 0.0078 | 0.0087 | 0.0064 | 0.0051 | 0.0044 | 0.0038 | 0.0047 | 0.0034 | 0.0027 | 0.0019 | 0.0012 | 0.0005 | -0.0002 | -0.0008 | -0.0013 | -0.0019 | -0.0024 | -0.003 | -0.0034 | -0.0038 | -0.0043 | -0.0047 | -0.0051 | -0.0055 | -0.0058 | -0.0061 | -0.0064 | -0.0068 | -0.007 | -0.0072 | -0.0075 | -0.0077 | -0.0079 | -0.0081 | -0.0083 | -0.0085 | -0.0086 | -0.0087 | -0.0088 | -0.009 | -0.009
Northwest | Restaurant | Minimum | July | Water Heating | LDCEU/TDEF | Electric Load with Losses, Incl. Cogeneration | MW | 0 | 0 | 0 | 0 | 0 | 0 | 0 | 0 | 0 | 0 | 0 | 0 | 0 | -0.0114 | -0.0243 | -0.0452 | -0.0414 | -0.0723 | -0.0932 | -0.0905 | -0.0911 | -0.0956 | -0.1292 | -0.1855 | -0.1718 | -0.1654 | -0.1547 | -0.142 | -0.1278 | -0.1123 | -0.0967 | -0.0812 | -0.0657 | -0.0503 | -0.0351 | -0.0199 | -0.0058 | 0.0084 | 0.0221 | 0.0352 | 0.0468 | 0.0585 | 0.0689 | 0.0786 | 0.0878 | 0.0964 | 0.1037 | 0.111 | 0.1172 | 0.1229 | 0.1285 | 0.1336 | 0.1381 | 0.1427 | 0.1467 | 0.1501 | 0.1536 | 0.1558
Northwest | Restaurant | Minimum | July | Other Substitutables | LDCEU/TDEF | Electric Load with Losses, Incl. Cogeneration | MW | 0 | 0 | 0 | 0 | 0 | 0 | 0 | 0 | 0 | 0 | 0 | 0 | -0.0442 | -0.0514 | -0.0656 | -0.094 | -0.1239 | -0.1454 | -0.1793 | -0.2743 | -0.4149 | -0.5934 | -0.7489 | -0.8705 | -0.5763 | -0.2787 | 0.0925 | 0.4838 | 0.8623 | 1.2401 | 1.5927 | 1.9235 | 2.2409 | 2.5465 | 2.8454 | 3.1317 | 3.3823 | 3.6481 | 3.8925 | 4.1301 | 4.3331 | 4.5387 | 4.7127 | 4.8779 | 5.0295 | 5.1732 | 5.2892 | 5.4034 | 5.4909 | 5.5747 | 5.6523 | 5.7174 | 5.7744 | 5.8279 | 5.8717 | 5.9068 | 5.9393 | 5.9359
Northwest | Restaurant | Minimum | July | Refrigeration | LDCEU/TDEF | Electric Load with Losses, Incl. Cogeneration | MW | 0 | 0 | 0 | 0 | 0 | 0 | 0 | 0 | 0 | 0 | 0 | 0 | -0.1478 | -0.3601 | -0.5652 | -0.7836 | -0.8672 | -4.5571 | -8.2572 | -11.9314 | -16.8195 | -21.2605 | -26.2823 | -30.7414 | -35.0811 | -39.135 | -43.5182 | -47.7771 | -51.5112 | -54.8949 | -57.8261 | -60.4086 | -62.7722 | -64.9949 | -67.1887 | -69.1966 | -70.8454 | -72.887 | -74.6774 | -76.601 | -78.2508 | -80.0602 | -81.6215 | -83.279 | -84.8383 | -86.5133 | -87.9604 | -89.49 | -90.7689 | -92.1791 | -93.5392 | -94.8485 | -96.1704 | -97.4764 | -98.7732 | -100.0626 | -101.3432 | -102.0644
Northwest | Restaurant | Minimum | July | Lighting | LDCEU/TDEF | Electric Load with Losses, Incl. Cogeneration | MW | 0 | -0.1129 | -0.2682 | -0.3998 | -0.4867 | -0.5353 | -0.6945 | -0.7897 | -2.1032 | -3.6709 | -4.7003 | -6.1064 | -7.5267 | -7.8812 | -9.2563 | -11.0199 | -6.9441 | -5.2181 | -4.4371 | -3.3007 | -2.8096 | -2.3549 | -2.107 | -2.3136 | -2.0245 | -1.7998 | -1.6369 | -1.5215 | -1.4227 | -1.3387 | -1.2653 | -1.2009 | -1.1446 | -1.0951 | -1.0522 | -1.0133 | -0.9753 | -0.9448 | -0.9148 | -0.8884 | -0.8614 | -0.837 | -0.8117 | -0.7879 | -0.7638 | -0.7407 | -0.7161 | -0.6922 | -0.6667 | -0.6416 | -0.6159 | -0.5897 | -0.5629 | -0.5357 | -0.5079 | -0.4796 | -0.4506 | -0.4196
Northwest | Restaurant | Minimum | July | Air Conditioning | LDCEU/TDEF | Electric Load with Losses, Incl. Cogeneration | MW | 0.0108 | 0.2037 | 0.3275 | 0.5361 | 0.5673 | 0.8617 | 0.6042 | 0.6915 | 0.7294 | 1.0202 | 1.2731 | 1.2008 | 1.0673 | 1.1211 | 1.0115 | 0.8705 | 1.0212 | 0.6859 | 0.6034 | 0.2868 | -0.1331 | -0.5873 | -1.0346 | -1.391 | -1.7955 | -2.4065 | -3.0242 | -3.5986 | -4.0936 | -4.5313 | -5.4636 | -6.2728 | -6.9908 | -7.6361 | -8.2316 | -8.7614 | -9.1997 | -9.6644 | -10.0666 | -10.4607 | -10.7881 | -11.1213 | -11.3967 | -11.6664 | -11.9114 | -12.1562 | -12.3549 | -12.5556 | -12.7091 | -12.8702 | -13.0209 | -13.1556 | -13.2837 | -13.4075 | -13.5214 | -13.6268 | -13.7297 | -13.7526
Northwest | Restaurant | Minimum | July | Other Non-Substitutables | LDCEU/TDEF | Electric Load with Losses, Incl. Cogeneration | MW | 0 | 0 | 0 | 0 | 0 | 0 | 0 | 0 | 0 | 0 | 0 | 0 | -0.1423 | -0.2961 | -0.4078 | -0.4652 | -0.6184 | -0.5735 | -0.6333 | -0.7267 | -0.799 | -0.8399 | -0.8664 | -0.9167 | -0.94 | -0.9556 | -0.9755 | -0.9936 | -1.0047 | -1.0113 | -1.0126 | -1.0099 | -1.0049 | -0.9986 | -0.9923 | -0.9843 | -0.9724 | -0.9652 | -0.9555 | -0.9472 | -0.9361 | -0.9265 | -0.9144 | -0.903 | -0.8905 | -0.8787 | -0.8647 | -0.8509 | -0.8348 | -0.8193 | -0.8029 | -0.7859 | -0.7684 | -0.7503 | -0.7316 | -0.7124 | -0.6927 | -0.6694
Northwest | Restaurant | Minimum | August | Space Heating | LDCEU/TDEF | Electric Load with Losses, Incl. Cogeneration | MW | 0.0179 | 0.0157 | 0.02 | 0.0191 | 0.0165 | 0.0161 | 0.0186 | 0.0195 | 0.017 | 0.0165 | 0.0124 | 0.0116 | 0.0118 | 0.0116 | 0.0114 | 0.0105 | 0.0093 | 0.0086 | 0.0077 | 0.0061 | 0.0059 | 0.005 | 0.0046 | 0.0041 | 0.0037 | 0.0029 | 0.0021 | 0.0013 | 0.0006 | -0.0001 | -0.0008 | -0.0013 | -0.0019 | -0.0025 | -0.003 | -0.0035 | -0.004 | -0.0044 | -0.0048 | -0.0052 | -0.0057 | -0.006 | -0.0063 | -0.0066 | -0.007 | -0.0073 | -0.0076 | -0.0078 | -0.008 | -0.0082 | -0.0084 | -0.0086 | -0.0088 | -0.0089 | -0.009 | -0.0092 | -0.0093 | -0.0093
Northwest | Restaurant | Minimum | August | Water Heating | LDCEU/TDEF | Electric Load with Losses, Incl. Cogeneration | MW | 0 | 0 | 0 | 0 | 0 | 0 | 0 | 0 | 0 | 0 | 0 | 0 | 0 | -0.0158 | -0.0358 | -0.0536 | -0.0588 | -0.0883 | -0.0966 | -0.0987 | -0.1106 | -0.1195 | -0.1726 | -0.1924 | -0.2061 | -0.1984 | -0.1855 | -0.1701 | -0.1531 | -0.1343 | -0.1156 | -0.0969 | -0.0782 | -0.0597 | -0.0414 | -0.0229 | -0.006 | 0.0111 | 0.0277 | 0.0434 | 0.0574 | 0.0714 | 0.0839 | 0.0954 | 0.1066 | 0.1169 | 0.1257 | 0.1345 | 0.142 | 0.1488 | 0.1556 | 0.1616 | 0.1672 | 0.1725 | 0.1773 | 0.1815 | 0.1857 | 0.1883
Northwest | Restaurant | Minimum | August | Other Substitutables | LDCEU/TDEF | Electric Load with Losses, Incl. Cogeneration | MW | 0 | 0 | 0 | 0 | 0 | 0 | 0 | 0 | 0 | 0 | 0 | 0 | -0.0486 | -0.0565 | -0.0726 | -0.1044 | -0.1363 | -0.1612 | -0.1989 | -0.3049 | -0.4604 | -0.6566 | -0.8278 | -0.9626 | -0.6387 | -0.311 | 0.0976 | 0.5283 | 0.9449 | 1.3607 | 1.749 | 2.113 | 2.4625 | 2.7989 | 3.128 | 3.4431 | 3.7191 | 4.0116 | 4.2804 | 4.5418 | 4.7652 | 4.9913 | 5.1827 | 5.3643 | 5.5311 | 5.689 | 5.8165 | 5.9419 | 6.0379 | 6.13 | 6.2151 | 6.2867 | 6.3491 | 6.4077 | 6.4556 | 6.494 | 6.5295 | 6.5255
Northwest | Restaurant | Minimum | August | Refrigeration | LDCEU/TDEF | Electric Load with Losses, Incl. Cogeneration | MW | 0 | 0 | 0 | 0 | 0 | 0 | 0 | 0 | 0 | 0 | 0 | 0 | -0.1426 | -0.3472 | -0.545 | -0.756 | -0.8369 | -4.3979 | -7.9748 | -11.5422 | -16.2756 | -20.5789 | -25.4561 | -29.7845 | -33.9898 | -37.9176 | -42.1645 | -46.2895 | -49.9067 | -53.1848 | -56.0241 | -58.5262 | -60.8163 | -62.9702 | -65.0958 | -67.0414 | -68.639 | -70.6165 | -72.3509 | -74.2131 | -75.8099 | -77.5616 | -79.0736 | -80.6791 | -82.1886 | -83.8106 | -85.2109 | -86.6915 | -87.9295 | -89.2946 | -90.6111 | -91.8783 | -93.1576 | -94.4217 | -95.6766 | -96.9244 | -98.1637 | -98.8623
Northwest | Restaurant | Minimum | August | Lighting | LDCEU/TDEF | Electric Load with Losses, Incl. Cogeneration | MW | 0 | -0.1174 | -0.2765 | -0.4114 | -0.5003 | -0.5498 | -0.7133 | -0.8112 | -2.149 | -3.7469 | -4.7942 | -6.2284 | -7.6763 | -8.0319 | -9.439 | -11.2493 | -7.0842 | -5.3183 | -4.5326 | -3.3734 | -2.8734 | -2.409 | -2.158 | -2.3779 | -2.0803 | -1.849 | -1.6811 | -1.5621 | -1.4603 | -1.3737 | -1.298 | -1.2317 | -1.1736 | -1.1227 | -1.0786 | -1.0385 | -0.9995 | -0.968 | -0.9372 | -0.91 | -0.8822 | -0.8572 | -0.8313 | -0.8067 | -0.782 | -0.7583 | -0.733 | -0.7085 | -0.6823 | -0.6565 | -0.6301 | -0.6032 | -0.5758 | -0.5478 | -0.5194 | -0.4902 | -0.4605 | -0.4287
Northwest | Restaurant | Minimum | August | Air Conditioning | LDCEU/TDEF | Electric Load with Losses, Incl. Cogeneration | MW | 0.0198 | 0.2453 | 0.3624 | 0.6342 | 0.8677 | 1.0667 | 0.9252 | 0.939 | 1.0943 | 1.2081 | 1.5762 | 1.5976 | 1.4373 | 1.2958 | 1.1271 | 1.1537 | 1.1594 | 0.8987 | 0.9762 | 0.4632 | -0.2104 | -0.8068 | -1.3895 | -2.0779 | -2.4471 | -3.2742 | -4.1104 | -4.8877 | -5.5577 | -6.15 | -7.4127 | -8.5087 | -9.4811 | -10.3553 | -11.1618 | -11.8794 | -12.4731 | -13.1025 | -13.6473 | -14.1808 | -14.624 | -15.0751 | -15.448 | -15.8136 | -16.1455 | -16.4771 | -16.7461 | -17.0178 | -17.2257 | -17.4439 | -17.6477 | -17.83 | -18.0034 | -18.1708 | -18.3251 | -18.4677 | -18.6068 | -18.638
Northwest | Restaurant | Minimum | August | Other Non-Substitutables | LDCEU/TDEF | Electric Load with Losses, Incl. Cogeneration | MW | 0 | 0 | 0 | 0 | 0 | 0 | 0 | 0 | 0 | 0 | 0 | 0 | -0.1397 | -0.2912 | -0.4006 | -0.4558 | -0.609 | -0.5619 | -0.6211 | -0.7153 | -0.7871 | -0.8277 | -0.8543 | -0.9041 | -0.9271 | -0.9425 | -0.962 | -0.9797 | -0.9906 | -0.9972 | -0.9984 | -0.9956 | -0.9906 | -0.9844 | -0.9783 | -0.9702 | -0.9586 | -0.9514 | -0.9418 | -0.9336 | -0.9226 | -0.9131 | -0.9012 | -0.8899 | -0.8775 | -0.8659 | -0.8519 | -0.8383 | -0.8223 | -0.8071 | -0.7909 | -0.774 | -0.7567 | -0.7388 | -0.7204 | -0.7015 | -0.6819 | -0.659
Northwest | Restaurant | Minimum | September | Space Heating | LDCEU/TDEF | Electric Load with Losses, Incl. Cogeneration | MW | 0.0544 | 0.047 | 0.0521 | 0.0725 | 0.0575 | 0.0522 | 0.0629 | 0.0613 | 0.0555 | 0.0516 | 0.0404 | 0.0468 | 0.0468 | 0.0359 | 0.0383 | 0.0342 | 0.0286 | 0.0263 | 0.0223 | 0.0203 | 0.0209 | 0.0172 | 0.0179 | 0.0165 | 0.0122 | 0.0094 | 0.0067 | 0.004 | 0.0014 | -0.0009 | -0.0031 | -0.0053 | -0.0072 | -0.0092 | -0.0111 | -0.0128 | -0.0143 | -0.0159 | -0.0173 | -0.0188 | -0.0202 | -0.0214 | -0.0226 | -0.0239 | -0.0249 | -0.0259 | -0.0269 | -0.0278 | -0.0286 | -0.0294 | -0.03 | -0.0307 | -0.0313 | -0.0317 | -0.0322 | -0.0327 | -0.0331 | -0.0332
Northwest | Restaurant | Minimum | September | Water Heating | LDCEU/TDEF | Electric Load with Losses, Incl. Cogeneration | MW | 0 | 0 | 0 | 0 | 0 | 0 | 0 | 0 | 0 | 0 | 0 | 0 | 0 | -0.019 | -0.0484 | -0.0701 | -0.0653 | -0.108 | -0.0994 | -0.1385 | -0.1472 | -0.1539 | -0.2889 | -0.3088 | -0.2686 | -0.2584 | -0.2412 | -0.2207 | -0.1982 | -0.1732 | -0.1483 | -0.1238 | -0.0992 | -0.0748 | -0.0507 | -0.0264 | -0.004 | 0.0184 | 0.0402 | 0.0609 | 0.0794 | 0.0978 | 0.1142 | 0.1295 | 0.1442 | 0.1578 | 0.1694 | 0.1809 | 0.1906 | 0.1996 | 0.2085 | 0.2164 | 0.2236 | 0.2306 | 0.2368 | 0.2421 | 0.2475 | 0.2509
Northwest | Restaurant | Minimum | September | Other Substitutables | LDCEU/TDEF | Electric Load with Losses, Incl. Cogeneration | MW | 0 | 0 | 0 | 0 | 0 | 0 | 0 | 0 | 0 | 0 | 0 | 0 | -0.0385 | -0.0446 | -0.0578 | -0.0836 | -0.1087 | -0.129 | -0.1595 | -0.2441 | -0.3651 | -0.5192 | -0.6546 | -0.7602 | -0.5046 | -0.2462 | 0.0772 | 0.4177 | 0.7479 | 1.0777 | 1.3848 | 1.6718 | 1.9472 | 2.2129 | 2.4728 | 2.7215 | 2.9392 | 3.1703 | 3.3829 | 3.5894 | 3.7659 | 3.9448 | 4.0963 | 4.2399 | 4.3719 | 4.497 | 4.598 | 4.6968 | 4.7723 | 4.8448 | 4.9116 | 4.9679 | 5.0168 | 5.0628 | 5.1003 | 5.1303 | 5.158 | 5.1544
Northwest | Restaurant | Minimum | September | Refrigeration | LDCEU/TDEF | Electric Load with Losses, Incl. Cogeneration | MW | 0 | 0 | 0 | 0 | 0 | 0 | 0 | 0 | 0 | 0 | 0 | 0 | -0.1517 | -0.3694 | -0.5798 | -0.8045 | -0.8912 | -4.6834 | -8.496 | -12.327 | -17.3868 | -21.9726 | -27.184 | -31.811 | -36.3047 | -40.5015 | -45.0536 | -49.4741 | -53.3614 | -56.8928 | -59.9417 | -62.6153 | -65.0632 | -67.3732 | -69.6544 | -71.7392 | -73.4546 | -75.5805 | -77.4488 | -79.4541 | -81.1742 | -83.0641 | -84.6982 | -86.431 | -88.0623 | -89.8177 | -91.3334 | -92.9257 | -94.2553 | -95.7232 | -97.1387 | -98.5015 | -99.8777 | -101.2375 | -102.5877 | -103.9305 | -105.2643 | -106.0142
Northwest | Restaurant | Minimum | September | Lighting | LDCEU/TDEF | Electric Load with Losses, Incl. Cogeneration | MW | 0 | -0.1051 | -0.2476 | -0.3684 | -0.448 | -0.4923 | -0.6388 | -0.7293 | -1.9292 | -3.3629 | -4.2984 | -5.5828 | -6.8791 | -7.1967 | -8.4563 | -10.0772 | -6.3467 | -4.7653 | -4.0616 | -3.0238 | -2.5765 | -2.1609 | -1.936 | -2.1333 | -1.8677 | -1.6613 | -1.5119 | -1.4064 | -1.3162 | -1.2394 | -1.1721 | -1.113 | -1.0611 | -1.0156 | -0.9762 | -0.9402 | -0.9052 | -0.877 | -0.8494 | -0.8249 | -0.7999 | -0.7773 | -0.7538 | -0.7317 | -0.7093 | -0.6878 | -0.665 | -0.6426 | -0.6188 | -0.5955 | -0.5715 | -0.5469 | -0.522 | -0.4965 | -0.4706 | -0.444 | -0.4169 | -0.388
Northwest | Restaurant | Minimum | September | Air Conditioning | LDCEU/TDEF | Electric Load with Losses, Incl. Cogeneration | MW | 0.0128 | 0.1741 | 0.2883 | 0.3353 | 0.509 | 0.7046 | 0.5388 | 0.5667 | 0.6649 | 0.7713 | 1.0349 | 0.8482 | 0.7498 | 0.8382 | 0.657 | 0.6993 | 0.7633 | 0.5551 | 0.7037 | 0.2461 | -0.1983 | -0.5846 | -0.9485 | -1.3153 | -1.6593 | -2.203 | -2.7547 | -3.2668 | -3.7097 | -4.1024 | -4.9382 | -5.6611 | -6.3028 | -6.8818 | -7.4162 | -7.891 | -8.2846 | -8.7024 | -9.0649 | -9.4194 | -9.714 | -10.0147 | -10.2645 | -10.5095 | -10.7315 | -10.9549 | -11.1358 | -11.3167 | -11.4549 | -11.6006 | -11.7362 | -11.8577 | -11.9734 | -12.0848 | -12.1878 | -12.2831 | -12.3759 | -12.397
Northwest | Restaurant | Minimum | September | Other Non-Substitutables | LDCEU/TDEF | Electric Load with Losses, Incl. Cogeneration | MW | 0 | 0 | 0 | 0 | 0 | 0 | 0 | 0 | 0 | 0 | 0 | 0 | -0.145 | -0.3016 | -0.4152 | -0.4736 | -0.6307 | -0.5842 | -0.6459 | -0.7437 | -0.819 | -0.8608 | -0.8886 | -0.9407 | -0.9646 | -0.9807 | -1.0011 | -1.0197 | -1.0314 | -1.0385 | -1.0399 | -1.037 | -1.0318 | -1.0254 | -1.019 | -1.0107 | -0.9986 | -0.9912 | -0.9811 | -0.9727 | -0.9613 | -0.9515 | -0.9392 | -0.9275 | -0.9146 | -0.9025 | -0.8881 | -0.8738 | -0.8572 | -0.8412 | -0.8243 | -0.8066 | -0.7885 | -0.7698 | -0.7505 | -0.7307 | -0.7103 | -0.6862
Northwest | Restaurant | Minimum | October | Space Heating | LDCEU/TDEF | Electric Load with Losses, Incl. Cogeneration | MW | 0.139 | 0.1347 | 0.1476 | 0.1694 | 0.1577 | 0.1485 | 0.1591 | 0.1528 | 0.1474 | 0.1366 | 0.1043 | 0.1078 | 0.1056 | 0.0958 | 0.0921 | 0.0885 | 0.0793 | 0.0649 | 0.0627 | 0.0539 | 0.0535 | 0.0443 | 0.0387 | 0.0392 | 0.0311 | 0.0238 | 0.0171 | 0.0102 | 0.0039 | -0.0021 | -0.0077 | -0.013 | -0.0181 | -0.023 | -0.0279 | -0.0321 | -0.0361 | -0.0403 | -0.0439 | -0.0476 | -0.0511 | -0.0544 | -0.0575 | -0.0606 | -0.0632 | -0.066 | -0.0687 | -0.0709 | -0.0729 | -0.0751 | -0.0767 | -0.0783 | -0.08 | -0.0811 | -0.0824 | -0.0837 | -0.0847 | -0.0853
Northwest | Restaurant | Minimum | October | Water Heating | LDCEU/TDEF | Electric Load with Losses, Incl. Cogeneration | MW | 0 | 0 | 0 | 0 | 0 | 0 | 0 | 0 | 0 | 0 | 0 | 0 | 0 | -0.0382 | -0.0851 | -0.1255 | -0.1449 | -0.1827 | -0.2096 | -0.2496 | -0.2954 | -0.25 | -0.3561 | -0.4824 | -0.4751 | -0.457 | -0.4262 | -0.3895 | -0.3491 | -0.3045 | -0.2601 | -0.2164 | -0.1727 | -0.1293 | -0.0863 | -0.0433 | -0.0035 | 0.0364 | 0.0752 | 0.1121 | 0.1448 | 0.1778 | 0.2071 | 0.2343 | 0.2604 | 0.2846 | 0.3054 | 0.3257 | 0.3429 | 0.359 | 0.3747 | 0.3887 | 0.4014 | 0.4139 | 0.4248 | 0.4344 | 0.4439 | 0.4498
Northwest | Restaurant | Minimum | October | Other Substitutables | LDCEU/TDEF | Electric Load with Losses, Incl. Cogeneration | MW | 0 | 0 | 0 | 0 | 0 | 0 | 0 | 0 | 0 | 0 | 0 | 0 | -0.0393 | -0.0454 | -0.0591 | -0.0858 | -0.1123 | -0.1325 | -0.1645 | -0.2503 | -0.3704 | -0.5257 | -0.6638 | -0.7692 | -0.5094 | -0.2469 | 0.0831 | 0.4305 | 0.7683 | 1.1063 | 1.4197 | 1.7109 | 1.9905 | 2.2609 | 2.5254 | 2.778 | 2.9994 | 3.2349 | 3.4515 | 3.6622 | 3.8423 | 4.0249 | 4.1797 | 4.3265 | 4.4614 | 4.5896 | 4.6931 | 4.7937 | 4.8702 | 4.9437 | 5.0116 | 5.0685 | 5.1182 | 5.1646 | 5.2025 | 5.2328 | 5.2607 | 5.2565
Northwest | Restaurant | Minimum | October | Refrigeration | LDCEU/TDEF | Electric Load with Losses, Incl. Cogeneration | MW | 0 | 0 | 0 | 0 | 0 | 0 | 0 | 0 | 0 | 0 | 0 | 0 | -0.1529 | -0.3723 | -0.5843 | -0.8104 | -0.8982 | -4.721 | -8.561 | -12.4426 | -17.5496 | -22.1528 | -27.3902 | -32.045 | -36.575 | -40.8045 | -45.4158 | -49.8936 | -53.849 | -57.4544 | -60.5521 | -63.2473 | -65.7163 | -68.0579 | -70.3735 | -72.4836 | -74.2257 | -76.3899 | -78.2974 | -80.3449 | -82.1035 | -84.0391 | -85.7165 | -87.4912 | -89.166 | -90.9718 | -92.5329 | -94.1559 | -95.5082 | -97.0044 | -98.4468 | -99.8361 | -101.24 | -102.627 | -104.0047 | -105.3752 | -106.737 | -107.4984
Northwest | Restaurant | Minimum | October | Lighting | LDCEU/TDEF | Electric Load with Losses, Incl. Cogeneration | MW | 0 | -0.1022 | -0.2437 | -0.3635 | -0.4428 | -0.4871 | -0.632 | -0.7261 | -1.9304 | -3.3689 | -4.3029 | -5.586 | -6.8815 | -7.2046 | -8.4567 | -10.0618 | -6.3436 | -4.7702 | -4.0538 | -3.0176 | -2.5704 | -2.156 | -1.9294 | -2.1158 | -1.8552 | -1.6531 | -1.5076 | -1.4055 | -1.3182 | -1.2438 | -1.1783 | -1.1203 | -1.0694 | -1.0248 | -0.986 | -0.9505 | -0.9157 | -0.8879 | -0.8603 | -0.836 | -0.811 | -0.7884 | -0.7649 | -0.7427 | -0.7202 | -0.6985 | -0.6755 | -0.6528 | -0.6287 | -0.6049 | -0.5805 | -0.5555 | -0.5301 | -0.5043 | -0.4778 | -0.4508 | -0.4232 | -0.3937
Northwest | Restaurant | Minimum | October | Air Conditioning | LDCEU/TDEF | Electric Load with Losses, Incl. Cogeneration | MW | 0.0026 | 0.0389 | 0.0608 | 0.093 | 0.1208 | 0.164 | 0.1267 | 0.1417 | 0.1554 | 0.1911 | 0.2482 | 0.2304 | 0.2031 | 0.2048 | 0.1772 | 0.1715 | 0.1822 | 0.138 | 0.1424 | 0.0426 | -0.0696 | -0.1764 | -0.2881 | -0.391 | -0.4671 | -0.6141 | -0.7643 | -0.9035 | -1.0245 | -1.1323 | -1.361 | -1.5576 | -1.7321 | -1.8905 | -2.0369 | -2.1667 | -2.2746 | -2.3895 | -2.4895 | -2.5872 | -2.6686 | -2.752 | -2.8217 | -2.8901 | -2.9521 | -3.015 | -3.0659 | -3.1159 | -3.1541 | -3.1945 | -3.2321 | -3.2657 | -3.2979 | -3.3287 | -3.3574 | -3.3839 | -3.4098 | -3.4157
Northwest | Restaurant | Minimum | October | Other Non-Substitutables | LDCEU/TDEF | Electric Load with Losses, Incl. Cogeneration | MW | 0 | 0 | 0 | 0 | 0 | 0 | 0 | 0 | 0 | 0 | 0 | 0 | -0.1459 | -0.3022 | -0.4171 | -0.4797 | -0.6311 | -0.5921 | -0.6544 | -0.7493 | -0.8255 | -0.8665 | -0.8939 | -0.9464 | -0.9705 | -0.9867 | -1.0077 | -1.0267 | -1.0389 | -1.0468 | -1.0485 | -1.0456 | -1.0404 | -1.0339 | -1.0276 | -1.0193 | -1.0072 | -0.9999 | -0.99 | -0.9816 | -0.9704 | -0.9607 | -0.9482 | -0.9366 | -0.9238 | -0.9118 | -0.8974 | -0.883 | -0.8661 | -0.8499 | -0.8328 | -0.815 | -0.7966 | -0.7777 | -0.7582 | -0.738 | -0.7173 | -0.6929
Northwest | Restaurant | Minimum | November | Space Heating | LDCEU/TDEF | Electric Load with Losses, Incl. Cogeneration | MW | 0.1799 | 0.1643 | 0.1664 | 0.1991 | 0.1784 | 0.1708 | 0.1829 | 0.1881 | 0.1698 | 0.1558 | 0.1367 | 0.1328 | 0.1316 | 0.1106 | 0.1058 | 0.0986 | 0.0907 | 0.0769 | 0.0755 | 0.063 | 0.0614 | 0.0569 | 0.0515 | 0.0441 | 0.037 | 0.0283 | 0.0203 | 0.012 | 0.0043 | -0.0029 | -0.0097 | -0.016 | -0.0222 | -0.0282 | -0.034 | -0.0391 | -0.0439 | -0.0491 | -0.0533 | -0.0579 | -0.0622 | -0.0662 | -0.0699 | -0.0737 | -0.0771 | -0.0805 | -0.0837 | -0.0865 | -0.089 | -0.0916 | -0.0937 | -0.0957 | -0.0977 | -0.0992 | -0.1008 | -0.1024 | -0.1037 | -0.1043
Northwest | Restaurant | Minimum | November | Water Heating | LDCEU/TDEF | Electric Load with Losses, Incl. Cogeneration | MW | 0 | 0 | 0 | 0 | 0 | 0 | 0 | 0 | 0 | 0 | 0 | 0 | 0 | -0.0532 | -0.1165 | -0.1519 | -0.1864 | -0.2895 | -0.3228 | -0.3386 | -0.3913 | -0.4813 | -0.7274 | -0.5915 | -0.6986 | -0.6714 | -0.6251 | -0.5703 | -0.5097 | -0.4428 | -0.3767 | -0.3118 | -0.247 | -0.1824 | -0.1187 | -0.0548 | 0.0041 | 0.0635 | 0.1211 | 0.1758 | 0.2244 | 0.2734 | 0.3168 | 0.3574 | 0.396 | 0.432 | 0.4629 | 0.493 | 0.5184 | 0.5421 | 0.5653 | 0.5859 | 0.6045 | 0.6228 | 0.6389 | 0.6529 | 0.6668 | 0.6754
Northwest | Restaurant | Minimum | November | Other Substitutables | LDCEU/TDEF | Electric Load with Losses, Incl. Cogeneration | MW | 0 | 0 | 0 | 0 | 0 | 0 | 0 | 0 | 0 | 0 | 0 | 0 | -0.0356 | -0.0409 | -0.0538 | -0.0787 | -0.1025 | -0.1212 | -0.151 | -0.2291 | -0.3351 | -0.474 | -0.5989 | -0.6928 | -0.4586 | -0.2221 | 0.0763 | 0.3902 | 0.6963 | 1.003 | 1.2864 | 1.5485 | 1.8001 | 2.044 | 2.2827 | 2.5103 | 2.7099 | 2.9223 | 3.118 | 3.3083 | 3.4708 | 3.6359 | 3.776 | 3.9086 | 4.0306 | 4.1468 | 4.2405 | 4.331 | 4.3995 | 4.4657 | 4.5264 | 4.5773 | 4.6218 | 4.6632 | 4.697 | 4.724 | 4.7487 | 4.7443
Northwest | Restaurant | Minimum | November | Refrigeration | LDCEU/TDEF | Electric Load with Losses, Incl. Cogeneration | MW | 0 | 0 | 0 | 0 | 0 | 0 | 0 | 0 | 0 | 0 | 0 | 0 | -0.1579 | -0.3842 | -0.6029 | -0.8367 | -0.9284 | -4.8775 | -8.846 | -12.8934 | -18.1846 | -22.9411 | -28.3673 | -33.1848 | -37.879 | -42.2607 | -47.0577 | -51.7143 | -55.8429 | -59.6173 | -62.8475 | -65.64 | -68.1994 | -70.6371 | -73.0496 | -75.2434 | -77.0597 | -79.3193 | -81.3159 | -83.4581 | -85.2993 | -87.3292 | -89.0922 | -90.9543 | -92.7145 | -94.6159 | -96.2598 | -97.9551 | -99.3648 | -100.9274 | -102.4334 | -103.8844 | -105.3513 | -106.8003 | -108.24 | -109.6724 | -111.0962 | -111.8897
Northwest | Restaurant | Minimum | November | Lighting | LDCEU/TDEF | Electric Load with Losses, Incl. Cogeneration | MW | 0 | -0.1039 | -0.2484 | -0.3706 | -0.4516 | -0.497 | -0.6448 | -0.7454 | -1.9801 | -3.4552 | -4.407 | -5.7188 | -7.0427 | -7.3732 | -8.6511 | -10.2884 | -6.4887 | -4.8815 | -4.1465 | -3.088 | -2.6314 | -2.2082 | -1.9786 | -2.169 | -1.9039 | -1.6987 | -1.5517 | -1.4491 | -1.3612 | -1.2863 | -1.2202 | -1.1614 | -1.1097 | -1.0642 | -1.0246 | -0.9883 | -0.9527 | -0.9241 | -0.8959 | -0.8709 | -0.8451 | -0.8217 | -0.7974 | -0.7744 | -0.751 | -0.7285 | -0.7045 | -0.6809 | -0.6556 | -0.6308 | -0.6053 | -0.5791 | -0.5526 | -0.5254 | -0.4977 | -0.4694 | -0.4405 | -0.4094
Northwest | Restaurant | Minimum | November | Air Conditioning | LDCEU/TDEF | Electric Load with Losses, Incl. Cogeneration | MW | 0.0012 | 0.0168 | 0.0263 | 0.0402 | 0.0521 | 0.0706 | 0.0548 | 0.0614 | 0.0672 | 0.0826 | 0.107 | 0.0993 | 0.0877 | 0.0883 | 0.0764 | 0.074 | 0.0786 | 0.0595 | 0.0613 | 0.0165 | -0.0333 | -0.0806 | -0.1299 | -0.176 | -0.2096 | -0.2751 | -0.3421 | -0.4042 | -0.4585 | -0.507 | -0.6093 | -0.697 | -0.7748 | -0.8457 | -0.9113 | -0.9693 | -1.0176 | -1.0692 | -1.1142 | -1.1582 | -1.195 | -1.2326 | -1.2642 | -1.2952 | -1.3233 | -1.352 | -1.3751 | -1.3978 | -1.4149 | -1.4332 | -1.4501 | -1.4654 | -1.4799 | -1.4939 | -1.5068 | -1.5189 | -1.5306 | -1.5333
Northwest | Restaurant | Minimum | November | Other Non-Substitutables | LDCEU/TDEF | Electric Load with Losses, Incl. Cogeneration | MW | 0 | 0 | 0 | 0 | 0 | 0 | 0 | 0 | 0 | 0 | 0 | 0 | -0.1599 | -0.3301 | -0.4562 | -0.5273 | -0.69 | -0.6514 | -0.7201 | -0.8228 | -0.9072 | -0.9518 | -0.9819 | -1.0395 | -1.0662 | -1.0839 | -1.1073 | -1.1284 | -1.1422 | -1.1513 | -1.1534 | -1.1501 | -1.1443 | -1.1375 | -1.1306 | -1.1214 | -1.1081 | -1.1003 | -1.0895 | -1.0804 | -1.068 | -1.0574 | -1.044 | -1.0312 | -1.0173 | -1.0041 | -0.9883 | -0.9724 | -0.9538 | -0.9359 | -0.917 | -0.8973 | -0.8769 | -0.8559 | -0.8344 | -0.812 | -0.7891 | -0.7621
Northwest | Restaurant | Minimum | December | Space Heating | LDCEU/TDEF | Electric Load with Losses, Incl. Cogeneration | MW | 0.244 | 0.2187 | 0.2388 | 0.2755 | 0.2542 | 0.2402 | 0.2581 | 0.2475 | 0.2367 | 0.2122 | 0.1781 | 0.177 | 0.1768 | 0.153 | 0.1428 | 0.1408 | 0.1257 | 0.1028 | 0.1035 | 0.0879 | 0.086 | 0.0764 | 0.0684 | 0.0647 | 0.0516 | 0.0399 | 0.0293 | 0.0184 | 0.0081 | -0.0014 | -0.0104 | -0.0188 | -0.0269 | -0.0347 | -0.0425 | -0.0494 | -0.0556 | -0.0624 | -0.0682 | -0.0741 | -0.0798 | -0.0851 | -0.0901 | -0.0952 | -0.0996 | -0.1042 | -0.1085 | -0.1122 | -0.1156 | -0.1191 | -0.1218 | -0.1245 | -0.1271 | -0.1292 | -0.1313 | -0.1335 | -0.1352 | -0.1361
Northwest | Restaurant | Minimum | December | Water Heating | LDCEU/TDEF | Electric Load with Losses, Incl. Cogeneration | MW | 0 | 0 | 0 | 0 | 0 | 0 | 0 | 0 | 0 | 0 | 0 | 0 | 0 | -0.0621 | -0.1295 | -0.2131 | -0.237 | -0.298 | -0.3553 | -0.3986 | -0.4804 | -0.4787 | -0.7448 | -0.9174 | -0.8049 | -0.7733 | -0.7197 | -0.656 | -0.5859 | -0.5085 | -0.4318 | -0.3568 | -0.2818 | -0.2072 | -0.1335 | -0.0598 | 0.0083 | 0.077 | 0.1435 | 0.2068 | 0.263 | 0.3195 | 0.3697 | 0.4165 | 0.4612 | 0.5028 | 0.5384 | 0.5732 | 0.6025 | 0.6297 | 0.6565 | 0.6802 | 0.7016 | 0.7228 | 0.7413 | 0.7573 | 0.7733 | 0.7831
Northwest | Restaurant | Minimum | December | Other Substitutables | LDCEU/TDEF | Electric Load with Losses, Incl. Cogeneration | MW | 0 | 0 | 0 | 0 | 0 | 0 | 0 | 0 | 0 | 0 | 0 | 0 | -0.0364 | -0.0418 | -0.0551 | -0.0806 | -0.1051 | -0.124 | -0.1546 | -0.2343 | -0.3421 | -0.4836 | -0.6114 | -0.7069 | -0.4676 | -0.226 | 0.0793 | 0.4 | 0.7131 | 1.0268 | 1.3164 | 1.5843 | 1.8413 | 2.0906 | 2.3346 | 2.5669 | 2.7709 | 2.9881 | 3.188 | 3.3825 | 3.5485 | 3.7173 | 3.8604 | 3.996 | 4.1206 | 4.2395 | 4.3353 | 4.4276 | 4.4976 | 4.565 | 4.6269 | 4.6789 | 4.7242 | 4.7665 | 4.8009 | 4.8284 | 4.8535 | 4.8489
Northwest | Restaurant | Minimum | December | Refrigeration | LDCEU/TDEF | Electric Load with Losses, Incl. Cogeneration | MW | 0 | 0 | 0 | 0 | 0 | 0 | 0 | 0 | 0 | 0 | 0 | 0 | -0.1613 | -0.3925 | -0.616 | -0.8551 | -0.9494 | -4.9848 | -9.0379 | -13.1751 | -18.5754 | -23.4348 | -28.9772 | -33.8889 | -38.6828 | -43.1573 | -48.0589 | -52.8162 | -57.0366 | -60.8966 | -64.1982 | -67.0502 | -69.6639 | -72.1549 | -74.6203 | -76.8614 | -78.7176 | -81.0271 | -83.0686 | -85.2592 | -87.1418 | -89.218 | -91.0218 | -92.9264 | -94.7273 | -96.6733 | -98.3559 | -100.0886 | -101.5288 | -103.1258 | -104.6648 | -106.1477 | -107.6469 | -109.1278 | -110.5993 | -112.0634 | -113.5187 | -114.3294
Northwest | Restaurant | Minimum | December | Lighting | LDCEU/TDEF | Electric Load with Losses, Incl. Cogeneration | MW | 0 | -0.0993 | -0.2376 | -0.3547 | -0.4323 | -0.4757 | -0.6173 | -0.7145 | -1.899 | -3.3139 | -4.226 | -5.4833 | -6.7524 | -7.0699 | -8.2938 | -9.861 | -6.22 | -4.6802 | -3.9744 | -2.9602 | -2.5224 | -2.1172 | -1.8995 | -2.0824 | -1.8283 | -1.6317 | -1.4909 | -1.3928 | -1.3088 | -1.2371 | -1.1738 | -1.1175 | -1.0678 | -1.0242 | -0.9864 | -0.9516 | -0.9173 | -0.8898 | -0.8627 | -0.8387 | -0.8138 | -0.7915 | -0.7681 | -0.7459 | -0.7233 | -0.7017 | -0.6787 | -0.6559 | -0.6316 | -0.6076 | -0.5831 | -0.5579 | -0.5323 | -0.5062 | -0.4795 | -0.4522 | -0.4243 | -0.3944
Northwest | Restaurant | Minimum | December | Air Conditioning | LDCEU/TDEF | Electric Load with Losses, Incl. Cogeneration | MW | 0.0006 | 0.0093 | 0.0145 | 0.0222 | 0.0289 | 0.0392 | 0.0303 | 0.034 | 0.0372 | 0.0457 | 0.0593 | 0.055 | 0.0485 | 0.0489 | 0.0423 | 0.041 | 0.0435 | 0.0329 | 0.0339 | 0.009 | -0.0187 | -0.0449 | -0.0724 | -0.0979 | -0.1165 | -0.1529 | -0.1902 | -0.2247 | -0.255 | -0.2819 | -0.3388 | -0.3875 | -0.4308 | -0.4702 | -0.5067 | -0.5389 | -0.5659 | -0.5945 | -0.6196 | -0.644 | -0.6644 | -0.6854 | -0.703 | -0.7203 | -0.7359 | -0.7519 | -0.7649 | -0.7775 | -0.787 | -0.7971 | -0.8066 | -0.815 | -0.8232 | -0.8309 | -0.8381 | -0.8448 | -0.8514 | -0.8529
Northwest | Restaurant | Minimum | December | Other Non-Substitutables | LDCEU/TDEF | Electric Load with Losses, Incl. Cogeneration | MW | 0 | 0 | 0 | 0 | 0 | 0 | 0 | 0 | 0 | 0 | 0 | 0 | -0.1634 | -0.3369 | -0.4659 | -0.5396 | -0.7047 | -0.6664 | -0.7364 | -0.8406 | -0.9265 | -0.972 | -1.0027 | -1.0613 | -1.0885 | -1.1066 | -1.1304 | -1.1522 | -1.1662 | -1.1756 | -1.1778 | -1.1746 | -1.1686 | -1.1615 | -1.1545 | -1.1452 | -1.1317 | -1.1236 | -1.1126 | -1.1033 | -1.0907 | -1.0799 | -1.0662 | -1.0533 | -1.039 | -1.0256 | -1.0093 | -0.9932 | -0.9743 | -0.9559 | -0.9366 | -0.9164 | -0.8956 | -0.8742 | -0.8521 | -0.8294 | -0.8059 | -0.7783
Northwest | Lodging | Peak | January | Space Heating | LDCEU/TDEF | Electric Load with Losses, Incl. Cogeneration | MW | 0.5342 | 0.7976 | 1.3037 | 1.907 | 2.3885 | 2.6537 | 3.4305 | 3.8436 | 3.603 | 3.7478 | 3.1052 | 3.1869 | 2.8974 | 2.5586 | 2.0997 | 1.6496 | 1.5882 | 1.054 | 0.9203 | 0.861 | 0.6333 | 0.3577 | -0.36 | -0.7003 | 0.1816 | 1.0914 | 1.8852 | 2.6799 | 3.5005 | 4.3293 | 5.0929 | 5.8029 | 6.482 | 7.1347 | 7.773 | 8.3907 | 8.937 | 9.4945 | 10.0117 | 10.5105 | 10.9276 | 11.3604 | 11.7122 | 12.0596 | 12.3785 | 12.6635 | 12.9016 | 13.1464 | 13.3204 | 13.4902 | 13.651 | 13.7816 | 13.8938 | 14.0042 | 14.0902 | 14.1539 | 14.217 | 14.1873
Northwest | Lodging | Peak | January | Water Heating | LDCEU/TDEF | Electric Load with Losses, Incl. Cogeneration | MW | 0 | 0 | 0 | 0 | 0 | 0 | 0 | 0 | 0 | 0 | 0 | 0 | 0 | 0 | 0 | 0 | 0 | 0 | 0 | 0 | 0 | 0 | -0.9618 | -1.3236 | -1.2526 | -1.0073 | -0.7804 | -0.4848 | -0.1085 | 0.3343 | 0.7688 | 1.1959 | 1.6286 | 2.063 | 2.5037 | 2.9596 | 3.3787 | 3.8063 | 4.233 | 4.6428 | 5 | 5.378 | 5.7055 | 6.0263 | 6.3399 | 6.6288 | 6.8836 | 7.1486 | 7.366 | 7.5787 | 7.796 | 7.9928 | 8.1765 | 8.367 | 8.5388 | 8.6938 | 8.8544 | 8.9467
Northwest | Lodging | Peak | January | Other Substitutables | LDCEU/TDEF | Electric Load with Losses, Incl. Cogeneration | MW | 0 | 0 | 0 | 0 | 0 | 0 | 0 | 0 | 0 | 0 | 0 | 0 | -0.0308 | -0.1206 | -0.1559 | -0.209 | -0.2607 | -0.3956 | -0.4068 | -0.4725 | -0.5086 | -0.5341 | -0.6004 | -0.5975 | -0.5112 | -0.3783 | -0.2748 | -0.1693 | -0.0586 | 0.0535 | 0.1548 | 0.2475 | 0.335 | 0.4178 | 0.4973 | 0.5728 | 0.6378 | 0.701 | 0.7593 | 0.8117 | 0.8538 | 0.8946 | 0.9263 | 0.9542 | 0.9782 | 0.9971 | 1.0099 | 1.021 | 1.025 | 1.0269 | 1.0276 | 1.0249 | 1.0196 | 1.0141 | 1.0058 | 0.9952 | 0.9845 | 0.9676
Northwest | Lodging | Peak | January | Refrigeration | LDCEU/TDEF | Electric Load with Losses, Incl. Cogeneration | MW | 0 | 0 | 0 | 0 | 0 | 0 | 0 | 0 | 0 | 0 | 0 | 0 | -0.0978 | -0.2438 | -0.3947 | -0.5603 | -0.62 | -3.1365 | -5.403 | -7.168 | -9.5726 | -11.3387 | -13.3232 | -14.3956 | -16.7988 | -19.1861 | -20.7647 | -22.227 | -23.6189 | -24.9043 | -25.982 | -26.8987 | -27.721 | -28.4861 | -29.2388 | -29.9215 | -30.4735 | -31.1226 | -31.6781 | -32.2737 | -32.7556 | -33.3041 | -33.7356 | -34.2331 | -34.6906 | -35.1481 | -35.5676 | -36.0279 | -36.3666 | -36.7635 | -37.1404 | -37.4917 | -37.8487 | -38.1991 | -38.5439 | -38.8837 | -39.2199 | -39.3086
Northwest | Lodging | Peak | January | Lighting | LDCEU/TDEF | Electric Load with Losses, Incl. Cogeneration | MW | 0 | -0.553 | -2.1738 | -3.7201 | -5.5049 | -6.7122 | -9.0844 | -10.5267 | -18.6954 | -26.8192 | -32.2334 | -37.7378 | -43.1234 | -45.01 | -52.439 | -61.339 | -47.2549 | -42.2482 | -36.7513 | -28.9945 | -25.1381 | -21.1349 | -18.4748 | -17.6255 | -16.3423 | -15.2898 | -14.3159 | -13.5063 | -12.7818 | -12.1272 | -11.5168 | -10.9503 | -10.4311 | -9.9593 | -9.5358 | -9.1468 | -8.7771 | -8.4587 | -8.1564 | -7.8888 | -7.6285 | -7.3997 | -7.1721 | -6.9703 | -6.7773 | -6.5962 | -6.4207 | -6.2602 | -6.0929 | -5.9388 | -5.788 | -5.639 | -5.4945 | -5.3525 | -5.2125 | -5.074 | -4.9368 | -4.7792
Northwest | Lodging | Peak | January | Air Conditioning | LDCEU/TDEF | Electric Load with Losses, Incl. Cogeneration | MW | 0.153 | 0.6614 | 0.9046 | 1.3946 | 1.8184 | 2.4446 | 2.0233 | 2.4084 | 2.7576 | 3.2615 | 3.8718 | 3.3233 | 2.9303 | 2.7636 | 2.8317 | 2.8253 | 2.506 | 2.4225 | 2.3802 | 1.4879 | 0.6685 | -0.0379 | -0.6799 | -1.0224 | -1.4254 | -2.2348 | -2.8741 | -3.4421 | -3.9605 | -4.4266 | -5.4141 | -6.2626 | -7.007 | -7.6662 | -8.264 | -8.7955 | -9.2353 | -9.6651 | -10.0381 | -10.3871 | -10.6622 | -10.944 | -11.1593 | -11.3754 | -11.5663 | -11.7372 | -11.8761 | -12.0206 | -12.1111 | -12.2074 | -12.297 | -12.3681 | -12.4307 | -12.4929 | -12.542 | -12.5795 | -12.6177 | -12.5761
Northwest | Lodging | Peak | January | Other Non-Substitutables | LDCEU/TDEF | Electric Load with Losses, Incl. Cogeneration | MW | 0 | 0 | 0 | 0 | 0 | 0 | 0 | 0 | 0 | 0 | 0 | 0 | -1.6716 | -3.4229 | -4.5037 | -5.8204 | -7.0145 | -6.6635 | -7.064 | -5.7573 | -4.6244 | -3.5985 | -2.8326 | -2.1914 | -1.8321 | -1.5162 | -1.2484 | -1.0208 | -0.8342 | -0.6815 | -0.5565 | -0.4542 | -0.3705 | -0.3022 | -0.2464 | -0.2008 | -0.1638 | -0.1335 | -0.1088 | -0.0887 | -0.0723 | -0.059 | -0.048 | -0.0392 | -0.032 | -0.0261 | -0.0213 | -0.0174 | -0.0141 | -0.0116 | -0.0095 | -0.0076 | -0.0063 | -0.0051 | -0.0042 | -0.0034 | -0.0028 | -0.0023
Northwest | Lodging | Peak | February | Space Heating | LDCEU/TDEF | Electric Load with Losses, Incl. Cogeneration | MW | 1.3787 | 2.2231 | 3.4145 | 5.208 | 6.4745 | 7.2417 | 9.5664 | 10.1717 | 10.0097 | 10.0973 | 8.9511 | 8.4111 | 8.0184 | 7.3839 | 5.4346 | 4.2951 | 4.3507 | 2.942 | 2.6373 | 2.3272 | 1.6537 | 0.9462 | -0.9854 | -1.8337 | 0.4969 | 2.9724 | 5.1165 | 7.2663 | 9.4879 | 11.7339 | 13.797 | 15.7108 | 17.541 | 19.303 | 21.0294 | 22.7007 | 24.1737 | 25.6836 | 27.0839 | 28.4345 | 29.5644 | 30.7357 | 31.6897 | 32.63 | 33.4946 | 34.2687 | 34.9161 | 35.5815 | 36.0545 | 36.5164 | 36.9542 | 37.3103 | 37.617 | 37.9191 | 38.1553 | 38.3311 | 38.5056 | 38.4237
Northwest | Lodging | Peak | February | Water Heating | LDCEU/TDEF | Electric Load with Losses, Incl. Cogeneration | MW | 0 | 0 | 0 | 0 | 0 | 0 | 0 | 0 | 0 | 0 | 0 | 0 | 0 | 0 | 0 | 0 | 0 | 0 | 0 | 0 | 0 | 0 | -0.9144 | -1.2249 | -1.2998 | -1.0427 | -0.8047 | -0.4949 | -0.1005 | 0.3632 | 0.8178 | 1.2642 | 1.7167 | 2.1708 | 2.6315 | 3.1081 | 3.546 | 3.993 | 4.439 | 4.8672 | 5.2403 | 5.6352 | 5.9775 | 6.3125 | 6.6401 | 6.9419 | 7.2082 | 7.4848 | 7.7117 | 7.9338 | 8.1607 | 8.366 | 8.5577 | 8.7565 | 8.9358 | 9.0977 | 9.2653 | 9.3612
Northwest | Lodging | Peak | February | Other Substitutables | LDCEU/TDEF | Electric Load with Losses, Incl. Cogeneration | MW | 0 | 0 | 0 | 0 | 0 | 0 | 0 | 0 | 0 | 0 | 0 | 0 | -0.0235 | -0.0951 | -0.1228 | -0.1644 | -0.2061 | -0.3107 | -0.3195 | -0.3687 | -0.3964 | -0.4154 | -0.4658 | -0.463 | -0.3954 | -0.2903 | -0.2086 | -0.1254 | -0.038 | 0.0504 | 0.1302 | 0.2032 | 0.2721 | 0.3371 | 0.3997 | 0.4591 | 0.5102 | 0.5598 | 0.6057 | 0.6469 | 0.6798 | 0.7118 | 0.7367 | 0.7586 | 0.7773 | 0.7921 | 0.8021 | 0.8106 | 0.8137 | 0.815 | 0.8155 | 0.8132 | 0.8089 | 0.8044 | 0.7979 | 0.7893 | 0.7808 | 0.7674
Northwest | Lodging | Peak | February | Refrigeration | LDCEU/TDEF | Electric Load with Losses, Incl. Cogeneration | MW | 0 | 0 | 0 | 0 | 0 | 0 | 0 | 0 | 0 | 0 | 0 | 0 | -0.081 | -0.2019 | -0.3269 | -0.4644 | -0.5143 | -2.598 | -4.4713 | -5.9201 | -7.9017 | -9.3531 | -10.9813 | -11.849 | -13.8311 | -15.7995 | -17.0989 | -18.3035 | -19.4519 | -20.5129 | -21.4012 | -22.1556 | -22.8326 | -23.4629 | -24.0843 | -24.6479 | -25.1031 | -25.6394 | -26.0992 | -26.5918 | -26.9906 | -27.4443 | -27.802 | -28.2139 | -28.5929 | -28.9723 | -29.3202 | -29.7011 | -29.9813 | -30.3096 | -30.6215 | -30.9121 | -31.2077 | -31.4978 | -31.7834 | -32.0648 | -32.3433 | -32.4165
Northwest | Lodging | Peak | February | Lighting | LDCEU/TDEF | Electric Load with Losses, Incl. Cogeneration | MW | 0 | -0.4544 | -1.8237 | -3.131 | -4.6475 | -5.672 | -7.6771 | -8.8957 | -15.7382 | -22.5488 | -27.0789 | -31.6871 | -36.1921 | -37.7745 | -44.0425 | -51.5385 | -39.7079 | -35.4911 | -30.8878 | -24.3248 | -21.0688 | -17.7019 | -15.4611 | -14.7096 | -13.6421 | -12.7675 | -11.9575 | -11.2849 | -10.6835 | -10.14 | -9.6328 | -9.1616 | -8.7298 | -8.3374 | -7.9852 | -7.6617 | -7.3538 | -7.0891 | -6.8376 | -6.6151 | -6.3984 | -6.208 | -6.0185 | -5.8504 | -5.6896 | -5.5387 | -5.3925 | -5.2586 | -5.1189 | -4.9901 | -4.8642 | -4.7396 | -4.6188 | -4.5 | -4.3828 | -4.2669 | -4.152 | -4.0198
Northwest | Lodging | Peak | February | Air Conditioning | LDCEU/TDEF | Electric Load with Losses, Incl. Cogeneration | MW | 0.05 | 0.2156 | 0.2944 | 0.4547 | 0.5919 | 0.7951 | 0.659 | 0.7855 | 0.8991 | 1.0619 | 1.2585 | 1.0798 | 0.9542 | 0.9015 | 0.9234 | 0.919 | 0.816 | 0.7885 | 0.7729 | 0.4841 | 0.2177 | -0.0112 | -0.2192 | -0.3298 | -0.4599 | -0.7215 | -0.9278 | -1.1114 | -1.2791 | -1.4299 | -1.7489 | -2.023 | -2.2635 | -2.4764 | -2.6698 | -2.8417 | -2.984 | -3.1231 | -3.244 | -3.3571 | -3.4463 | -3.5376 | -3.6076 | -3.6778 | -3.7398 | -3.7954 | -3.8406 | -3.8875 | -3.9169 | -3.9482 | -3.9774 | -4.0005 | -4.0209 | -4.0412 | -4.0573 | -4.0695 | -4.0821 | -4.0687
Northwest | Lodging | Peak | February | Other Non-Substitutables | LDCEU/TDEF | Electric Load with Losses, Incl. Cogeneration | MW | 0 | 0 | 0 | 0 | 0 | 0 | 0 | 0 | 0 | 0 | 0 | 0 | -1.1739 | -2.406 | -3.1612 | -4.0871 | -4.9371 | -4.6738 | -4.9511 | -4.0335 | -3.235 | -2.5149 | -1.9757 | -1.5256 | -1.2756 | -1.0559 | -0.8696 | -0.711 | -0.5811 | -0.4747 | -0.3876 | -0.3164 | -0.2581 | -0.2106 | -0.1716 | -0.14 | -0.114 | -0.093 | -0.0757 | -0.0618 | -0.0503 | -0.0411 | -0.0334 | -0.0273 | -0.0222 | -0.0182 | -0.0149 | -0.0121 | -0.0099 | -0.0081 | -0.0066 | -0.0054 | -0.0044 | -0.0036 | -0.0029 | -0.0024 | -0.0019 | -0.0016
Northwest | Lodging | Peak | March | Space Heating | LDCEU/TDEF | Electric Load with Losses, Incl. Cogeneration | MW | 0.5196 | 0.8502 | 1.4714 | 2.0937 | 2.711 | 3.1053 | 4.1715 | 4.4799 | 4.0395 | 4.4964 | 3.6459 | 3.3416 | 3.1693 | 3.136 | 2.1944 | 1.9793 | 1.8958 | 1.3369 | 1.0988 | 1.0132 | 0.662 | 0.3629 | -0.4117 | -0.7899 | 0.2129 | 1.2368 | 2.1135 | 2.9942 | 3.9041 | 4.8259 | 5.6695 | 6.4494 | 7.1952 | 7.915 | 8.6221 | 9.3072 | 9.9078 | 10.5277 | 11.1015 | 11.6556 | 12.1196 | 12.6 | 12.992 | 13.3773 | 13.7328 | 14.0515 | 14.3188 | 14.5942 | 14.7902 | 14.9819 | 15.164 | 15.3126 | 15.4413 | 15.568 | 15.6679 | 15.7434 | 15.8183 | 15.7845
Northwest | Lodging | Peak | March | Water Heating | LDCEU/TDEF | Electric Load with Losses, Incl. Cogeneration | MW | 0 | 0 | 0 | 0 | 0 | 0 | 0 | 0 | 0 | 0 | 0 | 0 | 0 | 0 | 0 | 0 | 0 | 0 | 0 | 0 | 0 | 0 | -0.7912 | -1.1301 | -1.093 | -0.8815 | -0.6852 | -0.4292 | -0.1031 | 0.2811 | 0.6583 | 1.0291 | 1.4051 | 1.7825 | 2.1654 | 2.5619 | 2.9262 | 3.2981 | 3.6691 | 4.0255 | 4.3361 | 4.6649 | 4.9497 | 5.2287 | 5.5015 | 5.7528 | 5.9746 | 6.2056 | 6.3953 | 6.5809 | 6.7705 | 6.9424 | 7.1029 | 7.2694 | 7.4198 | 7.5554 | 7.6961 | 7.7769
Northwest | Lodging | Peak | March | Other Substitutables | LDCEU/TDEF | Electric Load with Losses, Incl. Cogeneration | MW | 0 | 0 | 0 | 0 | 0 | 0 | 0 | 0 | 0 | 0 | 0 | 0 | -0.0226 | -0.0926 | -0.1197 | -0.1596 | -0.2006 | -0.3029 | -0.3115 | -0.359 | -0.3859 | -0.4042 | -0.4527 | -0.4499 | -0.3839 | -0.2816 | -0.2022 | -0.1213 | -0.0363 | 0.0497 | 0.1274 | 0.1983 | 0.2652 | 0.3285 | 0.3893 | 0.447 | 0.4966 | 0.5449 | 0.5895 | 0.6295 | 0.6616 | 0.6927 | 0.7169 | 0.7381 | 0.7564 | 0.7708 | 0.7806 | 0.7889 | 0.7919 | 0.7932 | 0.7936 | 0.7914 | 0.7873 | 0.7829 | 0.7764 | 0.7682 | 0.7599 | 0.7469
Northwest | Lodging | Peak | March | Refrigeration | LDCEU/TDEF | Electric Load with Losses, Incl. Cogeneration | MW | 0 | 0 | 0 | 0 | 0 | 0 | 0 | 0 | 0 | 0 | 0 | 0 | -0.0786 | -0.1961 | -0.3176 | -0.451 | -0.4991 | -2.5226 | -4.3438 | -5.7493 | -7.6771 | -9.0851 | -10.6687 | -11.5149 | -13.4428 | -15.3577 | -16.6203 | -17.791 | -18.9081 | -19.9404 | -20.8041 | -21.5373 | -22.195 | -22.8078 | -23.4123 | -23.9605 | -24.4031 | -24.925 | -25.3728 | -25.8523 | -26.2407 | -26.6826 | -27.0314 | -27.4325 | -27.8019 | -28.1717 | -28.5108 | -28.8818 | -29.1547 | -29.4746 | -29.7783 | -30.0616 | -30.3497 | -30.6324 | -30.9106 | -31.1849 | -31.4563 | -31.5275
Northwest | Lodging | Peak | March | Lighting | LDCEU/TDEF | Electric Load with Losses, Incl. Cogeneration | MW | 0 | -0.4552 | -1.8378 | -3.158 | -4.6917 | -5.7275 | -7.7523 | -8.9828 | -15.8752 | -22.7371 | -27.2988 | -31.94 | -36.4756 | -38.0699 | -44.3962 | -51.9578 | -40.0312 | -35.7769 | -31.1405 | -24.5114 | -21.2244 | -17.8286 | -15.5595 | -14.7898 | -13.7178 | -12.8398 | -12.0263 | -11.351 | -10.7473 | -10.2019 | -9.6926 | -9.2193 | -8.7856 | -8.3915 | -8.0378 | -7.7129 | -7.4035 | -7.1377 | -6.8851 | -6.6615 | -6.4439 | -6.2525 | -6.0622 | -5.8933 | -5.7317 | -5.5801 | -5.433 | -5.2984 | -5.1578 | -5.0285 | -4.9017 | -4.7764 | -4.6548 | -4.5351 | -4.4173 | -4.3006 | -4.1848 | -4.0517
Northwest | Lodging | Peak | March | Air Conditioning | LDCEU/TDEF | Electric Load with Losses, Incl. Cogeneration | MW | 0.1031 | 0.4435 | 0.6058 | 0.936 | 1.2185 | 1.6351 | 1.3575 | 1.6167 | 1.8489 | 2.1849 | 2.5855 | 2.221 | 1.9598 | 1.8492 | 1.8936 | 1.8881 | 1.6762 | 1.622 | 1.5878 | 0.9941 | 0.4479 | -0.0217 | -0.4495 | -0.6768 | -0.9442 | -1.4816 | -1.9053 | -2.2822 | -2.6267 | -2.9367 | -3.5922 | -4.1551 | -4.649 | -5.0867 | -5.4841 | -5.8374 | -6.1298 | -6.4159 | -6.6646 | -6.8972 | -7.0808 | -7.2687 | -7.4128 | -7.5573 | -7.6851 | -7.7996 | -7.8929 | -7.9896 | -8.0501 | -8.1146 | -8.1748 | -8.2225 | -8.2647 | -8.3066 | -8.3398 | -8.3652 | -8.3912 | -8.3636
Northwest | Lodging | Peak | March | Other Non-Substitutables | LDCEU/TDEF | Electric Load with Losses, Incl. Cogeneration | MW | 0 | 0 | 0 | 0 | 0 | 0 | 0 | 0 | 0 | 0 | 0 | 0 | -1.1394 | -2.3373 | -3.07 | -3.9668 | -4.7929 | -4.5333 | -4.8065 | -3.9178 | -3.1433 | -2.4429 | -1.9186 | -1.4815 | -1.2389 | -1.0256 | -0.8447 | -0.6907 | -0.5644 | -0.4611 | -0.3765 | -0.3074 | -0.2508 | -0.2045 | -0.1667 | -0.1359 | -0.1108 | -0.0903 | -0.0736 | -0.06 | -0.0489 | -0.0398 | -0.0325 | -0.0265 | -0.0216 | -0.0177 | -0.0144 | -0.0117 | -0.0096 | -0.0079 | -0.0064 | -0.0052 | -0.0043 | -0.0035 | -0.0028 | -0.0023 | -0.0019 | -0.0015
Northwest | Lodging | Peak | April | Space Heating | LDCEU/TDEF | Electric Load with Losses, Incl. Cogeneration | MW | 0.6436 | 1.0048 | 1.7504 | 2.383 | 3.1499 | 3.5951 | 4.7207 | 4.6669 | 4.9324 | 4.8159 | 4.4881 | 3.7724 | 3.7752 | 3.3773 | 2.6693 | 2.3244 | 2.1171 | 1.5869 | 1.3419 | 1.095 | 0.7909 | 0.4452 | -0.5154 | -0.8449 | 0.2419 | 1.4185 | 2.4345 | 3.4534 | 4.5056 | 5.5702 | 6.5477 | 7.4539 | 8.3205 | 9.1553 | 9.9736 | 10.7661 | 11.4636 | 12.1798 | 12.8434 | 13.4837 | 14.0197 | 14.5751 | 15.0274 | 15.4731 | 15.8832 | 16.2504 | 16.5578 | 16.8744 | 17.0999 | 17.32 | 17.5288 | 17.699 | 17.8457 | 17.9904 | 18.1038 | 18.1887 | 18.273 | 18.2345
Northwest | Lodging | Peak | April | Water Heating | LDCEU/TDEF | Electric Load with Losses, Incl. Cogeneration | MW | 0 | 0 | 0 | 0 | 0 | 0 | 0 | 0 | 0 | 0 | 0 | 0 | 0 | 0 | 0 | 0 | 0 | 0 | 0 | 0 | 0 | 0 | -0.7838 | -0.7611 | -0.8877 | -0.7216 | -0.5666 | -0.3634 | -0.1048 | 0.2007 | 0.5014 | 0.7974 | 1.0976 | 1.3993 | 1.7052 | 2.0225 | 2.314 | 2.6116 | 2.9083 | 3.1937 | 3.4423 | 3.7056 | 3.9337 | 4.1568 | 4.3755 | 4.5769 | 4.7546 | 4.9404 | 5.0931 | 5.2425 | 5.3954 | 5.5339 | 5.6634 | 5.798 | 5.9195 | 6.0292 | 6.1432 | 6.209
Northwest | Lodging | Peak | April | Other Substitutables | LDCEU/TDEF | Electric Load with Losses, Incl. Cogeneration | MW | 0 | 0 | 0 | 0 | 0 | 0 | 0 | 0 | 0 | 0 | 0 | 0 | -0.0219 | -0.0902 | -0.1152 | -0.1532 | -0.1917 | -0.2881 | -0.2965 | -0.3437 | -0.3697 | -0.3877 | -0.435 | -0.4327 | -0.3687 | -0.2708 | -0.1949 | -0.1175 | -0.0362 | 0.0459 | 0.1203 | 0.1881 | 0.2521 | 0.3127 | 0.371 | 0.4261 | 0.4737 | 0.52 | 0.5626 | 0.6009 | 0.6315 | 0.6614 | 0.6846 | 0.7049 | 0.7224 | 0.7361 | 0.7454 | 0.7534 | 0.7563 | 0.7576 | 0.7581 | 0.756 | 0.7521 | 0.748 | 0.7419 | 0.734 | 0.7261 | 0.7136
Northwest | Lodging | Peak | April | Refrigeration | LDCEU/TDEF | Electric Load with Losses, Incl. Cogeneration | MW | 0 | 0 | 0 | 0 | 0 | 0 | 0 | 0 | 0 | 0 | 0 | 0 | -0.0769 | -0.192 | -0.3112 | -0.4419 | -0.4885 | -2.4707 | -4.26 | -5.6414 | -7.5352 | -8.9195 | -10.4714 | -11.3094 | -13.203 | -15.0834 | -16.3237 | -17.4735 | -18.569 | -19.5814 | -20.4294 | -21.1496 | -21.7957 | -22.3977 | -22.991 | -23.5293 | -23.9637 | -24.476 | -24.9145 | -25.3847 | -25.7655 | -26.1986 | -26.5398 | -26.9324 | -27.294 | -27.6557 | -27.9876 | -28.3518 | -28.6199 | -28.9338 | -29.232 | -29.5102 | -29.793 | -30.0705 | -30.3437 | -30.613 | -30.8794 | -30.9494
Northwest | Lodging | Peak | April | Lighting | LDCEU/TDEF | Electric Load with Losses, Incl. Cogeneration | MW | 0 | -0.4562 | -1.8471 | -3.1752 | -4.7192 | -5.7617 | -7.7988 | -9.0366 | -15.9622 | -22.8577 | -27.4407 | -32.1038 | -36.6588 | -38.2592 | -44.6206 | -52.2236 | -40.2344 | -35.9568 | -31.2965 | -24.624 | -21.3159 | -17.9006 | -15.6076 | -14.8257 | -13.7474 | -12.8633 | -12.0447 | -11.3646 | -10.7563 | -10.2068 | -9.6941 | -9.218 | -8.7818 | -8.3855 | -8.0299 | -7.7033 | -7.3926 | -7.1254 | -6.8717 | -6.6471 | -6.4287 | -6.2366 | -6.0457 | -5.8763 | -5.7143 | -5.5623 | -5.415 | -5.2805 | -5.14 | -5.0106 | -4.884 | -4.7589 | -4.6375 | -4.5183 | -4.4007 | -4.2844 | -4.1691 | -4.0364
Northwest | Lodging | Peak | April | Air Conditioning | LDCEU/TDEF | Electric Load with Losses, Incl. Cogeneration | MW | 0.105 | 0.4519 | 0.6186 | 0.9538 | 1.2448 | 1.6718 | 1.386 | 1.6472 | 1.884 | 2.2288 | 2.6444 | 2.2743 | 2.0009 | 1.8852 | 1.9304 | 1.9284 | 1.7102 | 1.6564 | 1.6221 | 1.0148 | 0.4571 | -0.0232 | -0.4596 | -0.6924 | -0.9665 | -1.5161 | -1.9496 | -2.335 | -2.6868 | -3.0034 | -3.6737 | -4.2495 | -4.7547 | -5.2022 | -5.6085 | -5.9697 | -6.2684 | -6.5608 | -6.8146 | -7.0519 | -7.2393 | -7.4311 | -7.5779 | -7.725 | -7.8551 | -7.9717 | -8.0666 | -8.1653 | -8.2271 | -8.293 | -8.3543 | -8.403 | -8.4461 | -8.4887 | -8.5226 | -8.5485 | -8.575 | -8.5467
Northwest | Lodging | Peak | April | Other Non-Substitutables | LDCEU/TDEF | Electric Load with Losses, Incl. Cogeneration | MW | 0 | 0 | 0 | 0 | 0 | 0 | 0 | 0 | 0 | 0 | 0 | 0 | -1.1054 | -2.2703 | -2.9769 | -3.8382 | -4.644 | -4.3825 | -4.6517 | -3.802 | -3.0515 | -2.3725 | -1.8653 | -1.4418 | -1.206 | -0.9985 | -0.8224 | -0.6725 | -0.5495 | -0.449 | -0.3666 | -0.2993 | -0.2442 | -0.1991 | -0.1623 | -0.1323 | -0.1078 | -0.0879 | -0.0717 | -0.0584 | -0.0476 | -0.0388 | -0.0317 | -0.0258 | -0.0211 | -0.0171 | -0.014 | -0.0115 | -0.0094 | -0.0076 | -0.0063 | -0.0051 | -0.0042 | -0.0034 | -0.0028 | -0.0023 | -0.0019 | -0.0015
Northwest | Lodging | Peak | May | Space Heating | LDCEU/TDEF | Electric Load with Losses, Incl. Cogeneration | MW | 0.1868 | 0.3128 | 0.5187 | 0.8704 | 0.826 | 1.317 | 1.7488 | 1.6469 | 1.4068 | 1.7286 | 1.4675 | 1.2887 | 1.1572 | 1.0608 | 0.8971 | 0.7211 | 0.6696 | 0.6443 | 0.5294 | 0.3943 | 0.2525 | 0.1412 | -0.1401 | -0.259 | 0.0998 | 0.4775 | 0.7984 | 1.1213 | 1.453 | 1.7897 | 2.0976 | 2.3819 | 2.6535 | 2.9165 | 3.175 | 3.4261 | 3.6447 | 3.8722 | 4.0816 | 4.2844 | 4.4542 | 4.6298 | 4.7731 | 4.9135 | 5.0436 | 5.1604 | 5.2587 | 5.3609 | 5.4342 | 5.5057 | 5.5739 | 5.6299 | 5.6788 | 5.727 | 5.7654 | 5.7951 | 5.8245 | 5.8128
Northwest | Lodging | Peak | May | Water Heating | LDCEU/TDEF | Electric Load with Losses, Incl. Cogeneration | MW | 0 | 0 | 0 | 0 | 0 | 0 | 0 | 0 | 0 | 0 | 0 | 0 | 0 | 0 | 0 | 0 | 0 | 0 | 0 | 0 | 0 | 0 | -0.382 | -0.4876 | -0.5085 | -0.4208 | -0.3365 | -0.2256 | -0.0851 | 0.0817 | 0.2468 | 0.4101 | 0.5759 | 0.7425 | 0.9112 | 1.0865 | 1.2476 | 1.4121 | 1.5756 | 1.733 | 1.8703 | 2.0155 | 2.1413 | 2.2642 | 2.3848 | 2.4958 | 2.5937 | 2.6965 | 2.7813 | 2.8642 | 2.9489 | 3.0259 | 3.0978 | 3.1725 | 3.24 | 3.301 | 3.3643 | 3.4016
Northwest | Lodging | Peak | May | Other Substitutables | LDCEU/TDEF | Electric Load with Losses, Incl. Cogeneration | MW | 0 | 0 | 0 | 0 | 0 | 0 | 0 | 0 | 0 | 0 | 0 | 0 | -0.0178 | -0.0687 | -0.0859 | -0.1157 | -0.1417 | -0.2117 | -0.2175 | -0.2576 | -0.2774 | -0.2927 | -0.331 | -0.3299 | -0.2819 | -0.2094 | -0.1526 | -0.0948 | -0.0344 | 0.0267 | 0.0823 | 0.1331 | 0.1812 | 0.2267 | 0.2703 | 0.3117 | 0.3474 | 0.3822 | 0.4141 | 0.4427 | 0.4657 | 0.4881 | 0.5053 | 0.5206 | 0.5337 | 0.544 | 0.5509 | 0.557 | 0.5592 | 0.5603 | 0.5607 | 0.5592 | 0.5563 | 0.5533 | 0.5488 | 0.543 | 0.5372 | 0.528
Northwest | Lodging | Peak | May | Refrigeration | LDCEU/TDEF | Electric Load with Losses, Incl. Cogeneration | MW | 0 | 0 | 0 | 0 | 0 | 0 | 0 | 0 | 0 | 0 | 0 | 0 | -0.0624 | -0.1551 | -0.2513 | -0.3575 | -0.3954 | -1.9999 | -3.4484 | -4.5818 | -6.1126 | -7.2491 | -8.504 | -9.1891 | -10.7203 | -12.2393 | -13.2479 | -14.1814 | -15.0651 | -15.8805 | -16.5671 | -17.1525 | -17.6776 | -18.1662 | -18.6445 | -19.0795 | -19.4303 | -19.8432 | -20.1938 | -20.5707 | -20.8753 | -21.2219 | -21.4929 | -21.8057 | -22.0937 | -22.3811 | -22.6444 | -22.9362 | -23.1513 | -23.4029 | -23.6417 | -23.8643 | -24.0905 | -24.3126 | -24.5309 | -24.7461 | -24.9589 | -25.0154
Northwest | Lodging | Peak | May | Lighting | LDCEU/TDEF | Electric Load with Losses, Incl. Cogeneration | MW | 0 | -0.4078 | -1.598 | -2.7335 | -4.043 | -4.9291 | -6.671 | -7.7301 | -13.7367 | -19.7097 | -23.6915 | -27.7392 | -31.6982 | -33.082 | -38.5365 | -45.0765 | -34.7239 | -31.0465 | -27.0004 | -21.2992 | -18.4627 | -15.5194 | -13.5653 | -12.9435 | -11.9914 | -11.2082 | -10.4853 | -9.8826 | -9.3426 | -8.8546 | -8.401 | -7.9806 | -7.5959 | -7.2465 | -6.9325 | -6.6445 | -6.3712 | -6.1358 | -5.9123 | -5.7145 | -5.5226 | -5.3537 | -5.1862 | -5.0375 | -4.8956 | -4.7626 | -4.634 | -4.5167 | -4.3948 | -4.2825 | -4.1729 | -4.0646 | -3.9598 | -3.857 | -3.7555 | -3.6554 | -3.5563 | -3.4427
Northwest | Lodging | Peak | May | Air Conditioning | LDCEU/TDEF | Electric Load with Losses, Incl. Cogeneration | MW | 0.2256 | 0.896 | 1.2362 | 1.7918 | 2.6413 | 3.1758 | 2.6065 | 3.1221 | 3.7987 | 4.2074 | 5.0732 | 4.4994 | 4.0058 | 3.7742 | 3.7433 | 3.7009 | 3.2878 | 3.1358 | 3.0947 | 1.9473 | 0.863 | -0.056 | -0.9045 | -1.3749 | -1.8993 | -2.9736 | -3.8239 | -4.5792 | -5.2655 | -5.882 | -7.193 | -8.3204 | -9.309 | -10.1848 | -10.9774 | -11.683 | -12.2653 | -12.8356 | -13.3276 | -13.7883 | -14.1514 | -14.5224 | -14.8047 | -15.0877 | -15.3378 | -15.5612 | -15.7423 | -15.9332 | -16.0527 | -16.1797 | -16.2978 | -16.3913 | -16.4739 | -16.5558 | -16.6204 | -16.6696 | -16.7197 | -16.6643
Northwest | Lodging | Peak | May | Other Non-Substitutables | LDCEU/TDEF | Electric Load with Losses, Incl. Cogeneration | MW | 0 | 0 | 0 | 0 | 0 | 0 | 0 | 0 | 0 | 0 | 0 | 0 | -0.8953 | -1.8347 | -2.4059 | -3.0994 | -3.7485 | -3.5468 | -3.7577 | -3.0771 | -2.4695 | -1.9245 | -1.5187 | -1.1765 | -0.9842 | -0.8146 | -0.6709 | -0.5485 | -0.4483 | -0.3661 | -0.299 | -0.244 | -0.1991 | -0.1624 | -0.1323 | -0.1079 | -0.088 | -0.0717 | -0.0584 | -0.0476 | -0.0388 | -0.0317 | -0.0258 | -0.021 | -0.0171 | -0.014 | -0.0114 | -0.0093 | -0.0076 | -0.0062 | -0.0051 | -0.0042 | -0.0033 | -0.0027 | -0.0022 | -0.0018 | -0.0015 | -0.0012
Northwest | Lodging | Peak | June | Space Heating | LDCEU/TDEF | Electric Load with Losses, Incl. Cogeneration | MW | 0.0519 | 0.0834 | 0.1257 | 0.1805 | 0.2359 | 0.265 | 0.3821 | 0.3151 | 0.3969 | 0.3214 | 0.2575 | 0.2654 | 0.316 | 0.2135 | 0.2104 | 0.2005 | 0.1429 | 0.1519 | 0.119 | 0.1029 | 0.0586 | 0.0384 | -0.0148 | -0.0512 | 0.0258 | 0.1077 | 0.1779 | 0.2486 | 0.3205 | 0.3937 | 0.4608 | 0.5231 | 0.5826 | 0.6402 | 0.6965 | 0.7513 | 0.7991 | 0.8487 | 0.8942 | 0.9383 | 0.9754 | 1.0136 | 1.0446 | 1.075 | 1.1033 | 1.1286 | 1.1499 | 1.1723 | 1.1884 | 1.2041 | 1.219 | 1.2313 | 1.2421 | 1.2527 | 1.2612 | 1.2678 | 1.2743 | 1.272
Northwest | Lodging | Peak | June | Water Heating | LDCEU/TDEF | Electric Load with Losses, Incl. Cogeneration | MW | 0 | 0 | 0 | 0 | 0 | 0 | 0 | 0 | 0 | 0 | 0 | 0 | 0 | 0 | 0 | 0 | 0 | 0 | 0 | 0 | 0 | 0 | -0.1636 | -0.2928 | -0.2945 | -0.2504 | -0.2062 | -0.1475 | -0.0735 | 0.0149 | 0.1036 | 0.1918 | 0.2817 | 0.3721 | 0.4632 | 0.5583 | 0.6458 | 0.7352 | 0.8237 | 0.909 | 0.9834 | 1.0622 | 1.1302 | 1.1968 | 1.2623 | 1.3223 | 1.3753 | 1.4314 | 1.478 | 1.5234 | 1.5698 | 1.6121 | 1.6515 | 1.6927 | 1.7297 | 1.7633 | 1.7981 | 1.8192
Northwest | Lodging | Peak | June | Other Substitutables | LDCEU/TDEF | Electric Load with Losses, Incl. Cogeneration | MW | 0 | 0 | 0 | 0 | 0 | 0 | 0 | 0 | 0 | 0 | 0 | 0 | -0.0221 | -0.0789 | -0.0943 | -0.1285 | -0.1514 | -0.2235 | -0.2293 | -0.2836 | -0.3064 | -0.327 | -0.3752 | -0.3758 | -0.3218 | -0.2442 | -0.1825 | -0.1197 | -0.0546 | 0.0115 | 0.0718 | 0.1276 | 0.1802 | 0.23 | 0.2776 | 0.3231 | 0.3622 | 0.4003 | 0.4352 | 0.4665 | 0.4918 | 0.5162 | 0.5352 | 0.5518 | 0.5662 | 0.5775 | 0.5851 | 0.5919 | 0.5947 | 0.5961 | 0.5967 | 0.5954 | 0.5925 | 0.5894 | 0.5847 | 0.5785 | 0.5724 | 0.5627
Northwest | Lodging | Peak | June | Refrigeration | LDCEU/TDEF | Electric Load with Losses, Incl. Cogeneration | MW | 0 | 0 | 0 | 0 | 0 | 0 | 0 | 0 | 0 | 0 | 0 | 0 | -0.0627 | -0.1548 | -0.251 | -0.3575 | -0.3947 | -2.0012 | -3.4608 | -4.627 | -6.1698 | -7.3397 | -8.604 | -9.3224 | -10.865 | -12.3932 | -13.4177 | -14.3633 | -15.2485 | -16.0638 | -16.7562 | -17.3507 | -17.8835 | -18.3783 | -18.8577 | -19.2951 | -19.6476 | -20.0611 | -20.407 | -20.7809 | -21.082 | -21.4249 | -21.6895 | -21.9962 | -22.2787 | -22.5591 | -22.8155 | -23.1057 | -23.3199 | -23.5699 | -23.8069 | -24.028 | -24.2522 | -24.4723 | -24.6884 | -24.9014 | -25.1119 | -25.1688
Northwest | Lodging | Peak | June | Lighting | LDCEU/TDEF | Electric Load with Losses, Incl. Cogeneration | MW | 0 | -0.3892 | -1.4616 | -2.4835 | -3.6489 | -4.4399 | -6.0078 | -6.9622 | -12.4743 | -17.946 | -21.6086 | -25.3274 | -28.9688 | -30.2317 | -35.1587 | -41.0925 | -31.6472 | -28.3124 | -24.5929 | -19.4644 | -16.8999 | -14.2203 | -12.4507 | -11.9452 | -11.0501 | -10.3095 | -9.629 | -9.0589 | -8.5465 | -8.0835 | -7.6551 | -7.2598 | -6.8986 | -6.5706 | -6.2754 | -6.0052 | -5.7499 | -5.5293 | -5.32 | -5.1348 | -4.9559 | -4.7984 | -4.6426 | -4.5043 | -4.3729 | -4.2497 | -4.1309 | -4.0232 | -3.9119 | -3.8096 | -3.7098 | -3.6117 | -3.5168 | -3.4239 | -3.3326 | -3.2425 | -3.1535 | -3.0522
Northwest | Lodging | Peak | June | Air Conditioning | LDCEU/TDEF | Electric Load with Losses, Incl. Cogeneration | MW | 0.8742 | 3.6972 | 5.3066 | 7.8516 | 10.4021 | 14.2638 | 11.4907 | 15.3716 | 15.4196 | 19.7208 | 24.7103 | 20.6815 | 16.6931 | 17.5803 | 16.7905 | 16.0323 | 15.0885 | 13.7824 | 13.4338 | 8.3543 | 3.902 | -0.3333 | -4.4267 | -6.1854 | -8.5945 | -13.4278 | -17.2617 | -20.6637 | -23.7308 | -26.4843 | -32.3815 | -37.4578 | -41.9076 | -45.8515 | -49.4074 | -52.5803 | -55.1862 | -57.7461 | -59.9316 | -61.9834 | -63.5983 | -65.2434 | -66.4847 | -67.7247 | -68.8232 | -69.7988 | -70.5866 | -71.4373 | -71.9717 | -72.5364 | -73.0616 | -73.4774 | -73.8443 | -74.2075 | -74.4938 | -74.7118 | -74.9338 | -74.682
Northwest | Lodging | Peak | June | Other Non-Substitutables | LDCEU/TDEF | Electric Load with Losses, Incl. Cogeneration | MW | 0 | 0 | 0 | 0 | 0 | 0 | 0 | 0 | 0 | 0 | 0 | 0 | -1.0339 | -2.1166 | -2.7705 | -3.5511 | -4.2952 | -4.0716 | -4.3148 | -3.5589 | -2.861 | -2.2387 | -1.7799 | -1.3865 | -1.1603 | -0.9603 | -0.7906 | -0.6464 | -0.5282 | -0.4314 | -0.3522 | -0.2874 | -0.2345 | -0.1912 | -0.1558 | -0.127 | -0.1035 | -0.0844 | -0.0687 | -0.0561 | -0.0457 | -0.0373 | -0.0304 | -0.0247 | -0.0202 | -0.0164 | -0.0134 | -0.011 | -0.0089 | -0.0073 | -0.006 | -0.0049 | -0.004 | -0.0032 | -0.0027 | -0.0021 | -0.0017 | -0.0015
Northwest | Lodging | Peak | July | Space Heating | LDCEU/TDEF | Electric Load with Losses, Incl. Cogeneration | MW | 0.0271 | 0.0283 | 0.0447 | 0.0568 | 0.0901 | 0.0787 | 0.1564 | 0.1549 | 0.1535 | 0.1168 | 0.0958 | 0.0917 | 0.0925 | 0.0816 | 0.0613 | 0.0632 | 0.0501 | 0.0537 | 0.0515 | 0.0376 | 0.0223 | 0.0141 | -0.0063 | -0.0251 | 0.0099 | 0.042 | 0.0701 | 0.0983 | 0.127 | 0.156 | 0.1829 | 0.2079 | 0.2319 | 0.2549 | 0.2774 | 0.2993 | 0.3184 | 0.3381 | 0.3563 | 0.3738 | 0.3885 | 0.4037 | 0.4161 | 0.4282 | 0.4393 | 0.4494 | 0.4577 | 0.4665 | 0.4727 | 0.4789 | 0.4847 | 0.4895 | 0.4936 | 0.4977 | 0.5009 | 0.5033 | 0.5058 | 0.5048
Northwest | Lodging | Peak | July | Water Heating | LDCEU/TDEF | Electric Load with Losses, Incl. Cogeneration | MW | 0 | 0 | 0 | 0 | 0 | 0 | 0 | 0 | 0 | 0 | 0 | 0 | 0 | 0 | 0 | 0 | 0 | 0 | 0 | 0 | 0 | 0 | -0.1129 | -0.193 | -0.1734 | -0.1476 | -0.1214 | -0.087 | -0.0435 | 0.0082 | 0.0602 | 0.112 | 0.1647 | 0.2177 | 0.271 | 0.3266 | 0.3779 | 0.43 | 0.4818 | 0.5315 | 0.5749 | 0.6209 | 0.6607 | 0.6995 | 0.7375 | 0.7726 | 0.8034 | 0.8359 | 0.8629 | 0.8891 | 0.9159 | 0.9403 | 0.9631 | 0.9868 | 1.0081 | 1.0273 | 1.0472 | 1.0595
Northwest | Lodging | Peak | July | Other Substitutables | LDCEU/TDEF | Electric Load with Losses, Incl. Cogeneration | MW | 0 | 0 | 0 | 0 | 0 | 0 | 0 | 0 | 0 | 0 | 0 | 0 | -0.0195 | -0.0633 | -0.0783 | -0.1095 | -0.1285 | -0.1948 | -0.1996 | -0.2456 | -0.2657 | -0.2838 | -0.3261 | -0.3267 | -0.2823 | -0.2166 | -0.164 | -0.1105 | -0.0549 | 0.0014 | 0.053 | 0.1006 | 0.1457 | 0.1883 | 0.2292 | 0.268 | 0.3017 | 0.3342 | 0.3641 | 0.391 | 0.4127 | 0.4337 | 0.45 | 0.4645 | 0.4768 | 0.4866 | 0.4933 | 0.4992 | 0.5016 | 0.5029 | 0.5035 | 0.5024 | 0.5 | 0.4975 | 0.4935 | 0.4883 | 0.4831 | 0.475
Northwest | Lodging | Peak | July | Refrigeration | LDCEU/TDEF | Electric Load with Losses, Incl. Cogeneration | MW | 0 | 0 | 0 | 0 | 0 | 0 | 0 | 0 | 0 | 0 | 0 | 0 | -0.0533 | -0.1317 | -0.2126 | -0.3028 | -0.3355 | -1.6997 | -2.9287 | -3.9281 | -5.2339 | -6.2327 | -7.3209 | -7.9322 | -9.2366 | -10.5301 | -11.4013 | -12.2043 | -12.956 | -13.6468 | -14.2346 | -14.7402 | -15.1934 | -15.613 | -16.0185 | -16.3878 | -16.6869 | -17.0355 | -17.3278 | -17.6431 | -17.8966 | -18.186 | -18.4089 | -18.6683 | -18.9063 | -19.1427 | -19.3584 | -19.6017 | -19.7811 | -19.9909 | -20.1893 | -20.3743 | -20.562 | -20.7459 | -20.9265 | -21.1045 | -21.2802 | -21.3283
Northwest | Lodging | Peak | July | Lighting | LDCEU/TDEF | Electric Load with Losses, Incl. Cogeneration | MW | 0 | -0.3338 | -1.1834 | -1.9916 | -2.898 | -3.5159 | -4.7562 | -5.5125 | -9.9963 | -14.4365 | -17.4254 | -20.4555 | -23.4332 | -24.4603 | -28.384 | -33.1338 | -25.5163 | -22.8478 | -19.8227 | -15.7822 | -13.749 | -11.5987 | -10.2174 | -9.8915 | -9.1513 | -8.5388 | -7.9765 | -7.5054 | -7.0818 | -6.6986 | -6.3442 | -6.0175 | -5.7186 | -5.4472 | -5.2026 | -4.9787 | -4.7673 | -4.5842 | -4.4105 | -4.2567 | -4.1082 | -3.9774 | -3.8479 | -3.7331 | -3.6237 | -3.5213 | -3.4223 | -3.3325 | -3.2398 | -3.1545 | -3.0713 | -2.9894 | -2.9103 | -2.8327 | -2.7565 | -2.6813 | -2.6069 | -2.5226
Northwest | Lodging | Peak | July | Air Conditioning | LDCEU/TDEF | Electric Load with Losses, Incl. Cogeneration | MW | 0.9868 | 5.1825 | 7.2764 | 11.5537 | 13.3851 | 19.9437 | 15.0145 | 18.0422 | 20.2081 | 26.2316 | 31.2068 | 27.0787 | 23.6455 | 22.4406 | 24.3058 | 22.5364 | 20.5193 | 19.4172 | 16.6904 | 11.0791 | 5.4394 | -0.2668 | -5.1093 | -7.3081 | -10.9158 | -17.0869 | -21.9569 | -26.2879 | -30.1996 | -33.7203 | -41.241 | -47.7034 | -53.3701 | -58.404 | -62.9569 | -67.025 | -70.3521 | -73.6428 | -76.4535 | -79.0936 | -81.1756 | -83.2936 | -84.8994 | -86.4972 | -87.9188 | -89.1863 | -90.2137 | -91.3217 | -92.022 | -92.7607 | -93.4509 | -94.0004 | -94.4885 | -94.972 | -95.3574 | -95.6556 | -95.9592 | -95.6381
Northwest | Lodging | Peak | July | Other Non-Substitutables | LDCEU/TDEF | Electric Load with Losses, Incl. Cogeneration | MW | 0 | 0 | 0 | 0 | 0 | 0 | 0 | 0 | 0 | 0 | 0 | 0 | -0.8711 | -1.7688 | -2.3361 | -3.0172 | -3.6141 | -3.4822 | -3.6752 | -3.004 | -2.4171 | -1.8939 | -1.5076 | -1.175 | -0.9822 | -0.8119 | -0.6681 | -0.5462 | -0.4463 | -0.3645 | -0.2976 | -0.2429 | -0.1981 | -0.1615 | -0.1317 | -0.1074 | -0.0875 | -0.0713 | -0.0581 | -0.0474 | -0.0386 | -0.0314 | -0.0257 | -0.0209 | -0.0171 | -0.0139 | -0.0113 | -0.0093 | -0.0075 | -0.0062 | -0.005 | -0.0041 | -0.0033 | -0.0027 | -0.0022 | -0.0018 | -0.0015 | -0.0012
Northwest | Lodging | Peak | August | Space Heating | LDCEU/TDEF | Electric Load with Losses, Incl. Cogeneration | MW | 0.0246 | 0.0361 | 0.0689 | 0.0743 | 0.0828 | 0.1026 | 0.1403 | 0.1781 | 0.144 | 0.1659 | 0.1244 | 0.1066 | 0.1065 | 0.1187 | 0.0978 | 0.0727 | 0.0708 | 0.0625 | 0.0429 | 0.0352 | 0.0266 | 0.016 | -0.0091 | -0.0216 | 0.0105 | 0.0465 | 0.078 | 0.1095 | 0.1418 | 0.1743 | 0.2045 | 0.2325 | 0.2593 | 0.2852 | 0.3104 | 0.3348 | 0.3564 | 0.3785 | 0.3988 | 0.4185 | 0.4349 | 0.452 | 0.4658 | 0.4795 | 0.492 | 0.5032 | 0.5126 | 0.5224 | 0.5294 | 0.5363 | 0.5428 | 0.5481 | 0.5527 | 0.5572 | 0.5608 | 0.5635 | 0.5663 | 0.5652
Northwest | Lodging | Peak | August | Water Heating | LDCEU/TDEF | Electric Load with Losses, Incl. Cogeneration | MW | 0 | 0 | 0 | 0 | 0 | 0 | 0 | 0 | 0 | 0 | 0 | 0 | 0 | 0 | 0 | 0 | 0 | 0 | 0 | 0 | 0 | 0 | -0.135 | -0.1785 | -0.1832 | -0.1547 | -0.1263 | -0.089 | -0.0419 | 0.0142 | 0.0702 | 0.1259 | 0.1827 | 0.2396 | 0.2971 | 0.3569 | 0.4121 | 0.4682 | 0.5239 | 0.5775 | 0.6243 | 0.6737 | 0.7165 | 0.7584 | 0.7994 | 0.837 | 0.8703 | 0.9052 | 0.9342 | 0.9624 | 0.9913 | 1.0175 | 1.042 | 1.0673 | 1.0902 | 1.1108 | 1.1323 | 1.1453
Northwest | Lodging | Peak | August | Other Substitutables | LDCEU/TDEF | Electric Load with Losses, Incl. Cogeneration | MW | 0 | 0 | 0 | 0 | 0 | 0 | 0 | 0 | 0 | 0 | 0 | 0 | -0.0206 | -0.0702 | -0.0868 | -0.1195 | -0.1419 | -0.2143 | -0.2198 | -0.2684 | -0.2901 | -0.309 | -0.3538 | -0.3542 | -0.3049 | -0.2324 | -0.1747 | -0.116 | -0.0548 | 0.0071 | 0.0637 | 0.1158 | 0.1651 | 0.2118 | 0.2565 | 0.2991 | 0.3358 | 0.3715 | 0.4043 | 0.4337 | 0.4575 | 0.4805 | 0.4984 | 0.514 | 0.5276 | 0.5383 | 0.5456 | 0.552 | 0.5547 | 0.5559 | 0.5566 | 0.5554 | 0.5527 | 0.5498 | 0.5455 | 0.5397 | 0.534 | 0.5249
Northwest | Lodging | Peak | August | Refrigeration | LDCEU/TDEF | Electric Load with Losses, Incl. Cogeneration | MW | 0 | 0 | 0 | 0 | 0 | 0 | 0 | 0 | 0 | 0 | 0 | 0 | -0.0585 | -0.1448 | -0.2342 | -0.3333 | -0.3686 | -1.8686 | -3.2235 | -4.3144 | -5.7535 | -6.8444 | -8.0383 | -8.7095 | -10.147 | -11.5729 | -12.5293 | -13.4118 | -14.2401 | -15.0021 | -15.6489 | -16.204 | -16.7016 | -17.163 | -17.6103 | -18.0176 | -18.3471 | -18.732 | -19.0557 | -19.4048 | -19.6859 | -20.0064 | -20.2541 | -20.5418 | -20.8061 | -21.0687 | -21.3087 | -21.5786 | -21.7774 | -22.0101 | -22.2303 | -22.4357 | -22.644 | -22.8483 | -23.0491 | -23.2469 | -23.4423 | -23.4953
Northwest | Lodging | Peak | August | Lighting | LDCEU/TDEF | Electric Load with Losses, Incl. Cogeneration | MW | 0 | -0.3653 | -1.3299 | -2.248 | -3.286 | -3.9922 | -5.4012 | -6.2598 | -11.2873 | -16.2717 | -19.6181 | -23.0131 | -26.3446 | -27.4975 | -31.9418 | -37.3074 | -28.7319 | -25.7165 | -22.3256 | -17.7288 | -15.4231 | -12.9972 | -11.4182 | -11.0093 | -10.1884 | -9.5099 | -8.8861 | -8.364 | -7.8949 | -7.4708 | -7.0781 | -6.7156 | -6.3841 | -6.0829 | -5.8117 | -5.5634 | -5.3286 | -5.1256 | -4.9331 | -4.7626 | -4.5977 | -4.4526 | -4.3089 | -4.1813 | -4.06 | -3.9461 | -3.8362 | -3.7364 | -3.6331 | -3.5382 | -3.4454 | -3.3543 | -3.2659 | -3.1794 | -3.0943 | -3.0105 | -2.9275 | -2.8331
Northwest | Lodging | Peak | August | Air Conditioning | LDCEU/TDEF | Electric Load with Losses, Incl. Cogeneration | MW | 1.3009 | 5.0579 | 6.6879 | 11.1728 | 15.6388 | 19.7535 | 17.6414 | 19.2342 | 23.1553 | 25.2295 | 30.8596 | 28.4045 | 24.9788 | 21.331 | 22.2979 | 23.4657 | 19.3045 | 20.0095 | 20.0494 | 12.8506 | 5.4401 | -0.2519 | -5.1551 | -8.4519 | -11.3542 | -17.7911 | -22.8585 | -27.3673 | -31.446 | -35.1202 | -42.9609 | -49.6936 | -55.5982 | -60.8461 | -65.5987 | -69.8448 | -73.317 | -76.7548 | -79.6954 | -82.4582 | -84.6388 | -86.8573 | -88.543 | -90.2195 | -91.7129 | -93.0452 | -94.128 | -95.2923 | -96.0288 | -96.8064 | -97.5337 | -98.1137 | -98.6299 | -99.1415 | -99.5506 | -99.8686 | -100.1922 | -99.8574
Northwest | Lodging | Peak | August | Other Non-Substitutables | LDCEU/TDEF | Electric Load with Losses, Incl. Cogeneration | MW | 0 | 0 | 0 | 0 | 0 | 0 | 0 | 0 | 0 | 0 | 0 | 0 | -0.957 | -1.9499 | -2.5688 | -3.3111 | -3.9771 | -3.8109 | -4.0309 | -3.3011 | -2.6562 | -2.0785 | -1.6518 | -1.2863 | -1.0756 | -0.8894 | -0.732 | -0.5985 | -0.489 | -0.3995 | -0.3261 | -0.2661 | -0.2171 | -0.177 | -0.1444 | -0.1176 | -0.0959 | -0.0782 | -0.0637 | -0.0519 | -0.0423 | -0.0344 | -0.0281 | -0.0229 | -0.0187 | -0.0153 | -0.0124 | -0.0102 | -0.0083 | -0.0068 | -0.0056 | -0.0045 | -0.0037 | -0.003 | -0.0025 | -0.002 | -0.0017 | -0.0013
Northwest | Lodging | Peak | September | Space Heating | LDCEU/TDEF | Electric Load with Losses, Incl. Cogeneration | MW | 0.0637 | 0.0903 | 0.1415 | 0.2668 | 0.2669 | 0.2912 | 0.4259 | 0.4809 | 0.4142 | 0.4418 | 0.3538 | 0.4281 | 0.4125 | 0.3113 | 0.2955 | 0.2071 | 0.1846 | 0.1591 | 0.1019 | 0.1032 | 0.0806 | 0.0449 | -0.0398 | -0.0823 | 0.0309 | 0.1361 | 0.227 | 0.3182 | 0.4114 | 0.5058 | 0.5929 | 0.6737 | 0.7509 | 0.8255 | 0.8984 | 0.9693 | 1.0313 | 1.0954 | 1.1542 | 1.2112 | 1.259 | 1.3084 | 1.3484 | 1.3879 | 1.4244 | 1.457 | 1.4843 | 1.513 | 1.5335 | 1.5536 | 1.5727 | 1.5884 | 1.602 | 1.6154 | 1.6261 | 1.6342 | 1.6424 | 1.6392
Northwest | Lodging | Peak | September | Water Heating | LDCEU/TDEF | Electric Load with Losses, Incl. Cogeneration | MW | 0 | 0 | 0 | 0 | 0 | 0 | 0 | 0 | 0 | 0 | 0 | 0 | 0 | 0 | 0 | 0 | 0 | 0 | 0 | 0 | 0 | 0 | -0.2976 | -0.3711 | -0.3093 | -0.2598 | -0.2108 | -0.1465 | -0.0653 | 0.031 | 0.1272 | 0.2227 | 0.3198 | 0.4174 | 0.5157 | 0.6181 | 0.7124 | 0.8083 | 0.9035 | 0.9952 | 1.0752 | 1.1597 | 1.2328 | 1.3044 | 1.3745 | 1.4388 | 1.4956 | 1.5553 | 1.6045 | 1.6526 | 1.7017 | 1.7462 | 1.7878 | 1.8309 | 1.8698 | 1.9048 | 1.9412 | 1.9631
Northwest | Lodging | Peak | September | Other Substitutables | LDCEU/TDEF | Electric Load with Losses, Incl. Cogeneration | MW | 0 | 0 | 0 | 0 | 0 | 0 | 0 | 0 | 0 | 0 | 0 | 0 | -0.0215 | -0.0738 | -0.0912 | -0.1251 | -0.1487 | -0.2248 | -0.2307 | -0.2814 | -0.3043 | -0.3241 | -0.371 | -0.3714 | -0.3195 | -0.2435 | -0.1831 | -0.1216 | -0.0576 | 0.0072 | 0.0664 | 0.121 | 0.1726 | 0.2216 | 0.2683 | 0.3128 | 0.3513 | 0.3887 | 0.4229 | 0.4538 | 0.4787 | 0.5028 | 0.5215 | 0.5379 | 0.5522 | 0.5634 | 0.571 | 0.5778 | 0.5805 | 0.5819 | 0.5826 | 0.5813 | 0.5786 | 0.5756 | 0.5711 | 0.565 | 0.5591 | 0.5496
Northwest | Lodging | Peak | September | Refrigeration | LDCEU/TDEF | Electric Load with Losses, Incl. Cogeneration | MW | 0 | 0 | 0 | 0 | 0 | 0 | 0 | 0 | 0 | 0 | 0 | 0 | -0.0654 | -0.1617 | -0.2616 | -0.3722 | -0.4114 | -2.0866 | -3.6025 | -4.8214 | -6.4327 | -7.6514 | -8.9878 | -9.7426 | -11.3517 | -12.9478 | -14.0176 | -15.0048 | -15.9317 | -16.7847 | -17.5082 | -18.1292 | -18.6859 | -19.2021 | -19.7026 | -20.1586 | -20.5274 | -20.9583 | -21.3206 | -21.7115 | -22.0264 | -22.3853 | -22.6628 | -22.985 | -23.281 | -23.5754 | -23.8443 | -24.1465 | -24.3694 | -24.6301 | -24.8769 | -25.1071 | -25.3406 | -25.5695 | -25.7946 | -26.0163 | -26.2354 | -26.2946
Northwest | Lodging | Peak | September | Lighting | LDCEU/TDEF | Electric Load with Losses, Incl. Cogeneration | MW | 0 | -0.4958 | -1.8116 | -3.0644 | -4.4821 | -5.4463 | -7.3688 | -8.5399 | -15.3869 | -22.1761 | -26.7326 | -31.3558 | -35.8911 | -37.4613 | -43.5219 | -50.8363 | -39.151 | -35.0397 | -30.4218 | -24.1489 | -21.0036 | -17.6967 | -15.5353 | -14.9693 | -13.8532 | -12.9308 | -12.0828 | -11.3729 | -10.7352 | -10.1587 | -9.6248 | -9.1319 | -8.6812 | -8.2717 | -7.9031 | -7.5656 | -7.2464 | -6.9704 | -6.7086 | -6.4769 | -6.2528 | -6.0555 | -5.8602 | -5.6868 | -5.5218 | -5.367 | -5.2176 | -5.082 | -4.9416 | -4.8125 | -4.6865 | -4.5625 | -4.4425 | -4.3248 | -4.2092 | -4.0951 | -3.9823 | -3.854
Northwest | Lodging | Peak | September | Air Conditioning | LDCEU/TDEF | Electric Load with Losses, Incl. Cogeneration | MW | 0.7727 | 3.2097 | 4.6164 | 5.764 | 8.5789 | 11.871 | 9.5872 | 10.7886 | 13.0574 | 14.809 | 18.47 | 14.44 | 12.6442 | 12.6991 | 12.279 | 13.1848 | 11.6434 | 11.2643 | 12.8945 | 7.2097 | 2.9115 | -0.1927 | -2.9437 | -4.4698 | -6.609 | -10.3382 | -13.289 | -15.9093 | -18.2778 | -20.4062 | -24.9544 | -28.8661 | -32.2959 | -35.3373 | -38.0846 | -40.5352 | -42.5484 | -44.528 | -46.2227 | -47.8134 | -49.0666 | -50.3439 | -51.3108 | -52.2766 | -53.1329 | -53.895 | -54.5121 | -55.1741 | -55.5905 | -56.0309 | -56.4411 | -56.7665 | -57.0541 | -57.3391 | -57.5647 | -57.7373 | -57.9131 | -57.7193
Northwest | Lodging | Peak | September | Other Non-Substitutables | LDCEU/TDEF | Electric Load with Losses, Incl. Cogeneration | MW | 0 | 0 | 0 | 0 | 0 | 0 | 0 | 0 | 0 | 0 | 0 | 0 | -1.1339 | -2.3123 | -3.0448 | -3.921 | -4.711 | -4.5101 | -4.7751 | -3.9144 | -3.1512 | -2.4657 | -1.9596 | -1.5265 | -1.2766 | -1.0557 | -0.8689 | -0.7104 | -0.5806 | -0.4742 | -0.3871 | -0.3159 | -0.2577 | -0.2101 | -0.1714 | -0.1396 | -0.1138 | -0.0928 | -0.0756 | -0.0616 | -0.0502 | -0.041 | -0.0334 | -0.0272 | -0.0222 | -0.0181 | -0.0148 | -0.0121 | -0.0099 | -0.008 | -0.0066 | -0.0053 | -0.0043 | -0.0035 | -0.0029 | -0.0024 | -0.002 | -0.0015
Northwest | Lodging | Peak | October | Space Heating | LDCEU/TDEF | Electric Load with Losses, Incl. Cogeneration | MW | 0.4196 | 0.7473 | 1.2199 | 1.7567 | 2.2624 | 2.6175 | 3.1643 | 3.5236 | 3.3478 | 3.5661 | 2.7071 | 2.7613 | 2.5775 | 2.5049 | 2.0311 | 1.5967 | 1.5387 | 1.0989 | 0.8586 | 0.775 | 0.5701 | 0.2885 | -0.3014 | -0.6428 | 0.1779 | 0.9989 | 1.7052 | 2.4141 | 3.1458 | 3.8866 | 4.5658 | 5.1946 | 5.7959 | 6.3758 | 6.9447 | 7.4959 | 7.9799 | 8.4785 | 8.9399 | 9.3853 | 9.7582 | 10.1445 | 10.4593 | 10.769 | 11.0545 | 11.3103 | 11.5248 | 11.7458 | 11.9031 | 12.0569 | 12.2029 | 12.3221 | 12.4251 | 12.5266 | 12.6065 | 12.6666 | 12.7264 | 12.6995
Northwest | Lodging | Peak | October | Water Heating | LDCEU/TDEF | Electric Load with Losses, Incl. Cogeneration | MW | 0 | 0 | 0 | 0 | 0 | 0 | 0 | 0 | 0 | 0 | 0 | 0 | 0 | 0 | 0 | 0 | 0 | 0 | 0 | 0 | 0 | 0 | -0.5105 | -0.8159 | -0.7602 | -0.6165 | -0.4818 | -0.306 | -0.0826 | 0.1807 | 0.4396 | 0.6946 | 0.9532 | 1.2127 | 1.4758 | 1.7482 | 1.9988 | 2.2543 | 2.509 | 2.7538 | 2.9671 | 3.1928 | 3.3883 | 3.5797 | 3.7669 | 3.9393 | 4.0914 | 4.2499 | 4.3801 | 4.5074 | 4.6375 | 4.7553 | 4.8652 | 4.9793 | 5.0822 | 5.175 | 5.2713 | 5.327
Northwest | Lodging | Peak | October | Other Substitutables | LDCEU/TDEF | Electric Load with Losses, Incl. Cogeneration | MW | 0 | 0 | 0 | 0 | 0 | 0 | 0 | 0 | 0 | 0 | 0 | 0 | -0.0212 | -0.0849 | -0.109 | -0.1461 | -0.1825 | -0.2746 | -0.2823 | -0.3271 | -0.3517 | -0.369 | -0.4141 | -0.4119 | -0.3516 | -0.2585 | -0.1861 | -0.1122 | -0.0348 | 0.0436 | 0.1144 | 0.1791 | 0.2402 | 0.298 | 0.3535 | 0.4062 | 0.4515 | 0.4956 | 0.5363 | 0.5728 | 0.6021 | 0.6305 | 0.6525 | 0.6719 | 0.6886 | 0.7017 | 0.7105 | 0.7181 | 0.7209 | 0.722 | 0.7224 | 0.7204 | 0.7167 | 0.7127 | 0.7069 | 0.6993 | 0.6917 | 0.6799
Northwest | Lodging | Peak | October | Refrigeration | LDCEU/TDEF | Electric Load with Losses, Incl. Cogeneration | MW | 0 | 0 | 0 | 0 | 0 | 0 | 0 | 0 | 0 | 0 | 0 | 0 | -0.0738 | -0.184 | -0.2979 | -0.4235 | -0.4688 | -2.3687 | -4.0778 | -5.4014 | -7.2085 | -8.5348 | -10.0184 | -10.8115 | -12.6193 | -14.4141 | -15.5999 | -16.699 | -17.7456 | -18.7125 | -19.5226 | -20.2112 | -20.8288 | -21.4039 | -21.9704 | -22.4844 | -22.8993 | -23.3882 | -23.8068 | -24.2553 | -24.6184 | -25.0315 | -25.3568 | -25.7315 | -26.0762 | -26.4212 | -26.7376 | -27.0845 | -27.3399 | -27.639 | -27.923 | -28.1879 | -28.457 | -28.7214 | -28.9814 | -29.2378 | -29.4913 | -29.5581
Northwest | Lodging | Peak | October | Lighting | LDCEU/TDEF | Electric Load with Losses, Incl. Cogeneration | MW | 0 | -0.4473 | -1.7913 | -3.0743 | -4.5618 | -5.5669 | -7.5347 | -8.7308 | -15.4529 | -22.1431 | -26.5942 | -31.1216 | -35.5476 | -37.1013 | -43.2536 | -50.6137 | -38.9945 | -34.8546 | -30.3312 | -23.8896 | -20.6926 | -17.3862 | -15.1858 | -14.4512 | -13.4003 | -12.5386 | -11.7409 | -11.0782 | -10.4854 | -9.9498 | -9.4501 | -8.9862 | -8.5611 | -8.1749 | -7.8282 | -7.5097 | -7.2069 | -6.9464 | -6.699 | -6.48 | -6.2669 | -6.0795 | -5.8933 | -5.728 | -5.5701 | -5.4218 | -5.2781 | -5.1467 | -5.0096 | -4.8834 | -4.7598 | -4.6377 | -4.5194 | -4.4029 | -4.2881 | -4.1746 | -4.062 | -3.9327
Northwest | Lodging | Peak | October | Air Conditioning | LDCEU/TDEF | Electric Load with Losses, Incl. Cogeneration | MW | 0.1485 | 0.6409 | 0.8758 | 1.3508 | 1.7608 | 2.3672 | 1.9591 | 2.3336 | 2.6728 | 3.1574 | 3.7496 | 3.217 | 2.8409 | 2.6843 | 2.7503 | 2.7361 | 2.4284 | 2.346 | 2.3018 | 1.4413 | 0.6474 | -0.0349 | -0.6565 | -0.9831 | -1.3721 | -2.1515 | -2.7671 | -3.3142 | -3.8137 | -4.2631 | -5.214 | -6.0309 | -6.7478 | -7.3827 | -7.9588 | -8.4711 | -8.8947 | -9.3094 | -9.6691 | -10.0056 | -10.2711 | -10.5428 | -10.7505 | -10.959 | -11.1433 | -11.3086 | -11.4427 | -11.5823 | -11.6696 | -11.7627 | -11.8494 | -11.9181 | -11.9787 | -12.0389 | -12.0865 | -12.1228 | -12.1601 | -12.1201
Northwest | Lodging | Peak | October | Other Non-Substitutables | LDCEU/TDEF | Electric Load with Losses, Incl. Cogeneration | MW | 0 | 0 | 0 | 0 | 0 | 0 | 0 | 0 | 0 | 0 | 0 | 0 | -1.0701 | -2.1933 | -2.8804 | -3.7216 | -4.4976 | -4.2558 | -4.5083 | -3.6762 | -2.9484 | -2.2928 | -1.8024 | -1.3924 | -1.1643 | -0.9638 | -0.7937 | -0.649 | -0.5304 | -0.4333 | -0.3538 | -0.2888 | -0.2356 | -0.1922 | -0.1567 | -0.1277 | -0.1041 | -0.0848 | -0.0692 | -0.0564 | -0.046 | -0.0375 | -0.0305 | -0.025 | -0.0203 | -0.0165 | -0.0136 | -0.0111 | -0.009 | -0.0074 | -0.006 | -0.0049 | -0.004 | -0.0032 | -0.0027 | -0.0022 | -0.0018 | -0.0014
Northwest | Lodging | Peak | November | Space Heating | LDCEU/TDEF | Electric Load with Losses, Incl. Cogeneration | MW | 0.5218 | 0.8575 | 1.2351 | 1.9 | 2.275 | 2.7083 | 3.275 | 4.1101 | 3.5015 | 3.6874 | 3.4917 | 3.2244 | 3.0664 | 2.634 | 2.0996 | 1.5456 | 1.6032 | 1.1959 | 0.9619 | 0.8334 | 0.6069 | 0.3451 | -0.4023 | -0.6636 | 0.1897 | 1.1019 | 1.8896 | 2.6797 | 3.4954 | 4.3208 | 5.0785 | 5.7808 | 6.4524 | 7.0995 | 7.7339 | 8.3482 | 8.8888 | 9.444 | 9.9584 | 10.4548 | 10.8704 | 11.3008 | 11.6516 | 11.9969 | 12.315 | 12.5996 | 12.838 | 13.0835 | 13.2583 | 13.4289 | 13.5908 | 13.7228 | 13.8366 | 13.9488 | 14.0368 | 14.1026 | 14.1681 | 14.1382
Northwest | Lodging | Peak | November | Water Heating | LDCEU/TDEF | Electric Load with Losses, Incl. Cogeneration | MW | 0 | 0 | 0 | 0 | 0 | 0 | 0 | 0 | 0 | 0 | 0 | 0 | 0 | 0 | 0 | 0 | 0 | 0 | 0 | 0 | 0 | 0 | -0.9295 | -0.9063 | -1.0063 | -0.8114 | -0.6304 | -0.3946 | -0.0945 | 0.2588 | 0.6058 | 0.947 | 1.2928 | 1.64 | 1.992 | 2.3564 | 2.6916 | 3.0334 | 3.3743 | 3.7019 | 3.9875 | 4.2896 | 4.5514 | 4.8077 | 5.0584 | 5.2893 | 5.493 | 5.7049 | 5.8789 | 6.0491 | 6.223 | 6.3805 | 6.5275 | 6.68 | 6.8176 | 6.9416 | 7.0703 | 7.1442
Northwest | Lodging | Peak | November | Other Substitutables | LDCEU/TDEF | Electric Load with Losses, Incl. Cogeneration | MW | 0 | 0 | 0 | 0 | 0 | 0 | 0 | 0 | 0 | 0 | 0 | 0 | -0.0254 | -0.0998 | -0.1294 | -0.1737 | -0.2171 | -0.3299 | -0.3392 | -0.3929 | -0.4228 | -0.4438 | -0.4985 | -0.496 | -0.4244 | -0.3138 | -0.2276 | -0.1399 | -0.0478 | 0.0456 | 0.1299 | 0.207 | 0.2797 | 0.3486 | 0.4148 | 0.4776 | 0.5316 | 0.5842 | 0.6328 | 0.6763 | 0.7112 | 0.7452 | 0.7716 | 0.7949 | 0.8148 | 0.8306 | 0.8411 | 0.8503 | 0.8537 | 0.8552 | 0.8558 | 0.8535 | 0.8491 | 0.8446 | 0.8376 | 0.8288 | 0.8199 | 0.8058
Northwest | Lodging | Peak | November | Refrigeration | LDCEU/TDEF | Electric Load with Losses, Incl. Cogeneration | MW | 0 | 0 | 0 | 0 | 0 | 0 | 0 | 0 | 0 | 0 | 0 | 0 | -0.082 | -0.2043 | -0.3306 | -0.4695 | -0.5196 | -2.6279 | -4.5248 | -6.0012 | -8.014 | -9.4909 | -11.153 | -12.0478 | -14.0593 | -16.0578 | -17.3788 | -18.6026 | -19.7684 | -20.8447 | -21.747 | -22.5141 | -23.2023 | -23.8426 | -24.4728 | -25.0443 | -25.5065 | -26.05 | -26.5155 | -27.0144 | -27.4181 | -27.8777 | -28.2395 | -28.6566 | -29.0401 | -29.4238 | -29.7755 | -30.161 | -30.4446 | -30.777 | -31.0925 | -31.3867 | -31.6856 | -31.979 | -32.2677 | -32.5524 | -32.8339 | -32.9081
Northwest | Lodging | Peak | November | Lighting | LDCEU/TDEF | Electric Load with Losses, Incl. Cogeneration | MW | 0 | -0.4937 | -1.9408 | -3.3215 | -4.9152 | -5.9933 | -8.1113 | -9.3993 | -16.6923 | -23.9456 | -28.7794 | -33.6939 | -38.5028 | -40.1878 | -46.8215 | -54.7682 | -42.1934 | -37.7231 | -32.8159 | -25.891 | -22.4483 | -18.8745 | -16.5028 | -15.7451 | -14.6005 | -13.6619 | -12.7933 | -12.0714 | -11.4257 | -10.8421 | -10.2977 | -9.7924 | -9.3292 | -8.9083 | -8.5305 | -8.1833 | -7.8533 | -7.5692 | -7.2995 | -7.0606 | -6.8282 | -6.6239 | -6.4207 | -6.2405 | -6.0681 | -5.9063 | -5.7495 | -5.6061 | -5.4564 | -5.3187 | -5.1838 | -5.0504 | -4.9212 | -4.794 | -4.6687 | -4.5447 | -4.4218 | -4.2807
Northwest | Lodging | Peak | November | Air Conditioning | LDCEU/TDEF | Electric Load with Losses, Incl. Cogeneration | MW | 0.1235 | 0.5336 | 0.7292 | 1.1252 | 1.4656 | 1.9696 | 1.6313 | 1.9431 | 2.2246 | 2.63 | 3.1186 | 2.6759 | 2.3619 | 2.2285 | 2.2833 | 2.2769 | 2.0203 | 1.9527 | 1.9178 | 1.1993 | 0.539 | -0.03 | -0.5474 | -0.8231 | -1.1479 | -1.7999 | -2.3149 | -2.7725 | -3.1904 | -3.5661 | -4.3618 | -5.0453 | -5.645 | -6.1761 | -6.6578 | -7.0861 | -7.4405 | -7.7871 | -8.0879 | -8.3692 | -8.5912 | -8.8184 | -8.9922 | -9.1666 | -9.3207 | -9.4588 | -9.571 | -9.6875 | -9.7604 | -9.8382 | -9.9105 | -9.9678 | -10.0184 | -10.0687 | -10.1083 | -10.1385 | -10.1695 | -10.136
Northwest | Lodging | Peak | November | Other Non-Substitutables | LDCEU/TDEF | Electric Load with Losses, Incl. Cogeneration | MW | 0 | 0 | 0 | 0 | 0 | 0 | 0 | 0 | 0 | 0 | 0 | 0 | -1.3595 | -2.7828 | -3.6633 | -4.7377 | -5.7075 | -5.4251 | -5.7493 | -4.6815 | -3.7597 | -2.9251 | -2.3014 | -1.7798 | -1.4879 | -1.2313 | -1.0138 | -0.829 | -0.6775 | -0.5534 | -0.4519 | -0.3688 | -0.3009 | -0.2455 | -0.2001 | -0.1632 | -0.133 | -0.1084 | -0.0883 | -0.072 | -0.0587 | -0.0479 | -0.039 | -0.0318 | -0.0259 | -0.0211 | -0.0173 | -0.0141 | -0.0115 | -0.0094 | -0.0077 | -0.0062 | -0.0051 | -0.0041 | -0.0034 | -0.0028 | -0.0023 | -0.0019
Northwest | Lodging | Peak | December | Space Heating | LDCEU/TDEF | Electric Load with Losses, Incl. Cogeneration | MW | 0.7374 | 1.1315 | 1.8233 | 2.6277 | 3.2823 | 3.8109 | 4.6474 | 5.1793 | 4.9032 | 5.0092 | 4.4277 | 4.1763 | 4.0214 | 3.6563 | 2.75 | 2.2293 | 2.251 | 1.4853 | 1.293 | 1.1823 | 0.8944 | 0.5121 | -0.5091 | -1.0081 | 0.2483 | 1.5131 | 2.6254 | 3.7375 | 4.8859 | 6.0446 | 7.1144 | 8.1113 | 9.065 | 9.9802 | 10.8733 | 11.7374 | 12.5041 | 13.2832 | 14.007 | 14.7043 | 15.2869 | 15.8921 | 16.3833 | 16.8693 | 17.3145 | 17.7121 | 18.0435 | 18.3837 | 18.6252 | 18.8608 | 19.0836 | 19.264 | 19.4184 | 19.5704 | 19.6881 | 19.7742 | 19.8598 | 19.8183
Northwest | Lodging | Peak | December | Water Heating | LDCEU/TDEF | Electric Load with Losses, Incl. Cogeneration | MW | 0 | 0 | 0 | 0 | 0 | 0 | 0 | 0 | 0 | 0 | 0 | 0 | 0 | 0 | 0 | 0 | 0 | 0 | 0 | 0 | 0 | 0 | -0.9271 | -1.377 | -1.1333 | -0.9134 | -0.7092 | -0.443 | -0.1042 | 0.2945 | 0.6859 | 1.0708 | 1.461 | 1.8526 | 2.2498 | 2.6609 | 3.0388 | 3.4244 | 3.809 | 4.1784 | 4.5003 | 4.8411 | 5.1363 | 5.4254 | 5.708 | 5.9684 | 6.198 | 6.437 | 6.6332 | 6.8251 | 7.0211 | 7.1987 | 7.3644 | 7.5363 | 7.6914 | 7.8312 | 7.9762 | 8.0596
Northwest | Lodging | Peak | December | Other Substitutables | LDCEU/TDEF | Electric Load with Losses, Incl. Cogeneration | MW | 0 | 0 | 0 | 0 | 0 | 0 | 0 | 0 | 0 | 0 | 0 | 0 | -0.0262 | -0.1022 | -0.1319 | -0.1775 | -0.221 | -0.3348 | -0.3442 | -0.4 | -0.4304 | -0.4521 | -0.5085 | -0.5059 | -0.433 | -0.3202 | -0.2324 | -0.1428 | -0.0488 | 0.0461 | 0.1322 | 0.2108 | 0.2851 | 0.3554 | 0.4228 | 0.4869 | 0.542 | 0.5957 | 0.6452 | 0.6896 | 0.7253 | 0.7598 | 0.7868 | 0.8104 | 0.8306 | 0.8467 | 0.8575 | 0.8668 | 0.8703 | 0.8718 | 0.8724 | 0.87 | 0.8656 | 0.8609 | 0.8539 | 0.8448 | 0.8357 | 0.8214
Northwest | Lodging | Peak | December | Refrigeration | LDCEU/TDEF | Electric Load with Losses, Incl. Cogeneration | MW | 0 | 0 | 0 | 0 | 0 | 0 | 0 | 0 | 0 | 0 | 0 | 0 | -0.0842 | -0.2096 | -0.3393 | -0.4819 | -0.5336 | -2.6974 | -4.6436 | -6.1603 | -8.2229 | -9.7408 | -11.4422 | -12.3573 | -14.4193 | -16.4674 | -17.8226 | -19.0779 | -20.2723 | -21.3751 | -22.3 | -23.0869 | -23.7927 | -24.4495 | -25.0953 | -25.6812 | -26.1549 | -26.7118 | -27.1883 | -27.699 | -28.1123 | -28.5827 | -28.9526 | -29.379 | -29.7713 | -30.1635 | -30.5231 | -30.9177 | -31.2082 | -31.5484 | -31.8715 | -32.1727 | -32.4787 | -32.779 | -33.0746 | -33.3659 | -33.654 | -33.7301
Northwest | Lodging | Peak | December | Lighting | LDCEU/TDEF | Electric Load with Losses, Incl. Cogeneration | MW | 0 | -0.4804 | -1.8854 | -3.2259 | -4.7723 | -5.8186 | -7.8749 | -9.1252 | -16.2111 | -23.2577 | -27.9546 | -32.7296 | -37.4023 | -39.0388 | -45.4798 | -53.1975 | -40.9831 | -36.6421 | -31.8734 | -25.1499 | -21.8065 | -18.3354 | -16.0365 | -15.3042 | -14.1895 | -13.275 | -12.429 | -11.7257 | -11.0963 | -10.5276 | -9.9973 | -9.5052 | -9.0543 | -8.6445 | -8.2767 | -7.9388 | -7.6176 | -7.3411 | -7.0786 | -6.8462 | -6.6201 | -6.4214 | -6.2237 | -6.0485 | -5.8808 | -5.7236 | -5.5712 | -5.4319 | -5.2866 | -5.1529 | -5.0219 | -4.8926 | -4.7672 | -4.6439 | -4.5223 | -4.4022 | -4.2831 | -4.1464
Northwest | Lodging | Peak | December | Air Conditioning | LDCEU/TDEF | Electric Load with Losses, Incl. Cogeneration | MW | 0.0902 | 0.3906 | 0.5339 | 0.8229 | 1.0728 | 1.4433 | 1.1931 | 1.4215 | 1.6288 | 1.9251 | 2.2877 | 1.9615 | 1.7322 | 1.636 | 1.6769 | 1.6694 | 1.4812 | 1.4301 | 1.4062 | 0.8796 | 0.3945 | -0.023 | -0.4019 | -0.6037 | -0.8418 | -1.3193 | -1.6969 | -2.0323 | -2.3384 | -2.6134 | -3.1963 | -3.6971 | -4.1366 | -4.5257 | -4.8784 | -5.1921 | -5.4516 | -5.7053 | -5.9253 | -6.1311 | -6.2934 | -6.4595 | -6.5865 | -6.7139 | -6.8264 | -6.9272 | -7.009 | -7.0942 | -7.1474 | -7.2042 | -7.257 | -7.2987 | -7.3357 | -7.3722 | -7.4011 | -7.4232 | -7.4456 | -7.4211
Northwest | Lodging | Peak | December | Other Non-Substitutables | LDCEU/TDEF | Electric Load with Losses, Incl. Cogeneration | MW | 0 | 0 | 0 | 0 | 0 | 0 | 0 | 0 | 0 | 0 | 0 | 0 | -1.4379 | -2.9428 | -3.8722 | -5.0073 | -6.0357 | -5.7348 | -6.074 | -4.9478 | -3.972 | -3.091 | -2.4329 | -1.8814 | -1.573 | -1.3017 | -1.0718 | -0.8764 | -0.7162 | -0.585 | -0.4777 | -0.3899 | -0.3181 | -0.2594 | -0.2116 | -0.1724 | -0.1406 | -0.1146 | -0.0933 | -0.0761 | -0.062 | -0.0505 | -0.0412 | -0.0337 | -0.0275 | -0.0224 | -0.0183 | -0.0149 | -0.0122 | -0.0099 | -0.0081 | -0.0066 | -0.0054 | -0.0044 | -0.0036 | -0.0029 | -0.0024 | -0.002
Northwest | Lodging | Average | January | Space Heating | LDCEU/TDEF | Electric Load with Losses, Incl. Cogeneration | MW | 0.8356 | 1.2386 | 2.0139 | 2.9405 | 3.6855 | 4.0978 | 5.2951 | 5.9284 | 5.5569 | 5.7782 | 4.791 | 4.9238 | 4.4707 | 3.9499 | 3.2488 | 2.5558 | 2.4587 | 1.6355 | 1.4303 | 1.3378 | 0.9846 | 0.5613 | -0.5376 | -1.0635 | 0.2906 | 1.6873 | 2.9061 | 4.1262 | 5.3846 | 6.656 | 7.8279 | 8.9179 | 9.9605 | 10.9625 | 11.9421 | 12.8905 | 13.7288 | 14.5848 | 15.3783 | 16.1438 | 16.7839 | 17.448 | 17.9877 | 18.5204 | 19.0098 | 19.447 | 19.8123 | 20.1887 | 20.4564 | 20.7177 | 20.9651 | 21.1663 | 21.3392 | 21.5094 | 21.6423 | 21.7407 | 21.8385 | 21.7934
Northwest | Lodging | Average | January | Water Heating | LDCEU/TDEF | Electric Load with Losses, Incl. Cogeneration | MW | 0 | 0 | 0 | 0 | 0 | 0 | 0 | 0 | 0 | 0 | 0 | 0 | 0 | 0 | 0 | 0 | 0 | 0 | 0 | 0 | 0 | 0 | -0.6859 | -0.9432 | -0.8944 | -0.7224 | -0.5625 | -0.3541 | -0.0886 | 0.2241 | 0.5313 | 0.8336 | 1.1399 | 1.4475 | 1.7594 | 2.0825 | 2.3795 | 2.6825 | 2.9847 | 3.2751 | 3.5281 | 3.7961 | 4.0282 | 4.2554 | 4.4777 | 4.6824 | 4.8631 | 5.0512 | 5.2057 | 5.3569 | 5.5114 | 5.6514 | 5.7821 | 5.9175 | 6.0399 | 6.1503 | 6.2648 | 6.3307
Northwest | Lodging | Average | January | Other Substitutables | LDCEU/TDEF | Electric Load with Losses, Incl. Cogeneration | MW | 0 | 0 | 0 | 0 | 0 | 0 | 0 | 0 | 0 | 0 | 0 | 0 | -0.0164 | -0.0651 | -0.0829 | -0.1107 | -0.1376 | -0.2075 | -0.2134 | -0.2491 | -0.2681 | -0.2818 | -0.3172 | -0.3158 | -0.2696 | -0.1994 | -0.1447 | -0.089 | -0.0305 | 0.0287 | 0.0823 | 0.1312 | 0.1774 | 0.2212 | 0.2632 | 0.3032 | 0.3374 | 0.3709 | 0.4017 | 0.4293 | 0.4516 | 0.4731 | 0.4898 | 0.5045 | 0.5171 | 0.5272 | 0.5339 | 0.5397 | 0.5418 | 0.5429 | 0.5433 | 0.5418 | 0.5391 | 0.5361 | 0.5318 | 0.5261 | 0.5205 | 0.5115
Northwest | Lodging | Average | January | Refrigeration | LDCEU/TDEF | Electric Load with Losses, Incl. Cogeneration | MW | 0 | 0 | 0 | 0 | 0 | 0 | 0 | 0 | 0 | 0 | 0 | 0 | -0.0787 | -0.1962 | -0.3179 | -0.4515 | -0.4992 | -2.526 | -4.3561 | -5.7788 | -7.7178 | -9.1427 | -10.7364 | -11.6033 | -13.5416 | -15.4662 | -16.7389 | -17.918 | -19.0389 | -20.074 | -20.9427 | -21.6817 | -22.3446 | -22.9617 | -23.5683 | -24.1191 | -24.5638 | -25.0872 | -25.5343 | -26.0141 | -26.4023 | -26.8439 | -27.191 | -27.591 | -27.9591 | -28.3271 | -28.6646 | -29.0359 | -29.3094 | -29.6295 | -29.9336 | -30.217 | -30.5051 | -30.7879 | -31.0662 | -31.3404 | -31.6117 | -31.6832
Northwest | Lodging | Average | January | Lighting | LDCEU/TDEF | Electric Load with Losses, Incl. Cogeneration | MW | 0 | -0.3752 | -1.4889 | -2.5517 | -3.7814 | -4.6127 | -6.243 | -7.2341 | -12.8251 | -18.3876 | -22.0914 | -25.8579 | -29.5404 | -30.8308 | -35.9312 | -42.0376 | -32.3848 | -28.9496 | -25.1862 | -19.8503 | -17.1996 | -14.4534 | -12.6187 | -12.0199 | -11.1423 | -10.422 | -9.7559 | -9.2016 | -8.7056 | -8.2574 | -7.8397 | -7.4523 | -7.0974 | -6.7749 | -6.4854 | -6.2196 | -5.9671 | -5.7496 | -5.5432 | -5.3605 | -5.1829 | -5.0268 | -4.8716 | -4.734 | -4.6023 | -4.479 | -4.3594 | -4.2502 | -4.1365 | -4.0317 | -3.9293 | -3.8281 | -3.73 | -3.6336 | -3.5385 | -3.4446 | -3.3515 | -3.2446
Northwest | Lodging | Average | January | Air Conditioning | LDCEU/TDEF | Electric Load with Losses, Incl. Cogeneration | MW | 0.1074 | 0.4648 | 0.6369 | 0.9803 | 1.2811 | 1.7237 | 1.4247 | 1.6928 | 1.9387 | 2.2943 | 2.7306 | 2.3464 | 2.0638 | 1.9449 | 1.9926 | 1.9899 | 1.7637 | 1.7062 | 1.676 | 1.0475 | 0.4705 | -0.0272 | -0.4782 | -0.7195 | -1.0026 | -1.5715 | -2.0209 | -2.4202 | -2.7842 | -3.1114 | -3.8055 | -4.4019 | -4.9252 | -5.3886 | -5.8085 | -6.182 | -6.4909 | -6.7931 | -7.0548 | -7.2996 | -7.4928 | -7.6904 | -7.8413 | -7.9927 | -8.1264 | -8.2461 | -8.3433 | -8.4448 | -8.5083 | -8.5759 | -8.6389 | -8.6887 | -8.7328 | -8.7764 | -8.8108 | -8.8371 | -8.864 | -8.8347
Northwest | Lodging | Average | January | Other Non-Substitutables | LDCEU/TDEF | Electric Load with Losses, Incl. Cogeneration | MW | 0 | 0 | 0 | 0 | 0 | 0 | 0 | 0 | 0 | 0 | 0 | 0 | -1.0877 | -2.2309 | -2.9287 | -3.7766 | -4.5619 | -4.3182 | -4.5816 | -3.7446 | -3.0074 | -2.3406 | -1.8434 | -1.4267 | -1.1932 | -0.9877 | -0.8134 | -0.6651 | -0.5435 | -0.444 | -0.3626 | -0.2959 | -0.2414 | -0.1969 | -0.1606 | -0.1309 | -0.1067 | -0.0869 | -0.0708 | -0.0577 | -0.0471 | -0.0384 | -0.0313 | -0.0256 | -0.0208 | -0.017 | -0.0138 | -0.0113 | -0.0092 | -0.0076 | -0.0062 | -0.005 | -0.0041 | -0.0033 | -0.0027 | -0.0022 | -0.0018 | -0.0015
Northwest | Lodging | Average | February | Space Heating | LDCEU/TDEF | Electric Load with Losses, Incl. Cogeneration | MW | 0.6205 | 0.9837 | 1.497 | 2.2736 | 2.8216 | 3.1586 | 4.1689 | 4.426 | 4.3575 | 4.3936 | 3.9009 | 3.6638 | 3.4865 | 3.2198 | 2.3684 | 1.8703 | 1.9019 | 1.2865 | 1.1569 | 1.025 | 0.7317 | 0.426 | -0.4104 | -0.7836 | 0.2244 | 1.2954 | 2.2246 | 3.1558 | 4.1166 | 5.0881 | 5.9817 | 6.8114 | 7.6048 | 8.3685 | 9.1161 | 9.84 | 10.4784 | 11.1323 | 11.7382 | 12.3228 | 12.812 | 13.3192 | 13.7318 | 14.1386 | 14.5127 | 14.8474 | 15.1273 | 15.4159 | 15.6213 | 15.8218 | 16.0119 | 16.1667 | 16.3 | 16.4314 | 16.5342 | 16.611 | 16.6871 | 16.6523
Northwest | Lodging | Average | February | Water Heating | LDCEU/TDEF | Electric Load with Losses, Incl. Cogeneration | MW | 0 | 0 | 0 | 0 | 0 | 0 | 0 | 0 | 0 | 0 | 0 | 0 | 0 | 0 | 0 | 0 | 0 | 0 | 0 | 0 | 0 | 0 | -0.5391 | -0.7212 | -0.7676 | -0.6203 | -0.4833 | -0.3044 | -0.0768 | 0.1912 | 0.4547 | 0.7138 | 0.9766 | 1.2404 | 1.5079 | 1.7848 | 2.0395 | 2.2993 | 2.5584 | 2.8073 | 3.0244 | 3.254 | 3.453 | 3.6478 | 3.8384 | 4.0139 | 4.1687 | 4.3301 | 4.4625 | 4.5921 | 4.7245 | 4.8445 | 4.9564 | 5.0727 | 5.1775 | 5.2722 | 5.3703 | 5.4267
Northwest | Lodging | Average | February | Other Substitutables | LDCEU/TDEF | Electric Load with Losses, Incl. Cogeneration | MW | 0 | 0 | 0 | 0 | 0 | 0 | 0 | 0 | 0 | 0 | 0 | 0 | -0.0144 | -0.0575 | -0.0736 | -0.0982 | -0.1224 | -0.1847 | -0.1901 | -0.2213 | -0.2381 | -0.2502 | -0.2812 | -0.28 | -0.2391 | -0.1766 | -0.128 | -0.0785 | -0.0265 | 0.026 | 0.0735 | 0.1171 | 0.1581 | 0.1969 | 0.2343 | 0.2698 | 0.3002 | 0.3299 | 0.3572 | 0.3818 | 0.4015 | 0.4206 | 0.4355 | 0.4486 | 0.4598 | 0.4687 | 0.4746 | 0.4799 | 0.4817 | 0.4826 | 0.4829 | 0.4817 | 0.4792 | 0.4766 | 0.4727 | 0.4677 | 0.4627 | 0.4548
Northwest | Lodging | Average | February | Refrigeration | LDCEU/TDEF | Electric Load with Losses, Incl. Cogeneration | MW | 0 | 0 | 0 | 0 | 0 | 0 | 0 | 0 | 0 | 0 | 0 | 0 | -0.0698 | -0.1739 | -0.2817 | -0.4 | -0.4423 | -2.238 | -3.8583 | -5.1171 | -6.8345 | -8.095 | -9.5075 | -10.2738 | -11.9905 | -13.6954 | -14.8222 | -15.8661 | -16.8593 | -17.7766 | -18.546 | -19.2003 | -19.7872 | -20.3336 | -20.871 | -21.3589 | -21.7528 | -22.2166 | -22.6131 | -23.0384 | -23.3826 | -23.7741 | -24.0822 | -24.437 | -24.7635 | -25.0901 | -25.3895 | -25.7187 | -25.961 | -26.2447 | -26.5141 | -26.7654 | -27.0208 | -27.2713 | -27.518 | -27.7611 | -28.0016 | -28.065
Northwest | Lodging | Average | February | Lighting | LDCEU/TDEF | Electric Load with Losses, Incl. Cogeneration | MW | 0 | -0.3447 | -1.3693 | -2.3471 | -3.4786 | -4.2435 | -5.7434 | -6.6552 | -11.7965 | -16.9118 | -20.3175 | -23.781 | -27.1673 | -28.3544 | -33.0465 | -38.6632 | -29.7857 | -26.6258 | -23.1656 | -18.2571 | -15.819 | -13.2934 | -11.6065 | -11.0547 | -10.2488 | -9.5876 | -8.9758 | -8.4669 | -8.0118 | -7.6005 | -7.217 | -6.8611 | -6.5351 | -6.2389 | -5.9731 | -5.7289 | -5.4968 | -5.2971 | -5.1074 | -4.9395 | -4.7762 | -4.6327 | -4.4901 | -4.3635 | -4.2425 | -4.129 | -4.0191 | -3.9187 | -3.8139 | -3.7175 | -3.6231 | -3.53 | -3.4396 | -3.3507 | -3.2631 | -3.1766 | -3.0908 | -2.9923
Northwest | Lodging | Average | February | Air Conditioning | LDCEU/TDEF | Electric Load with Losses, Incl. Cogeneration | MW | 0.0865 | 0.3735 | 0.5116 | 0.788 | 1.029 | 1.3836 | 1.1447 | 1.3608 | 1.5579 | 1.8433 | 2.191 | 1.8827 | 1.6568 | 1.5613 | 1.5995 | 1.5974 | 1.4162 | 1.3702 | 1.3452 | 0.8409 | 0.378 | -0.0212 | -0.3835 | -0.5771 | -0.8043 | -1.261 | -1.6216 | -1.942 | -2.2343 | -2.4971 | -3.0541 | -3.5329 | -3.9529 | -4.3248 | -4.6621 | -4.9619 | -5.2099 | -5.4525 | -5.6628 | -5.8596 | -6.0148 | -6.1737 | -6.295 | -6.4167 | -6.5243 | -6.6207 | -6.6989 | -6.7805 | -6.8316 | -6.886 | -6.9366 | -6.9767 | -7.0121 | -7.0472 | -7.075 | -7.0962 | -7.1178 | -7.0943
Northwest | Lodging | Average | February | Other Non-Substitutables | LDCEU/TDEF | Electric Load with Losses, Incl. Cogeneration | MW | 0 | 0 | 0 | 0 | 0 | 0 | 0 | 0 | 0 | 0 | 0 | 0 | -0.9635 | -1.976 | -2.595 | -3.348 | -4.0426 | -3.8283 | -4.0616 | -3.3174 | -2.6642 | -2.073 | -1.632 | -1.2627 | -1.056 | -0.8741 | -0.7198 | -0.5886 | -0.481 | -0.3929 | -0.3208 | -0.2619 | -0.2136 | -0.1742 | -0.1421 | -0.1159 | -0.0944 | -0.0769 | -0.0627 | -0.0511 | -0.0417 | -0.034 | -0.0277 | -0.0226 | -0.0184 | -0.015 | -0.0122 | -0.01 | -0.0082 | -0.0067 | -0.0054 | -0.0044 | -0.0037 | -0.0029 | -0.0024 | -0.002 | -0.0016 | -0.0013
Northwest | Lodging | Average | March | Space Heating | LDCEU/TDEF | Electric Load with Losses, Incl. Cogeneration | MW | 0.413 | 0.663 | 1.134 | 1.6079 | 2.0773 | 2.3812 | 3.1951 | 3.4265 | 3.0928 | 3.4394 | 2.7945 | 2.5606 | 2.4243 | 2.4045 | 1.6822 | 1.515 | 1.4573 | 1.0274 | 0.8479 | 0.7845 | 0.516 | 0.2888 | -0.3011 | -0.5935 | 0.1693 | 0.9484 | 1.6167 | 2.2878 | 2.98 | 3.6812 | 4.324 | 4.9188 | 5.4874 | 6.0362 | 6.5749 | 7.0969 | 7.5547 | 8.027 | 8.4637 | 8.8855 | 9.2388 | 9.6047 | 9.9029 | 10.1961 | 10.4666 | 10.7089 | 10.9123 | 11.1223 | 11.272 | 11.4182 | 11.5573 | 11.6708 | 11.7692 | 11.8661 | 11.9426 | 12.0004 | 12.0579 | 12.0327
Northwest | Lodging | Average | March | Water Heating | LDCEU/TDEF | Electric Load with Losses, Incl. Cogeneration | MW | 0 | 0 | 0 | 0 | 0 | 0 | 0 | 0 | 0 | 0 | 0 | 0 | 0 | 0 | 0 | 0 | 0 | 0 | 0 | 0 | 0 | 0 | -0.4935 | -0.7035 | -0.6826 | -0.5548 | -0.4354 | -0.2793 | -0.0806 | 0.154 | 0.3849 | 0.6124 | 0.843 | 1.0747 | 1.3096 | 1.553 | 1.7769 | 2.0053 | 2.233 | 2.4519 | 2.6428 | 2.8448 | 3.0197 | 3.1911 | 3.3588 | 3.5131 | 3.6494 | 3.7917 | 3.9087 | 4.0231 | 4.1401 | 4.2461 | 4.3451 | 4.4479 | 4.5408 | 4.6246 | 4.7115 | 4.7619
Northwest | Lodging | Average | March | Other Substitutables | LDCEU/TDEF | Electric Load with Losses, Incl. Cogeneration | MW | 0 | 0 | 0 | 0 | 0 | 0 | 0 | 0 | 0 | 0 | 0 | 0 | -0.0148 | -0.0595 | -0.076 | -0.1012 | -0.1264 | -0.191 | -0.1967 | -0.2287 | -0.2461 | -0.2585 | -0.2906 | -0.2891 | -0.2468 | -0.1823 | -0.1322 | -0.0811 | -0.0275 | 0.0268 | 0.0759 | 0.1207 | 0.1631 | 0.2031 | 0.2417 | 0.2782 | 0.3097 | 0.3403 | 0.3685 | 0.3939 | 0.4142 | 0.4341 | 0.4493 | 0.4629 | 0.4745 | 0.4837 | 0.4898 | 0.4952 | 0.4972 | 0.4981 | 0.4984 | 0.4971 | 0.4946 | 0.4919 | 0.4879 | 0.4827 | 0.4776 | 0.4694
Northwest | Lodging | Average | March | Refrigeration | LDCEU/TDEF | Electric Load with Losses, Incl. Cogeneration | MW | 0 | 0 | 0 | 0 | 0 | 0 | 0 | 0 | 0 | 0 | 0 | 0 | -0.072 | -0.1794 | -0.2907 | -0.4126 | -0.4559 | -2.3076 | -3.9805 | -5.2787 | -7.0531 | -8.3527 | -9.8123 | -10.6071 | -12.3803 | -14.1417 | -15.3049 | -16.3828 | -17.4087 | -18.3564 | -19.151 | -19.8265 | -20.4325 | -20.9966 | -21.5518 | -22.0556 | -22.4626 | -22.9418 | -23.3516 | -23.7912 | -24.147 | -24.5518 | -24.8704 | -25.2373 | -25.5751 | -25.9128 | -26.2225 | -26.5629 | -26.8133 | -27.1067 | -27.3854 | -27.6452 | -27.9093 | -28.1686 | -28.4237 | -28.6751 | -28.9238 | -28.9894
Northwest | Lodging | Average | March | Lighting | LDCEU/TDEF | Electric Load with Losses, Incl. Cogeneration | MW | 0 | -0.3681 | -1.467 | -2.5158 | -3.7304 | -4.5512 | -6.16 | -7.1378 | -12.6447 | -18.1242 | -21.7716 | -25.4809 | -29.1069 | -30.3785 | -35.4095 | -41.4299 | -31.9171 | -28.5297 | -24.8237 | -19.5584 | -16.9439 | -14.2367 | -12.4228 | -11.826 | -10.9644 | -10.2576 | -9.6035 | -9.0596 | -8.573 | -8.1334 | -7.7235 | -7.343 | -6.9945 | -6.6778 | -6.3935 | -6.1324 | -5.8843 | -5.6706 | -5.4678 | -5.2883 | -5.1138 | -4.9603 | -4.8077 | -4.6724 | -4.543 | -4.4216 | -4.3041 | -4.1966 | -4.0845 | -3.9814 | -3.8804 | -3.7807 | -3.6839 | -3.5889 | -3.4952 | -3.4025 | -3.3107 | -3.2051
Northwest | Lodging | Average | March | Air Conditioning | LDCEU/TDEF | Electric Load with Losses, Incl. Cogeneration | MW | 0.1524 | 0.6577 | 0.9012 | 1.3884 | 1.8131 | 2.4362 | 2.018 | 2.3969 | 2.7422 | 3.2466 | 3.8547 | 3.3154 | 2.9139 | 2.7425 | 2.8088 | 2.8104 | 2.4911 | 2.413 | 2.3667 | 1.4788 | 0.6657 | -0.0361 | -0.6741 | -1.0153 | -1.415 | -2.2189 | -2.8535 | -3.4172 | -3.9316 | -4.3942 | -5.3749 | -6.2174 | -6.9566 | -7.6113 | -8.205 | -8.733 | -9.1698 | -9.5969 | -9.9672 | -10.314 | -10.5875 | -10.8674 | -11.0813 | -11.2959 | -11.4855 | -11.6554 | -11.7934 | -11.9373 | -12.0274 | -12.1234 | -12.2127 | -12.2835 | -12.3461 | -12.4082 | -12.4573 | -12.4948 | -12.5331 | -12.4917
Northwest | Lodging | Average | March | Other Non-Substitutables | LDCEU/TDEF | Electric Load with Losses, Incl. Cogeneration | MW | 0 | 0 | 0 | 0 | 0 | 0 | 0 | 0 | 0 | 0 | 0 | 0 | -0.9933 | -2.0383 | -2.6762 | -3.4508 | -4.167 | -3.9441 | -4.1879 | -3.4222 | -2.7495 | -2.1392 | -1.6839 | -1.3032 | -1.0899 | -0.9022 | -0.743 | -0.6075 | -0.4965 | -0.4055 | -0.3312 | -0.2704 | -0.2205 | -0.1798 | -0.1466 | -0.1195 | -0.0974 | -0.0794 | -0.0647 | -0.0527 | -0.043 | -0.0351 | -0.0286 | -0.0233 | -0.019 | -0.0156 | -0.0127 | -0.0104 | -0.0085 | -0.0068 | -0.0056 | -0.0046 | -0.0037 | -0.003 | -0.0025 | -0.002 | -0.0017 | -0.0014
Northwest | Lodging | Average | April | Space Heating | LDCEU/TDEF | Electric Load with Losses, Incl. Cogeneration | MW | 0.3995 | 0.6129 | 1.055 | 1.4314 | 1.8877 | 2.1565 | 2.8286 | 2.7928 | 2.953 | 2.8826 | 2.6903 | 2.2621 | 2.2595 | 2.0276 | 1.6011 | 1.3934 | 1.2757 | 0.9554 | 0.811 | 0.6654 | 0.483 | 0.2779 | -0.2935 | -0.4939 | 0.1525 | 0.8522 | 1.4579 | 2.0651 | 2.6908 | 3.3239 | 3.9063 | 4.4467 | 4.9634 | 5.4611 | 5.9485 | 6.4206 | 6.8363 | 7.2629 | 7.6576 | 8.0389 | 8.3579 | 8.6886 | 8.9576 | 9.2226 | 9.4666 | 9.6849 | 9.8677 | 10.0565 | 10.1911 | 10.3225 | 10.4472 | 10.5488 | 10.6366 | 10.7229 | 10.7909 | 10.8418 | 10.8924 | 10.87
Northwest | Lodging | Average | April | Water Heating | LDCEU/TDEF | Electric Load with Losses, Incl. Cogeneration | MW | 0 | 0 | 0 | 0 | 0 | 0 | 0 | 0 | 0 | 0 | 0 | 0 | 0 | 0 | 0 | 0 | 0 | 0 | 0 | 0 | 0 | 0 | -0.4793 | -0.4644 | -0.5437 | -0.4452 | -0.3526 | -0.231 | -0.0763 | 0.1069 | 0.2876 | 0.4658 | 0.6467 | 0.8284 | 1.0126 | 1.2038 | 1.3796 | 1.559 | 1.7378 | 1.9098 | 2.0597 | 2.2185 | 2.356 | 2.4904 | 2.6223 | 2.7436 | 2.8508 | 2.9631 | 3.0555 | 3.1458 | 3.2383 | 3.3222 | 3.4006 | 3.4821 | 3.5557 | 3.6222 | 3.6912 | 3.7315
Northwest | Lodging | Average | April | Other Substitutables | LDCEU/TDEF | Electric Load with Losses, Incl. Cogeneration | MW | 0 | 0 | 0 | 0 | 0 | 0 | 0 | 0 | 0 | 0 | 0 | 0 | -0.0141 | -0.0572 | -0.0723 | -0.096 | -0.1193 | -0.1792 | -0.1845 | -0.216 | -0.2325 | -0.2444 | -0.2753 | -0.2741 | -0.2336 | -0.1727 | -0.1253 | -0.077 | -0.0264 | 0.0248 | 0.0712 | 0.1136 | 0.1537 | 0.1916 | 0.2279 | 0.2626 | 0.2923 | 0.3212 | 0.3479 | 0.3719 | 0.3911 | 0.4099 | 0.4243 | 0.437 | 0.4481 | 0.4566 | 0.4624 | 0.4676 | 0.4695 | 0.4703 | 0.4706 | 0.4695 | 0.4671 | 0.4645 | 0.4608 | 0.4559 | 0.451 | 0.4433
Northwest | Lodging | Average | April | Refrigeration | LDCEU/TDEF | Electric Load with Losses, Incl. Cogeneration | MW | 0 | 0 | 0 | 0 | 0 | 0 | 0 | 0 | 0 | 0 | 0 | 0 | -0.0684 | -0.1706 | -0.2767 | -0.3929 | -0.4338 | -2.1967 | -3.7932 | -5.0319 | -6.7235 | -7.9647 | -9.3518 | -10.1127 | -11.8034 | -13.4821 | -14.5915 | -15.6192 | -16.5958 | -17.498 | -18.2552 | -18.8994 | -19.4772 | -20.0153 | -20.5442 | -21.0245 | -21.4121 | -21.8688 | -22.2584 | -22.6768 | -23.0153 | -23.4003 | -23.7029 | -24.0513 | -24.3723 | -24.6928 | -24.9869 | -25.3112 | -25.55 | -25.8295 | -26.095 | -26.3427 | -26.5944 | -26.8414 | -27.0844 | -27.3241 | -27.561 | -27.6234
Northwest | Lodging | Average | April | Lighting | LDCEU/TDEF | Electric Load with Losses, Incl. Cogeneration | MW | 0 | -0.3583 | -1.4335 | -2.46 | -3.6499 | -4.454 | -6.0284 | -6.9853 | -12.365 | -17.7188 | -21.281 | -24.9042 | -28.4444 | -29.6855 | -34.6064 | -40.494 | -31.1951 | -27.8827 | -24.2611 | -19.1048 | -16.5452 | -13.8974 | -12.1169 | -11.5255 | -10.6828 | -9.991 | -9.351 | -8.8185 | -8.3418 | -7.9113 | -7.5102 | -7.1381 | -6.7973 | -6.4877 | -6.2098 | -5.9547 | -5.7123 | -5.5036 | -5.3056 | -5.1304 | -4.9601 | -4.8103 | -4.6616 | -4.5296 | -4.4035 | -4.2853 | -4.1708 | -4.0662 | -3.9573 | -3.8571 | -3.7591 | -3.6624 | -3.5685 | -3.4763 | -3.3855 | -3.2957 | -3.2067 | -3.1045
Northwest | Lodging | Average | April | Air Conditioning | LDCEU/TDEF | Electric Load with Losses, Incl. Cogeneration | MW | 0.1572 | 0.6794 | 0.9327 | 1.4341 | 1.8775 | 2.5256 | 2.0879 | 2.4757 | 2.8337 | 3.3572 | 3.9988 | 3.4419 | 3.0181 | 2.8387 | 2.9076 | 2.9113 | 2.5783 | 2.4983 | 2.4518 | 1.5313 | 0.6887 | -0.0391 | -0.6987 | -1.0525 | -1.4676 | -2.3007 | -2.9584 | -3.5425 | -4.075 | -4.5535 | -5.5697 | -6.4427 | -7.2087 | -7.8871 | -8.5019 | -9.0487 | -9.5008 | -9.9431 | -10.3259 | -10.6844 | -10.9671 | -11.2563 | -11.477 | -11.6984 | -11.894 | -12.069 | -12.2112 | -12.36 | -12.4531 | -12.5523 | -12.6446 | -12.7177 | -12.7824 | -12.8464 | -12.8971 | -12.9357 | -12.9752 | -12.9323
Northwest | Lodging | Average | April | Other Non-Substitutables | LDCEU/TDEF | Electric Load with Losses, Incl. Cogeneration | MW | 0 | 0 | 0 | 0 | 0 | 0 | 0 | 0 | 0 | 0 | 0 | 0 | -0.9459 | -1.9434 | -2.5469 | -3.2775 | -3.9647 | -3.7427 | -3.9767 | -3.2582 | -2.6178 | -2.0375 | -1.6052 | -1.2432 | -1.0399 | -0.861 | -0.7092 | -0.5799 | -0.4739 | -0.3871 | -0.3161 | -0.258 | -0.2105 | -0.1717 | -0.1399 | -0.1141 | -0.093 | -0.0758 | -0.0618 | -0.0504 | -0.041 | -0.0335 | -0.0273 | -0.0223 | -0.0182 | -0.0148 | -0.0121 | -0.0098 | -0.008 | -0.0065 | -0.0053 | -0.0044 | -0.0036 | -0.0029 | -0.0024 | -0.002 | -0.0016 | -0.0013
Northwest | Lodging | Average | May | Space Heating | LDCEU/TDEF | Electric Load with Losses, Incl. Cogeneration | MW | 0.1472 | 0.2428 | 0.3989 | 0.6684 | 0.6315 | 1.0128 | 1.3446 | 1.262 | 1.0764 | 1.3253 | 1.1268 | 0.9881 | 0.8852 | 0.8136 | 0.6891 | 0.5542 | 0.5148 | 0.4977 | 0.4097 | 0.3052 | 0.1958 | 0.111 | -0.1024 | -0.1938 | 0.079 | 0.3664 | 0.6106 | 0.8562 | 1.1082 | 1.364 | 1.5983 | 1.8145 | 2.0211 | 2.2212 | 2.4179 | 2.609 | 2.7752 | 2.9484 | 3.1074 | 3.2616 | 3.3909 | 3.5243 | 3.6333 | 3.74 | 3.8389 | 3.9276 | 4.0023 | 4.0803 | 4.1363 | 4.1909 | 4.243 | 4.2859 | 4.3233 | 4.3602 | 4.3898 | 4.4126 | 4.4352 | 4.4265
Northwest | Lodging | Average | May | Water Heating | LDCEU/TDEF | Electric Load with Losses, Incl. Cogeneration | MW | 0 | 0 | 0 | 0 | 0 | 0 | 0 | 0 | 0 | 0 | 0 | 0 | 0 | 0 | 0 | 0 | 0 | 0 | 0 | 0 | 0 | 0 | -0.2725 | -0.3472 | -0.3636 | -0.3029 | -0.2444 | -0.167 | -0.0689 | 0.0477 | 0.1635 | 0.2782 | 0.3948 | 0.5119 | 0.6304 | 0.7539 | 0.8673 | 0.983 | 1.0981 | 1.209 | 1.3057 | 1.408 | 1.4966 | 1.5831 | 1.6681 | 1.7463 | 1.8154 | 1.888 | 1.9481 | 2.0067 | 2.0668 | 2.1214 | 2.1723 | 2.2253 | 2.2733 | 2.3166 | 2.3617 | 2.3884
Northwest | Lodging | Average | May | Other Substitutables | LDCEU/TDEF | Electric Load with Losses, Incl. Cogeneration | MW | 0 | 0 | 0 | 0 | 0 | 0 | 0 | 0 | 0 | 0 | 0 | 0 | -0.0135 | -0.0525 | -0.0643 | -0.086 | -0.1045 | -0.1552 | -0.1595 | -0.1912 | -0.206 | -0.2179 | -0.2473 | -0.2468 | -0.2104 | -0.1568 | -0.1149 | -0.0721 | -0.0275 | 0.0176 | 0.0587 | 0.0963 | 0.1319 | 0.1655 | 0.1979 | 0.2285 | 0.2549 | 0.2808 | 0.3043 | 0.3255 | 0.3426 | 0.3592 | 0.372 | 0.3832 | 0.393 | 0.4006 | 0.4058 | 0.4103 | 0.4121 | 0.4128 | 0.4131 | 0.4121 | 0.41 | 0.4079 | 0.4046 | 0.4003 | 0.396 | 0.3893
Northwest | Lodging | Average | May | Refrigeration | LDCEU/TDEF | Electric Load with Losses, Incl. Cogeneration | MW | 0 | 0 | 0 | 0 | 0 | 0 | 0 | 0 | 0 | 0 | 0 | 0 | -0.062 | -0.1539 | -0.2499 | -0.3553 | -0.3921 | -1.9863 | -3.4339 | -4.5673 | -6.0975 | -7.2348 | -8.4847 | -9.1812 | -10.7113 | -12.2285 | -13.2367 | -14.1694 | -15.05 | -15.8627 | -16.5481 | -17.1333 | -17.6581 | -18.1463 | -18.6236 | -19.0581 | -19.4082 | -19.8203 | -20.169 | -20.5443 | -20.8477 | -21.1927 | -21.4617 | -21.7723 | -22.0585 | -22.3437 | -22.605 | -22.8964 | -23.1114 | -23.3625 | -23.601 | -23.8234 | -24.0494 | -24.271 | -24.4891 | -24.704 | -24.9166 | -24.973
Northwest | Lodging | Average | May | Lighting | LDCEU/TDEF | Electric Load with Losses, Incl. Cogeneration | MW | 0 | -0.3441 | -1.3544 | -2.3184 | -3.4313 | -4.1842 | -5.6629 | -6.5619 | -11.651 | -16.7123 | -20.085 | -23.514 | -26.8652 | -28.0358 | -32.6627 | -38.2091 | -29.4318 | -26.3127 | -22.8829 | -18.039 | -15.6295 | -13.132 | -11.4584 | -10.9211 | -10.1135 | -9.4482 | -8.8345 | -8.3222 | -7.8629 | -7.448 | -7.0627 | -6.7061 | -6.3798 | -6.0835 | -5.8172 | -5.5732 | -5.3419 | -5.1425 | -4.9533 | -4.7858 | -4.6236 | -4.4808 | -4.3393 | -4.2138 | -4.094 | -3.9819 | -3.8735 | -3.7748 | -3.6724 | -3.5783 | -3.4862 | -3.3956 | -3.3078 | -3.2216 | -3.1369 | -3.0532 | -2.9702 | -2.8754
Northwest | Lodging | Average | May | Air Conditioning | LDCEU/TDEF | Electric Load with Losses, Incl. Cogeneration | MW | 0.3577 | 1.4185 | 1.9653 | 2.8336 | 4.2109 | 5.0522 | 4.1372 | 4.9366 | 6.0189 | 6.6659 | 8.0737 | 7.1852 | 6.3625 | 5.976 | 5.9193 | 5.8756 | 5.2103 | 4.9781 | 4.915 | 3.0881 | 1.3682 | -0.0934 | -1.4403 | -2.1926 | -3.0248 | -4.7335 | -6.0862 | -7.2869 | -8.3755 | -9.3535 | -11.4381 | -13.2314 | -14.8039 | -16.1967 | -17.4557 | -18.5769 | -19.5016 | -20.4072 | -21.1863 | -21.9166 | -22.4919 | -23.0794 | -23.5253 | -23.9719 | -24.3669 | -24.7188 | -25.004 | -25.3066 | -25.4961 | -25.6973 | -25.8845 | -26.0327 | -26.1634 | -26.2928 | -26.395 | -26.4728 | -26.552 | -26.4636
Northwest | Lodging | Average | May | Other Non-Substitutables | LDCEU/TDEF | Electric Load with Losses, Incl. Cogeneration | MW | 0 | 0 | 0 | 0 | 0 | 0 | 0 | 0 | 0 | 0 | 0 | 0 | -0.8565 | -1.7595 | -2.3008 | -2.9519 | -3.5778 | -3.3726 | -3.5814 | -2.9474 | -2.3678 | -1.8466 | -1.46 | -1.1333 | -0.9485 | -0.7853 | -0.6468 | -0.5288 | -0.4321 | -0.353 | -0.2882 | -0.2352 | -0.1919 | -0.1565 | -0.1276 | -0.104 | -0.0848 | -0.069 | -0.0563 | -0.0459 | -0.0374 | -0.0305 | -0.0248 | -0.0203 | -0.0166 | -0.0134 | -0.011 | -0.0089 | -0.0073 | -0.006 | -0.0049 | -0.004 | -0.0032 | -0.0026 | -0.0022 | -0.0017 | -0.0014 | -0.0012
Northwest | Lodging | Average | June | Space Heating | LDCEU/TDEF | Electric Load with Losses, Incl. Cogeneration | MW | 0.0853 | 0.1413 | 0.2153 | 0.3112 | 0.4094 | 0.459 | 0.6663 | 0.5451 | 0.6919 | 0.555 | 0.4417 | 0.4572 | 0.5498 | 0.3652 | 0.3647 | 0.3494 | 0.2424 | 0.2639 | 0.2048 | 0.1756 | 0.0972 | 0.0617 | -0.0307 | -0.093 | 0.0414 | 0.1846 | 0.3065 | 0.4289 | 0.5543 | 0.6817 | 0.7985 | 0.9063 | 1.0093 | 1.1091 | 1.207 | 1.3023 | 1.3851 | 1.4714 | 1.5506 | 1.6274 | 1.6919 | 1.7583 | 1.8126 | 1.8657 | 1.9149 | 1.9591 | 1.9962 | 2.0352 | 2.0632 | 2.0905 | 2.1165 | 2.138 | 2.1567 | 2.1753 | 2.19 | 2.2016 | 2.213 | 2.2087
Northwest | Lodging | Average | June | Water Heating | LDCEU/TDEF | Electric Load with Losses, Incl. Cogeneration | MW | 0 | 0 | 0 | 0 | 0 | 0 | 0 | 0 | 0 | 0 | 0 | 0 | 0 | 0 | 0 | 0 | 0 | 0 | 0 | 0 | 0 | 0 | -0.137 | -0.2457 | -0.2458 | -0.2068 | -0.1687 | -0.1181 | -0.0541 | 0.0223 | 0.0984 | 0.1741 | 0.2509 | 0.3283 | 0.4064 | 0.4879 | 0.5628 | 0.6393 | 0.7152 | 0.7884 | 0.8522 | 0.9198 | 0.9782 | 1.0352 | 1.0914 | 1.143 | 1.1885 | 1.2367 | 1.2765 | 1.3154 | 1.3552 | 1.3914 | 1.4253 | 1.4605 | 1.4923 | 1.5211 | 1.5509 | 1.5689
Northwest | Lodging | Average | June | Other Substitutables | LDCEU/TDEF | Electric Load with Losses, Incl. Cogeneration | MW | 0 | 0 | 0 | 0 | 0 | 0 | 0 | 0 | 0 | 0 | 0 | 0 | -0.0134 | -0.052 | -0.0627 | -0.0839 | -0.1011 | -0.1488 | -0.1529 | -0.1853 | -0.1998 | -0.2119 | -0.2413 | -0.2411 | -0.2054 | -0.1536 | -0.1128 | -0.0714 | -0.0283 | 0.0156 | 0.0554 | 0.0919 | 0.1265 | 0.1591 | 0.1905 | 0.2203 | 0.246 | 0.271 | 0.2939 | 0.3145 | 0.3311 | 0.3471 | 0.3596 | 0.3705 | 0.3799 | 0.3873 | 0.3922 | 0.3967 | 0.3984 | 0.3992 | 0.3995 | 0.3986 | 0.3966 | 0.3944 | 0.3913 | 0.3872 | 0.383 | 0.3765
Northwest | Lodging | Average | June | Refrigeration | LDCEU/TDEF | Electric Load with Losses, Incl. Cogeneration | MW | 0 | 0 | 0 | 0 | 0 | 0 | 0 | 0 | 0 | 0 | 0 | 0 | -0.0608 | -0.1508 | -0.2448 | -0.3484 | -0.3843 | -1.9473 | -3.3693 | -4.4859 | -5.9872 | -7.1085 | -8.3314 | -9.0186 | -10.5201 | -12.0083 | -12.9989 | -13.9151 | -14.7776 | -15.5734 | -16.2459 | -16.8209 | -17.3364 | -17.8161 | -18.2838 | -18.7101 | -19.0532 | -19.4572 | -19.7976 | -20.1647 | -20.4611 | -20.7981 | -21.0603 | -21.3629 | -21.6419 | -21.9197 | -22.1742 | -22.4594 | -22.67 | -22.9158 | -23.1492 | -23.3668 | -23.5879 | -23.8049 | -24.0182 | -24.2285 | -24.4363 | -24.4917
Northwest | Lodging | Average | June | Lighting | LDCEU/TDEF | Electric Load with Losses, Incl. Cogeneration | MW | 0 | -0.3402 | -1.3353 | -2.2846 | -3.3799 | -4.121 | -5.5772 | -6.4628 | -11.4809 | -16.4712 | -19.7974 | -23.179 | -26.4832 | -27.636 | -32.193 | -37.6585 | -29.0062 | -25.9332 | -22.5496 | -17.7773 | -15.4024 | -12.9404 | -11.2895 | -10.7624 | -9.9626 | -9.3027 | -8.6948 | -8.1867 | -7.7308 | -7.3189 | -6.937 | -6.5839 | -6.2608 | -5.9676 | -5.704 | -5.4626 | -5.2338 | -5.0367 | -4.8496 | -4.684 | -4.5238 | -4.3828 | -4.2432 | -4.1192 | -4.0012 | -3.8906 | -3.7839 | -3.6869 | -3.5863 | -3.4939 | -3.4036 | -3.3148 | -3.2287 | -3.1444 | -3.0614 | -2.9796 | -2.8986 | -2.8059
Northwest | Lodging | Average | June | Air Conditioning | LDCEU/TDEF | Electric Load with Losses, Incl. Cogeneration | MW | 0.4974 | 2.0751 | 2.9756 | 4.4222 | 5.8372 | 7.964 | 6.4722 | 8.6771 | 8.6426 | 11.0732 | 13.7689 | 11.5516 | 9.2893 | 9.7969 | 9.3184 | 8.9171 | 8.4198 | 7.712 | 7.4481 | 4.638 | 2.1901 | -0.1463 | -2.4279 | -3.3953 | -4.7229 | -7.3955 | -9.5049 | -11.3793 | -13.076 | -14.6023 | -17.86 | -20.6599 | -23.1152 | -25.2936 | -27.2644 | -29.0223 | -30.4657 | -31.8872 | -33.1057 | -34.2497 | -35.1517 | -36.071 | -36.7687 | -37.465 | -38.0831 | -38.6339 | -39.0809 | -39.5592 | -39.8604 | -40.1793 | -40.4766 | -40.7129 | -40.9222 | -41.1298 | -41.2947 | -41.4215 | -41.5507 | -41.4119
Northwest | Lodging | Average | June | Other Non-Substitutables | LDCEU/TDEF | Electric Load with Losses, Incl. Cogeneration | MW | 0 | 0 | 0 | 0 | 0 | 0 | 0 | 0 | 0 | 0 | 0 | 0 | -0.8402 | -1.727 | -2.2546 | -2.8869 | -3.5045 | -3.2975 | -3.5022 | -2.8901 | -2.3216 | -1.812 | -1.4349 | -1.1149 | -0.9333 | -0.7729 | -0.6365 | -0.5204 | -0.4253 | -0.3474 | -0.2836 | -0.2315 | -0.1888 | -0.154 | -0.1256 | -0.1023 | -0.0835 | -0.068 | -0.0554 | -0.0452 | -0.0368 | -0.03 | -0.0245 | -0.02 | -0.0162 | -0.0132 | -0.0108 | -0.0089 | -0.0072 | -0.0059 | -0.0048 | -0.0039 | -0.0032 | -0.0026 | -0.0021 | -0.0018 | -0.0014 | -0.0011
Northwest | Lodging | Average | July | Space Heating | LDCEU/TDEF | Electric Load with Losses, Incl. Cogeneration | MW | 0.0417 | 0.0427 | 0.0685 | 0.0866 | 0.1412 | 0.1207 | 0.2485 | 0.2451 | 0.2428 | 0.1803 | 0.1468 | 0.1407 | 0.1427 | 0.125 | 0.0941 | 0.099 | 0.0753 | 0.0847 | 0.0813 | 0.058 | 0.0331 | 0.0202 | -0.0115 | -0.0411 | 0.0143 | 0.065 | 0.1087 | 0.1526 | 0.1976 | 0.2431 | 0.2851 | 0.3241 | 0.3613 | 0.3973 | 0.4324 | 0.4666 | 0.4965 | 0.5274 | 0.5557 | 0.5832 | 0.6061 | 0.63 | 0.6493 | 0.6683 | 0.6859 | 0.7016 | 0.7147 | 0.7285 | 0.7383 | 0.748 | 0.7572 | 0.7646 | 0.7712 | 0.7775 | 0.7826 | 0.7865 | 0.7904 | 0.7888
Northwest | Lodging | Average | July | Water Heating | LDCEU/TDEF | Electric Load with Losses, Incl. Cogeneration | MW | 0 | 0 | 0 | 0 | 0 | 0 | 0 | 0 | 0 | 0 | 0 | 0 | 0 | 0 | 0 | 0 | 0 | 0 | 0 | 0 | 0 | 0 | -0.104 | -0.1783 | -0.1592 | -0.1345 | -0.11 | -0.0777 | -0.0368 | 0.0118 | 0.0604 | 0.1088 | 0.1581 | 0.2075 | 0.2574 | 0.3093 | 0.3573 | 0.4061 | 0.4545 | 0.5012 | 0.5418 | 0.585 | 0.6222 | 0.6587 | 0.6944 | 0.7272 | 0.7562 | 0.7868 | 0.8121 | 0.8367 | 0.8619 | 0.8849 | 0.9063 | 0.9286 | 0.9486 | 0.9668 | 0.9857 | 0.997
Northwest | Lodging | Average | July | Other Substitutables | LDCEU/TDEF | Electric Load with Losses, Incl. Cogeneration | MW | 0 | 0 | 0 | 0 | 0 | 0 | 0 | 0 | 0 | 0 | 0 | 0 | -0.0131 | -0.0468 | -0.0575 | -0.0783 | -0.0938 | -0.1407 | -0.1446 | -0.1754 | -0.1895 | -0.2014 | -0.2299 | -0.2299 | -0.1972 | -0.1493 | -0.1113 | -0.0727 | -0.0325 | 0.0083 | 0.0455 | 0.0797 | 0.1121 | 0.1427 | 0.172 | 0.2 | 0.224 | 0.2474 | 0.2689 | 0.2882 | 0.3037 | 0.3188 | 0.3305 | 0.3408 | 0.3497 | 0.3567 | 0.3614 | 0.3656 | 0.3673 | 0.3682 | 0.3685 | 0.3677 | 0.3659 | 0.364 | 0.3611 | 0.3573 | 0.3535 | 0.3475
Northwest | Lodging | Average | July | Refrigeration | LDCEU/TDEF | Electric Load with Losses, Incl. Cogeneration | MW | 0 | 0 | 0 | 0 | 0 | 0 | 0 | 0 | 0 | 0 | 0 | 0 | -0.0566 | -0.1403 | -0.2273 | -0.3232 | -0.357 | -1.8102 | -3.1268 | -4.1764 | -5.5731 | -6.6238 | -7.7759 | -8.4242 | -9.8197 | -11.2036 | -12.1287 | -12.9831 | -13.7865 | -14.5266 | -15.1534 | -15.6903 | -16.1717 | -16.6186 | -17.0531 | -17.4488 | -17.7684 | -18.1428 | -18.4582 | -18.7983 | -19.0724 | -19.3847 | -19.6269 | -19.9075 | -20.1655 | -20.4222 | -20.6571 | -20.9204 | -21.1145 | -21.3416 | -21.5568 | -21.7575 | -21.9611 | -22.1609 | -22.3573 | -22.5507 | -22.742 | -22.7934
Northwest | Lodging | Average | July | Lighting | LDCEU/TDEF | Electric Load with Losses, Incl. Cogeneration | MW | 0 | -0.321 | -1.2018 | -2.0411 | -2.9974 | -3.6465 | -4.9343 | -5.7182 | -10.2515 | -14.7512 | -17.7637 | -20.8226 | -23.8194 | -24.8599 | -28.9091 | -33.7847 | -26.0205 | -23.2795 | -20.2227 | -16.0152 | -13.9112 | -11.7098 | -10.2585 | -9.8489 | -9.1163 | -8.5113 | -7.9547 | -7.4892 | -7.0711 | -6.6933 | -6.3431 | -6.0195 | -5.7237 | -5.4549 | -5.2131 | -4.9916 | -4.782 | -4.601 | -4.4292 | -4.2772 | -4.1301 | -4.0007 | -3.8725 | -3.7586 | -3.6502 | -3.5487 | -3.4506 | -3.3614 | -3.2691 | -3.1842 | -3.1013 | -3.0196 | -2.9406 | -2.8632 | -2.7871 | -2.7119 | -2.6375 | -2.5528
Northwest | Lodging | Average | July | Air Conditioning | LDCEU/TDEF | Electric Load with Losses, Incl. Cogeneration | MW | 0.6981 | 3.6495 | 5.133 | 8.1876 | 9.4212 | 14.0405 | 10.6103 | 12.7205 | 14.1646 | 18.4968 | 21.8487 | 19.064 | 16.5637 | 15.6627 | 16.9883 | 15.778 | 14.3909 | 13.68 | 11.5579 | 7.7074 | 3.8411 | -0.1193 | -3.4889 | -5 | -7.5136 | -11.7872 | -15.1409 | -18.1274 | -20.8325 | -23.2724 | -28.4745 | -32.9373 | -36.8516 | -40.334 | -43.4928 | -46.3156 | -48.6213 | -50.9095 | -52.8683 | -54.7097 | -56.1647 | -57.6442 | -58.7714 | -59.8907 | -60.8896 | -61.7819 | -62.509 | -63.2897 | -63.7847 | -64.3073 | -64.7971 | -65.1886 | -65.5381 | -65.8845 | -66.1628 | -66.3807 | -66.6024 | -66.3801
Northwest | Lodging | Average | July | Other Non-Substitutables | LDCEU/TDEF | Electric Load with Losses, Incl. Cogeneration | MW | 0 | 0 | 0 | 0 | 0 | 0 | 0 | 0 | 0 | 0 | 0 | 0 | -0.7809 | -1.5965 | -2.0969 | -2.6964 | -3.2499 | -3.0944 | -3.2796 | -2.6926 | -2.166 | -1.693 | -1.3434 | -1.0453 | -0.8744 | -0.7235 | -0.5955 | -0.4869 | -0.3979 | -0.325 | -0.2654 | -0.2165 | -0.1766 | -0.144 | -0.1175 | -0.0957 | -0.078 | -0.0636 | -0.0518 | -0.0422 | -0.0344 | -0.0281 | -0.0229 | -0.0187 | -0.0153 | -0.0124 | -0.0102 | -0.0083 | -0.0067 | -0.0055 | -0.0045 | -0.0036 | -0.003 | -0.0024 | -0.002 | -0.0016 | -0.0013 | -0.0011
Northwest | Lodging | Average | August | Space Heating | LDCEU/TDEF | Electric Load with Losses, Incl. Cogeneration | MW | 0.0326 | 0.0483 | 0.0937 | 0.1 | 0.1112 | 0.1384 | 0.19 | 0.243 | 0.1948 | 0.2253 | 0.1679 | 0.143 | 0.1434 | 0.1609 | 0.1332 | 0.0986 | 0.0951 | 0.0852 | 0.0577 | 0.0467 | 0.0351 | 0.0207 | -0.0132 | -0.0298 | 0.0137 | 0.0626 | 0.1051 | 0.1477 | 0.1913 | 0.2354 | 0.2761 | 0.314 | 0.3502 | 0.3851 | 0.4192 | 0.4523 | 0.4814 | 0.5112 | 0.5388 | 0.5654 | 0.5877 | 0.6108 | 0.6295 | 0.6479 | 0.665 | 0.6801 | 0.693 | 0.7062 | 0.7158 | 0.725 | 0.7339 | 0.741 | 0.7473 | 0.7535 | 0.7583 | 0.762 | 0.7658 | 0.7643
Northwest | Lodging | Average | August | Water Heating | LDCEU/TDEF | Electric Load with Losses, Incl. Cogeneration | MW | 0 | 0 | 0 | 0 | 0 | 0 | 0 | 0 | 0 | 0 | 0 | 0 | 0 | 0 | 0 | 0 | 0 | 0 | 0 | 0 | 0 | 0 | -0.1152 | -0.1525 | -0.1561 | -0.1313 | -0.1068 | -0.0747 | -0.0339 | 0.0144 | 0.0627 | 0.1108 | 0.1595 | 0.2086 | 0.258 | 0.3095 | 0.3571 | 0.4053 | 0.4534 | 0.4995 | 0.5398 | 0.5825 | 0.6195 | 0.6555 | 0.6909 | 0.7234 | 0.7521 | 0.7823 | 0.8073 | 0.8316 | 0.8566 | 0.8792 | 0.9003 | 0.9223 | 0.9422 | 0.96 | 0.9786 | 0.9897
Northwest | Lodging | Average | August | Other Substitutables | LDCEU/TDEF | Electric Load with Losses, Incl. Cogeneration | MW | 0 | 0 | 0 | 0 | 0 | 0 | 0 | 0 | 0 | 0 | 0 | 0 | -0.0131 | -0.0472 | -0.058 | -0.0788 | -0.0944 | -0.1417 | -0.1456 | -0.1764 | -0.1905 | -0.2024 | -0.2309 | -0.2309 | -0.1979 | -0.1496 | -0.1114 | -0.0725 | -0.032 | 0.009 | 0.0465 | 0.0809 | 0.1135 | 0.1442 | 0.1738 | 0.2019 | 0.2261 | 0.2496 | 0.2712 | 0.2907 | 0.3063 | 0.3214 | 0.3332 | 0.3436 | 0.3525 | 0.3596 | 0.3644 | 0.3686 | 0.3702 | 0.3711 | 0.3715 | 0.3706 | 0.3687 | 0.3669 | 0.3639 | 0.3601 | 0.3563 | 0.3502
Northwest | Lodging | Average | August | Refrigeration | LDCEU/TDEF | Electric Load with Losses, Incl. Cogeneration | MW | 0 | 0 | 0 | 0 | 0 | 0 | 0 | 0 | 0 | 0 | 0 | 0 | -0.0569 | -0.1411 | -0.2286 | -0.3251 | -0.3592 | -1.8206 | -3.1452 | -4.1992 | -5.6039 | -6.6594 | -7.8172 | -8.4683 | -9.8717 | -11.2638 | -12.1937 | -13.0526 | -13.8607 | -14.6052 | -15.2354 | -15.7752 | -16.2591 | -16.7084 | -17.1455 | -17.5435 | -17.8649 | -18.2417 | -18.5591 | -18.9014 | -19.1773 | -19.4917 | -19.7356 | -20.018 | -20.2778 | -20.5363 | -20.7729 | -21.038 | -21.2335 | -21.462 | -21.6786 | -21.8806 | -22.0857 | -22.2869 | -22.4847 | -22.6794 | -22.8721 | -22.9239
Northwest | Lodging | Average | August | Lighting | LDCEU/TDEF | Electric Load with Losses, Incl. Cogeneration | MW | 0 | -0.3291 | -1.2375 | -2.103 | -3.0905 | -3.7606 | -5.0886 | -5.897 | -10.5631 | -15.1953 | -18.2955 | -21.4435 | -24.5272 | -25.5984 | -29.7726 | -34.7968 | -26.8002 | -23.9756 | -20.8295 | -16.4892 | -14.3198 | -12.0519 | -10.5545 | -10.1268 | -9.3739 | -8.7525 | -8.1803 | -7.702 | -7.2726 | -6.8844 | -6.5247 | -6.1923 | -5.8882 | -5.6119 | -5.3635 | -5.1359 | -4.9205 | -4.7345 | -4.5579 | -4.4018 | -4.2506 | -4.1175 | -3.9857 | -3.8688 | -3.7574 | -3.653 | -3.5521 | -3.4605 | -3.3655 | -3.2782 | -3.1929 | -3.109 | -3.0277 | -2.9481 | -2.8698 | -2.7925 | -2.716 | -2.6287
Northwest | Lodging | Average | August | Air Conditioning | LDCEU/TDEF | Electric Load with Losses, Incl. Cogeneration | MW | 0.8941 | 3.4429 | 4.5487 | 7.6315 | 10.6974 | 13.454 | 12.0915 | 13.1341 | 15.7988 | 17.1793 | 20.953 | 19.381 | 17.0028 | 14.4406 | 15.09 | 15.9583 | 13.0971 | 13.6487 | 13.6199 | 8.7408 | 3.7121 | -0.1339 | -3.4516 | -5.6983 | -7.6454 | -11.994 | -15.4071 | -18.4461 | -21.1993 | -23.6824 | -28.9759 | -33.5174 | -37.5007 | -41.0441 | -44.2582 | -47.13 | -49.4765 | -51.8044 | -53.7976 | -55.6714 | -57.1517 | -58.6574 | -59.8045 | -60.944 | -61.9607 | -62.8688 | -63.6088 | -64.4027 | -64.906 | -65.4375 | -65.9354 | -66.3334 | -66.6886 | -67.0407 | -67.3235 | -67.5446 | -67.7697 | -67.5437
Northwest | Lodging | Average | August | Other Non-Substitutables | LDCEU/TDEF | Electric Load with Losses, Incl. Cogeneration | MW | 0 | 0 | 0 | 0 | 0 | 0 | 0 | 0 | 0 | 0 | 0 | 0 | -0.7853 | -1.6062 | -2.109 | -2.7116 | -3.2696 | -3.1106 | -3.2974 | -2.7076 | -2.1779 | -1.702 | -1.35 | -1.0503 | -0.8786 | -0.7269 | -0.5984 | -0.4893 | -0.3999 | -0.3266 | -0.2667 | -0.2176 | -0.1775 | -0.1447 | -0.118 | -0.0962 | -0.0784 | -0.0639 | -0.0521 | -0.0424 | -0.0345 | -0.0282 | -0.023 | -0.0188 | -0.0152 | -0.0125 | -0.0102 | -0.0083 | -0.0068 | -0.0055 | -0.0045 | -0.0036 | -0.003 | -0.0024 | -0.002 | -0.0016 | -0.0013 | -0.0011
Northwest | Lodging | Average | September | Space Heating | LDCEU/TDEF | Electric Load with Losses, Incl. Cogeneration | MW | 0.0797 | 0.1154 | 0.184 | 0.3539 | 0.3522 | 0.3829 | 0.5653 | 0.6405 | 0.5478 | 0.5851 | 0.4654 | 0.5696 | 0.5498 | 0.4098 | 0.3936 | 0.274 | 0.2395 | 0.2099 | 0.131 | 0.1326 | 0.103 | 0.0546 | -0.0587 | -0.1137 | 0.0378 | 0.1783 | 0.2988 | 0.4198 | 0.5439 | 0.6696 | 0.7852 | 0.8921 | 0.9943 | 1.0932 | 1.19 | 1.2841 | 1.3662 | 1.4514 | 1.5297 | 1.6055 | 1.6691 | 1.7348 | 1.7883 | 1.8408 | 1.8894 | 1.9329 | 1.9695 | 2.0075 | 2.0348 | 2.0616 | 2.0869 | 2.1077 | 2.1259 | 2.1438 | 2.158 | 2.1689 | 2.1797 | 2.1754
Northwest | Lodging | Average | September | Water Heating | LDCEU/TDEF | Electric Load with Losses, Incl. Cogeneration | MW | 0 | 0 | 0 | 0 | 0 | 0 | 0 | 0 | 0 | 0 | 0 | 0 | 0 | 0 | 0 | 0 | 0 | 0 | 0 | 0 | 0 | 0 | -0.2568 | -0.3217 | -0.2663 | -0.2212 | -0.1775 | -0.1202 | -0.0477 | 0.0381 | 0.1233 | 0.2078 | 0.2935 | 0.3797 | 0.4667 | 0.5571 | 0.6403 | 0.7251 | 0.8094 | 0.8906 | 0.9613 | 1.0361 | 1.1008 | 1.1642 | 1.2262 | 1.2833 | 1.3336 | 1.3863 | 1.4298 | 1.4724 | 1.5157 | 1.5551 | 1.5918 | 1.63 | 1.6643 | 1.6954 | 1.7275 | 1.7466
Northwest | Lodging | Average | September | Other Substitutables | LDCEU/TDEF | Electric Load with Losses, Incl. Cogeneration | MW | 0 | 0 | 0 | 0 | 0 | 0 | 0 | 0 | 0 | 0 | 0 | 0 | -0.0145 | -0.0538 | -0.0669 | -0.0903 | -0.1094 | -0.1647 | -0.1693 | -0.203 | -0.2191 | -0.232 | -0.2637 | -0.2635 | -0.2256 | -0.1696 | -0.1256 | -0.0808 | -0.034 | 0.0134 | 0.0564 | 0.0961 | 0.1335 | 0.1689 | 0.2029 | 0.2352 | 0.2631 | 0.2902 | 0.315 | 0.3374 | 0.3554 | 0.3728 | 0.3864 | 0.3983 | 0.4087 | 0.4167 | 0.4222 | 0.427 | 0.4289 | 0.4299 | 0.4303 | 0.4292 | 0.4272 | 0.4249 | 0.4215 | 0.4171 | 0.4127 | 0.4057
Northwest | Lodging | Average | September | Refrigeration | LDCEU/TDEF | Electric Load with Losses, Incl. Cogeneration | MW | 0 | 0 | 0 | 0 | 0 | 0 | 0 | 0 | 0 | 0 | 0 | 0 | -0.065 | -0.1613 | -0.2614 | -0.3715 | -0.4102 | -2.0795 | -3.5923 | -4.7887 | -6.3943 | -7.592 | -8.9153 | -9.6555 | -11.2594 | -12.851 | -13.9108 | -14.8907 | -15.8152 | -16.6675 | -17.3874 | -18.0026 | -18.5543 | -19.0669 | -19.5671 | -20.0221 | -20.3896 | -20.8208 | -21.1856 | -21.5785 | -21.8955 | -22.2565 | -22.5377 | -22.8628 | -23.1619 | -23.4599 | -23.7327 | -24.037 | -24.2612 | -24.5235 | -24.7723 | -25.0042 | -25.2398 | -25.4709 | -25.6981 | -25.9221 | -26.1435 | -26.2026
Northwest | Lodging | Average | September | Lighting | LDCEU/TDEF | Electric Load with Losses, Incl. Cogeneration | MW | 0 | -0.3621 | -1.3798 | -2.3501 | -3.4612 | -4.2144 | -5.703 | -6.6089 | -11.8064 | -16.9692 | -20.4199 | -23.9252 | -27.3569 | -28.5518 | -33.2249 | -38.8417 | -29.9171 | -26.7587 | -23.2557 | -18.3889 | -15.9604 | -13.4271 | -11.7459 | -11.2484 | -10.4161 | -9.7302 | -9.098 | -8.57 | -8.0963 | -7.6684 | -7.271 | -6.9035 | -6.5672 | -6.2617 | -5.9871 | -5.7354 | -5.4969 | -5.2911 | -5.0957 | -4.9229 | -4.7555 | -4.608 | -4.462 | -4.3324 | -4.2088 | -4.0929 | -3.981 | -3.879 | -3.7733 | -3.676 | -3.581 | -3.4874 | -3.3968 | -3.3078 | -3.2202 | -3.1338 | -3.0483 | -2.9506
Northwest | Lodging | Average | September | Air Conditioning | LDCEU/TDEF | Electric Load with Losses, Incl. Cogeneration | MW | 0.6191 | 2.5423 | 3.6558 | 4.5606 | 6.7887 | 9.3585 | 7.6116 | 8.5516 | 10.3259 | 11.6965 | 14.4923 | 11.33 | 9.9066 | 9.9519 | 9.5856 | 10.3541 | 9.1527 | 8.8895 | 10.15 | 5.6616 | 2.298 | -0.1112 | -2.2599 | -3.4486 | -5.1197 | -8.025 | -10.3131 | -12.3478 | -14.1934 | -15.855 | -19.395 | -22.4353 | -25.102 | -27.4691 | -29.6137 | -31.5265 | -33.097 | -34.6452 | -35.9752 | -37.2237 | -38.2089 | -39.2131 | -39.9776 | -40.7401 | -41.4176 | -42.0223 | -42.5141 | -43.0378 | -43.3679 | -43.7175 | -44.044 | -44.3039 | -44.5345 | -44.7633 | -44.9456 | -45.0864 | -45.2299 | -45.0793
Northwest | Lodging | Average | September | Other Non-Substitutables | LDCEU/TDEF | Electric Load with Losses, Incl. Cogeneration | MW | 0 | 0 | 0 | 0 | 0 | 0 | 0 | 0 | 0 | 0 | 0 | 0 | -0.8964 | -1.8353 | -2.4099 | -3.0996 | -3.7381 | -3.552 | -3.7687 | -3.0918 | -2.4871 | -1.9415 | -1.5373 | -1.1947 | -0.9994 | -0.827 | -0.6809 | -0.5567 | -0.4549 | -0.3716 | -0.3034 | -0.2476 | -0.202 | -0.1647 | -0.1343 | -0.1095 | -0.0892 | -0.0727 | -0.0592 | -0.0483 | -0.0394 | -0.0321 | -0.0262 | -0.0214 | -0.0174 | -0.0142 | -0.0116 | -0.0094 | -0.0077 | -0.0063 | -0.0051 | -0.0042 | -0.0034 | -0.0028 | -0.0023 | -0.0019 | -0.0015 | -0.0012
Northwest | Lodging | Average | October | Space Heating | LDCEU/TDEF | Electric Load with Losses, Incl. Cogeneration | MW | 0.2594 | 0.4483 | 0.7206 | 1.0317 | 1.3259 | 1.5365 | 1.8549 | 2.0601 | 1.9592 | 2.0854 | 1.5875 | 1.6181 | 1.5066 | 1.4707 | 1.1918 | 0.9368 | 0.9074 | 0.6488 | 0.51 | 0.4626 | 0.3422 | 0.1791 | -0.1617 | -0.3642 | 0.1112 | 0.5865 | 0.9965 | 1.4077 | 1.8311 | 2.2595 | 2.6534 | 3.0184 | 3.3676 | 3.7042 | 4.034 | 4.3538 | 4.6346 | 4.9237 | 5.1907 | 5.4488 | 5.6649 | 5.8888 | 6.0708 | 6.2501 | 6.4154 | 6.5633 | 6.6873 | 6.8158 | 6.9075 | 6.9971 | 7.0821 | 7.1516 | 7.2118 | 7.2711 | 7.3178 | 7.3532 | 7.3883 | 7.3733
Northwest | Lodging | Average | October | Water Heating | LDCEU/TDEF | Electric Load with Losses, Incl. Cogeneration | MW | 0 | 0 | 0 | 0 | 0 | 0 | 0 | 0 | 0 | 0 | 0 | 0 | 0 | 0 | 0 | 0 | 0 | 0 | 0 | 0 | 0 | 0 | -0.3159 | -0.5034 | -0.4714 | -0.3868 | -0.3066 | -0.2017 | -0.0684 | 0.0891 | 0.2448 | 0.3986 | 0.5545 | 0.7112 | 0.8698 | 1.0344 | 1.1859 | 1.3403 | 1.4941 | 1.6421 | 1.7711 | 1.9075 | 2.0257 | 2.1413 | 2.2547 | 2.3589 | 2.4509 | 2.5471 | 2.6263 | 2.7037 | 2.783 | 2.8547 | 2.9217 | 2.9913 | 3.0542 | 3.1109 | 3.1697 | 3.2041
Northwest | Lodging | Average | October | Other Substitutables | LDCEU/TDEF | Electric Load with Losses, Incl. Cogeneration | MW | 0 | 0 | 0 | 0 | 0 | 0 | 0 | 0 | 0 | 0 | 0 | 0 | -0.0136 | -0.0542 | -0.0682 | -0.091 | -0.1123 | -0.1686 | -0.1734 | -0.2041 | -0.2198 | -0.2315 | -0.2612 | -0.2603 | -0.2221 | -0.1647 | -0.1199 | -0.0742 | -0.0266 | 0.0218 | 0.0657 | 0.1057 | 0.1436 | 0.1795 | 0.2138 | 0.2466 | 0.2746 | 0.302 | 0.3273 | 0.35 | 0.3681 | 0.3857 | 0.3994 | 0.4115 | 0.4218 | 0.43 | 0.4355 | 0.4404 | 0.4421 | 0.443 | 0.4433 | 0.4422 | 0.4399 | 0.4375 | 0.434 | 0.4294 | 0.4249 | 0.4176
Northwest | Lodging | Average | October | Refrigeration | LDCEU/TDEF | Electric Load with Losses, Incl. Cogeneration | MW | 0 | 0 | 0 | 0 | 0 | 0 | 0 | 0 | 0 | 0 | 0 | 0 | -0.065 | -0.1618 | -0.2623 | -0.3725 | -0.4115 | -2.0839 | -3.5977 | -4.7768 | -6.3803 | -7.5619 | -8.8772 | -9.6002 | -11.2029 | -12.7939 | -13.8472 | -14.8227 | -15.7479 | -16.6025 | -17.3206 | -17.9322 | -18.4807 | -18.9913 | -19.4924 | -19.9476 | -20.315 | -20.7475 | -21.1158 | -21.5115 | -21.8315 | -22.1955 | -22.481 | -22.8101 | -23.1131 | -23.4156 | -23.693 | -23.9997 | -24.2255 | -24.4899 | -24.7409 | -24.9749 | -25.2127 | -25.4462 | -25.6758 | -25.9023 | -26.1262 | -26.1853
Northwest | Lodging | Average | October | Lighting | LDCEU/TDEF | Electric Load with Losses, Incl. Cogeneration | MW | 0 | -0.3489 | -1.3827 | -2.3691 | -3.51 | -4.2814 | -5.7946 | -6.7145 | -11.9071 | -17.0729 | -20.5132 | -24.0115 | -27.4309 | -28.628 | -33.3616 | -39.0306 | -30.0668 | -26.8779 | -23.3813 | -18.427 | -15.965 | -13.4144 | -11.7058 | -11.15 | -10.3325 | -9.6607 | -9.0398 | -8.5227 | -8.0597 | -7.6414 | -7.2521 | -6.891 | -6.5606 | -6.2603 | -5.9907 | -5.7433 | -5.5084 | -5.3061 | -5.114 | -4.944 | -4.7791 | -4.6339 | -4.4899 | -4.362 | -4.2399 | -4.1253 | -4.0146 | -3.9136 | -3.8083 | -3.7115 | -3.6168 | -3.5235 | -3.4329 | -3.3439 | -3.2563 | -3.1698 | -3.084 | -2.9855
Northwest | Lodging | Average | October | Air Conditioning | LDCEU/TDEF | Electric Load with Losses, Incl. Cogeneration | MW | 0.2349 | 1.0186 | 1.3991 | 2.1479 | 2.8155 | 3.7935 | 3.1275 | 3.7087 | 4.2504 | 5.035 | 6.0148 | 5.1721 | 4.5372 | 4.2716 | 4.3774 | 4.3762 | 3.8744 | 3.7494 | 3.6877 | 2.3029 | 1.0328 | -0.0638 | -1.0594 | -1.5871 | -2.212 | -3.4651 | -4.4559 | -5.3357 | -6.1364 | -6.8559 | -8.3847 | -9.699 | -10.8521 | -11.873 | -12.7972 | -13.6194 | -14.2992 | -14.9638 | -15.5383 | -16.0763 | -16.5004 | -16.9341 | -17.2645 | -17.5959 | -17.8888 | -18.1505 | -18.3626 | -18.5856 | -18.7249 | -18.8732 | -19.0112 | -19.1204 | -19.2168 | -19.3123 | -19.3877 | -19.445 | -19.5036 | -19.4389
Northwest | Lodging | Average | October | Other Non-Substitutables | LDCEU/TDEF | Electric Load with Losses, Incl. Cogeneration | MW | 0 | 0 | 0 | 0 | 0 | 0 | 0 | 0 | 0 | 0 | 0 | 0 | -0.8976 | -1.8426 | -2.4154 | -3.1085 | -3.759 | -3.5525 | -3.7721 | -3.0911 | -2.4834 | -1.9339 | -1.5252 | -1.1818 | -0.9887 | -0.8184 | -0.674 | -0.5511 | -0.4504 | -0.3679 | -0.3004 | -0.2452 | -0.2001 | -0.1632 | -0.133 | -0.1085 | -0.0884 | -0.072 | -0.0588 | -0.0478 | -0.039 | -0.0318 | -0.0259 | -0.0211 | -0.0173 | -0.014 | -0.0115 | -0.0094 | -0.0076 | -0.0063 | -0.0051 | -0.0041 | -0.0034 | -0.0028 | -0.0023 | -0.0018 | -0.0015 | -0.0013
Northwest | Lodging | Average | November | Space Heating | LDCEU/TDEF | Electric Load with Losses, Incl. Cogeneration | MW | 0.5292 | 0.8591 | 1.2246 | 1.8793 | 2.2483 | 2.6826 | 3.2379 | 4.0662 | 3.4586 | 3.6408 | 3.4605 | 3.1931 | 3.0332 | 2.6086 | 2.082 | 1.5325 | 1.5926 | 1.1922 | 0.9608 | 0.833 | 0.6079 | 0.3511 | -0.3816 | -0.6402 | 0.1965 | 1.0919 | 1.8654 | 2.6411 | 3.4407 | 4.2498 | 4.9934 | 5.683 | 6.3425 | 6.9779 | 7.6004 | 8.2036 | 8.7341 | 9.2793 | 9.7837 | 10.2707 | 10.6785 | 11.1009 | 11.4448 | 11.7834 | 12.0953 | 12.3743 | 12.6081 | 12.8498 | 13.0219 | 13.19 | 13.3495 | 13.4796 | 13.5921 | 13.7029 | 13.79 | 13.8554 | 13.9204 | 13.8917
Northwest | Lodging | Average | November | Water Heating | LDCEU/TDEF | Electric Load with Losses, Incl. Cogeneration | MW | 0 | 0 | 0 | 0 | 0 | 0 | 0 | 0 | 0 | 0 | 0 | 0 | 0 | 0 | 0 | 0 | 0 | 0 | 0 | 0 | 0 | 0 | -0.6645 | -0.6467 | -0.7205 | -0.585 | -0.4586 | -0.2933 | -0.0831 | 0.165 | 0.4091 | 0.6495 | 0.8934 | 1.1382 | 1.3864 | 1.6436 | 1.8802 | 2.1215 | 2.362 | 2.5934 | 2.795 | 3.0083 | 3.1933 | 3.3742 | 3.5513 | 3.7144 | 3.8583 | 4.0085 | 4.1318 | 4.2526 | 4.376 | 4.4878 | 4.5922 | 4.7006 | 4.7985 | 4.8867 | 4.9783 | 5.0313
Northwest | Lodging | Average | November | Other Substitutables | LDCEU/TDEF | Electric Load with Losses, Incl. Cogeneration | MW | 0 | 0 | 0 | 0 | 0 | 0 | 0 | 0 | 0 | 0 | 0 | 0 | -0.0146 | -0.058 | -0.0739 | -0.0986 | -0.1225 | -0.185 | -0.1903 | -0.2224 | -0.2395 | -0.2518 | -0.2835 | -0.2824 | -0.2411 | -0.1786 | -0.1298 | -0.0802 | -0.0283 | 0.0244 | 0.0722 | 0.1158 | 0.1569 | 0.1959 | 0.2333 | 0.2689 | 0.2995 | 0.3293 | 0.3567 | 0.3814 | 0.4012 | 0.4204 | 0.4353 | 0.4484 | 0.4597 | 0.4686 | 0.4746 | 0.4799 | 0.4818 | 0.4826 | 0.4831 | 0.4818 | 0.4793 | 0.4768 | 0.4728 | 0.4679 | 0.4629 | 0.455
Northwest | Lodging | Average | November | Refrigeration | LDCEU/TDEF | Electric Load with Losses, Incl. Cogeneration | MW | 0 | 0 | 0 | 0 | 0 | 0 | 0 | 0 | 0 | 0 | 0 | 0 | -0.0702 | -0.1749 | -0.2834 | -0.4023 | -0.4446 | -2.251 | -3.8832 | -5.1536 | -6.8844 | -8.1564 | -9.5803 | -10.358 | -12.0878 | -13.8055 | -14.9417 | -15.994 | -16.9941 | -17.9178 | -18.6931 | -19.3528 | -19.9445 | -20.4953 | -21.0366 | -21.528 | -21.9248 | -22.3918 | -22.7906 | -23.2186 | -23.5649 | -23.9589 | -24.2683 | -24.6251 | -24.9533 | -25.2814 | -25.5823 | -25.9137 | -26.1576 | -26.4431 | -26.7145 | -26.9673 | -27.2243 | -27.4765 | -27.7248 | -27.9695 | -28.2114 | -28.2753
Northwest | Lodging | Average | November | Lighting | LDCEU/TDEF | Electric Load with Losses, Incl. Cogeneration | MW | 0 | -0.3599 | -1.4233 | -2.4381 | -3.6112 | -4.4044 | -5.9611 | -6.9076 | -12.2534 | -17.5713 | -21.1134 | -24.7151 | -28.2368 | -29.4704 | -34.3416 | -40.1751 | -30.9495 | -27.6677 | -24.0691 | -18.9751 | -16.4436 | -13.8194 | -12.065 | -11.4969 | -10.6571 | -9.9676 | -9.33 | -8.7994 | -8.3246 | -7.8954 | -7.4957 | -7.1249 | -6.7852 | -6.4766 | -6.1995 | -5.9451 | -5.7034 | -5.4954 | -5.2978 | -5.123 | -4.953 | -4.8035 | -4.655 | -4.5234 | -4.3975 | -4.2794 | -4.1651 | -4.0606 | -3.9518 | -3.8518 | -3.7537 | -3.6569 | -3.5632 | -3.471 | -3.3801 | -3.2904 | -3.2014 | -3.0992
Northwest | Lodging | Average | November | Air Conditioning | LDCEU/TDEF | Electric Load with Losses, Incl. Cogeneration | MW | 0.1257 | 0.5438 | 0.7457 | 1.1472 | 1.5 | 2.0182 | 1.668 | 1.9808 | 2.2682 | 2.6857 | 3.1968 | 2.7479 | 2.4148 | 2.2739 | 2.3297 | 2.3292 | 2.0638 | 1.9973 | 1.9624 | 1.2259 | 0.5507 | -0.0321 | -0.5607 | -0.8437 | -1.1755 | -1.8425 | -2.3693 | -2.8373 | -3.2639 | -3.6474 | -4.461 | -5.1602 | -5.7737 | -6.3169 | -6.8092 | -7.2469 | -7.609 | -7.963 | -8.2696 | -8.5566 | -8.7829 | -9.0145 | -9.1912 | -9.3685 | -9.5251 | -9.6653 | -9.7791 | -9.898 | -9.9724 | -10.0516 | -10.1254 | -10.1838 | -10.2353 | -10.2864 | -10.3268 | -10.3576 | -10.389 | -10.3547
Northwest | Lodging | Average | November | Other Non-Substitutables | LDCEU/TDEF | Electric Load with Losses, Incl. Cogeneration | MW | 0 | 0 | 0 | 0 | 0 | 0 | 0 | 0 | 0 | 0 | 0 | 0 | -0.9692 | -1.9879 | -2.6101 | -3.3647 | -4.0625 | -3.8476 | -4.084 | -3.339 | -2.6828 | -2.0883 | -1.6453 | -1.274 | -1.0656 | -0.8819 | -0.7263 | -0.5939 | -0.4853 | -0.3964 | -0.3237 | -0.2642 | -0.2156 | -0.1758 | -0.1434 | -0.1168 | -0.0952 | -0.0776 | -0.0633 | -0.0516 | -0.042 | -0.0343 | -0.028 | -0.0228 | -0.0186 | -0.0151 | -0.0124 | -0.0101 | -0.0082 | -0.0068 | -0.0055 | -0.0045 | -0.0036 | -0.003 | -0.0024 | -0.002 | -0.0016 | -0.0013
Northwest | Lodging | Average | December | Space Heating | LDCEU/TDEF | Electric Load with Losses, Incl. Cogeneration | MW | 0.9718 | 1.4792 | 2.3684 | 3.4051 | 4.2563 | 4.9503 | 6.0269 | 6.7102 | 6.3524 | 6.484 | 5.7446 | 5.4164 | 5.2133 | 4.7463 | 3.5722 | 2.9007 | 2.9285 | 1.937 | 1.6891 | 1.544 | 1.1694 | 0.6759 | -0.6387 | -1.2877 | 0.3335 | 1.9644 | 3.399 | 4.8331 | 6.3123 | 7.8049 | 9.1841 | 10.4696 | 11.6995 | 12.8797 | 14.031 | 15.1454 | 16.1338 | 17.1385 | 18.071 | 18.9697 | 19.7209 | 20.5009 | 21.1338 | 21.7598 | 22.3338 | 22.8459 | 23.2729 | 23.7122 | 24.0246 | 24.3291 | 24.617 | 24.8506 | 25.0506 | 25.2475 | 25.4002 | 25.5124 | 25.6238 | 25.571
Northwest | Lodging | Average | December | Water Heating | LDCEU/TDEF | Electric Load with Losses, Incl. Cogeneration | MW | 0 | 0 | 0 | 0 | 0 | 0 | 0 | 0 | 0 | 0 | 0 | 0 | 0 | 0 | 0 | 0 | 0 | 0 | 0 | 0 | 0 | 0 | -0.7083 | -1.051 | -0.8667 | -0.7017 | -0.5478 | -0.3469 | -0.0913 | 0.21 | 0.5063 | 0.7977 | 1.0932 | 1.39 | 1.691 | 2.0027 | 2.2894 | 2.5818 | 2.8733 | 3.1536 | 3.3978 | 3.6562 | 3.8802 | 4.0994 | 4.3139 | 4.5115 | 4.6858 | 4.8675 | 5.0168 | 5.1627 | 5.312 | 5.4472 | 5.5736 | 5.7045 | 5.8228 | 5.9295 | 6.0402 | 6.104
Northwest | Lodging | Average | December | Other Substitutables | LDCEU/TDEF | Electric Load with Losses, Incl. Cogeneration | MW | 0 | 0 | 0 | 0 | 0 | 0 | 0 | 0 | 0 | 0 | 0 | 0 | -0.0151 | -0.0599 | -0.0761 | -0.1019 | -0.1264 | -0.1902 | -0.1956 | -0.2286 | -0.246 | -0.2587 | -0.2913 | -0.29 | -0.2476 | -0.1831 | -0.1328 | -0.0815 | -0.0279 | 0.0265 | 0.0758 | 0.1209 | 0.1633 | 0.2035 | 0.2422 | 0.2788 | 0.3104 | 0.3411 | 0.3695 | 0.3948 | 0.4152 | 0.435 | 0.4504 | 0.4639 | 0.4755 | 0.4847 | 0.4908 | 0.4962 | 0.4982 | 0.4991 | 0.4994 | 0.4981 | 0.4955 | 0.4929 | 0.4888 | 0.4836 | 0.4785 | 0.4702
Northwest | Lodging | Average | December | Refrigeration | LDCEU/TDEF | Electric Load with Losses, Incl. Cogeneration | MW | 0 | 0 | 0 | 0 | 0 | 0 | 0 | 0 | 0 | 0 | 0 | 0 | -0.0725 | -0.1806 | -0.2925 | -0.4155 | -0.4595 | -2.3244 | -4.0069 | -5.3156 | -7.097 | -8.4082 | -9.8716 | -10.6656 | -12.4467 | -14.2149 | -15.3848 | -16.4686 | -17.4985 | -18.4495 | -19.2478 | -19.9271 | -20.5365 | -21.1037 | -21.661 | -22.1671 | -22.5757 | -23.0567 | -23.4673 | -23.9079 | -24.2644 | -24.6699 | -24.9886 | -25.3557 | -25.6937 | -26.0315 | -26.3412 | -26.6822 | -26.9333 | -27.2272 | -27.5065 | -27.7668 | -28.0313 | -28.2909 | -28.5464 | -28.7982 | -29.0473 | -29.1131
Northwest | Lodging | Average | December | Lighting | LDCEU/TDEF | Electric Load with Losses, Incl. Cogeneration | MW | 0 | -0.3492 | -1.3841 | -2.3717 | -3.514 | -4.2863 | -5.8013 | -6.7223 | -11.9203 | -17.0914 | -20.5351 | -24.0369 | -27.4609 | -28.6605 | -33.4005 | -39.0762 | -30.1036 | -26.911 | -23.4119 | -18.4535 | -15.99 | -13.4376 | -11.7358 | -11.1812 | -10.3643 | -9.6937 | -9.0737 | -8.5576 | -8.0958 | -7.6787 | -7.2899 | -6.9292 | -6.5989 | -6.2988 | -6.0294 | -5.782 | -5.547 | -5.3447 | -5.1525 | -4.9825 | -4.8173 | -4.672 | -4.5275 | -4.3995 | -4.2771 | -4.1623 | -4.0511 | -3.9496 | -3.8438 | -3.7465 | -3.6512 | -3.5571 | -3.4658 | -3.3763 | -3.2879 | -3.2006 | -3.1141 | -3.0148
Northwest | Lodging | Average | December | Air Conditioning | LDCEU/TDEF | Electric Load with Losses, Incl. Cogeneration | MW | 0.0821 | 0.356 | 0.4876 | 0.7503 | 0.9807 | 1.3202 | 1.0901 | 1.2958 | 1.4849 | 1.7565 | 2.0927 | 1.797 | 1.5819 | 1.4921 | 1.5292 | 1.5248 | 1.3516 | 1.3065 | 1.2842 | 0.8029 | 0.3602 | -0.0212 | -0.3667 | -0.5512 | -0.7681 | -1.2037 | -1.5479 | -1.8538 | -2.1326 | -2.3831 | -2.9145 | -3.3714 | -3.772 | -4.1269 | -4.4484 | -4.7344 | -4.9709 | -5.2022 | -5.4024 | -5.5899 | -5.7376 | -5.8889 | -6.0042 | -6.12 | -6.2223 | -6.3138 | -6.388 | -6.4657 | -6.5142 | -6.566 | -6.614 | -6.6521 | -6.6857 | -6.719 | -6.7454 | -6.7655 | -6.7859 | -6.7635
Northwest | Lodging | Average | December | Other Non-Substitutables | LDCEU/TDEF | Electric Load with Losses, Incl. Cogeneration | MW | 0 | 0 | 0 | 0 | 0 | 0 | 0 | 0 | 0 | 0 | 0 | 0 | -1.0011 | -2.0526 | -2.6944 | -3.4754 | -4.1988 | -3.9747 | -4.2147 | -3.4442 | -2.7651 | -2.1523 | -1.695 | -1.3116 | -1.0971 | -0.9081 | -0.7478 | -0.6115 | -0.4997 | -0.4082 | -0.3333 | -0.272 | -0.222 | -0.181 | -0.1476 | -0.1203 | -0.098 | -0.08 | -0.0651 | -0.0531 | -0.0433 | -0.0353 | -0.0287 | -0.0234 | -0.0191 | -0.0156 | -0.0127 | -0.0104 | -0.0085 | -0.0069 | -0.0057 | -0.0046 | -0.0038 | -0.003 | -0.0025 | -0.0021 | -0.0016 | -0.0014
Northwest | Lodging | Minimum | January | Space Heating | LDCEU/TDEF | Electric Load with Losses, Incl. Cogeneration | MW | 1.5227 | 2.3101 | 3.8243 | 5.6229 | 7.0724 | 7.8402 | 10.166 | 11.4206 | 10.6645 | 11.0923 | 9.1526 | 9.425 | 8.549 | 7.5207 | 6.2006 | 4.8528 | 4.6067 | 3.0637 | 2.6603 | 2.4795 | 1.8053 | 0.9745 | -1.1687 | -2.1569 | 0.4672 | 3.1771 | 5.5245 | 7.8767 | 10.3123 | 12.7746 | 15.0369 | 17.1363 | 19.1444 | 21.0755 | 22.9677 | 24.7978 | 26.4153 | 28.068 | 29.6037 | 31.0845 | 32.3232 | 33.6081 | 34.6546 | 35.6869 | 36.6352 | 37.4831 | 38.1923 | 38.9197 | 39.436 | 39.9403 | 40.4181 | 40.8062 | 41.1398 | 41.4684 | 41.7244 | 41.9141 | 42.1024 | 42.0114
Northwest | Lodging | Minimum | January | Water Heating | LDCEU/TDEF | Electric Load with Losses, Incl. Cogeneration | MW | 0 | 0 | 0 | 0 | 0 | 0 | 0 | 0 | 0 | 0 | 0 | 0 | 0 | 0 | 0 | 0 | 0 | 0 | 0 | 0 | 0 | 0 | -0.3102 | -0.4282 | -0.4021 | -0.3201 | -0.2456 | -0.1485 | -0.0246 | 0.1212 | 0.2637 | 0.4034 | 0.545 | 0.687 | 0.8314 | 0.9807 | 1.1179 | 1.2578 | 1.3978 | 1.5322 | 1.6494 | 1.7734 | 1.8809 | 1.9862 | 2.0892 | 2.1841 | 2.2679 | 2.3548 | 2.4261 | 2.496 | 2.5673 | 2.6319 | 2.6923 | 2.7549 | 2.8114 | 2.8624 | 2.9153 | 2.9452
Northwest | Lodging | Minimum | January | Other Substitutables | LDCEU/TDEF | Electric Load with Losses, Incl. Cogeneration | MW | 0 | 0 | 0 | 0 | 0 | 0 | 0 | 0 | 0 | 0 | 0 | 0 | -0.0021 | -0.0089 | -0.0116 | -0.0152 | -0.0193 | -0.0292 | -0.0301 | -0.0346 | -0.0372 | -0.0389 | -0.0435 | -0.0432 | -0.0369 | -0.027 | -0.0195 | -0.0118 | -0.0036 | 0.0046 | 0.0121 | 0.0187 | 0.0252 | 0.0312 | 0.037 | 0.0426 | 0.0472 | 0.0519 | 0.0561 | 0.06 | 0.0631 | 0.0661 | 0.0684 | 0.0704 | 0.0722 | 0.0736 | 0.0745 | 0.0753 | 0.0756 | 0.0757 | 0.0758 | 0.0755 | 0.0752 | 0.0748 | 0.0742 | 0.0734 | 0.0726 | 0.0713
Northwest | Lodging | Minimum | January | Refrigeration | LDCEU/TDEF | Electric Load with Losses, Incl. Cogeneration | MW | 0 | 0 | 0 | 0 | 0 | 0 | 0 | 0 | 0 | 0 | 0 | 0 | -0.0703 | -0.1757 | -0.2849 | -0.4038 | -0.4459 | -2.2577 | -3.8965 | -5.1571 | -6.898 | -8.1596 | -9.5908 | -10.3682 | -12.1072 | -13.8356 | -14.9722 | -16.0263 | -17.0335 | -17.9649 | -18.7434 | -19.4035 | -19.9957 | -20.5476 | -21.093 | -21.5873 | -21.9866 | -22.4573 | -22.8619 | -23.2954 | -23.6467 | -24.0462 | -24.3619 | -24.7249 | -25.0592 | -25.3937 | -25.7011 | -26.0369 | -26.2838 | -26.5732 | -26.8483 | -27.1047 | -27.3656 | -27.6216 | -27.8737 | -28.1222 | -28.3681 | -28.4324
Northwest | Lodging | Minimum | January | Lighting | LDCEU/TDEF | Electric Load with Losses, Incl. Cogeneration | MW | 0 | -0.2419 | -0.9861 | -1.6968 | -2.5243 | -3.0827 | -4.1728 | -4.835 | -8.5302 | -12.2105 | -14.655 | -17.1426 | -19.5719 | -20.4267 | -23.829 | -27.8916 | -21.4886 | -19.2019 | -16.7166 | -13.1468 | -11.3784 | -9.5537 | -8.3191 | -7.8942 | -7.323 | -6.8555 | -6.422 | -6.0621 | -5.7406 | -5.4502 | -5.179 | -4.9266 | -4.6954 | -4.4853 | -4.2969 | -4.1236 | -3.9587 | -3.817 | -3.6823 | -3.5632 | -3.4471 | -3.3452 | -3.2437 | -3.1536 | -3.0674 | -2.9865 | -2.908 | -2.8363 | -2.7612 | -2.6921 | -2.6244 | -2.5575 | -2.4925 | -2.4286 | -2.3656 | -2.3032 | -2.2413 | -2.17
Northwest | Lodging | Minimum | January | Air Conditioning | LDCEU/TDEF | Electric Load with Losses, Incl. Cogeneration | MW | 0.0554 | 0.237 | 0.3244 | 0.5016 | 0.6532 | 0.8743 | 0.7289 | 0.8655 | 0.987 | 1.1693 | 1.3785 | 1.1887 | 1.0432 | 0.9792 | 1.0017 | 1.0066 | 0.8928 | 0.8677 | 0.8466 | 0.5291 | 0.2398 | -0.0102 | -0.239 | -0.3613 | -0.5039 | -0.7914 | -1.0176 | -1.2187 | -1.4027 | -1.5685 | -1.919 | -2.2198 | -2.4838 | -2.7178 | -2.9304 | -3.1195 | -3.2759 | -3.429 | -3.5623 | -3.6869 | -3.7853 | -3.8862 | -3.9636 | -4.0412 | -4.1098 | -4.1714 | -4.2216 | -4.2737 | -4.3062 | -4.341 | -4.3734 | -4.3992 | -4.4221 | -4.4447 | -4.4628 | -4.4766 | -4.4907 | -4.4759
Northwest | Lodging | Minimum | January | Other Non-Substitutables | LDCEU/TDEF | Electric Load with Losses, Incl. Cogeneration | MW | 0 | 0 | 0 | 0 | 0 | 0 | 0 | 0 | 0 | 0 | 0 | 0 | -0.6967 | -1.4325 | -1.8802 | -2.4237 | -2.9281 | -2.7653 | -2.9417 | -2.403 | -1.9315 | -1.5006 | -1.1787 | -0.9113 | -0.7621 | -0.631 | -0.5197 | -0.425 | -0.3474 | -0.2837 | -0.2317 | -0.1891 | -0.1543 | -0.1258 | -0.1026 | -0.0837 | -0.0682 | -0.0556 | -0.0453 | -0.0369 | -0.0301 | -0.0246 | -0.02 | -0.0163 | -0.0133 | -0.0109 | -0.0088 | -0.0072 | -0.0059 | -0.0049 | -0.0039 | -0.0032 | -0.0026 | -0.0021 | -0.0018 | -0.0014 | -0.0012 | -0.0009
Northwest | Lodging | Minimum | February | Space Heating | LDCEU/TDEF | Electric Load with Losses, Incl. Cogeneration | MW | 0.5753 | 0.9326 | 1.4374 | 2.1974 | 2.7337 | 3.0527 | 4.0423 | 4.3005 | 4.2234 | 4.2575 | 3.7692 | 3.5389 | 3.3675 | 3.1027 | 2.2801 | 1.7915 | 1.8052 | 1.2211 | 1.0932 | 0.964 | 0.681 | 0.379 | -0.4433 | -0.7979 | 0.1866 | 1.2342 | 2.1375 | 3.0433 | 3.9811 | 4.9298 | 5.8 | 6.6066 | 7.3779 | 8.1206 | 8.849 | 9.5539 | 10.1753 | 10.8123 | 11.4037 | 11.9741 | 12.4515 | 12.9464 | 13.3498 | 13.7473 | 14.1129 | 14.4401 | 14.714 | 14.9953 | 15.1951 | 15.3905 | 15.5756 | 15.7262 | 15.856 | 15.9839 | 16.0839 | 16.1585 | 16.2325 | 16.1973
Northwest | Lodging | Minimum | February | Water Heating | LDCEU/TDEF | Electric Load with Losses, Incl. Cogeneration | MW | 0 | 0 | 0 | 0 | 0 | 0 | 0 | 0 | 0 | 0 | 0 | 0 | 0 | 0 | 0 | 0 | 0 | 0 | 0 | 0 | 0 | 0 | -0.2522 | -0.3386 | -0.3572 | -0.2852 | -0.2194 | -0.1336 | -0.0244 | 0.1042 | 0.23 | 0.3535 | 0.4785 | 0.6042 | 0.7317 | 0.8636 | 0.9848 | 1.1085 | 1.2321 | 1.3509 | 1.4543 | 1.5638 | 1.6589 | 1.7518 | 1.8428 | 1.9266 | 2.0005 | 2.0774 | 2.1404 | 2.2021 | 2.2651 | 2.3222 | 2.3755 | 2.4309 | 2.4808 | 2.5258 | 2.5726 | 2.5991
Northwest | Lodging | Minimum | February | Other Substitutables | LDCEU/TDEF | Electric Load with Losses, Incl. Cogeneration | MW | 0 | 0 | 0 | 0 | 0 | 0 | 0 | 0 | 0 | 0 | 0 | 0 | -0.0019 | -0.0077 | -0.0101 | -0.0133 | -0.0168 | -0.0256 | -0.0264 | -0.0303 | -0.0326 | -0.0341 | -0.0381 | -0.0379 | -0.0323 | -0.0238 | -0.0172 | -0.0104 | -0.0032 | 0.0039 | 0.0104 | 0.0163 | 0.0219 | 0.0272 | 0.0323 | 0.0372 | 0.0413 | 0.0453 | 0.049 | 0.0524 | 0.0551 | 0.0577 | 0.0597 | 0.0615 | 0.063 | 0.0643 | 0.0651 | 0.0658 | 0.0661 | 0.0661 | 0.0662 | 0.066 | 0.0657 | 0.0654 | 0.0648 | 0.0641 | 0.0634 | 0.0623
Northwest | Lodging | Minimum | February | Refrigeration | LDCEU/TDEF | Electric Load with Losses, Incl. Cogeneration | MW | 0 | 0 | 0 | 0 | 0 | 0 | 0 | 0 | 0 | 0 | 0 | 0 | -0.0628 | -0.157 | -0.2546 | -0.3608 | -0.3985 | -2.0178 | -3.4817 | -4.6093 | -6.1653 | -7.2933 | -8.5748 | -9.2705 | -10.8246 | -12.3696 | -13.3857 | -14.3281 | -15.2286 | -16.0614 | -16.7573 | -17.3475 | -17.877 | -18.3703 | -18.8577 | -19.2995 | -19.6565 | -20.0772 | -20.4388 | -20.8262 | -21.1401 | -21.4972 | -21.7795 | -22.104 | -22.4028 | -22.702 | -22.9767 | -23.2766 | -23.4971 | -23.7556 | -24.0013 | -24.2305 | -24.4634 | -24.6921 | -24.9172 | -25.1392 | -25.3588 | -25.4162
Northwest | Lodging | Minimum | February | Lighting | LDCEU/TDEF | Electric Load with Losses, Incl. Cogeneration | MW | 0 | -0.2242 | -0.9094 | -1.5636 | -2.3243 | -2.8379 | -3.8413 | -4.4509 | -7.8602 | -11.2549 | -13.511 | -15.8064 | -18.0489 | -18.8375 | -21.9711 | -25.7141 | -19.811 | -17.704 | -15.4113 | -12.1265 | -10.4985 | -8.8169 | -7.6813 | -7.2949 | -6.7673 | -6.3356 | -5.9352 | -5.6029 | -5.3059 | -5.0377 | -4.7871 | -4.5542 | -4.3405 | -4.1465 | -3.9724 | -3.8123 | -3.66 | -3.529 | -3.4045 | -3.2944 | -3.1872 | -3.0929 | -2.9992 | -2.9159 | -2.8362 | -2.7614 | -2.6889 | -2.6225 | -2.5531 | -2.4892 | -2.4266 | -2.3647 | -2.3045 | -2.2454 | -2.1871 | -2.1294 | -2.0721 | -2.0061
Northwest | Lodging | Minimum | February | Air Conditioning | LDCEU/TDEF | Electric Load with Losses, Incl. Cogeneration | MW | 0.0602 | 0.2579 | 0.3528 | 0.5456 | 0.7102 | 0.9506 | 0.7927 | 0.9416 | 1.0738 | 1.272 | 1.4988 | 1.2921 | 1.1345 | 1.0651 | 1.0895 | 1.0947 | 0.9711 | 0.9437 | 0.921 | 0.5755 | 0.2608 | -0.0112 | -0.2603 | -0.3934 | -0.5488 | -0.8619 | -1.1082 | -1.3272 | -1.5277 | -1.7082 | -2.09 | -2.4176 | -2.7051 | -2.96 | -3.1915 | -3.3973 | -3.5677 | -3.7345 | -3.8795 | -4.0153 | -4.1226 | -4.2324 | -4.3167 | -4.4012 | -4.476 | -4.543 | -4.5978 | -4.6544 | -4.6899 | -4.7277 | -4.7631 | -4.7911 | -4.816 | -4.8406 | -4.8602 | -4.8752 | -4.8906 | -4.8745
Northwest | Lodging | Minimum | February | Other Non-Substitutables | LDCEU/TDEF | Electric Load with Losses, Incl. Cogeneration | MW | 0 | 0 | 0 | 0 | 0 | 0 | 0 | 0 | 0 | 0 | 0 | 0 | -0.6482 | -1.3319 | -1.7497 | -2.257 | -2.7241 | -2.5765 | -2.7402 | -2.2365 | -1.798 | -1.397 | -1.0974 | -0.8485 | -0.7096 | -0.5874 | -0.4838 | -0.3956 | -0.3233 | -0.2641 | -0.2157 | -0.1761 | -0.1437 | -0.1172 | -0.0956 | -0.0779 | -0.0635 | -0.0517 | -0.0422 | -0.0343 | -0.028 | -0.0228 | -0.0186 | -0.0152 | -0.0124 | -0.0101 | -0.0083 | -0.0067 | -0.0054 | -0.0045 | -0.0037 | -0.003 | -0.0025 | -0.002 | -0.0016 | -0.0013 | -0.0011 | -0.0009
Northwest | Lodging | Minimum | March | Space Heating | LDCEU/TDEF | Electric Load with Losses, Incl. Cogeneration | MW | 0.5674 | 0.9309 | 1.6159 | 2.3017 | 2.9814 | 3.4114 | 4.5905 | 4.9322 | 4.4386 | 4.9406 | 4 | 3.6629 | 3.4679 | 3.4359 | 2.3999 | 2.1577 | 2.0582 | 1.4524 | 1.191 | 1.0994 | 0.7143 | 0.3826 | -0.4747 | -0.8883 | 0.2146 | 1.3422 | 2.3042 | 3.2708 | 4.2709 | 5.2844 | 6.2112 | 7.0674 | 7.8862 | 8.6765 | 9.4535 | 10.206 | 10.8659 | 11.5469 | 12.1777 | 12.7871 | 13.2975 | 13.8258 | 14.2573 | 14.6814 | 15.0725 | 15.423 | 15.7175 | 16.0205 | 16.2362 | 16.4471 | 16.6475 | 16.8111 | 16.9529 | 17.0926 | 17.2027 | 17.2858 | 17.3685 | 17.331
Northwest | Lodging | Minimum | March | Water Heating | LDCEU/TDEF | Electric Load with Losses, Incl. Cogeneration | MW | 0 | 0 | 0 | 0 | 0 | 0 | 0 | 0 | 0 | 0 | 0 | 0 | 0 | 0 | 0 | 0 | 0 | 0 | 0 | 0 | 0 | 0 | -0.2275 | -0.3255 | -0.3133 | -0.2519 | -0.1955 | -0.1219 | -0.028 | 0.0827 | 0.1913 | 0.2979 | 0.4061 | 0.5146 | 0.6248 | 0.7389 | 0.8438 | 0.9508 | 1.0577 | 1.1605 | 1.25 | 1.3449 | 1.4272 | 1.5076 | 1.5863 | 1.6589 | 1.7229 | 1.7896 | 1.8444 | 1.898 | 1.9528 | 2.0025 | 2.049 | 2.0971 | 2.1406 | 2.1799 | 2.2206 | 2.2439
Northwest | Lodging | Minimum | March | Other Substitutables | LDCEU/TDEF | Electric Load with Losses, Incl. Cogeneration | MW | 0 | 0 | 0 | 0 | 0 | 0 | 0 | 0 | 0 | 0 | 0 | 0 | -0.0019 | -0.0082 | -0.0107 | -0.0141 | -0.0179 | -0.0272 | -0.0281 | -0.0323 | -0.0346 | -0.0363 | -0.0406 | -0.0403 | -0.0344 | -0.0253 | -0.0182 | -0.011 | -0.0035 | 0.0042 | 0.0111 | 0.0173 | 0.0233 | 0.0289 | 0.0343 | 0.0395 | 0.0439 | 0.0482 | 0.0521 | 0.0557 | 0.0586 | 0.0613 | 0.0634 | 0.0654 | 0.067 | 0.0683 | 0.0692 | 0.0699 | 0.0702 | 0.0703 | 0.0704 | 0.0702 | 0.0699 | 0.0694 | 0.0689 | 0.0681 | 0.0675 | 0.0663
Northwest | Lodging | Minimum | March | Refrigeration | LDCEU/TDEF | Electric Load with Losses, Incl. Cogeneration | MW | 0 | 0 | 0 | 0 | 0 | 0 | 0 | 0 | 0 | 0 | 0 | 0 | -0.0668 | -0.1669 | -0.2706 | -0.3833 | -0.4232 | -2.144 | -3.7009 | -4.8992 | -6.5548 | -7.7535 | -9.1173 | -9.8593 | -11.5127 | -13.1564 | -14.237 | -15.2392 | -16.1972 | -17.0831 | -17.8235 | -18.4511 | -19.0142 | -19.5389 | -20.0575 | -20.5274 | -20.9071 | -21.3548 | -21.7395 | -22.1519 | -22.486 | -22.8661 | -23.1666 | -23.512 | -23.8302 | -24.1485 | -24.4409 | -24.7602 | -24.9949 | -25.2701 | -25.5317 | -25.7755 | -26.0235 | -26.267 | -26.5066 | -26.743 | -26.9768 | -27.0378
Northwest | Lodging | Minimum | March | Lighting | LDCEU/TDEF | Electric Load with Losses, Incl. Cogeneration | MW | 0 | -0.2471 | -1.0036 | -1.726 | -2.5664 | -3.1336 | -4.2416 | -4.9148 | -8.6769 | -12.4232 | -14.9124 | -17.4453 | -19.9194 | -20.7898 | -24.2493 | -28.3813 | -21.8658 | -19.5398 | -17.0098 | -13.3825 | -11.5851 | -9.7288 | -8.4727 | -8.0443 | -7.4627 | -6.9869 | -6.5454 | -6.1792 | -5.852 | -5.5564 | -5.2802 | -5.0233 | -4.7879 | -4.5739 | -4.382 | -4.2055 | -4.0375 | -3.8931 | -3.756 | -3.6346 | -3.5163 | -3.4124 | -3.309 | -3.2173 | -3.1293 | -3.047 | -2.967 | -2.8937 | -2.8171 | -2.7467 | -2.6777 | -2.6093 | -2.5431 | -2.4778 | -2.4135 | -2.3498 | -2.2866 | -2.2139
Northwest | Lodging | Minimum | March | Air Conditioning | LDCEU/TDEF | Electric Load with Losses, Incl. Cogeneration | MW | 0.0895 | 0.3827 | 0.5237 | 0.81 | 1.0545 | 1.4107 | 1.1772 | 1.3977 | 1.5933 | 1.888 | 2.2231 | 1.9176 | 1.6824 | 1.5781 | 1.6141 | 1.6238 | 1.4402 | 1.4005 | 1.3663 | 0.8534 | 0.3871 | -0.0162 | -0.3859 | -0.5835 | -0.8141 | -1.2788 | -1.6442 | -1.9691 | -2.2666 | -2.5344 | -3.101 | -3.5872 | -4.0138 | -4.3919 | -4.7356 | -5.0411 | -5.2939 | -5.5414 | -5.7568 | -5.9584 | -6.1176 | -6.2807 | -6.4058 | -6.5314 | -6.6424 | -6.742 | -6.8233 | -6.9075 | -6.9603 | -7.0165 | -7.069 | -7.1106 | -7.1476 | -7.1843 | -7.2134 | -7.2358 | -7.2587 | -7.2349
Northwest | Lodging | Minimum | March | Other Non-Substitutables | LDCEU/TDEF | Electric Load with Losses, Incl. Cogeneration | MW | 0 | 0 | 0 | 0 | 0 | 0 | 0 | 0 | 0 | 0 | 0 | 0 | -0.6886 | -1.4156 | -1.8593 | -2.3978 | -2.8938 | -2.7364 | -2.9118 | -2.3772 | -1.9117 | -1.4852 | -1.1667 | -0.9022 | -0.7544 | -0.6246 | -0.5145 | -0.4207 | -0.3438 | -0.2808 | -0.2294 | -0.1872 | -0.1527 | -0.1246 | -0.1016 | -0.0828 | -0.0675 | -0.055 | -0.0448 | -0.0366 | -0.0298 | -0.0243 | -0.0198 | -0.0162 | -0.0131 | -0.0107 | -0.0088 | -0.0071 | -0.0058 | -0.0047 | -0.0039 | -0.0031 | -0.0026 | -0.0021 | -0.0018 | -0.0014 | -0.0011 | -0.0009
Northwest | Lodging | Minimum | April | Space Heating | LDCEU/TDEF | Electric Load with Losses, Incl. Cogeneration | MW | 0.6391 | 0.9957 | 1.7347 | 2.358 | 3.1232 | 3.5647 | 4.6864 | 4.6229 | 4.8897 | 4.7663 | 4.449 | 3.7287 | 3.7304 | 3.3391 | 2.6412 | 2.2996 | 2.0837 | 1.5685 | 1.3251 | 1.0782 | 0.7766 | 0.4332 | -0.519 | -0.842 | 0.231 | 1.3946 | 2.3967 | 3.4019 | 4.4401 | 5.4912 | 6.4558 | 7.3496 | 8.2045 | 9.0281 | 9.8358 | 10.618 | 11.3063 | 12.0133 | 12.6682 | 13.3007 | 13.8301 | 14.3787 | 14.8256 | 15.2657 | 15.671 | 16.0336 | 16.3376 | 16.6509 | 16.874 | 17.0918 | 17.2986 | 17.4672 | 17.6128 | 17.7563 | 17.869 | 17.9536 | 18.0376 | 17.9996
Northwest | Lodging | Minimum | April | Water Heating | LDCEU/TDEF | Electric Load with Losses, Incl. Cogeneration | MW | 0 | 0 | 0 | 0 | 0 | 0 | 0 | 0 | 0 | 0 | 0 | 0 | 0 | 0 | 0 | 0 | 0 | 0 | 0 | 0 | 0 | 0 | -0.1981 | -0.1923 | -0.224 | -0.1821 | -0.1432 | -0.0922 | -0.0272 | 0.0497 | 0.1254 | 0.1999 | 0.2754 | 0.3513 | 0.4284 | 0.5084 | 0.5818 | 0.6568 | 0.7316 | 0.8036 | 0.8663 | 0.9328 | 0.9904 | 1.0467 | 1.1019 | 1.1527 | 1.1976 | 1.2446 | 1.2832 | 1.3211 | 1.3597 | 1.3948 | 1.4277 | 1.4618 | 1.4926 | 1.5205 | 1.5494 | 1.5661
Northwest | Lodging | Minimum | April | Other Substitutables | LDCEU/TDEF | Electric Load with Losses, Incl. Cogeneration | MW | 0 | 0 | 0 | 0 | 0 | 0 | 0 | 0 | 0 | 0 | 0 | 0 | -0.002 | -0.0085 | -0.0107 | -0.0141 | -0.0177 | -0.0266 | -0.0274 | -0.0318 | -0.0342 | -0.0359 | -0.0402 | -0.0401 | -0.034 | -0.0249 | -0.0179 | -0.0108 | -0.0034 | 0.0042 | 0.011 | 0.0173 | 0.0232 | 0.0287 | 0.0341 | 0.0392 | 0.0436 | 0.0478 | 0.0518 | 0.0553 | 0.0581 | 0.0609 | 0.063 | 0.0649 | 0.0665 | 0.0677 | 0.0686 | 0.0694 | 0.0696 | 0.0698 | 0.0698 | 0.0696 | 0.0692 | 0.0689 | 0.0684 | 0.0676 | 0.0669 | 0.0658
Northwest | Lodging | Minimum | April | Refrigeration | LDCEU/TDEF | Electric Load with Losses, Incl. Cogeneration | MW | 0 | 0 | 0 | 0 | 0 | 0 | 0 | 0 | 0 | 0 | 0 | 0 | -0.0568 | -0.1418 | -0.2301 | -0.3264 | -0.36 | -1.8236 | -3.1515 | -4.1727 | -5.5806 | -6.6041 | -7.7558 | -8.3874 | -9.7941 | -11.1915 | -12.1113 | -12.9643 | -13.7772 | -14.5291 | -15.1584 | -15.6925 | -16.1717 | -16.6184 | -17.0591 | -17.459 | -17.7814 | -18.1622 | -18.4881 | -18.8378 | -19.1211 | -19.4431 | -19.6971 | -19.989 | -20.2581 | -20.5271 | -20.7743 | -21.0456 | -21.2454 | -21.4792 | -21.7015 | -21.9088 | -22.1196 | -22.3266 | -22.5303 | -22.7312 | -22.93 | -22.9819
Northwest | Lodging | Minimum | April | Lighting | LDCEU/TDEF | Electric Load with Losses, Incl. Cogeneration | MW | 0 | -0.2168 | -0.8897 | -1.5326 | -2.2821 | -2.7877 | -3.7735 | -4.3725 | -7.7053 | -11.0255 | -13.2295 | -15.4729 | -17.6622 | -18.4321 | -21.5064 | -25.1766 | -19.3962 | -17.3306 | -15.0879 | -11.8564 | -10.2562 | -8.6075 | -7.4871 | -7.0962 | -6.58 | -6.157 | -5.765 | -5.4392 | -5.1479 | -4.885 | -4.6395 | -4.4116 | -4.2027 | -4.0129 | -3.8428 | -3.6865 | -3.5378 | -3.41 | -3.2885 | -3.1811 | -3.0767 | -2.9848 | -2.8935 | -2.8125 | -2.7349 | -2.6623 | -2.5919 | -2.5276 | -2.4604 | -2.3986 | -2.3381 | -2.2783 | -2.2203 | -2.1633 | -2.1071 | -2.0515 | -1.9964 | -1.933
Northwest | Lodging | Minimum | April | Air Conditioning | LDCEU/TDEF | Electric Load with Losses, Incl. Cogeneration | MW | 0.0716 | 0.3071 | 0.4215 | 0.6497 | 0.8492 | 1.1387 | 0.9464 | 1.1212 | 1.2798 | 1.5173 | 1.7973 | 1.5513 | 1.3573 | 1.2734 | 1.3028 | 1.3096 | 1.1602 | 1.128 | 1.1016 | 0.6881 | 0.3113 | -0.0144 | -0.3112 | -0.4704 | -0.6562 | -1.0301 | -1.3243 | -1.5859 | -1.8248 | -2.0397 | -2.4955 | -2.8867 | -3.2301 | -3.5343 | -3.8105 | -4.0561 | -4.2592 | -4.4581 | -4.6306 | -4.7923 | -4.9199 | -5.0505 | -5.1504 | -5.2506 | -5.3392 | -5.4186 | -5.4833 | -5.5508 | -5.593 | -5.638 | -5.6801 | -5.7133 | -5.7429 | -5.7722 | -5.7955 | -5.8134 | -5.8315 | -5.8123
Northwest | Lodging | Minimum | April | Other Non-Substitutables | LDCEU/TDEF | Electric Load with Losses, Incl. Cogeneration | MW | 0 | 0 | 0 | 0 | 0 | 0 | 0 | 0 | 0 | 0 | 0 | 0 | -0.5631 | -1.1597 | -1.5179 | -1.9512 | -2.3638 | -2.2235 | -2.3671 | -1.9408 | -1.5597 | -1.2124 | -0.9535 | -0.7378 | -0.6173 | -0.5112 | -0.4211 | -0.3444 | -0.2814 | -0.2299 | -0.1878 | -0.1532 | -0.125 | -0.1019 | -0.0831 | -0.0678 | -0.0552 | -0.0451 | -0.0367 | -0.0299 | -0.0243 | -0.0199 | -0.0162 | -0.0132 | -0.0108 | -0.0088 | -0.0071 | -0.0059 | -0.0048 | -0.0039 | -0.0032 | -0.0026 | -0.0021 | -0.0017 | -0.0014 | -0.0012 | -0.0009 | -0.0008
Northwest | Lodging | Minimum | May | Space Heating | LDCEU/TDEF | Electric Load with Losses, Incl. Cogeneration | MW | 0.2032 | 0.3349 | 0.5494 | 0.9236 | 0.867 | 1.4042 | 1.8661 | 1.7443 | 1.4822 | 1.8326 | 1.5586 | 1.3635 | 1.2186 | 1.121 | 0.9529 | 0.7665 | 0.7084 | 0.6925 | 0.5693 | 0.4217 | 0.2689 | 0.1519 | -0.1408 | -0.2659 | 0.1092 | 0.5045 | 0.8396 | 1.1767 | 1.5224 | 1.8736 | 2.1949 | 2.4915 | 2.7749 | 3.0496 | 3.3194 | 3.5817 | 3.8098 | 4.0476 | 4.2659 | 4.4776 | 4.6552 | 4.8385 | 4.988 | 5.1345 | 5.2704 | 5.3923 | 5.4951 | 5.6024 | 5.6794 | 5.7548 | 5.8266 | 5.8858 | 5.9375 | 5.9886 | 6.0295 | 6.0612 | 6.0928 | 6.0809
Northwest | Lodging | Minimum | May | Water Heating | LDCEU/TDEF | Electric Load with Losses, Incl. Cogeneration | MW | 0 | 0 | 0 | 0 | 0 | 0 | 0 | 0 | 0 | 0 | 0 | 0 | 0 | 0 | 0 | 0 | 0 | 0 | 0 | 0 | 0 | 0 | -0.1259 | -0.1602 | -0.1679 | -0.1401 | -0.1134 | -0.0781 | -0.0332 | 0.0203 | 0.0735 | 0.1261 | 0.1796 | 0.2334 | 0.2879 | 0.3447 | 0.3967 | 0.45 | 0.5029 | 0.554 | 0.5984 | 0.6456 | 0.6864 | 0.7262 | 0.7655 | 0.8014 | 0.8332 | 0.8668 | 0.8946 | 0.9216 | 0.9494 | 0.9747 | 0.9983 | 1.0229 | 1.0451 | 1.0652 | 1.0862 | 1.0986
Northwest | Lodging | Minimum | May | Other Substitutables | LDCEU/TDEF | Electric Load with Losses, Incl. Cogeneration | MW | 0 | 0 | 0 | 0 | 0 | 0 | 0 | 0 | 0 | 0 | 0 | 0 | -0.0021 | -0.0086 | -0.0104 | -0.0137 | -0.0167 | -0.0246 | -0.0254 | -0.0305 | -0.0329 | -0.0348 | -0.0395 | -0.0395 | -0.0335 | -0.0249 | -0.0182 | -0.0114 | -0.0042 | 0.003 | 0.0095 | 0.0155 | 0.0213 | 0.0266 | 0.0317 | 0.0366 | 0.0409 | 0.045 | 0.0488 | 0.0521 | 0.0548 | 0.0575 | 0.0596 | 0.0613 | 0.0629 | 0.0641 | 0.065 | 0.0657 | 0.0659 | 0.066 | 0.0662 | 0.066 | 0.0657 | 0.0653 | 0.0648 | 0.0641 | 0.0635 | 0.0624
Northwest | Lodging | Minimum | May | Refrigeration | LDCEU/TDEF | Electric Load with Losses, Incl. Cogeneration | MW | 0 | 0 | 0 | 0 | 0 | 0 | 0 | 0 | 0 | 0 | 0 | 0 | -0.0564 | -0.1403 | -0.228 | -0.3241 | -0.3569 | -1.8101 | -3.1369 | -4.1699 | -5.5718 | -6.6095 | -7.7482 | -8.3915 | -9.793 | -11.1827 | -12.1042 | -12.9572 | -13.7621 | -14.5057 | -15.1326 | -15.6676 | -16.1473 | -16.594 | -17.031 | -17.4291 | -17.7493 | -18.127 | -18.4461 | -18.7901 | -19.0681 | -19.3841 | -19.6307 | -19.9148 | -20.177 | -20.4381 | -20.6777 | -20.9454 | -21.1431 | -21.3737 | -21.5929 | -21.7974 | -22.0051 | -22.209 | -22.4096 | -22.6074 | -22.8029 | -22.8546
Northwest | Lodging | Minimum | May | Lighting | LDCEU/TDEF | Electric Load with Losses, Incl. Cogeneration | MW | 0 | -0.235 | -0.9443 | -1.6216 | -2.4075 | -2.9385 | -3.9772 | -4.6085 | -8.1513 | -11.6777 | -14.0231 | -16.409 | -18.7373 | -19.5519 | -22.795 | -26.6765 | -20.5481 | -18.3649 | -15.9769 | -12.5692 | -10.8775 | -9.1306 | -7.9446 | -7.5467 | -6.9877 | -6.5271 | -6.1021 | -5.7473 | -5.4291 | -5.1418 | -4.8751 | -4.6282 | -4.4024 | -4.1973 | -4.0132 | -3.8444 | -3.6844 | -3.5467 | -3.4159 | -3.3002 | -3.1882 | -3.0895 | -2.9919 | -2.9051 | -2.8226 | -2.7452 | -2.6704 | -2.6026 | -2.532 | -2.4671 | -2.4037 | -2.3414 | -2.2809 | -2.2217 | -2.1634 | -2.1057 | -2.0488 | -1.9835
Northwest | Lodging | Minimum | May | Air Conditioning | LDCEU/TDEF | Electric Load with Losses, Incl. Cogeneration | MW | 0.197 | 0.7764 | 1.0792 | 1.5504 | 2.3205 | 2.7705 | 2.2713 | 2.7007 | 3.2962 | 3.6473 | 4.4219 | 3.9535 | 3.4833 | 3.2605 | 3.2224 | 3.2132 | 2.8461 | 2.7272 | 2.6855 | 1.6862 | 0.7492 | -0.0483 | -0.7842 | -1.1974 | -1.6504 | -2.5836 | -3.3212 | -3.976 | -4.5694 | -5.1026 | -6.2406 | -7.2193 | -8.0776 | -8.8379 | -9.5254 | -10.1377 | -10.6424 | -11.137 | -11.5621 | -11.961 | -12.2752 | -12.596 | -12.8395 | -13.0831 | -13.2987 | -13.4907 | -13.6465 | -13.8123 | -13.9163 | -14.0266 | -14.1294 | -14.2108 | -14.2827 | -14.354 | -14.4102 | -14.4532 | -14.4971 | -14.4486
Northwest | Lodging | Minimum | May | Other Non-Substitutables | LDCEU/TDEF | Electric Load with Losses, Incl. Cogeneration | MW | 0 | 0 | 0 | 0 | 0 | 0 | 0 | 0 | 0 | 0 | 0 | 0 | -0.5508 | -1.1358 | -1.4799 | -1.8911 | -2.3 | -2.1546 | -2.2943 | -1.8971 | -1.5248 | -1.1889 | -0.9403 | -0.7304 | -0.6116 | -0.5066 | -0.4173 | -0.3412 | -0.2789 | -0.2278 | -0.186 | -0.1518 | -0.1239 | -0.101 | -0.0824 | -0.0671 | -0.0547 | -0.0445 | -0.0363 | -0.0296 | -0.0241 | -0.0197 | -0.0161 | -0.0131 | -0.0107 | -0.0087 | -0.0071 | -0.0058 | -0.0047 | -0.0039 | -0.0031 | -0.0025 | -0.0021 | -0.0017 | -0.0014 | -0.0011 | -0.001 | -0.0008
Northwest | Lodging | Minimum | June | Space Heating | LDCEU/TDEF | Electric Load with Losses, Incl. Cogeneration | MW | 0.1561 | 0.2579 | 0.3905 | 0.5638 | 0.7441 | 0.835 | 1.2161 | 0.9844 | 1.261 | 1.0024 | 0.7966 | 0.8269 | 1.0015 | 0.6587 | 0.6647 | 0.6405 | 0.4385 | 0.4853 | 0.376 | 0.3216 | 0.1762 | 0.1128 | -0.0519 | -0.1652 | 0.0768 | 0.3349 | 0.554 | 0.7744 | 0.9997 | 1.2286 | 1.4385 | 1.6322 | 1.8173 | 1.9967 | 2.173 | 2.3444 | 2.4932 | 2.6485 | 2.7909 | 2.9291 | 3.045 | 3.1646 | 3.2621 | 3.3575 | 3.4462 | 3.5256 | 3.5926 | 3.663 | 3.7136 | 3.7629 | 3.8101 | 3.849 | 3.8829 | 3.9165 | 3.9435 | 3.9645 | 3.9854 | 3.9778
Northwest | Lodging | Minimum | June | Water Heating | LDCEU/TDEF | Electric Load with Losses, Incl. Cogeneration | MW | 0 | 0 | 0 | 0 | 0 | 0 | 0 | 0 | 0 | 0 | 0 | 0 | 0 | 0 | 0 | 0 | 0 | 0 | 0 | 0 | 0 | 0 | -0.0854 | -0.1531 | -0.1534 | -0.1297 | -0.1063 | -0.0753 | -0.0359 | 0.0111 | 0.0582 | 0.1048 | 0.1524 | 0.2002 | 0.2485 | 0.299 | 0.3453 | 0.3926 | 0.4397 | 0.485 | 0.5246 | 0.5665 | 0.6026 | 0.6381 | 0.6729 | 0.7049 | 0.7331 | 0.7631 | 0.7879 | 0.8121 | 0.8369 | 0.8596 | 0.8807 | 0.9027 | 0.9227 | 0.9406 | 0.9594 | 0.9706
Northwest | Lodging | Minimum | June | Other Substitutables | LDCEU/TDEF | Electric Load with Losses, Incl. Cogeneration | MW | 0 | 0 | 0 | 0 | 0 | 0 | 0 | 0 | 0 | 0 | 0 | 0 | -0.0038 | -0.0152 | -0.018 | -0.0237 | -0.0284 | -0.0413 | -0.0425 | -0.0519 | -0.056 | -0.0595 | -0.0679 | -0.0678 | -0.0575 | -0.0428 | -0.0314 | -0.0198 | -0.0076 | 0.0047 | 0.0159 | 0.0262 | 0.0359 | 0.0451 | 0.0539 | 0.0624 | 0.0695 | 0.0766 | 0.0831 | 0.0888 | 0.0935 | 0.098 | 0.1015 | 0.1045 | 0.1072 | 0.1093 | 0.1107 | 0.1119 | 0.1124 | 0.1126 | 0.1127 | 0.1124 | 0.1119 | 0.1113 | 0.1104 | 0.1092 | 0.1081 | 0.1062
Northwest | Lodging | Minimum | June | Refrigeration | LDCEU/TDEF | Electric Load with Losses, Incl. Cogeneration | MW | 0 | 0 | 0 | 0 | 0 | 0 | 0 | 0 | 0 | 0 | 0 | 0 | -0.0556 | -0.1379 | -0.2246 | -0.3194 | -0.3515 | -1.7832 | -3.0941 | -4.1173 | -5.4985 | -6.5281 | -7.6434 | -8.2804 | -9.6621 | -11.0307 | -11.9406 | -12.7825 | -13.5735 | -14.3041 | -14.922 | -15.45 | -15.9235 | -16.3645 | -16.7944 | -17.1869 | -17.5019 | -17.8739 | -18.1863 | -18.5237 | -18.7963 | -19.1058 | -19.3464 | -19.6237 | -19.88 | -20.1347 | -20.3683 | -20.6314 | -20.8258 | -21.0525 | -21.2679 | -21.4689 | -21.6729 | -21.8733 | -22.0703 | -22.2647 | -22.4567 | -22.5077
Northwest | Lodging | Minimum | June | Lighting | LDCEU/TDEF | Electric Load with Losses, Incl. Cogeneration | MW | 0 | -0.2385 | -0.9595 | -1.6478 | -2.4468 | -2.9864 | -4.0422 | -4.6839 | -8.2831 | -11.866 | -14.2487 | -16.6726 | -19.037 | -19.8631 | -23.1581 | -27.1026 | -20.8753 | -18.6571 | -16.2293 | -12.7632 | -11.0419 | -9.266 | -8.0586 | -7.6519 | -7.0811 | -6.6099 | -6.1757 | -5.8127 | -5.4868 | -5.1926 | -4.9199 | -4.6678 | -4.4373 | -4.2282 | -4.0404 | -3.8683 | -3.7054 | -3.565 | -3.4317 | -3.314 | -3.2001 | -3.0999 | -3.0007 | -2.9126 | -2.8288 | -2.7503 | -2.6746 | -2.606 | -2.5348 | -2.4695 | -2.4057 | -2.3429 | -2.2822 | -2.2227 | -2.1643 | -2.1065 | -2.0494 | -1.9841
Northwest | Lodging | Minimum | June | Air Conditioning | LDCEU/TDEF | Electric Load with Losses, Incl. Cogeneration | MW | 0.2081 | 0.8651 | 1.2479 | 1.8472 | 2.4487 | 3.3431 | 2.7145 | 3.6461 | 3.6036 | 4.6433 | 5.7975 | 4.8736 | 3.8811 | 4.1046 | 3.8873 | 3.7262 | 3.5247 | 3.2292 | 3.1086 | 1.9339 | 0.9176 | -0.0594 | -1.0156 | -1.418 | -1.9707 | -3.0861 | -3.9654 | -4.7468 | -5.4531 | -6.0886 | -7.4476 | -8.6155 | -9.6395 | -10.5485 | -11.3706 | -12.1044 | -12.7059 | -13.2992 | -13.8065 | -14.2836 | -14.6596 | -15.0427 | -15.333 | -15.6224 | -15.8796 | -16.1084 | -16.2944 | -16.4944 | -16.6206 | -16.7539 | -16.8784 | -16.9775 | -17.0654 | -17.1525 | -17.2217 | -17.2752 | -17.3297 | -17.2716
Northwest | Lodging | Minimum | June | Other Non-Substitutables | LDCEU/TDEF | Electric Load with Losses, Incl. Cogeneration | MW | 0 | 0 | 0 | 0 | 0 | 0 | 0 | 0 | 0 | 0 | 0 | 0 | -0.5387 | -1.1122 | -1.4447 | -1.8401 | -2.2452 | -2.0946 | -2.231 | -1.8528 | -1.4886 | -1.1619 | -0.9207 | -0.7161 | -0.5999 | -0.4971 | -0.4095 | -0.3349 | -0.2735 | -0.2235 | -0.1825 | -0.1489 | -0.1214 | -0.099 | -0.0808 | -0.0658 | -0.0537 | -0.0437 | -0.0357 | -0.0291 | -0.0237 | -0.0193 | -0.0158 | -0.0128 | -0.0105 | -0.0085 | -0.007 | -0.0057 | -0.0046 | -0.0037 | -0.0031 | -0.0025 | -0.0021 | -0.0017 | -0.0014 | -0.0011 | -0.0009 | -0.0008
Northwest | Lodging | Minimum | July | Space Heating | LDCEU/TDEF | Electric Load with Losses, Incl. Cogeneration | MW | 0.0848 | 0.084 | 0.1347 | 0.1675 | 0.2837 | 0.2355 | 0.5084 | 0.4969 | 0.493 | 0.3538 | 0.2865 | 0.2751 | 0.2809 | 0.2447 | 0.1851 | 0.2007 | 0.1464 | 0.1744 | 0.1683 | 0.117 | 0.0645 | 0.0391 | -0.0215 | -0.0823 | 0.0293 | 0.1297 | 0.2161 | 0.3028 | 0.3914 | 0.4813 | 0.564 | 0.6407 | 0.714 | 0.7849 | 0.8542 | 0.9217 | 0.9806 | 1.0416 | 1.0975 | 1.1518 | 1.1973 | 1.2442 | 1.2824 | 1.32 | 1.3547 | 1.3858 | 1.4119 | 1.4393 | 1.4589 | 1.478 | 1.4963 | 1.5113 | 1.5244 | 1.5373 | 1.5475 | 1.5554 | 1.5633 | 1.5604
Northwest | Lodging | Minimum | July | Water Heating | LDCEU/TDEF | Electric Load with Losses, Incl. Cogeneration | MW | 0 | 0 | 0 | 0 | 0 | 0 | 0 | 0 | 0 | 0 | 0 | 0 | 0 | 0 | 0 | 0 | 0 | 0 | 0 | 0 | 0 | 0 | -0.0841 | -0.1444 | -0.1288 | -0.1091 | -0.0896 | -0.0638 | -0.0311 | 0.008 | 0.0471 | 0.086 | 0.1257 | 0.1655 | 0.2057 | 0.2476 | 0.2863 | 0.3257 | 0.3648 | 0.4026 | 0.4355 | 0.4704 | 0.5004 | 0.5299 | 0.5589 | 0.5855 | 0.609 | 0.6339 | 0.6544 | 0.6745 | 0.6952 | 0.714 | 0.7315 | 0.7497 | 0.7662 | 0.7811 | 0.7966 | 0.806
Northwest | Lodging | Minimum | July | Other Substitutables | LDCEU/TDEF | Electric Load with Losses, Incl. Cogeneration | MW | 0 | 0 | 0 | 0 | 0 | 0 | 0 | 0 | 0 | 0 | 0 | 0 | -0.0041 | -0.0163 | -0.0191 | -0.0254 | -0.0304 | -0.0441 | -0.0455 | -0.0557 | -0.0601 | -0.0637 | -0.0727 | -0.0727 | -0.0616 | -0.0461 | -0.0338 | -0.0214 | -0.0084 | 0.0048 | 0.0168 | 0.0277 | 0.0381 | 0.0479 | 0.0574 | 0.0664 | 0.0741 | 0.0816 | 0.0885 | 0.0946 | 0.0996 | 0.1044 | 0.1082 | 0.1115 | 0.1143 | 0.1165 | 0.118 | 0.1193 | 0.1198 | 0.1201 | 0.1203 | 0.1199 | 0.1194 | 0.1187 | 0.1178 | 0.1165 | 0.1153 | 0.1133
Northwest | Lodging | Minimum | July | Refrigeration | LDCEU/TDEF | Electric Load with Losses, Incl. Cogeneration | MW | 0 | 0 | 0 | 0 | 0 | 0 | 0 | 0 | 0 | 0 | 0 | 0 | -0.0594 | -0.1473 | -0.2398 | -0.3412 | -0.3754 | -1.9047 | -3.3048 | -4.3993 | -5.8755 | -6.9765 | -8.1702 | -8.8527 | -10.3292 | -11.7918 | -12.7645 | -13.6643 | -14.5098 | -15.2905 | -15.9508 | -16.5154 | -17.0216 | -17.493 | -17.9523 | -18.3717 | -18.7083 | -19.1056 | -19.4393 | -19.7997 | -20.0908 | -20.4215 | -20.6783 | -20.9745 | -21.2481 | -21.5201 | -21.7695 | -22.0505 | -22.2581 | -22.5001 | -22.7301 | -22.9446 | -23.1625 | -23.3764 | -23.5868 | -23.7942 | -23.9992 | -24.0535
Northwest | Lodging | Minimum | July | Lighting | LDCEU/TDEF | Electric Load with Losses, Incl. Cogeneration | MW | 0 | -0.2535 | -1.0144 | -1.7407 | -2.5827 | -3.1516 | -4.2657 | -4.9429 | -8.7496 | -12.5381 | -15.0589 | -17.6228 | -20.1245 | -20.9981 | -24.4767 | -28.6429 | -22.0614 | -19.7186 | -17.1508 | -13.4943 | -11.6777 | -9.8014 | -8.5274 | -8.1032 | -7.4986 | -6.9994 | -6.5397 | -6.155 | -5.8098 | -5.4981 | -5.2092 | -4.9422 | -4.698 | -4.4766 | -4.2775 | -4.0953 | -3.9228 | -3.774 | -3.6328 | -3.508 | -3.3874 | -3.2812 | -3.176 | -3.0827 | -2.994 | -2.9108 | -2.8307 | -2.758 | -2.6826 | -2.6134 | -2.5458 | -2.4793 | -2.415 | -2.3521 | -2.29 | -2.2289 | -2.1685 | -2.0992
Northwest | Lodging | Minimum | July | Air Conditioning | LDCEU/TDEF | Electric Load with Losses, Incl. Cogeneration | MW | 0.3325 | 1.7551 | 2.4836 | 3.9683 | 4.5355 | 6.8059 | 5.119 | 6.1094 | 6.7689 | 8.9313 | 10.5494 | 9.2629 | 7.9832 | 7.525 | 8.1918 | 7.595 | 6.9365 | 6.6157 | 5.4745 | 3.6761 | 1.8596 | -0.0348 | -1.6358 | -2.3417 | -3.5464 | -5.5698 | -7.1512 | -8.5608 | -9.8367 | -10.9892 | -13.4495 | -15.558 | -17.4074 | -19.0553 | -20.5518 | -21.8906 | -22.9806 | -24.0672 | -24.9953 | -25.8694 | -26.5607 | -27.2626 | -27.7979 | -28.3279 | -28.8024 | -29.2262 | -29.5727 | -29.9467 | -30.1848 | -30.4358 | -30.6716 | -30.8608 | -31.0304 | -31.1985 | -31.3345 | -31.4419 | -31.551 | -31.4455
Northwest | Lodging | Minimum | July | Other Non-Substitutables | LDCEU/TDEF | Electric Load with Losses, Incl. Cogeneration | MW | 0 | 0 | 0 | 0 | 0 | 0 | 0 | 0 | 0 | 0 | 0 | 0 | -0.5662 | -1.1685 | -1.5187 | -1.935 | -2.3591 | -2.2037 | -2.347 | -1.9484 | -1.5658 | -1.2223 | -0.9688 | -0.7538 | -0.6314 | -0.523 | -0.431 | -0.3523 | -0.2879 | -0.2352 | -0.1921 | -0.1567 | -0.1278 | -0.1043 | -0.085 | -0.0692 | -0.0564 | -0.046 | -0.0375 | -0.0306 | -0.0249 | -0.0203 | -0.0165 | -0.0135 | -0.0111 | -0.009 | -0.0073 | -0.006 | -0.0049 | -0.004 | -0.0033 | -0.0026 | -0.0022 | -0.0017 | -0.0015 | -0.0012 | -0.001 | -0.0008
Northwest | Lodging | Minimum | August | Space Heating | LDCEU/TDEF | Electric Load with Losses, Incl. Cogeneration | MW | 0.0556 | 0.082 | 0.1599 | 0.1674 | 0.1854 | 0.2327 | 0.3209 | 0.4134 | 0.3278 | 0.3814 | 0.282 | 0.2382 | 0.2397 | 0.2729 | 0.2273 | 0.168 | 0.1608 | 0.1469 | 0.0984 | 0.0788 | 0.059 | 0.0348 | -0.021 | -0.0485 | 0.0237 | 0.1054 | 0.1762 | 0.2471 | 0.3197 | 0.3932 | 0.461 | 0.5241 | 0.5843 | 0.6424 | 0.6991 | 0.7544 | 0.8027 | 0.8526 | 0.8984 | 0.9428 | 0.9799 | 1.0184 | 1.0496 | 1.0804 | 1.1087 | 1.134 | 1.1553 | 1.1776 | 1.1936 | 1.2091 | 1.2239 | 1.2362 | 1.2467 | 1.2571 | 1.2654 | 1.2716 | 1.2779 | 1.2756
Northwest | Lodging | Minimum | August | Water Heating | LDCEU/TDEF | Electric Load with Losses, Incl. Cogeneration | MW | 0 | 0 | 0 | 0 | 0 | 0 | 0 | 0 | 0 | 0 | 0 | 0 | 0 | 0 | 0 | 0 | 0 | 0 | 0 | 0 | 0 | 0 | -0.0802 | -0.1059 | -0.1088 | -0.092 | -0.0753 | -0.0533 | -0.0255 | 0.0078 | 0.0409 | 0.074 | 0.1076 | 0.1414 | 0.1755 | 0.211 | 0.2438 | 0.2772 | 0.3103 | 0.3422 | 0.3702 | 0.3997 | 0.4252 | 0.4501 | 0.4746 | 0.4971 | 0.517 | 0.538 | 0.5554 | 0.5723 | 0.5897 | 0.6055 | 0.6203 | 0.6357 | 0.6494 | 0.6621 | 0.675 | 0.6829
Northwest | Lodging | Minimum | August | Other Substitutables | LDCEU/TDEF | Electric Load with Losses, Incl. Cogeneration | MW | 0 | 0 | 0 | 0 | 0 | 0 | 0 | 0 | 0 | 0 | 0 | 0 | -0.0041 | -0.016 | -0.0191 | -0.0253 | -0.0303 | -0.0446 | -0.0459 | -0.0562 | -0.0607 | -0.0645 | -0.0737 | -0.0737 | -0.0627 | -0.0472 | -0.0349 | -0.0225 | -0.0094 | 0.0037 | 0.0157 | 0.0267 | 0.0371 | 0.047 | 0.0564 | 0.0655 | 0.0733 | 0.0808 | 0.0877 | 0.0939 | 0.0989 | 0.1037 | 0.1076 | 0.1109 | 0.1136 | 0.1159 | 0.1174 | 0.1188 | 0.1193 | 0.1196 | 0.1197 | 0.1194 | 0.1188 | 0.1182 | 0.1173 | 0.116 | 0.1148 | 0.1129
Northwest | Lodging | Minimum | August | Refrigeration | LDCEU/TDEF | Electric Load with Losses, Incl. Cogeneration | MW | 0 | 0 | 0 | 0 | 0 | 0 | 0 | 0 | 0 | 0 | 0 | 0 | -0.0575 | -0.1423 | -0.2313 | -0.329 | -0.3623 | -1.8388 | -3.1884 | -4.2515 | -5.6783 | -6.7459 | -7.9072 | -8.5724 | -9.9986 | -11.4118 | -12.3536 | -13.2242 | -14.0417 | -14.7961 | -15.4348 | -15.9814 | -16.4715 | -16.9273 | -17.371 | -17.7757 | -18.1012 | -18.4844 | -18.8062 | -19.1539 | -19.4343 | -19.7533 | -20.0007 | -20.2864 | -20.55 | -20.812 | -21.0521 | -21.3226 | -21.5224 | -21.7555 | -21.9767 | -22.1831 | -22.3928 | -22.5985 | -22.8007 | -23 | -23.1971 | -23.2496
Northwest | Lodging | Minimum | August | Lighting | LDCEU/TDEF | Electric Load with Losses, Incl. Cogeneration | MW | 0 | -0.2524 | -0.9864 | -1.6866 | -2.4936 | -3.0397 | -4.1139 | -4.7671 | -8.4754 | -12.1626 | -14.6211 | -17.1204 | -19.562 | -20.4126 | -23.7744 | -27.8081 | -21.4176 | -19.1493 | -16.6479 | -13.1272 | -11.3741 | -9.5555 | -8.3295 | -7.9427 | -7.3498 | -6.86 | -6.4092 | -6.0319 | -5.6932 | -5.3872 | -5.1039 | -4.842 | -4.6026 | -4.3853 | -4.1899 | -4.0111 | -3.8418 | -3.6958 | -3.5572 | -3.4347 | -3.3162 | -3.2119 | -3.1088 | -3.0172 | -2.9299 | -2.8483 | -2.7696 | -2.6981 | -2.6242 | -2.5561 | -2.4898 | -2.4246 | -2.3614 | -2.2996 | -2.2387 | -2.1787 | -2.1193 | -2.0516
Northwest | Lodging | Minimum | August | Air Conditioning | LDCEU/TDEF | Electric Load with Losses, Incl. Cogeneration | MW | 0.4721 | 1.7982 | 2.3798 | 4.0066 | 5.6601 | 7.0881 | 6.4049 | 6.892 | 8.3044 | 8.9978 | 11.0115 | 10.268 | 8.9523 | 7.5278 | 7.8701 | 8.3907 | 6.8429 | 7.1914 | 7.1578 | 4.5991 | 1.9529 | -0.0582 | -1.7849 | -2.9755 | -3.9786 | -6.2444 | -8.0187 | -9.599 | -11.029 | -12.3197 | -15.0759 | -17.4395 | -19.5125 | -21.3581 | -23.0327 | -24.53 | -25.7509 | -26.9652 | -28.0025 | -28.9791 | -29.7509 | -30.5351 | -31.1323 | -31.7243 | -32.2537 | -32.726 | -33.1116 | -33.5276 | -33.7921 | -34.071 | -34.3327 | -34.5423 | -34.7297 | -34.9155 | -35.0653 | -35.1831 | -35.3029 | -35.1847
Northwest | Lodging | Minimum | August | Other Non-Substitutables | LDCEU/TDEF | Electric Load with Losses, Incl. Cogeneration | MW | 0 | 0 | 0 | 0 | 0 | 0 | 0 | 0 | 0 | 0 | 0 | 0 | -0.5466 | -1.1251 | -1.4667 | -1.8724 | -2.2743 | -2.1373 | -2.2743 | -1.8836 | -1.515 | -1.1836 | -0.9392 | -0.7312 | -0.6122 | -0.5071 | -0.4176 | -0.3415 | -0.279 | -0.2279 | -0.186 | -0.1519 | -0.1239 | -0.1011 | -0.0823 | -0.0671 | -0.0548 | -0.0446 | -0.0364 | -0.0296 | -0.0242 | -0.0197 | -0.016 | -0.0131 | -0.0107 | -0.0087 | -0.0071 | -0.0058 | -0.0047 | -0.0038 | -0.0032 | -0.0026 | -0.0021 | -0.0017 | -0.0014 | -0.0012 | -0.0009 | -0.0007
Northwest | Lodging | Minimum | September | Space Heating | LDCEU/TDEF | Electric Load with Losses, Incl. Cogeneration | MW | 0.1007 | 0.1451 | 0.2304 | 0.448 | 0.443 | 0.4813 | 0.7142 | 0.8096 | 0.6891 | 0.7366 | 0.5847 | 0.7219 | 0.6967 | 0.516 | 0.4999 | 0.3468 | 0.3004 | 0.2667 | 0.1645 | 0.1667 | 0.1294 | 0.0683 | -0.0738 | -0.1429 | 0.048 | 0.2243 | 0.375 | 0.5264 | 0.6816 | 0.8389 | 0.9836 | 1.1173 | 1.2451 | 1.3687 | 1.4899 | 1.6077 | 1.7105 | 1.8171 | 1.9151 | 2.01 | 2.0897 | 2.1719 | 2.2389 | 2.3046 | 2.3655 | 2.42 | 2.4658 | 2.5138 | 2.5481 | 2.5817 | 2.6136 | 2.6398 | 2.6627 | 2.6853 | 2.7033 | 2.7171 | 2.7309 | 2.7256
Northwest | Lodging | Minimum | September | Water Heating | LDCEU/TDEF | Electric Load with Losses, Incl. Cogeneration | MW | 0 | 0 | 0 | 0 | 0 | 0 | 0 | 0 | 0 | 0 | 0 | 0 | 0 | 0 | 0 | 0 | 0 | 0 | 0 | 0 | 0 | 0 | -0.1201 | -0.1503 | -0.1244 | -0.1036 | -0.0836 | -0.0571 | -0.0236 | 0.0161 | 0.0556 | 0.0946 | 0.1344 | 0.1743 | 0.2147 | 0.2566 | 0.2953 | 0.3347 | 0.3738 | 0.4116 | 0.4444 | 0.4792 | 0.5094 | 0.5388 | 0.5676 | 0.5942 | 0.6177 | 0.6422 | 0.6626 | 0.6825 | 0.7027 | 0.7211 | 0.7383 | 0.7562 | 0.7724 | 0.7869 | 0.8021 | 0.8111
Northwest | Lodging | Minimum | September | Other Substitutables | LDCEU/TDEF | Electric Load with Losses, Incl. Cogeneration | MW | 0 | 0 | 0 | 0 | 0 | 0 | 0 | 0 | 0 | 0 | 0 | 0 | -0.0022 | -0.0088 | -0.0108 | -0.0143 | -0.0173 | -0.0258 | -0.0266 | -0.032 | -0.0345 | -0.0367 | -0.0416 | -0.0416 | -0.0354 | -0.0266 | -0.0196 | -0.0125 | -0.0051 | 0.0023 | 0.0091 | 0.0154 | 0.0213 | 0.0269 | 0.0323 | 0.0375 | 0.0418 | 0.0461 | 0.05 | 0.0536 | 0.0564 | 0.0592 | 0.0612 | 0.0632 | 0.0648 | 0.0661 | 0.067 | 0.0677 | 0.068 | 0.0681 | 0.0682 | 0.0681 | 0.0677 | 0.0674 | 0.0668 | 0.0662 | 0.0655 | 0.0643
Northwest | Lodging | Minimum | September | Refrigeration | LDCEU/TDEF | Electric Load with Losses, Incl. Cogeneration | MW | 0 | 0 | 0 | 0 | 0 | 0 | 0 | 0 | 0 | 0 | 0 | 0 | -0.0586 | -0.1456 | -0.2364 | -0.3359 | -0.3701 | -1.8781 | -3.2531 | -4.333 | -5.7905 | -6.8732 | -8.0658 | -8.7424 | -10.1984 | -11.6428 | -12.6026 | -13.4905 | -14.3275 | -15.1001 | -15.7524 | -16.3096 | -16.8093 | -17.2741 | -17.7278 | -18.141 | -18.474 | -18.8657 | -19.1966 | -19.5532 | -19.8413 | -20.1689 | -20.4241 | -20.7187 | -20.9902 | -21.2606 | -21.5083 | -21.7854 | -21.9899 | -22.2287 | -22.4554 | -22.6669 | -22.8816 | -23.0924 | -23.2997 | -23.504 | -23.706 | -23.7597
Northwest | Lodging | Minimum | September | Lighting | LDCEU/TDEF | Electric Load with Losses, Incl. Cogeneration | MW | 0 | -0.2445 | -0.956 | -1.6346 | -2.4168 | -2.9462 | -3.9873 | -4.6204 | -8.2142 | -11.7874 | -14.17 | -16.592 | -18.9591 | -19.7849 | -23.0439 | -26.9531 | -20.7601 | -18.5613 | -16.1387 | -12.729 | -11.0316 | -9.2697 | -8.0829 | -7.709 | -7.1374 | -6.6662 | -6.2318 | -5.8688 | -5.5432 | -5.2491 | -4.9763 | -4.7238 | -4.4929 | -4.2832 | -4.0947 | -3.922 | -3.7584 | -3.6173 | -3.4834 | -3.365 | -3.2503 | -3.1493 | -3.0494 | -2.9606 | -2.8761 | -2.7968 | -2.7203 | -2.6507 | -2.5786 | -2.5122 | -2.4474 | -2.3835 | -2.3217 | -2.2611 | -2.2015 | -2.1425 | -2.0843 | -2.0176
Northwest | Lodging | Minimum | September | Air Conditioning | LDCEU/TDEF | Electric Load with Losses, Incl. Cogeneration | MW | 0.3533 | 1.4435 | 2.0854 | 2.5751 | 3.8658 | 5.3307 | 4.3377 | 4.8453 | 5.8565 | 6.6315 | 8.2361 | 6.435 | 5.5935 | 5.6185 | 5.3908 | 5.8705 | 5.1831 | 5.0508 | 5.7864 | 3.2109 | 1.3015 | -0.0566 | -1.2668 | -1.94 | -2.8876 | -4.5281 | -5.8178 | -6.9648 | -8.0046 | -8.9412 | -10.9391 | -12.6543 | -14.1586 | -15.4947 | -16.7056 | -17.7859 | -18.6719 | -19.5465 | -20.2969 | -21.002 | -21.5587 | -22.1257 | -22.5573 | -22.9872 | -23.3697 | -23.7109 | -23.9887 | -24.2856 | -24.4731 | -24.6716 | -24.857 | -25.0048 | -25.1363 | -25.2666 | -25.3707 | -25.4515 | -25.5337 | -25.4485
Northwest | Lodging | Minimum | September | Other Non-Substitutables | LDCEU/TDEF | Electric Load with Losses, Incl. Cogeneration | MW | 0 | 0 | 0 | 0 | 0 | 0 | 0 | 0 | 0 | 0 | 0 | 0 | -0.5715 | -1.1751 | -1.5361 | -1.9666 | -2.3819 | -2.2461 | -2.3903 | -1.9717 | -1.5866 | -1.2382 | -0.9807 | -0.7627 | -0.6383 | -0.5286 | -0.4353 | -0.3559 | -0.2909 | -0.2375 | -0.1939 | -0.1583 | -0.1291 | -0.1053 | -0.0858 | -0.07 | -0.0571 | -0.0465 | -0.0379 | -0.0309 | -0.0251 | -0.0205 | -0.0167 | -0.0136 | -0.0111 | -0.0091 | -0.0075 | -0.006 | -0.0049 | -0.004 | -0.0033 | -0.0027 | -0.0022 | -0.0018 | -0.0015 | -0.0012 | -0.001 | -0.0007
Northwest | Lodging | Minimum | October | Space Heating | LDCEU/TDEF | Electric Load with Losses, Incl. Cogeneration | MW | 0.3597 | 0.625 | 1.0055 | 1.4399 | 1.8547 | 2.15 | 2.5945 | 2.8825 | 2.7373 | 2.9141 | 2.2106 | 2.2568 | 2.0978 | 2.0522 | 1.6661 | 1.307 | 1.2591 | 0.9037 | 0.7075 | 0.6406 | 0.4723 | 0.2428 | -0.2325 | -0.5143 | 0.1491 | 0.8125 | 1.3827 | 1.9547 | 2.5437 | 3.1407 | 3.6887 | 4.1963 | 4.6816 | 5.1498 | 5.6089 | 6.054 | 6.4446 | 6.8471 | 7.2189 | 7.5785 | 7.8796 | 8.1913 | 8.4452 | 8.6948 | 8.9252 | 9.1314 | 9.3044 | 9.4837 | 9.6117 | 9.7368 | 9.8556 | 9.9527 | 10.0369 | 10.1199 | 10.1855 | 10.2351 | 10.2845 | 10.2635
Northwest | Lodging | Minimum | October | Water Heating | LDCEU/TDEF | Electric Load with Losses, Incl. Cogeneration | MW | 0 | 0 | 0 | 0 | 0 | 0 | 0 | 0 | 0 | 0 | 0 | 0 | 0 | 0 | 0 | 0 | 0 | 0 | 0 | 0 | 0 | 0 | -0.1489 | -0.2377 | -0.222 | -0.1819 | -0.1443 | -0.095 | -0.0321 | 0.0421 | 0.1155 | 0.1879 | 0.2614 | 0.3352 | 0.41 | 0.4877 | 0.5591 | 0.632 | 0.7045 | 0.7744 | 0.8353 | 0.8998 | 0.9557 | 1.0103 | 1.0638 | 1.1131 | 1.1567 | 1.2022 | 1.2397 | 1.2764 | 1.3139 | 1.348 | 1.3798 | 1.4129 | 1.4427 | 1.4697 | 1.4976 | 1.5139
Northwest | Lodging | Minimum | October | Other Substitutables | LDCEU/TDEF | Electric Load with Losses, Incl. Cogeneration | MW | 0 | 0 | 0 | 0 | 0 | 0 | 0 | 0 | 0 | 0 | 0 | 0 | -0.002 | -0.0083 | -0.0104 | -0.0137 | -0.017 | -0.0254 | -0.0262 | -0.0308 | -0.0332 | -0.0349 | -0.0394 | -0.0391 | -0.0333 | -0.0247 | -0.018 | -0.0111 | -0.0039 | 0.0034 | 0.01 | 0.016 | 0.0217 | 0.0271 | 0.0323 | 0.0372 | 0.0414 | 0.0456 | 0.0493 | 0.0528 | 0.0555 | 0.0581 | 0.0602 | 0.062 | 0.0636 | 0.0648 | 0.0656 | 0.0664 | 0.0666 | 0.0668 | 0.0668 | 0.0667 | 0.0663 | 0.066 | 0.0654 | 0.0647 | 0.0641 | 0.063
Northwest | Lodging | Minimum | October | Refrigeration | LDCEU/TDEF | Electric Load with Losses, Incl. Cogeneration | MW | 0 | 0 | 0 | 0 | 0 | 0 | 0 | 0 | 0 | 0 | 0 | 0 | -0.0594 | -0.148 | -0.2403 | -0.3409 | -0.3756 | -1.905 | -3.2966 | -4.3741 | -5.8502 | -6.9301 | -8.1375 | -8.8102 | -10.2847 | -11.7488 | -12.7153 | -13.6109 | -14.4611 | -15.2472 | -15.9071 | -16.4682 | -16.9717 | -17.4407 | -17.9017 | -18.3206 | -18.6582 | -19.0565 | -19.3958 | -19.7605 | -20.0557 | -20.3913 | -20.6549 | -20.9582 | -21.2379 | -21.5171 | -21.7734 | -22.0566 | -22.2652 | -22.5093 | -22.7413 | -22.9576 | -23.1775 | -23.3934 | -23.6059 | -23.8153 | -24.0225 | -24.0768
Northwest | Lodging | Minimum | October | Lighting | LDCEU/TDEF | Electric Load with Losses, Incl. Cogeneration | MW | 0 | -0.2378 | -0.9609 | -1.6513 | -2.4534 | -2.9951 | -4.054 | -4.6974 | -8.3008 | -11.8883 | -14.2732 | -16.6996 | -19.0683 | -19.899 | -23.2049 | -27.1575 | -20.9204 | -18.6961 | -16.2699 | -12.7994 | -11.0779 | -9.3003 | -8.0928 | -7.6847 | -7.1216 | -6.6593 | -6.2316 | -5.8754 | -5.5567 | -5.2688 | -5.0007 | -4.7521 | -4.5244 | -4.3176 | -4.1319 | -3.9616 | -3.7998 | -3.6606 | -3.5283 | -3.4114 | -3.2978 | -3.198 | -3.0988 | -3.0108 | -2.9268 | -2.848 | -2.7718 | -2.7023 | -2.6299 | -2.5632 | -2.498 | -2.4337 | -2.3713 | -2.3101 | -2.2498 | -2.1902 | -2.1311 | -2.0632
Northwest | Lodging | Minimum | October | Air Conditioning | LDCEU/TDEF | Electric Load with Losses, Incl. Cogeneration | MW | 0.1196 | 0.5159 | 0.7103 | 1.0906 | 1.4313 | 1.9247 | 1.5922 | 1.8817 | 2.1514 | 2.5539 | 3.0438 | 2.6275 | 2.292 | 2.1482 | 2.1991 | 2.213 | 1.9573 | 1.9023 | 1.8641 | 1.1625 | 0.5242 | -0.029 | -0.5329 | -0.801 | -1.1161 | -1.7498 | -2.2497 | -2.6937 | -3.098 | -3.4614 | -4.2342 | -4.8982 | -5.4806 | -5.9966 | -6.4641 | -6.8799 | -7.2237 | -7.56 | -7.8508 | -8.1233 | -8.3384 | -8.5581 | -8.7258 | -8.8938 | -9.0425 | -9.1753 | -9.2832 | -9.3966 | -9.4676 | -9.5432 | -9.6135 | -9.6693 | -9.7186 | -9.7675 | -9.8063 | -9.8358 | -9.866 | -9.8333
Northwest | Lodging | Minimum | October | Other Non-Substitutables | LDCEU/TDEF | Electric Load with Losses, Incl. Cogeneration | MW | 0 | 0 | 0 | 0 | 0 | 0 | 0 | 0 | 0 | 0 | 0 | 0 | -0.5885 | -1.2122 | -1.5853 | -2.0335 | -2.4639 | -2.3181 | -2.4692 | -2.0303 | -1.633 | -1.271 | -1.0022 | -0.7771 | -0.6503 | -0.5386 | -0.4436 | -0.3627 | -0.2964 | -0.2422 | -0.1978 | -0.1614 | -0.1317 | -0.1074 | -0.0876 | -0.0714 | -0.0582 | -0.0474 | -0.0386 | -0.0315 | -0.0257 | -0.0209 | -0.017 | -0.0139 | -0.0113 | -0.0092 | -0.0075 | -0.0061 | -0.0051 | -0.0041 | -0.0033 | -0.0027 | -0.0022 | -0.0018 | -0.0015 | -0.0012 | -0.001 | -0.0008
Northwest | Lodging | Minimum | November | Space Heating | LDCEU/TDEF | Electric Load with Losses, Incl. Cogeneration | MW | 0.7293 | 1.2113 | 1.7419 | 2.6929 | 3.2284 | 3.8496 | 4.6521 | 5.8732 | 4.9686 | 5.2328 | 4.9713 | 4.5833 | 4.354 | 3.7286 | 2.981 | 2.1801 | 2.245 | 1.6897 | 1.3497 | 1.1618 | 0.8394 | 0.4635 | -0.6035 | -0.9641 | 0.2471 | 1.5453 | 2.6593 | 3.7775 | 4.9337 | 6.1046 | 7.1777 | 8.1707 | 9.1205 | 10.036 | 10.9348 | 11.8051 | 12.5703 | 13.3572 | 14.0866 | 14.7909 | 15.3805 | 15.9913 | 16.4894 | 16.9796 | 17.4312 | 17.8356 | 18.1747 | 18.5238 | 18.7722 | 19.015 | 19.2455 | 19.4334 | 19.5959 | 19.7559 | 19.8818 | 19.9763 | 20.0702 | 20.0273
Northwest | Lodging | Minimum | November | Water Heating | LDCEU/TDEF | Electric Load with Losses, Incl. Cogeneration | MW | 0 | 0 | 0 | 0 | 0 | 0 | 0 | 0 | 0 | 0 | 0 | 0 | 0 | 0 | 0 | 0 | 0 | 0 | 0 | 0 | 0 | 0 | -0.2867 | -0.2798 | -0.3092 | -0.248 | -0.1921 | -0.1192 | -0.0261 | 0.0837 | 0.1912 | 0.2969 | 0.4038 | 0.5113 | 0.6205 | 0.7335 | 0.8373 | 0.9433 | 1.0491 | 1.1509 | 1.2395 | 1.3334 | 1.4148 | 1.4945 | 1.5725 | 1.6442 | 1.7077 | 1.7738 | 1.8279 | 1.881 | 1.9352 | 1.9843 | 2.0302 | 2.0778 | 2.1208 | 2.1597 | 2.1999 | 2.223
Northwest | Lodging | Minimum | November | Other Substitutables | LDCEU/TDEF | Electric Load with Losses, Incl. Cogeneration | MW | 0 | 0 | 0 | 0 | 0 | 0 | 0 | 0 | 0 | 0 | 0 | 0 | -0.0018 | -0.0077 | -0.01 | -0.0131 | -0.0167 | -0.0252 | -0.026 | -0.0299 | -0.0323 | -0.0337 | -0.0378 | -0.0376 | -0.0321 | -0.0236 | -0.0169 | -0.0103 | -0.0033 | 0.0038 | 0.0102 | 0.0161 | 0.0216 | 0.0269 | 0.0319 | 0.0367 | 0.0408 | 0.0448 | 0.0485 | 0.0518 | 0.0544 | 0.057 | 0.0591 | 0.0608 | 0.0623 | 0.0636 | 0.0644 | 0.0651 | 0.0653 | 0.0655 | 0.0654 | 0.0653 | 0.065 | 0.0646 | 0.0641 | 0.0634 | 0.0627 | 0.0617
Northwest | Lodging | Minimum | November | Refrigeration | LDCEU/TDEF | Electric Load with Losses, Incl. Cogeneration | MW | 0 | 0 | 0 | 0 | 0 | 0 | 0 | 0 | 0 | 0 | 0 | 0 | -0.061 | -0.1525 | -0.2473 | -0.3505 | -0.3868 | -1.9597 | -3.3845 | -4.4818 | -5.9959 | -7.094 | -8.3386 | -9.0188 | -10.5311 | -12.034 | -13.0227 | -13.9396 | -14.8148 | -15.6243 | -16.3012 | -16.8754 | -17.3906 | -17.8706 | -18.3446 | -18.7745 | -19.1215 | -19.5307 | -19.882 | -20.2585 | -20.5636 | -20.9107 | -21.1847 | -21.4997 | -21.7899 | -22.0802 | -22.3469 | -22.6387 | -22.8533 | -23.1048 | -23.3439 | -23.5668 | -23.7934 | -24.0159 | -24.235 | -24.451 | -24.6646 | -24.7205
Northwest | Lodging | Minimum | November | Lighting | LDCEU/TDEF | Electric Load with Losses, Incl. Cogeneration | MW | 0 | -0.2231 | -0.9075 | -1.5611 | -2.3218 | -2.8352 | -3.8377 | -4.4467 | -7.8484 | -11.2359 | -13.4865 | -15.7767 | -18.0131 | -18.7996 | -21.9289 | -25.6664 | -19.7738 | -17.67 | -15.3818 | -12.0986 | -10.4718 | -8.7926 | -7.6545 | -7.265 | -6.7384 | -6.3071 | -5.9074 | -5.5755 | -5.2787 | -5.0109 | -4.7605 | -4.5279 | -4.3148 | -4.1212 | -3.9474 | -3.7877 | -3.6357 | -3.5052 | -3.3811 | -3.2713 | -3.1645 | -3.0705 | -2.977 | -2.8941 | -2.8147 | -2.7402 | -2.6681 | -2.6021 | -2.533 | -2.4696 | -2.4073 | -2.3458 | -2.2862 | -2.2275 | -2.1697 | -2.1123 | -2.0555 | -1.9902
Northwest | Lodging | Minimum | November | Air Conditioning | LDCEU/TDEF | Electric Load with Losses, Incl. Cogeneration | MW | 0.0722 | 0.3092 | 0.4237 | 0.6544 | 0.8533 | 1.1426 | 0.9519 | 1.1291 | 1.2877 | 1.5265 | 1.8017 | 1.5545 | 1.3622 | 1.2776 | 1.3068 | 1.3147 | 1.1654 | 1.1333 | 1.1063 | 0.6909 | 0.313 | -0.0138 | -0.3128 | -0.4728 | -0.6593 | -1.0353 | -1.3311 | -1.5941 | -1.8346 | -2.0511 | -2.5095 | -2.9029 | -3.2482 | -3.5542 | -3.8321 | -4.0792 | -4.2836 | -4.4838 | -4.6577 | -4.8207 | -4.9492 | -5.0809 | -5.1818 | -5.2831 | -5.3726 | -5.4528 | -5.5184 | -5.5863 | -5.6289 | -5.6743 | -5.7167 | -5.7502 | -5.78 | -5.8096 | -5.8331 | -5.8511 | -5.8696 | -5.8502
Northwest | Lodging | Minimum | November | Other Non-Substitutables | LDCEU/TDEF | Electric Load with Losses, Incl. Cogeneration | MW | 0 | 0 | 0 | 0 | 0 | 0 | 0 | 0 | 0 | 0 | 0 | 0 | -0.6048 | -1.244 | -1.6321 | -2.102 | -2.5398 | -2.398 | -2.5523 | -2.0872 | -1.6783 | -1.3043 | -1.0252 | -0.7932 | -0.6634 | -0.5493 | -0.4525 | -0.37 | -0.3023 | -0.2469 | -0.2017 | -0.1646 | -0.1343 | -0.1095 | -0.0893 | -0.0728 | -0.0593 | -0.0484 | -0.0394 | -0.0322 | -0.0262 | -0.0214 | -0.0174 | -0.0142 | -0.0115 | -0.0095 | -0.0077 | -0.0063 | -0.0051 | -0.0042 | -0.0034 | -0.0028 | -0.0023 | -0.0018 | -0.0015 | -0.0012 | -0.001 | -0.0008
Northwest | Lodging | Minimum | December | Space Heating | LDCEU/TDEF | Electric Load with Losses, Incl. Cogeneration | MW | 1.3326 | 2.0886 | 3.4114 | 4.9423 | 6.2029 | 7.1988 | 8.7849 | 9.8193 | 9.2566 | 9.447 | 8.338 | 7.8591 | 7.5695 | 6.8638 | 5.1647 | 4.1729 | 4.1572 | 2.7484 | 2.3767 | 2.1599 | 1.6188 | 0.8803 | -1.0725 | -1.9985 | 0.3932 | 2.8016 | 4.9025 | 7.0049 | 9.1833 | 11.383 | 13.4078 | 15.2907 | 17.0919 | 18.8212 | 20.513 | 22.1484 | 23.5987 | 25.0742 | 26.4474 | 27.7702 | 28.8761 | 30.0243 | 30.9585 | 31.8814 | 32.7278 | 33.4835 | 34.1147 | 34.7606 | 35.2185 | 35.6654 | 36.0883 | 36.4308 | 36.7242 | 37.013 | 37.2368 | 37.4009 | 37.5637 | 37.4824
Northwest | Lodging | Minimum | December | Water Heating | LDCEU/TDEF | Electric Load with Losses, Incl. Cogeneration | MW | 0 | 0 | 0 | 0 | 0 | 0 | 0 | 0 | 0 | 0 | 0 | 0 | 0 | 0 | 0 | 0 | 0 | 0 | 0 | 0 | 0 | 0 | -0.3091 | -0.46 | -0.3755 | -0.2993 | -0.23 | -0.1396 | -0.0242 | 0.1117 | 0.2444 | 0.3747 | 0.5065 | 0.639 | 0.7735 | 0.9127 | 1.0406 | 1.1711 | 1.3016 | 1.4269 | 1.5361 | 1.6517 | 1.752 | 1.8501 | 1.9461 | 2.0345 | 2.1126 | 2.1939 | 2.2603 | 2.3255 | 2.392 | 2.4524 | 2.5087 | 2.5672 | 2.6199 | 2.6675 | 2.7169 | 2.745
Northwest | Lodging | Minimum | December | Other Substitutables | LDCEU/TDEF | Electric Load with Losses, Incl. Cogeneration | MW | 0 | 0 | 0 | 0 | 0 | 0 | 0 | 0 | 0 | 0 | 0 | 0 | -0.0018 | -0.0079 | -0.0103 | -0.0135 | -0.0171 | -0.026 | -0.0268 | -0.0307 | -0.033 | -0.0345 | -0.0386 | -0.0384 | -0.0326 | -0.0239 | -0.0172 | -0.0103 | -0.0031 | 0.0042 | 0.0108 | 0.0168 | 0.0225 | 0.0278 | 0.033 | 0.0379 | 0.0422 | 0.0463 | 0.0501 | 0.0535 | 0.0562 | 0.0589 | 0.0609 | 0.0627 | 0.0642 | 0.0655 | 0.0663 | 0.0671 | 0.0673 | 0.0675 | 0.0675 | 0.0673 | 0.067 | 0.0665 | 0.0661 | 0.0653 | 0.0647 | 0.0635
Northwest | Lodging | Minimum | December | Refrigeration | LDCEU/TDEF | Electric Load with Losses, Incl. Cogeneration | MW | 0 | 0 | 0 | 0 | 0 | 0 | 0 | 0 | 0 | 0 | 0 | 0 | -0.0625 | -0.1562 | -0.2533 | -0.3591 | -0.3966 | -2.0077 | -3.4641 | -4.5837 | -6.1296 | -7.2503 | -8.5205 | -9.2083 | -10.7527 | -12.2878 | -13.2972 | -14.2334 | -15.1281 | -15.9554 | -16.6469 | -17.2332 | -17.7591 | -18.2493 | -18.7337 | -19.1728 | -19.5274 | -19.9457 | -20.3051 | -20.6901 | -21.0022 | -21.3571 | -21.6376 | -21.96 | -22.2571 | -22.5542 | -22.8273 | -23.1255 | -23.3448 | -23.6019 | -23.8462 | -24.074 | -24.3056 | -24.5331 | -24.757 | -24.9778 | -25.1962 | -25.2532
Northwest | Lodging | Minimum | December | Lighting | LDCEU/TDEF | Electric Load with Losses, Incl. Cogeneration | MW | 0 | -0.2132 | -0.8704 | -1.4982 | -2.2293 | -2.7227 | -3.6855 | -4.2704 | -7.532 | -10.7807 | -12.9381 | -15.1338 | -17.2779 | -18.0325 | -21.0372 | -24.6246 | -18.9719 | -16.9527 | -14.7591 | -11.6059 | -10.0442 | -8.4331 | -7.3442 | -6.968 | -6.4639 | -6.0514 | -5.6688 | -5.3514 | -5.0677 | -4.8115 | -4.572 | -4.3495 | -4.1455 | -3.96 | -3.7937 | -3.6409 | -3.4954 | -3.3702 | -3.2515 | -3.1464 | -3.0439 | -2.954 | -2.8643 | -2.7849 | -2.7088 | -2.6375 | -2.5682 | -2.5048 | -2.4386 | -2.3775 | -2.3178 | -2.2587 | -2.2013 | -2.1449 | -2.0892 | -2.0342 | -1.9796 | -1.9166
Northwest | Lodging | Minimum | December | Air Conditioning | LDCEU/TDEF | Electric Load with Losses, Incl. Cogeneration | MW | 0.0445 | 0.1902 | 0.2602 | 0.4024 | 0.524 | 0.7014 | 0.5847 | 0.6945 | 0.7923 | 0.9382 | 1.1062 | 0.9535 | 0.8374 | 0.7866 | 0.8047 | 0.8078 | 0.7166 | 0.6961 | 0.6793 | 0.4247 | 0.1924 | -0.0082 | -0.1916 | -0.2896 | -0.404 | -0.6345 | -0.8157 | -0.977 | -1.1245 | -1.2574 | -1.5384 | -1.7796 | -1.9912 | -2.1788 | -2.3493 | -2.5009 | -2.6262 | -2.749 | -2.8558 | -2.9558 | -3.0347 | -3.1156 | -3.1776 | -3.2397 | -3.2948 | -3.3442 | -3.3845 | -3.4262 | -3.4523 | -3.4801 | -3.5062 | -3.5269 | -3.5452 | -3.5633 | -3.5778 | -3.5888 | -3.6002 | -3.5883
Northwest | Lodging | Minimum | December | Other Non-Substitutables | LDCEU/TDEF | Electric Load with Losses, Incl. Cogeneration | MW | 0 | 0 | 0 | 0 | 0 | 0 | 0 | 0 | 0 | 0 | 0 | 0 | -0.6197 | -1.2739 | -1.6719 | -2.1558 | -2.6052 | -2.4598 | -2.6156 | -2.136 | -1.7162 | -1.3332 | -1.047 | -0.8092 | -0.6768 | -0.5604 | -0.4615 | -0.3774 | -0.3084 | -0.252 | -0.2058 | -0.1679 | -0.137 | -0.1118 | -0.0911 | -0.0742 | -0.0605 | -0.0493 | -0.0402 | -0.0328 | -0.0268 | -0.0217 | -0.0177 | -0.0145 | -0.0118 | -0.0096 | -0.0079 | -0.0064 | -0.0052 | -0.0043 | -0.0035 | -0.0029 | -0.0024 | -0.0019 | -0.0015 | -0.0013 | -0.0011 | -0.0008
Northwest | Hospital | Peak | January | Space Heating | LDCEU/TDEF | Electric Load with Losses, Incl. Cogeneration | MW | 0.0628 | 0.0743 | 0.1109 | 0.2015 | 0.2215 | 0.2119 | 0.436 | 0.5703 | 0.5508 | 0.4895 | 0.3788 | 0.447 | 0.3398 | 0.2155 | 0.1896 | 0.1628 | 0.0876 | 0.0532 | 0.0496 | 0.0375 | 0.0242 | -0.0001 | -0.0252 | -0.0477 | 0.0249 | 0.0878 | 0.2293 | 0.3558 | 0.4762 | 0.5963 | 0.7326 | 0.8742 | 1.0061 | 1.1493 | 1.3029 | 1.4432 | 1.5626 | 1.6826 | 1.8042 | 1.9177 | 2.0216 | 2.1155 | 2.2037 | 2.2902 | 2.3809 | 2.468 | 2.5507 | 2.6323 | 2.7116 | 2.7884 | 2.8619 | 2.9324 | 2.9996 | 3.0641 | 3.1254 | 3.1834 | 3.2386 | 3.2395
Northwest | Hospital | Peak | January | Water Heating | LDCEU/TDEF | Electric Load with Losses, Incl. Cogeneration | MW | 0 | 0 | 0 | 0 | 0 | 0 | 0 | 0 | 0 | 0 | 0 | 0 | 0 | 0 | 0 | 0 | 0 | 0 | 0 | 0 | 0 | 0 | -0.5824 | -1.2137 | -1.0963 | -1.0904 | -0.8157 | -0.5586 | -0.2917 | 0.0066 | 0.3875 | 0.811 | 1.2228 | 1.699 | 2.2373 | 2.7542 | 3.2078 | 3.6816 | 4.1873 | 4.6737 | 5.1357 | 5.5737 | 6.0015 | 6.4361 | 6.9067 | 7.3743 | 7.8352 | 8.3057 | 8.7793 | 9.2545 | 9.7269 | 10.1982 | 10.6649 | 11.1302 | 11.5907 | 12.0466 | 12.4989 | 12.659
Northwest | Hospital | Peak | January | Other Substitutables | LDCEU/TDEF | Electric Load with Losses, Incl. Cogeneration | MW | 0 | 0 | 0 | 0 | 0 | 0 | 0 | 0 | 0 | 0 | 0 | 0 | -0.0559 | -0.0664 | -0.0972 | -0.1308 | -0.1282 | -0.1809 | -0.2404 | -0.3087 | -0.3618 | -0.403 | -0.4402 | -0.4853 | -0.4645 | -0.4451 | -0.4092 | -0.3765 | -0.3448 | -0.3118 | -0.2753 | -0.2379 | -0.2027 | -0.1652 | -0.1255 | -0.0872 | -0.0539 | -0.0209 | 0.0138 | 0.0459 | 0.0753 | 0.1034 | 0.1297 | 0.1553 | 0.1825 | 0.2083 | 0.2326 | 0.2573 | 0.2811 | 0.3039 | 0.3268 | 0.3488 | 0.3696 | 0.3905 | 0.4102 | 0.4284 | 0.4467 | 0.4542
Northwest | Hospital | Peak | January | Refrigeration | LDCEU/TDEF | Electric Load with Losses, Incl. Cogeneration | MW | 0 | 0 | 0 | 0 | 0 | 0 | 0 | 0 | 0 | 0 | 0 | 0 | -0.0431 | -0.0832 | -0.124 | -0.1659 | -0.1828 | -0.9095 | -1.6787 | -2.3823 | -3.2896 | -4.1681 | -5.2886 | -6.3184 | -7.2996 | -8.2046 | -9.4487 | -10.5676 | -11.607 | -12.6094 | -13.6904 | -14.7852 | -15.7961 | -16.8761 | -18.0267 | -19.0763 | -19.9687 | -20.8698 | -21.791 | -22.6554 | -23.4546 | -24.1789 | -24.8698 | -25.5664 | -26.3237 | -27.0732 | -27.8126 | -28.5673 | -29.3352 | -30.1165 | -30.8927 | -31.6782 | -32.4673 | -33.2643 | -34.0692 | -34.8831 | -35.707 | -35.8353
Northwest | Hospital | Peak | January | Lighting | LDCEU/TDEF | Electric Load with Losses, Incl. Cogeneration | MW | 0 | -0.0211 | -0.2807 | -0.5173 | -0.8065 | -1.0741 | -1.7064 | -2.1653 | -5.6675 | -8.9103 | -11.1606 | -14.4543 | -22.8286 | -25.6056 | -32.2758 | -39.473 | -28.891 | -23.9435 | -22.5142 | -20.8895 | -20.9781 | -20.2805 | -20.1522 | -21.1726 | -19.9952 | -18.947 | -18.192 | -17.5433 | -16.9335 | -16.3746 | -15.9092 | -15.503 | -15.114 | -14.7959 | -14.5431 | -14.2884 | -14.0089 | -13.7588 | -13.539 | -13.3228 | -13.1044 | -12.8791 | -12.6594 | -12.4518 | -12.2713 | -12.0968 | -11.9254 | -11.762 | -11.6057 | -11.4535 | -11.302 | -11.1525 | -11.0029 | -10.8527 | -10.7014 | -10.5479 | -10.3917 | -10.1066
Northwest | Hospital | Peak | January | Air Conditioning | LDCEU/TDEF | Electric Load with Losses, Incl. Cogeneration | MW | 0.0388 | 0.2711 | 0.422 | 0.6407 | 0.8588 | 1.2106 | 1.1421 | 1.4164 | 1.6506 | 2.0686 | 2.506 | 2.3414 | 2.3089 | 2.1765 | 2.3144 | 2.4975 | 2.2762 | 2.198 | 2.447 | 1.9949 | 1.5967 | 1.0733 | 0.5508 | 0.071 | -0.5062 | -1.4814 | -2.7172 | -3.8147 | -4.8201 | -5.771 | -7.7808 | -9.7224 | -11.4852 | -13.2508 | -15.0271 | -16.64 | -18.0059 | -19.3245 | -20.6336 | -21.8154 | -22.8696 | -23.81 | -24.6644 | -25.4888 | -26.3577 | -27.1784 | -27.9495 | -28.723 | -29.4757 | -30.2133 | -30.9338 | -31.6355 | -32.3125 | -32.9897 | -33.6437 | -34.2769 | -34.9124 | -34.8636
Northwest | Hospital | Peak | January | Other Non-Substitutables | LDCEU/TDEF | Electric Load with Losses, Incl. Cogeneration | MW | 0 | 0 | 0 | 0 | 0 | 0 | 0 | 0 | 0 | 0 | 0 | 0 | -1.1469 | -2.0094 | -2.5248 | -3.1767 | -3.7753 | -3.5208 | -4.1713 | -3.9734 | -3.7476 | -3.3833 | -3.1092 | -2.7814 | -2.3822 | -2.0259 | -1.7169 | -1.4488 | -1.2224 | -1.0313 | -0.8699 | -0.7339 | -0.619 | -0.5222 | -0.4406 | -0.3717 | -0.3136 | -0.2646 | -0.2233 | -0.1883 | -0.1589 | -0.134 | -0.1131 | -0.0953 | -0.0804 | -0.0678 | -0.0572 | -0.0482 | -0.0407 | -0.0343 | -0.0288 | -0.0243 | -0.0205 | -0.0173 | -0.0146 | -0.0123 | -0.0104 | -0.0087
Northwest | Hospital | Peak | February | Space Heating | LDCEU/TDEF | Electric Load with Losses, Incl. Cogeneration | MW | 0.0676 | 0.0903 | 0.1165 | 0.2163 | 0.2362 | 0.2296 | 0.4772 | 0.589 | 0.6017 | 0.5232 | 0.4436 | 0.4646 | 0.3676 | 0.2497 | 0.1936 | 0.1671 | 0.0967 | 0.056 | 0.051 | 0.039 | 0.026 | -0.0027 | -0.0239 | -0.0446 | 0.026 | 0.0926 | 0.2375 | 0.3676 | 0.4911 | 0.6144 | 0.7547 | 0.9005 | 1.0363 | 1.1839 | 1.3424 | 1.487 | 1.6101 | 1.7337 | 1.8593 | 1.9761 | 2.0833 | 2.1801 | 2.2709 | 2.3602 | 2.4537 | 2.5435 | 2.6289 | 2.7129 | 2.7947 | 2.8742 | 2.95 | 3.0228 | 3.0922 | 3.1587 | 3.2218 | 3.2816 | 3.3385 | 3.3399
Northwest | Hospital | Peak | February | Water Heating | LDCEU/TDEF | Electric Load with Losses, Incl. Cogeneration | MW | 0 | 0 | 0 | 0 | 0 | 0 | 0 | 0 | 0 | 0 | 0 | 0 | 0 | 0 | 0 | 0 | 0 | 0 | 0 | 0 | 0 | 0 | -0.5542 | -1.1138 | -1.1336 | -1.1274 | -0.8466 | -0.5832 | -0.3098 | -0.0039 | 0.3871 | 0.8222 | 1.2452 | 1.7347 | 2.2882 | 2.8197 | 3.2859 | 3.7733 | 4.2934 | 4.7935 | 5.2686 | 5.719 | 6.1591 | 6.606 | 7.0903 | 7.5711 | 8.0452 | 8.5291 | 9.0162 | 9.5052 | 9.991 | 10.4757 | 10.9557 | 11.4341 | 11.9077 | 12.3764 | 12.8413 | 13.0065
Northwest | Hospital | Peak | February | Other Substitutables | LDCEU/TDEF | Electric Load with Losses, Incl. Cogeneration | MW | 0 | 0 | 0 | 0 | 0 | 0 | 0 | 0 | 0 | 0 | 0 | 0 | -0.0511 | -0.0609 | -0.089 | -0.1191 | -0.1171 | -0.1652 | -0.2184 | -0.2799 | -0.328 | -0.3653 | -0.3992 | -0.4398 | -0.4209 | -0.4033 | -0.3708 | -0.3411 | -0.3124 | -0.2826 | -0.2495 | -0.2155 | -0.1836 | -0.1495 | -0.1135 | -0.0787 | -0.0486 | -0.0187 | 0.0128 | 0.0419 | 0.0685 | 0.094 | 0.1179 | 0.1411 | 0.1658 | 0.1891 | 0.2112 | 0.2336 | 0.2551 | 0.2759 | 0.2967 | 0.3166 | 0.3355 | 0.3545 | 0.3723 | 0.389 | 0.4055 | 0.4122
Northwest | Hospital | Peak | February | Refrigeration | LDCEU/TDEF | Electric Load with Losses, Incl. Cogeneration | MW | 0 | 0 | 0 | 0 | 0 | 0 | 0 | 0 | 0 | 0 | 0 | 0 | -0.0371 | -0.0715 | -0.1064 | -0.1423 | -0.157 | -0.7805 | -1.4395 | -2.0403 | -2.8169 | -3.5692 | -4.5278 | -5.4069 | -6.2456 | -7.0199 | -8.0814 | -9.0372 | -9.925 | -10.7813 | -11.705 | -12.6407 | -13.5047 | -14.4276 | -15.411 | -16.3078 | -17.0697 | -17.8393 | -18.6265 | -19.3643 | -20.0461 | -20.6638 | -21.2523 | -21.8463 | -22.4924 | -23.1319 | -23.7632 | -24.4078 | -25.0638 | -25.7322 | -26.3955 | -27.0672 | -27.7417 | -28.4228 | -29.1108 | -29.8066 | -30.511 | -30.6207
Northwest | Hospital | Peak | February | Lighting | LDCEU/TDEF | Electric Load with Losses, Incl. Cogeneration | MW | 0 | -0.0199 | -0.2746 | -0.5067 | -0.791 | -1.0539 | -1.6749 | -2.1259 | -5.4888 | -8.5989 | -10.7528 | -13.9092 | -22.0044 | -24.673 | -31.1182 | -38.0353 | -27.8267 | -23.0169 | -21.6486 | -20.0511 | -20.1294 | -19.4599 | -19.335 | -20.2903 | -19.1643 | -18.1625 | -17.4406 | -16.8209 | -16.2384 | -15.7044 | -15.2598 | -14.872 | -14.5004 | -14.1967 | -13.9557 | -13.7124 | -13.4451 | -13.2061 | -12.996 | -12.7891 | -12.5801 | -12.3639 | -12.1532 | -11.9543 | -11.7813 | -11.614 | -11.4497 | -11.2933 | -11.1435 | -10.998 | -10.8529 | -10.7097 | -10.5663 | -10.4225 | -10.2774 | -10.1303 | -9.9806 | -9.7071
Northwest | Hospital | Peak | February | Air Conditioning | LDCEU/TDEF | Electric Load with Losses, Incl. Cogeneration | MW | 0.0121 | 0.0825 | 0.1284 | 0.1949 | 0.2607 | 0.3664 | 0.347 | 0.4307 | 0.501 | 0.6269 | 0.7566 | 0.7074 | 0.699 | 0.6595 | 0.7007 | 0.7544 | 0.6888 | 0.6649 | 0.7387 | 0.6023 | 0.4821 | 0.3242 | 0.1663 | 0.0215 | -0.1527 | -0.447 | -0.8194 | -1.1505 | -1.4539 | -1.741 | -2.3474 | -2.9335 | -3.4656 | -3.9986 | -4.5348 | -5.0217 | -5.4338 | -5.8318 | -6.2271 | -6.5837 | -6.9016 | -7.1851 | -7.4424 | -7.6909 | -7.953 | -8.2007 | -8.4334 | -8.6672 | -8.8946 | -9.1179 | -9.3358 | -9.548 | -9.7529 | -9.9577 | -10.1557 | -10.3473 | -10.5397 | -10.5251
Northwest | Hospital | Peak | February | Other Non-Substitutables | LDCEU/TDEF | Electric Load with Losses, Incl. Cogeneration | MW | 0 | 0 | 0 | 0 | 0 | 0 | 0 | 0 | 0 | 0 | 0 | 0 | -1.2717 | -2.2285 | -2.7936 | -3.5117 | -4.1867 | -3.8867 | -4.6059 | -4.3868 | -4.1361 | -3.7339 | -3.4304 | -3.0682 | -2.6281 | -2.2354 | -1.8946 | -1.5988 | -1.349 | -1.1381 | -0.9601 | -0.8099 | -0.6832 | -0.5764 | -0.4862 | -0.4103 | -0.3461 | -0.2921 | -0.2464 | -0.2078 | -0.1754 | -0.1479 | -0.1248 | -0.1052 | -0.0887 | -0.0748 | -0.0631 | -0.0532 | -0.0448 | -0.0378 | -0.0318 | -0.0268 | -0.0226 | -0.0191 | -0.016 | -0.0135 | -0.0114 | -0.0097
Northwest | Hospital | Peak | March | Space Heating | LDCEU/TDEF | Electric Load with Losses, Incl. Cogeneration | MW | 0.0411 | 0.0563 | 0.0888 | 0.1396 | 0.1587 | 0.161 | 0.3369 | 0.4184 | 0.3923 | 0.3894 | 0.2966 | 0.3002 | 0.233 | 0.173 | 0.124 | 0.1135 | 0.067 | 0.0337 | 0.03 | 0.0218 | 0.0139 | -0.0036 | -0.0177 | -0.0343 | 0.0134 | 0.0582 | 0.1497 | 0.2323 | 0.3106 | 0.3888 | 0.4779 | 0.5707 | 0.657 | 0.7512 | 0.8523 | 0.9445 | 1.0229 | 1.1019 | 1.1819 | 1.2565 | 1.3249 | 1.3867 | 1.4449 | 1.502 | 1.5616 | 1.6188 | 1.6735 | 1.7271 | 1.7794 | 1.8302 | 1.8785 | 1.9249 | 1.9691 | 2.0114 | 2.0516 | 2.0896 | 2.1258 | 2.1272
Northwest | Hospital | Peak | March | Water Heating | LDCEU/TDEF | Electric Load with Losses, Incl. Cogeneration | MW | 0 | 0 | 0 | 0 | 0 | 0 | 0 | 0 | 0 | 0 | 0 | 0 | 0 | 0 | 0 | 0 | 0 | 0 | 0 | 0 | 0 | 0 | -0.4783 | -1.0397 | -0.9561 | -0.9507 | -0.7182 | -0.5003 | -0.2742 | -0.021 | 0.3034 | 0.6641 | 1.0152 | 1.4219 | 1.8819 | 2.3238 | 2.7119 | 3.1174 | 3.5502 | 3.9668 | 4.3629 | 4.7386 | 5.1062 | 5.4791 | 5.8829 | 6.2838 | 6.6793 | 7.0825 | 7.4884 | 7.8957 | 8.3007 | 8.7045 | 9.1045 | 9.5033 | 9.898 | 10.2886 | 10.676 | 10.8149
Northwest | Hospital | Peak | March | Other Substitutables | LDCEU/TDEF | Electric Load with Losses, Incl. Cogeneration | MW | 0 | 0 | 0 | 0 | 0 | 0 | 0 | 0 | 0 | 0 | 0 | 0 | -0.0498 | -0.0594 | -0.0865 | -0.1158 | -0.1139 | -0.1609 | -0.2123 | -0.272 | -0.3188 | -0.355 | -0.388 | -0.4274 | -0.4091 | -0.3919 | -0.3603 | -0.3315 | -0.3036 | -0.2746 | -0.2423 | -0.2093 | -0.1783 | -0.1452 | -0.11 | -0.0763 | -0.047 | -0.0178 | 0.0128 | 0.0411 | 0.067 | 0.0916 | 0.1149 | 0.1375 | 0.1614 | 0.1841 | 0.2056 | 0.2274 | 0.2484 | 0.2686 | 0.2889 | 0.3083 | 0.3266 | 0.3451 | 0.3625 | 0.3787 | 0.3948 | 0.4013
Northwest | Hospital | Peak | March | Refrigeration | LDCEU/TDEF | Electric Load with Losses, Incl. Cogeneration | MW | 0 | 0 | 0 | 0 | 0 | 0 | 0 | 0 | 0 | 0 | 0 | 0 | -0.0361 | -0.0695 | -0.1035 | -0.1383 | -0.1527 | -0.759 | -1.3999 | -1.9834 | -2.7387 | -3.4694 | -4.4005 | -5.2549 | -6.07 | -6.8226 | -7.8539 | -8.783 | -9.6462 | -10.4789 | -11.377 | -12.2872 | -13.1274 | -14.0251 | -14.9815 | -15.8536 | -16.5944 | -17.3431 | -18.1087 | -18.826 | -19.4889 | -20.089 | -20.6607 | -21.2379 | -21.8661 | -22.4879 | -23.102 | -23.7294 | -24.3677 | -25.0188 | -25.6645 | -26.3185 | -26.9752 | -27.6386 | -28.3086 | -28.9862 | -29.6722 | -29.7789
Northwest | Hospital | Peak | March | Lighting | LDCEU/TDEF | Electric Load with Losses, Incl. Cogeneration | MW | 0 | -0.0201 | -0.2804 | -0.5176 | -0.8082 | -1.0771 | -1.7119 | -2.173 | -5.5892 | -8.7475 | -10.9335 | -14.1381 | -22.3771 | -25.0885 | -31.6474 | -38.6757 | -28.2915 | -23.3886 | -21.9998 | -20.3664 | -20.444 | -19.7637 | -19.6315 | -20.5903 | -19.4485 | -18.4327 | -17.7009 | -17.073 | -16.4825 | -15.9413 | -15.491 | -15.0983 | -14.7218 | -14.4144 | -14.1705 | -13.9242 | -13.6533 | -13.4111 | -13.1985 | -12.9887 | -12.7767 | -12.5575 | -12.3436 | -12.1417 | -11.9663 | -11.7966 | -11.63 | -11.4714 | -11.3197 | -11.1722 | -11.0251 | -10.88 | -10.7347 | -10.5889 | -10.4417 | -10.2925 | -10.1406 | -9.8629
Northwest | Hospital | Peak | March | Air Conditioning | LDCEU/TDEF | Electric Load with Losses, Incl. Cogeneration | MW | 0.0243 | 0.1644 | 0.2559 | 0.3885 | 0.519 | 0.7286 | 0.6913 | 0.8579 | 0.9968 | 1.2471 | 1.5021 | 1.4057 | 1.389 | 1.3104 | 1.3915 | 1.4985 | 1.369 | 1.3218 | 1.467 | 1.1962 | 0.9585 | 0.6455 | 0.3323 | 0.0455 | -0.3 | -0.8835 | -1.6221 | -2.2789 | -2.881 | -3.4506 | -4.6541 | -5.8174 | -6.8734 | -7.9314 | -8.996 | -9.9625 | -10.7803 | -11.5706 | -12.3555 | -13.0632 | -13.6941 | -14.2567 | -14.7668 | -15.26 | -15.7804 | -16.272 | -16.7345 | -17.1991 | -17.6513 | -18.0955 | -18.529 | -18.9514 | -19.3589 | -19.7669 | -20.1608 | -20.5423 | -20.9255 | -20.8966
Northwest | Hospital | Peak | March | Other Non-Substitutables | LDCEU/TDEF | Electric Load with Losses, Incl. Cogeneration | MW | 0 | 0 | 0 | 0 | 0 | 0 | 0 | 0 | 0 | 0 | 0 | 0 | -1.2475 | -2.1863 | -2.7393 | -3.442 | -4.1067 | -3.8078 | -4.5141 | -4.2993 | -4.0538 | -3.6584 | -3.3604 | -3.0059 | -2.5748 | -2.1902 | -1.8564 | -1.5665 | -1.3218 | -1.1151 | -0.9407 | -0.7936 | -0.6695 | -0.5648 | -0.4764 | -0.402 | -0.3392 | -0.2862 | -0.2414 | -0.2037 | -0.1718 | -0.1449 | -0.1222 | -0.1031 | -0.087 | -0.0733 | -0.0618 | -0.0521 | -0.0439 | -0.037 | -0.0312 | -0.0263 | -0.0221 | -0.0187 | -0.0157 | -0.0133 | -0.0112 | -0.0094
Northwest | Hospital | Peak | April | Space Heating | LDCEU/TDEF | Electric Load with Losses, Incl. Cogeneration | MW | 0.0414 | 0.0532 | 0.0872 | 0.1348 | 0.1565 | 0.1567 | 0.3238 | 0.3699 | 0.4089 | 0.3433 | 0.3106 | 0.2824 | 0.236 | 0.1549 | 0.1277 | 0.1146 | 0.0625 | 0.0339 | 0.03 | 0.0234 | 0.0142 | -0.0035 | -0.0226 | -0.0299 | 0.0142 | 0.058 | 0.1517 | 0.2357 | 0.3155 | 0.3952 | 0.4858 | 0.5801 | 0.6679 | 0.7633 | 0.8658 | 0.9593 | 1.039 | 1.119 | 1.2002 | 1.2759 | 1.3452 | 1.4079 | 1.4668 | 1.5247 | 1.5852 | 1.6433 | 1.6986 | 1.753 | 1.8059 | 1.8573 | 1.9063 | 1.9533 | 1.9981 | 2.0411 | 2.0819 | 2.1204 | 2.1572 | 2.1583
Northwest | Hospital | Peak | April | Water Heating | LDCEU/TDEF | Electric Load with Losses, Incl. Cogeneration | MW | 0 | 0 | 0 | 0 | 0 | 0 | 0 | 0 | 0 | 0 | 0 | 0 | 0 | 0 | 0 | 0 | 0 | 0 | 0 | 0 | 0 | 0 | -0.4706 | -0.6901 | -0.7659 | -0.7614 | -0.5812 | -0.4124 | -0.2376 | -0.0413 | 0.2108 | 0.4914 | 0.7648 | 1.0821 | 1.4411 | 1.7864 | 2.0901 | 2.4073 | 2.7459 | 3.0724 | 3.3831 | 3.6783 | 3.9676 | 4.2607 | 4.5777 | 4.8925 | 5.2028 | 5.519 | 5.8374 | 6.1563 | 6.4739 | 6.7905 | 7.104 | 7.4167 | 7.7262 | 8.0322 | 8.336 | 8.4466
Northwest | Hospital | Peak | April | Other Substitutables | LDCEU/TDEF | Electric Load with Losses, Incl. Cogeneration | MW | 0 | 0 | 0 | 0 | 0 | 0 | 0 | 0 | 0 | 0 | 0 | 0 | -0.0487 | -0.0578 | -0.0841 | -0.1128 | -0.1106 | -0.1562 | -0.2063 | -0.2639 | -0.3094 | -0.3443 | -0.3758 | -0.4141 | -0.3964 | -0.3797 | -0.3493 | -0.3217 | -0.2949 | -0.2669 | -0.2359 | -0.2042 | -0.1743 | -0.1424 | -0.1088 | -0.0762 | -0.0481 | -0.02 | 0.0095 | 0.0367 | 0.0617 | 0.0855 | 0.1079 | 0.1297 | 0.1528 | 0.1747 | 0.1954 | 0.2164 | 0.2366 | 0.256 | 0.2755 | 0.2942 | 0.3119 | 0.3297 | 0.3464 | 0.362 | 0.3775 | 0.3838
Northwest | Hospital | Peak | April | Refrigeration | LDCEU/TDEF | Electric Load with Losses, Incl. Cogeneration | MW | 0 | 0 | 0 | 0 | 0 | 0 | 0 | 0 | 0 | 0 | 0 | 0 | -0.0352 | -0.0677 | -0.1009 | -0.1346 | -0.1484 | -0.7383 | -1.362 | -1.9297 | -2.6644 | -3.3752 | -4.2799 | -5.1119 | -5.9031 | -6.6362 | -7.637 | -8.5381 | -9.3747 | -10.1814 | -11.0514 | -11.9324 | -12.7458 | -13.615 | -14.5407 | -15.385 | -16.1024 | -16.827 | -17.5676 | -18.2621 | -18.9041 | -19.4857 | -20.0403 | -20.5997 | -21.2076 | -21.8091 | -22.4031 | -23.009 | -23.6256 | -24.2536 | -24.8768 | -25.5077 | -26.1412 | -26.781 | -27.4272 | -28.0804 | -28.7417 | -28.8451
Northwest | Hospital | Peak | April | Lighting | LDCEU/TDEF | Electric Load with Losses, Incl. Cogeneration | MW | 0 | -0.02 | -0.2801 | -0.5171 | -0.8075 | -1.0763 | -1.7108 | -2.1716 | -5.5754 | -8.7218 | -10.8991 | -14.0912 | -22.3069 | -25.0078 | -31.548 | -38.5517 | -28.198 | -23.3051 | -21.9203 | -20.2852 | -20.3595 | -19.6798 | -19.5399 | -20.4845 | -19.3445 | -18.3307 | -17.597 | -16.9665 | -16.3736 | -15.83 | -15.3767 | -14.9806 | -14.6014 | -14.2907 | -14.0432 | -13.794 | -13.5212 | -13.277 | -13.0621 | -12.8509 | -12.6378 | -12.4181 | -12.2041 | -12.0021 | -11.8261 | -11.656 | -11.4892 | -11.3302 | -11.1783 | -11.0305 | -10.8835 | -10.7384 | -10.5933 | -10.4478 | -10.3012 | -10.1527 | -10.0015 | -9.7271
Northwest | Hospital | Peak | April | Air Conditioning | LDCEU/TDEF | Electric Load with Losses, Incl. Cogeneration | MW | 0.0248 | 0.1741 | 0.2714 | 0.4121 | 0.5525 | 0.7784 | 0.7364 | 0.9134 | 1.0635 | 1.3324 | 1.6128 | 1.5087 | 1.4889 | 1.4039 | 1.492 | 1.608 | 1.4669 | 1.4169 | 1.574 | 1.2839 | 1.028 | 0.6918 | 0.3559 | 0.0479 | -0.3225 | -0.9501 | -1.7417 | -2.4453 | -3.0898 | -3.6993 | -4.9875 | -6.232 | -7.3616 | -8.4931 | -9.6314 | -10.6645 | -11.5394 | -12.384 | -13.2223 | -13.9788 | -14.6535 | -15.2553 | -15.8017 | -16.329 | -16.8847 | -17.4095 | -17.9027 | -18.3976 | -18.879 | -19.3512 | -19.8121 | -20.261 | -20.6938 | -21.127 | -21.545 | -21.9498 | -22.3561 | -22.3251
Northwest | Hospital | Peak | April | Other Non-Substitutables | LDCEU/TDEF | Electric Load with Losses, Incl. Cogeneration | MW | 0 | 0 | 0 | 0 | 0 | 0 | 0 | 0 | 0 | 0 | 0 | 0 | -1.2158 | -2.1303 | -2.665 | -3.3419 | -3.9902 | -3.6927 | -4.3793 | -4.1813 | -3.9423 | -3.5583 | -3.2689 | -2.9251 | -2.5059 | -2.1318 | -1.8071 | -1.5249 | -1.2867 | -1.0855 | -0.9157 | -0.7724 | -0.6516 | -0.5498 | -0.4637 | -0.3913 | -0.3301 | -0.2785 | -0.235 | -0.1982 | -0.1672 | -0.1411 | -0.1189 | -0.1003 | -0.0846 | -0.0713 | -0.0602 | -0.0507 | -0.0427 | -0.0361 | -0.0304 | -0.0256 | -0.0216 | -0.0182 | -0.0153 | -0.0129 | -0.0109 | -0.0092
Northwest | Hospital | Peak | May | Space Heating | LDCEU/TDEF | Electric Load with Losses, Incl. Cogeneration | MW | 0.0136 | 0.0194 | 0.0291 | 0.0519 | 0.0422 | 0.0621 | 0.1292 | 0.1398 | 0.1241 | 0.1383 | 0.1124 | 0.107 | 0.0746 | 0.0507 | 0.0421 | 0.0336 | 0.0184 | 0.0079 | 0.0055 | 0.004 | 0.0008 | -0.0046 | -0.0101 | -0.0141 | 0.0001 | 0.0159 | 0.0452 | 0.0717 | 0.0967 | 0.1216 | 0.15 | 0.1797 | 0.2073 | 0.2375 | 0.27 | 0.2996 | 0.3249 | 0.3503 | 0.376 | 0.4 | 0.4222 | 0.4423 | 0.4613 | 0.4798 | 0.4991 | 0.5176 | 0.5352 | 0.5524 | 0.5691 | 0.5853 | 0.6008 | 0.6155 | 0.6295 | 0.643 | 0.6557 | 0.6677 | 0.679 | 0.6798
Northwest | Hospital | Peak | May | Water Heating | LDCEU/TDEF | Electric Load with Losses, Incl. Cogeneration | MW | 0 | 0 | 0 | 0 | 0 | 0 | 0 | 0 | 0 | 0 | 0 | 0 | 0 | 0 | 0 | 0 | 0 | 0 | 0 | 0 | 0 | 0 | -0.2625 | -0.505 | -0.4961 | -0.4926 | -0.3794 | -0.2742 | -0.1655 | -0.0435 | 0.1139 | 0.2884 | 0.459 | 0.657 | 0.8812 | 1.0977 | 1.2884 | 1.4873 | 1.6997 | 1.9052 | 2.1012 | 2.2879 | 2.4718 | 2.6571 | 2.8572 | 3.0558 | 3.2511 | 3.4497 | 3.6496 | 3.849 | 4.0482 | 4.2466 | 4.4432 | 4.6394 | 4.8334 | 5.0252 | 5.2157 | 5.2865
Northwest | Hospital | Peak | May | Other Substitutables | LDCEU/TDEF | Electric Load with Losses, Incl. Cogeneration | MW | 0 | 0 | 0 | 0 | 0 | 0 | 0 | 0 | 0 | 0 | 0 | 0 | -0.0384 | -0.0454 | -0.0663 | -0.0894 | -0.0871 | -0.1219 | -0.1629 | -0.2087 | -0.2446 | -0.272 | -0.2962 | -0.3268 | -0.3131 | -0.2999 | -0.2762 | -0.2545 | -0.2336 | -0.2119 | -0.1878 | -0.1632 | -0.14 | -0.1151 | -0.089 | -0.0637 | -0.0416 | -0.0197 | 0.0032 | 0.0244 | 0.044 | 0.0627 | 0.0803 | 0.0973 | 0.1154 | 0.1325 | 0.1486 | 0.1649 | 0.1806 | 0.1958 | 0.2109 | 0.2254 | 0.2391 | 0.253 | 0.2659 | 0.2779 | 0.29 | 0.2951
Northwest | Hospital | Peak | May | Refrigeration | LDCEU/TDEF | Electric Load with Losses, Incl. Cogeneration | MW | 0 | 0 | 0 | 0 | 0 | 0 | 0 | 0 | 0 | 0 | 0 | 0 | -0.0285 | -0.0547 | -0.0815 | -0.1091 | -0.1199 | -0.5973 | -1.1028 | -1.5659 | -2.1606 | -2.7399 | -3.4754 | -4.154 | -4.7946 | -5.3916 | -6.2044 | -6.9338 | -7.6097 | -8.2605 | -8.9623 | -9.6712 | -10.3265 | -11.0262 | -11.771 | -12.4509 | -13.03 | -13.6133 | -14.209 | -14.7694 | -15.2884 | -15.7595 | -16.2112 | -16.6639 | -17.1545 | -17.6397 | -18.117 | -18.6023 | -19.0957 | -19.5954 | -20.0927 | -20.5956 | -21.1005 | -21.6101 | -22.1244 | -22.6443 | -23.1701 | -23.2536
Northwest | Hospital | Peak | May | Lighting | LDCEU/TDEF | Electric Load with Losses, Incl. Cogeneration | MW | 0 | -0.018 | -0.2376 | -0.4377 | -0.6825 | -0.9088 | -1.4437 | -1.8318 | -4.805 | -7.5585 | -9.4697 | -12.2666 | -19.3666 | -21.7217 | -27.3774 | -33.487 | -24.5093 | -20.3182 | -19.101 | -17.721 | -17.793 | -17.1978 | -17.0865 | -17.9534 | -16.9452 | -16.0487 | -15.3956 | -14.8321 | -14.3023 | -13.8162 | -13.409 | -13.052 | -12.7111 | -12.4302 | -12.2045 | -11.9787 | -11.7341 | -11.5145 | -11.3206 | -11.1313 | -10.9414 | -10.7468 | -10.5581 | -10.3794 | -10.2232 | -10.0725 | -9.9245 | -9.783 | -9.648 | -9.5162 | -9.3858 | -9.2572 | -9.1289 | -9.0005 | -8.8713 | -8.7408 | -8.6083 | -8.371
Northwest | Hospital | Peak | May | Air Conditioning | LDCEU/TDEF | Electric Load with Losses, Incl. Cogeneration | MW | 0.0406 | 0.3495 | 0.5461 | 0.8067 | 1.1678 | 1.561 | 1.4535 | 1.8125 | 2.2201 | 2.6629 | 3.2962 | 3.1446 | 3.1315 | 2.9499 | 3.058 | 3.2835 | 2.9862 | 2.858 | 3.1977 | 2.6215 | 2.0782 | 1.4175 | 0.7149 | 0.0705 | -0.6993 | -2.0175 | -3.661 | -5.1185 | -6.4495 | -7.7053 | -10.3646 | -12.9273 | -15.2545 | -17.5836 | -19.9224 | -22.0455 | -23.8464 | -25.5805 | -27.2974 | -28.8513 | -30.2391 | -31.4783 | -32.6103 | -33.6946 | -34.8321 | -35.9039 | -36.9078 | -37.9086 | -38.8805 | -39.8269 | -40.7521 | -41.6508 | -42.5163 | -43.3805 | -44.2132 | -45.0179 | -45.8241 | -45.7593
Northwest | Hospital | Peak | May | Other Non-Substitutables | LDCEU/TDEF | Electric Load with Losses, Incl. Cogeneration | MW | 0 | 0 | 0 | 0 | 0 | 0 | 0 | 0 | 0 | 0 | 0 | 0 | -1.0606 | -1.8567 | -2.3261 | -2.9153 | -3.4663 | -3.2245 | -3.8199 | -3.6609 | -3.451 | -3.1194 | -2.8697 | -2.5681 | -2.2002 | -1.8714 | -1.5861 | -1.3383 | -1.1293 | -0.9527 | -0.8036 | -0.6779 | -0.5718 | -0.4824 | -0.4069 | -0.3433 | -0.2896 | -0.2444 | -0.2061 | -0.1739 | -0.1467 | -0.1237 | -0.1043 | -0.088 | -0.0742 | -0.0625 | -0.0527 | -0.0445 | -0.0375 | -0.0316 | -0.0266 | -0.0225 | -0.0189 | -0.016 | -0.0134 | -0.0113 | -0.0096 | -0.0081
Northwest | Hospital | Peak | June | Space Heating | LDCEU/TDEF | Electric Load with Losses, Incl. Cogeneration | MW | 0.0055 | 0.0068 | 0.0088 | 0.0129 | 0.0144 | 0.0146 | 0.0347 | 0.0326 | 0.0444 | 0.0296 | 0.0222 | 0.0261 | 0.0245 | 0.0113 | 0.0114 | 0.0099 | 0.0037 | 0.0014 | 0.0007 | 0.0002 | -0.0006 | -0.0027 | -0.0025 | -0.0047 | -0.0009 | 0.0035 | 0.0116 | 0.019 | 0.0257 | 0.0326 | 0.0404 | 0.0485 | 0.0561 | 0.0643 | 0.0732 | 0.0814 | 0.0883 | 0.0952 | 0.1023 | 0.109 | 0.115 | 0.1206 | 0.1259 | 0.131 | 0.1363 | 0.1414 | 0.1463 | 0.1509 | 0.1555 | 0.1599 | 0.164 | 0.1681 | 0.1719 | 0.1755 | 0.1789 | 0.1822 | 0.1852 | 0.1855
Northwest | Hospital | Peak | June | Water Heating | LDCEU/TDEF | Electric Load with Losses, Incl. Cogeneration | MW | 0 | 0 | 0 | 0 | 0 | 0 | 0 | 0 | 0 | 0 | 0 | 0 | 0 | 0 | 0 | 0 | 0 | 0 | 0 | 0 | 0 | 0 | -0.1111 | -0.3044 | -0.2865 | -0.2842 | -0.2205 | -0.1622 | -0.1022 | -0.035 | 0.052 | 0.1479 | 0.2421 | 0.3515 | 0.4754 | 0.5955 | 0.7018 | 0.8123 | 0.9305 | 1.0453 | 1.1552 | 1.2603 | 1.3644 | 1.4686 | 1.581 | 1.6923 | 1.8014 | 1.912 | 2.0233 | 2.1337 | 2.2445 | 2.3547 | 2.4639 | 2.5731 | 2.6811 | 2.7877 | 2.8936 | 2.934
Northwest | Hospital | Peak | June | Other Substitutables | LDCEU/TDEF | Electric Load with Losses, Incl. Cogeneration | MW | 0 | 0 | 0 | 0 | 0 | 0 | 0 | 0 | 0 | 0 | 0 | 0 | -0.041 | -0.048 | -0.0703 | -0.0959 | -0.0923 | -0.1275 | -0.1736 | -0.2224 | -0.2609 | -0.2897 | -0.3139 | -0.347 | -0.3328 | -0.3189 | -0.2941 | -0.2716 | -0.2501 | -0.2277 | -0.2028 | -0.1775 | -0.1536 | -0.128 | -0.1011 | -0.075 | -0.0521 | -0.0296 | -0.0058 | 0.0162 | 0.0365 | 0.056 | 0.0746 | 0.0923 | 0.1111 | 0.1289 | 0.1456 | 0.1625 | 0.1787 | 0.1942 | 0.2099 | 0.2247 | 0.2389 | 0.2531 | 0.2664 | 0.2789 | 0.2912 | 0.2966
Northwest | Hospital | Peak | June | Refrigeration | LDCEU/TDEF | Electric Load with Losses, Incl. Cogeneration | MW | 0 | 0 | 0 | 0 | 0 | 0 | 0 | 0 | 0 | 0 | 0 | 0 | -0.0282 | -0.0541 | -0.0808 | -0.1081 | -0.118 | -0.5906 | -1.0928 | -1.5566 | -2.1463 | -2.7251 | -3.4565 | -4.1376 | -4.7712 | -5.3686 | -6.1762 | -6.897 | -7.5625 | -8.2015 | -8.8902 | -9.5831 | -10.2246 | -10.9094 | -11.6371 | -12.3026 | -12.8713 | -13.4419 | -14.0231 | -14.5734 | -15.0848 | -15.5505 | -16.0012 | -16.4481 | -16.9298 | -17.4055 | -17.8709 | -18.3408 | -18.8183 | -19.2969 | -19.7755 | -20.2585 | -20.7433 | -21.2322 | -21.725 | -22.2225 | -22.7255 | -22.8075
Northwest | Hospital | Peak | June | Lighting | LDCEU/TDEF | Electric Load with Losses, Incl. Cogeneration | MW | 0 | -0.0175 | -0.2135 | -0.392 | -0.6096 | -0.8108 | -1.2865 | -1.6315 | -4.4112 | -6.9919 | -8.7907 | -11.4165 | -17.9586 | -20.1543 | -25.3705 | -31.0722 | -22.7607 | -18.9457 | -17.7968 | -16.5647 | -16.639 | -16.0785 | -15.9759 | -16.8268 | -15.8668 | -15.0132 | -14.3831 | -13.8359 | -13.3216 | -12.849 | -12.4503 | -12.0985 | -11.7641 | -11.4858 | -11.2588 | -11.0342 | -10.7951 | -10.5795 | -10.388 | -10.203 | -10.0191 | -9.8325 | -9.6533 | -9.4827 | -9.3328 | -9.1883 | -9.0463 | -8.9103 | -8.7806 | -8.6534 | -8.5285 | -8.4057 | -8.2837 | -8.162 | -8.0401 | -7.9173 | -7.7929 | -7.5765
Northwest | Hospital | Peak | June | Air Conditioning | LDCEU/TDEF | Electric Load with Losses, Incl. Cogeneration | MW | 0.0928 | 1.1282 | 1.7972 | 2.7075 | 3.7473 | 5.5311 | 5.0111 | 6.8175 | 7.3506 | 9.8496 | 12.8293 | 11.643 | 10.7463 | 11.1211 | 11.1999 | 11.7037 | 11.0859 | 10.2503 | 11.4017 | 9.2895 | 7.6481 | 4.8664 | 2.8185 | 0.1307 | -2.6918 | -7.6527 | -13.6655 | -18.9827 | -23.8111 | -28.3452 | -37.9835 | -47.2258 | -55.6251 | -64.0183 | -72.4173 | -80.0373 | -86.5228 | -92.7358 | -98.8545 | -104.4208 | -109.4051 | -113.8645 | -117.976 | -121.8644 | -125.9043 | -129.6956 | -133.2271 | -136.7048 | -140.0712 | -143.3047 | -146.4728 | -149.5345 | -152.4724 | -155.3952 | -158.1994 | -160.897 | -163.59 | -163.3527
Northwest | Hospital | Peak | June | Other Non-Substitutables | LDCEU/TDEF | Electric Load with Losses, Incl. Cogeneration | MW | 0 | 0 | 0 | 0 | 0 | 0 | 0 | 0 | 0 | 0 | 0 | 0 | -0.8299 | -1.4509 | -1.819 | -2.2717 | -2.6852 | -2.5131 | -2.9748 | -2.8757 | -2.7108 | -2.4549 | -2.2631 | -2.0268 | -1.737 | -1.4771 | -1.2518 | -1.0563 | -0.8911 | -0.7517 | -0.634 | -0.5348 | -0.4511 | -0.3805 | -0.3209 | -0.2707 | -0.2284 | -0.1927 | -0.1626 | -0.1371 | -0.1157 | -0.0976 | -0.0823 | -0.0694 | -0.0585 | -0.0494 | -0.0416 | -0.035 | -0.0296 | -0.0249 | -0.021 | -0.0177 | -0.0149 | -0.0126 | -0.0106 | -0.0089 | -0.0075 | -0.0063
Northwest | Hospital | Peak | July | Space Heating | LDCEU/TDEF | Electric Load with Losses, Incl. Cogeneration | MW | 0.0028 | 0.0015 | 0.0022 | 0.0033 | 0.0046 | 0.0032 | 0.0119 | 0.0136 | 0.0142 | 0.0083 | 0.0064 | 0.0069 | 0.006 | 0.0035 | 0.0029 | 0.0029 | 0.001 | 0.0007 | 0.0004 | 0.0003 | 0.0001 | -0.0003 | -0.0008 | -0.0019 | -0.0001 | 0.0013 | 0.0042 | 0.0068 | 0.0093 | 0.0118 | 0.0145 | 0.0174 | 0.0201 | 0.023 | 0.0262 | 0.029 | 0.0315 | 0.034 | 0.0364 | 0.0388 | 0.041 | 0.043 | 0.0448 | 0.0466 | 0.0485 | 0.0503 | 0.052 | 0.0537 | 0.0553 | 0.0568 | 0.0583 | 0.0597 | 0.0611 | 0.0623 | 0.0636 | 0.0647 | 0.0658 | 0.0658
Northwest | Hospital | Peak | July | Water Heating | LDCEU/TDEF | Electric Load with Losses, Incl. Cogeneration | MW | 0 | 0 | 0 | 0 | 0 | 0 | 0 | 0 | 0 | 0 | 0 | 0 | 0 | 0 | 0 | 0 | 0 | 0 | 0 | 0 | 0 | 0 | -0.0753 | -0.197 | -0.1624 | -0.1612 | -0.1223 | -0.0869 | -0.0506 | -0.0101 | 0.0419 | 0.0991 | 0.155 | 0.2199 | 0.293 | 0.364 | 0.4268 | 0.4918 | 0.5614 | 0.629 | 0.6936 | 0.7554 | 0.8165 | 0.8775 | 0.9435 | 1.0089 | 1.0728 | 1.1376 | 1.2029 | 1.2675 | 1.3324 | 1.397 | 1.4611 | 1.5251 | 1.5884 | 1.6509 | 1.7131 | 1.7361
Northwest | Hospital | Peak | July | Other Substitutables | LDCEU/TDEF | Electric Load with Losses, Incl. Cogeneration | MW | 0 | 0 | 0 | 0 | 0 | 0 | 0 | 0 | 0 | 0 | 0 | 0 | -0.0326 | -0.0383 | -0.0571 | -0.0784 | -0.0752 | -0.104 | -0.1434 | -0.1853 | -0.2173 | -0.2416 | -0.2628 | -0.2907 | -0.2786 | -0.2671 | -0.2457 | -0.2265 | -0.2081 | -0.1889 | -0.1676 | -0.146 | -0.1256 | -0.1038 | -0.0808 | -0.0585 | -0.0391 | -0.0199 | 0.0003 | 0.0191 | 0.0364 | 0.053 | 0.0687 | 0.0838 | 0.0998 | 0.1148 | 0.129 | 0.1434 | 0.1572 | 0.1703 | 0.1835 | 0.1962 | 0.2082 | 0.2203 | 0.2316 | 0.2421 | 0.2527 | 0.2571
Northwest | Hospital | Peak | July | Refrigeration | LDCEU/TDEF | Electric Load with Losses, Incl. Cogeneration | MW | 0 | 0 | 0 | 0 | 0 | 0 | 0 | 0 | 0 | 0 | 0 | 0 | -0.0234 | -0.0453 | -0.0677 | -0.0911 | -0.0996 | -0.4985 | -0.923 | -1.3194 | -1.8199 | -2.3116 | -2.9369 | -3.5164 | -4.06 | -4.5658 | -5.2619 | -5.8823 | -6.4563 | -7.0077 | -7.6021 | -8.2006 | -8.7549 | -9.3463 | -9.9753 | -10.5509 | -11.0427 | -11.5366 | -12.0402 | -12.5169 | -12.96 | -13.3635 | -13.7536 | -14.141 | -14.5593 | -14.9728 | -15.3769 | -15.7856 | -16.2011 | -16.6175 | -17.0343 | -17.455 | -17.8777 | -18.3039 | -18.7339 | -19.1682 | -19.6073 | -19.6778
Northwest | Hospital | Peak | July | Lighting | LDCEU/TDEF | Electric Load with Losses, Incl. Cogeneration | MW | 0 | -0.0149 | -0.162 | -0.2961 | -0.4588 | -0.6089 | -0.9646 | -1.2222 | -3.4622 | -5.5488 | -7.0118 | -9.14 | -14.3067 | -16.0737 | -20.1983 | -24.7807 | -18.1787 | -15.2203 | -14.2894 | -13.3751 | -13.452 | -13.0039 | -12.9469 | -13.702 | -12.9239 | -12.2302 | -11.7247 | -11.2864 | -10.8748 | -10.497 | -10.1795 | -9.9002 | -9.6345 | -9.4145 | -9.2365 | -9.0597 | -8.8702 | -8.6994 | -8.5483 | -8.4019 | -8.2559 | -8.1069 | -7.9637 | -7.8271 | -7.7076 | -7.5923 | -7.4786 | -7.3697 | -7.2657 | -7.1633 | -7.0628 | -6.9637 | -6.8651 | -6.7665 | -6.6675 | -6.5676 | -6.4663 | -6.2871
Northwest | Hospital | Peak | July | Air Conditioning | LDCEU/TDEF | Electric Load with Losses, Incl. Cogeneration | MW | 0.1177 | 1.4717 | 2.3265 | 3.669 | 4.6718 | 7.2997 | 6.3554 | 8.0199 | 9.376 | 12.7191 | 15.9152 | 14.8502 | 14.722 | 13.9927 | 15.7049 | 15.8052 | 14.6673 | 13.8707 | 13.9686 | 11.9678 | 10.17 | 6.5853 | 3.2128 | 0.1324 | -3.4025 | -9.7669 | -17.3131 | -24.0075 | -30.075 | -35.7692 | -47.8763 | -59.4788 | -70.0185 | -80.5501 | -91.0771 | -100.6143 | -108.7306 | -116.5018 | -124.143 | -131.0854 | -137.2984 | -142.8513 | -147.9693 | -152.8042 | -157.8162 | -162.5086 | -166.8885 | -171.1896 | -175.3477 | -179.3488 | -183.2553 | -187.0268 | -190.6394 | -194.2293 | -197.6685 | -200.972 | -204.2665 | -203.9811
Northwest | Hospital | Peak | July | Other Non-Substitutables | LDCEU/TDEF | Electric Load with Losses, Incl. Cogeneration | MW | 0 | 0 | 0 | 0 | 0 | 0 | 0 | 0 | 0 | 0 | 0 | 0 | -0.6937 | -1.2128 | -1.5369 | -1.9374 | -2.2659 | -2.1595 | -2.5497 | -2.446 | -2.3075 | -2.0906 | -1.9282 | -1.7253 | -1.4775 | -1.2555 | -1.0634 | -0.8972 | -0.7569 | -0.6385 | -0.5385 | -0.4542 | -0.3832 | -0.3231 | -0.2727 | -0.23 | -0.1941 | -0.1637 | -0.1382 | -0.1166 | -0.0983 | -0.0829 | -0.0699 | -0.059 | -0.0498 | -0.0419 | -0.0353 | -0.0298 | -0.0251 | -0.0212 | -0.0179 | -0.0151 | -0.0127 | -0.0107 | -0.009 | -0.0076 | -0.0064 | -0.0054
Northwest | Hospital | Peak | August | Space Heating | LDCEU/TDEF | Electric Load with Losses, Incl. Cogeneration | MW | 0.0019 | 0.0021 | 0.0041 | 0.0043 | 0.004 | 0.0043 | 0.01 | 0.0152 | 0.0125 | 0.0126 | 0.0086 | 0.0079 | 0.0067 | 0.0054 | 0.0044 | 0.0034 | 0.0017 | 0.0007 | 0.0007 | 0.0005 | 0 | -0.0003 | -0.001 | -0.0014 | 0 | 0.0015 | 0.0047 | 0.0075 | 0.0101 | 0.0128 | 0.0159 | 0.019 | 0.022 | 0.0252 | 0.0285 | 0.0317 | 0.0343 | 0.037 | 0.0397 | 0.0423 | 0.0446 | 0.0467 | 0.0488 | 0.0508 | 0.0527 | 0.0547 | 0.0565 | 0.0584 | 0.0601 | 0.0618 | 0.0634 | 0.065 | 0.0664 | 0.0679 | 0.0692 | 0.0704 | 0.0716 | 0.0717
Northwest | Hospital | Peak | August | Water Heating | LDCEU/TDEF | Electric Load with Losses, Incl. Cogeneration | MW | 0 | 0 | 0 | 0 | 0 | 0 | 0 | 0 | 0 | 0 | 0 | 0 | 0 | 0 | 0 | 0 | 0 | 0 | 0 | 0 | 0 | 0 | -0.0899 | -0.1818 | -0.1733 | -0.1719 | -0.1304 | -0.0926 | -0.0536 | -0.01 | 0.0458 | 0.1073 | 0.1675 | 0.2372 | 0.3159 | 0.3921 | 0.4595 | 0.5295 | 0.6042 | 0.6768 | 0.746 | 0.8121 | 0.8774 | 0.9429 | 1.0136 | 1.0836 | 1.1522 | 1.222 | 1.2921 | 1.3616 | 1.4314 | 1.5009 | 1.5698 | 1.6385 | 1.7065 | 1.7738 | 1.8405 | 1.8653
Northwest | Hospital | Peak | August | Other Substitutables | LDCEU/TDEF | Electric Load with Losses, Incl. Cogeneration | MW | 0 | 0 | 0 | 0 | 0 | 0 | 0 | 0 | 0 | 0 | 0 | 0 | -0.0363 | -0.0427 | -0.0633 | -0.0865 | -0.0834 | -0.1157 | -0.1582 | -0.2038 | -0.2389 | -0.2658 | -0.289 | -0.3195 | -0.3061 | -0.2934 | -0.2701 | -0.249 | -0.2287 | -0.2077 | -0.1843 | -0.1605 | -0.1381 | -0.1141 | -0.0888 | -0.0643 | -0.0429 | -0.0218 | 0.0004 | 0.0211 | 0.0401 | 0.0582 | 0.0755 | 0.0921 | 0.1096 | 0.1262 | 0.1418 | 0.1576 | 0.1728 | 0.1872 | 0.2018 | 0.2158 | 0.2291 | 0.2423 | 0.2548 | 0.2664 | 0.278 | 0.2829
Northwest | Hospital | Peak | August | Refrigeration | LDCEU/TDEF | Electric Load with Losses, Incl. Cogeneration | MW | 0 | 0 | 0 | 0 | 0 | 0 | 0 | 0 | 0 | 0 | 0 | 0 | -0.026 | -0.0501 | -0.0748 | -0.1004 | -0.1099 | -0.5495 | -1.017 | -1.451 | -2.0019 | -2.5412 | -3.2267 | -3.8622 | -4.4587 | -5.0142 | -5.7761 | -6.4562 | -7.0857 | -7.6908 | -8.3429 | -9.0002 | -9.6084 | -10.2577 | -10.9483 | -11.5798 | -12.119 | -12.6609 | -13.2135 | -13.7361 | -14.2212 | -14.6627 | -15.0887 | -15.5127 | -15.9709 | -16.4236 | -16.867 | -17.3159 | -17.7723 | -18.2309 | -18.6892 | -19.1521 | -19.6169 | -20.0859 | -20.5589 | -21.0369 | -21.5201 | -21.5975
Northwest | Hospital | Peak | August | Lighting | LDCEU/TDEF | Electric Load with Losses, Incl. Cogeneration | MW | 0 | -0.0163 | -0.187 | -0.3424 | -0.5315 | -0.7061 | -1.1195 | -1.4191 | -3.9317 | -6.2685 | -7.9025 | -10.2833 | -16.1341 | -18.1182 | -22.7862 | -27.9324 | -20.4775 | -17.0984 | -16.058 | -14.9936 | -15.0726 | -14.5692 | -14.4929 | -15.3048 | -14.4374 | -13.6645 | -13.1006 | -12.6121 | -12.1532 | -11.732 | -11.3783 | -11.067 | -10.7709 | -10.5257 | -10.3276 | -10.1306 | -9.9189 | -9.7284 | -9.5597 | -9.3963 | -9.2331 | -9.0665 | -8.9059 | -8.7531 | -8.6195 | -8.4904 | -8.3635 | -8.2419 | -8.1258 | -8.0118 | -7.8997 | -7.7892 | -7.6792 | -7.5692 | -7.4588 | -7.3472 | -7.2341 | -7.0339
Northwest | Hospital | Peak | August | Air Conditioning | LDCEU/TDEF | Electric Load with Losses, Incl. Cogeneration | MW | 0.1221 | 1.5388 | 2.3477 | 3.7955 | 5.4261 | 7.6004 | 7.4805 | 8.8225 | 10.8822 | 12.8971 | 16.4157 | 16.0383 | 16.0412 | 13.9393 | 15.1523 | 16.9808 | 14.5127 | 14.7841 | 16.8406 | 14.0387 | 10.5917 | 7.026 | 3.3962 | 0.273 | -3.587 | -10.4201 | -18.5165 | -25.7076 | -32.2289 | -38.3528 | -51.3653 | -63.844 | -75.1766 | -86.5044 | -97.8303 | -108.0886 | -116.8143 | -125.1748 | -133.3981 | -140.8624 | -147.5382 | -153.5021 | -158.9879 | -164.1817 | -169.5706 | -174.6173 | -179.3364 | -183.9779 | -188.4674 | -192.7994 | -197.0243 | -201.1062 | -205.017 | -208.9053 | -212.6319 | -216.2137 | -219.787 | -219.4834
Northwest | Hospital | Peak | August | Other Non-Substitutables | LDCEU/TDEF | Electric Load with Losses, Incl. Cogeneration | MW | 0 | 0 | 0 | 0 | 0 | 0 | 0 | 0 | 0 | 0 | 0 | 0 | -0.7667 | -1.3409 | -1.6932 | -2.1293 | -2.5018 | -2.3675 | -2.7987 | -2.6866 | -2.5342 | -2.2942 | -2.1145 | -1.8925 | -1.621 | -1.3778 | -1.1672 | -0.9848 | -0.8309 | -0.7009 | -0.5911 | -0.4987 | -0.4206 | -0.3548 | -0.2992 | -0.2525 | -0.213 | -0.1797 | -0.1517 | -0.128 | -0.1079 | -0.0911 | -0.0768 | -0.0648 | -0.0546 | -0.0461 | -0.0388 | -0.0327 | -0.0276 | -0.0233 | -0.0196 | -0.0165 | -0.0139 | -0.0117 | -0.0099 | -0.0084 | -0.007 | -0.006
Northwest | Hospital | Peak | September | Space Heating | LDCEU/TDEF | Electric Load with Losses, Incl. Cogeneration | MW | 0.0053 | 0.0056 | 0.0081 | 0.0183 | 0.0154 | 0.0146 | 0.0359 | 0.0475 | 0.0422 | 0.0386 | 0.0288 | 0.0416 | 0.0305 | 0.0163 | 0.0154 | 0.0108 | 0.0049 | 0.0022 | 0.0019 | 0.0011 | -0.0004 | -0.0017 | -0.0048 | -0.0066 | -0.0005 | 0.0047 | 0.015 | 0.0242 | 0.0329 | 0.0415 | 0.0513 | 0.0615 | 0.071 | 0.0814 | 0.0925 | 0.1027 | 0.1114 | 0.1202 | 0.129 | 0.1374 | 0.145 | 0.1519 | 0.1585 | 0.1649 | 0.1716 | 0.1779 | 0.184 | 0.1899 | 0.1956 | 0.2011 | 0.2064 | 0.2114 | 0.2162 | 0.2208 | 0.2251 | 0.2292 | 0.2331 | 0.2334
Northwest | Hospital | Peak | September | Water Heating | LDCEU/TDEF | Electric Load with Losses, Incl. Cogeneration | MW | 0 | 0 | 0 | 0 | 0 | 0 | 0 | 0 | 0 | 0 | 0 | 0 | 0 | 0 | 0 | 0 | 0 | 0 | 0 | 0 | 0 | 0 | -0.1649 | -0.3179 | -0.2454 | -0.2435 | -0.1835 | -0.1287 | -0.0722 | -0.0091 | 0.0715 | 0.1605 | 0.2474 | 0.3479 | 0.4616 | 0.5714 | 0.6683 | 0.769 | 0.8765 | 0.9808 | 1.0803 | 1.1752 | 1.2687 | 1.3626 | 1.4641 | 1.5647 | 1.6632 | 1.7634 | 1.8642 | 1.9642 | 2.0645 | 2.1645 | 2.2635 | 2.3623 | 2.4601 | 2.5567 | 2.6528 | 2.6879
Northwest | Hospital | Peak | September | Other Substitutables | LDCEU/TDEF | Electric Load with Losses, Incl. Cogeneration | MW | 0 | 0 | 0 | 0 | 0 | 0 | 0 | 0 | 0 | 0 | 0 | 0 | -0.0297 | -0.0349 | -0.0515 | -0.0705 | -0.0679 | -0.0944 | -0.129 | -0.1661 | -0.1947 | -0.2166 | -0.2354 | -0.2602 | -0.2495 | -0.2391 | -0.2201 | -0.2029 | -0.1864 | -0.1693 | -0.1502 | -0.1308 | -0.1126 | -0.093 | -0.0725 | -0.0525 | -0.035 | -0.0179 | 0.0002 | 0.0171 | 0.0325 | 0.0473 | 0.0613 | 0.0748 | 0.0891 | 0.1026 | 0.1154 | 0.1282 | 0.1406 | 0.1523 | 0.1643 | 0.1756 | 0.1864 | 0.1972 | 0.2074 | 0.2169 | 0.2263 | 0.2303
Northwest | Hospital | Peak | September | Refrigeration | LDCEU/TDEF | Electric Load with Losses, Incl. Cogeneration | MW | 0 | 0 | 0 | 0 | 0 | 0 | 0 | 0 | 0 | 0 | 0 | 0 | -0.0285 | -0.0549 | -0.0821 | -0.1102 | -0.1205 | -0.6026 | -1.1152 | -1.5909 | -2.1951 | -2.7859 | -3.5369 | -4.2337 | -4.8875 | -5.4966 | -6.3314 | -7.0768 | -7.7667 | -8.4298 | -9.1446 | -9.865 | -10.5317 | -11.2434 | -12.0003 | -12.6926 | -13.2836 | -13.8774 | -14.4831 | -15.0557 | -15.5873 | -16.0712 | -16.5379 | -17.0025 | -17.5044 | -18.0006 | -18.4866 | -18.9788 | -19.4791 | -19.982 | -20.4846 | -20.9921 | -21.5019 | -22.016 | -22.5348 | -23.0588 | -23.5886 | -23.6736
Northwest | Hospital | Peak | September | Lighting | LDCEU/TDEF | Electric Load with Losses, Incl. Cogeneration | MW | 0 | -0.0164 | -0.1895 | -0.3472 | -0.539 | -0.7162 | -1.1356 | -1.4396 | -3.9764 | -6.3354 | -7.9842 | -10.3871 | -16.3021 | -18.3056 | -23.0244 | -28.2212 | -20.6872 | -17.2669 | -16.2169 | -15.1366 | -15.2152 | -14.7065 | -14.6253 | -15.438 | -14.5628 | -13.7832 | -13.2141 | -12.721 | -12.2579 | -11.8328 | -11.4757 | -11.1616 | -10.8626 | -10.6151 | -10.415 | -10.216 | -10.0024 | -9.81 | -9.6397 | -9.4747 | -9.3098 | -9.1416 | -8.9795 | -8.8254 | -8.6904 | -8.5601 | -8.432 | -8.3093 | -8.1923 | -8.0773 | -7.9641 | -7.8527 | -7.7417 | -7.6308 | -7.5194 | -7.407 | -7.293 | -7.091
Northwest | Hospital | Peak | September | Air Conditioning | LDCEU/TDEF | Electric Load with Losses, Incl. Cogeneration | MW | 0.0749 | 0.9057 | 1.4512 | 1.9789 | 2.9174 | 4.3164 | 3.9503 | 4.7481 | 5.8616 | 7.1694 | 9.246 | 7.9965 | 7.841 | 7.7893 | 7.9243 | 9.0855 | 8.209 | 7.926 | 10.0312 | 7.4933 | 5.5098 | 3.8721 | 1.7657 | 0.1158 | -1.9526 | -5.6096 | -10.0488 | -13.981 | -17.5555 | -20.9158 | -28.052 | -34.9031 | -41.1271 | -47.3496 | -53.5802 | -59.2317 | -64.0374 | -68.6469 | -73.1908 | -77.3175 | -81.0095 | -84.3103 | -87.3448 | -90.2244 | -93.2221 | -96.0371 | -98.6652 | -101.2604 | -103.7744 | -106.1995 | -108.5722 | -110.868 | -113.0723 | -115.267 | -117.3745 | -119.4038 | -121.4311 | -121.2579
Northwest | Hospital | Peak | September | Other Non-Substitutables | LDCEU/TDEF | Electric Load with Losses, Incl. Cogeneration | MW | 0 | 0 | 0 | 0 | 0 | 0 | 0 | 0 | 0 | 0 | 0 | 0 | -0.6916 | -1.2096 | -1.5266 | -1.9185 | -2.2555 | -2.1322 | -2.5214 | -2.4214 | -2.2842 | -2.0673 | -1.9052 | -1.7054 | -1.4609 | -1.2417 | -1.0519 | -0.8876 | -0.7489 | -0.6317 | -0.5328 | -0.4494 | -0.3791 | -0.3198 | -0.2698 | -0.2275 | -0.192 | -0.162 | -0.1367 | -0.1153 | -0.0972 | -0.082 | -0.0692 | -0.0583 | -0.0492 | -0.0415 | -0.035 | -0.0295 | -0.0249 | -0.0209 | -0.0177 | -0.0149 | -0.0126 | -0.0106 | -0.0089 | -0.0075 | -0.0063 | -0.0054
Northwest | Hospital | Peak | October | Space Heating | LDCEU/TDEF | Electric Load with Losses, Incl. Cogeneration | MW | 0.0269 | 0.0447 | 0.0637 | 0.101 | 0.1139 | 0.1169 | 0.2196 | 0.2842 | 0.2813 | 0.2639 | 0.1842 | 0.2138 | 0.163 | 0.1179 | 0.0962 | 0.0788 | 0.0457 | 0.0232 | 0.021 | 0.0156 | 0.0082 | -0.0002 | -0.0114 | -0.0259 | 0.0089 | 0.04 | 0.1046 | 0.1629 | 0.218 | 0.2731 | 0.3357 | 0.4009 | 0.4617 | 0.5279 | 0.5989 | 0.6638 | 0.7189 | 0.7744 | 0.8307 | 0.8831 | 0.9312 | 0.9747 | 1.0157 | 1.0558 | 1.0978 | 1.1381 | 1.1765 | 1.2141 | 1.2508 | 1.2865 | 1.3203 | 1.3528 | 1.3839 | 1.4135 | 1.4417 | 1.4684 | 1.4938 | 1.4946
Northwest | Hospital | Peak | October | Water Heating | LDCEU/TDEF | Electric Load with Losses, Incl. Cogeneration | MW | 0 | 0 | 0 | 0 | 0 | 0 | 0 | 0 | 0 | 0 | 0 | 0 | 0 | 0 | 0 | 0 | 0 | 0 | 0 | 0 | 0 | 0 | -0.3088 | -0.7581 | -0.6659 | -0.662 | -0.4979 | -0.3446 | -0.1858 | -0.0082 | 0.219 | 0.4712 | 0.7168 | 1.0009 | 1.3222 | 1.6311 | 1.9024 | 2.1858 | 2.4882 | 2.7794 | 3.0563 | 3.3193 | 3.5766 | 3.8372 | 4.1196 | 4.3998 | 4.6759 | 4.9573 | 5.2406 | 5.5244 | 5.807 | 6.0886 | 6.3676 | 6.6458 | 6.9212 | 7.1936 | 7.4639 | 7.5607
Northwest | Hospital | Peak | October | Other Substitutables | LDCEU/TDEF | Electric Load with Losses, Incl. Cogeneration | MW | 0 | 0 | 0 | 0 | 0 | 0 | 0 | 0 | 0 | 0 | 0 | 0 | -0.046 | -0.0548 | -0.0801 | -0.1073 | -0.1053 | -0.1484 | -0.1963 | -0.2516 | -0.2948 | -0.3283 | -0.3586 | -0.3951 | -0.3783 | -0.3623 | -0.3332 | -0.3067 | -0.281 | -0.2543 | -0.2246 | -0.1943 | -0.1657 | -0.1352 | -0.1029 | -0.0718 | -0.0449 | -0.018 | 0.0102 | 0.0362 | 0.0601 | 0.0829 | 0.1043 | 0.1251 | 0.1472 | 0.1681 | 0.188 | 0.208 | 0.2273 | 0.2458 | 0.2645 | 0.2824 | 0.2993 | 0.3162 | 0.3321 | 0.3471 | 0.3619 | 0.3679
Northwest | Hospital | Peak | October | Refrigeration | LDCEU/TDEF | Electric Load with Losses, Incl. Cogeneration | MW | 0 | 0 | 0 | 0 | 0 | 0 | 0 | 0 | 0 | 0 | 0 | 0 | -0.0335 | -0.0646 | -0.0961 | -0.1285 | -0.1418 | -0.7049 | -1.3004 | -1.8434 | -2.5447 | -3.2249 | -4.0908 | -4.8857 | -5.6425 | -6.3427 | -7.3009 | -8.1633 | -8.9641 | -9.7364 | -10.5691 | -11.4125 | -12.1911 | -13.0231 | -13.9093 | -14.7176 | -15.4045 | -16.0982 | -16.8075 | -17.4727 | -18.0876 | -18.6446 | -19.1761 | -19.7119 | -20.2943 | -20.8707 | -21.4394 | -22.0197 | -22.6101 | -23.2112 | -23.8078 | -24.4119 | -25.0184 | -25.631 | -26.2496 | -26.8752 | -27.5083 | -27.6073
Northwest | Hospital | Peak | October | Lighting | LDCEU/TDEF | Electric Load with Losses, Incl. Cogeneration | MW | 0 | -0.0196 | -0.2692 | -0.4966 | -0.7751 | -1.0328 | -1.6412 | -2.0832 | -5.3862 | -8.4416 | -10.5579 | -13.6589 | -21.6043 | -24.2248 | -30.5509 | -37.3447 | -27.3221 | -22.6044 | -21.2594 | -19.6931 | -19.7698 | -19.1115 | -18.9883 | -19.9286 | -18.8204 | -17.8347 | -17.1229 | -16.5113 | -15.9363 | -15.4092 | -14.9699 | -14.5863 | -14.2189 | -13.9182 | -13.6791 | -13.4381 | -13.174 | -12.9375 | -12.7296 | -12.5252 | -12.3188 | -12.1059 | -11.8983 | -11.7023 | -11.5319 | -11.367 | -11.2051 | -11.0508 | -10.9033 | -10.7597 | -10.6168 | -10.4758 | -10.3347 | -10.1933 | -10.0506 | -9.906 | -9.7589 | -9.4912
Northwest | Hospital | Peak | October | Air Conditioning | LDCEU/TDEF | Electric Load with Losses, Incl. Cogeneration | MW | 0.0377 | 0.2644 | 0.4114 | 0.6249 | 0.8372 | 1.1801 | 1.1145 | 1.3831 | 1.6115 | 2.018 | 2.4441 | 2.2839 | 2.2549 | 2.1277 | 2.2614 | 2.4357 | 2.2214 | 2.1445 | 2.3848 | 1.9447 | 1.5556 | 1.0447 | 0.5368 | 0.0661 | -0.4965 | -1.4491 | -2.6524 | -3.7216 | -4.7009 | -5.627 | -7.5845 | -9.4756 | -11.1922 | -12.9118 | -14.6415 | -16.2117 | -17.5413 | -18.8249 | -20.0992 | -21.2492 | -22.275 | -23.1896 | -24.0208 | -24.8226 | -25.6677 | -26.4655 | -27.2153 | -27.9673 | -28.6987 | -29.4159 | -30.116 | -30.7979 | -31.4555 | -32.1133 | -32.7485 | -33.3634 | -33.9805 | -33.9333
Northwest | Hospital | Peak | October | Other Non-Substitutables | LDCEU/TDEF | Electric Load with Losses, Incl. Cogeneration | MW | 0 | 0 | 0 | 0 | 0 | 0 | 0 | 0 | 0 | 0 | 0 | 0 | -1.178 | -2.064 | -2.5865 | -3.2493 | -3.8732 | -3.5953 | -4.2606 | -4.0624 | -3.83 | -3.4583 | -3.1779 | -2.8426 | -2.4349 | -2.0711 | -1.7554 | -1.4814 | -1.2499 | -1.0545 | -0.8895 | -0.7504 | -0.633 | -0.534 | -0.4504 | -0.38 | -0.3207 | -0.2706 | -0.2282 | -0.1926 | -0.1625 | -0.137 | -0.1156 | -0.0975 | -0.0823 | -0.0693 | -0.0585 | -0.0493 | -0.0415 | -0.035 | -0.0295 | -0.0249 | -0.021 | -0.0177 | -0.0149 | -0.0126 | -0.0106 | -0.0089
Northwest | Hospital | Peak | November | Space Heating | LDCEU/TDEF | Electric Load with Losses, Incl. Cogeneration | MW | 0.0515 | 0.0696 | 0.0801 | 0.1495 | 0.1569 | 0.1635 | 0.3096 | 0.4549 | 0.3993 | 0.3643 | 0.3364 | 0.3435 | 0.2657 | 0.1681 | 0.139 | 0.1129 | 0.066 | 0.0367 | 0.0333 | 0.0255 | 0.0157 | -0.0037 | -0.0247 | -0.0331 | 0.0152 | 0.0625 | 0.163 | 0.2532 | 0.3389 | 0.4243 | 0.5216 | 0.6227 | 0.7169 | 0.8194 | 0.9295 | 1.0298 | 1.1154 | 1.2013 | 1.2884 | 1.3696 | 1.444 | 1.5113 | 1.5746 | 1.6367 | 1.7017 | 1.7641 | 1.8235 | 1.8819 | 1.9387 | 1.9938 | 2.0464 | 2.0969 | 2.145 | 2.1911 | 2.2348 | 2.2762 | 2.3156 | 2.3168
Northwest | Hospital | Peak | November | Water Heating | LDCEU/TDEF | Electric Load with Losses, Incl. Cogeneration | MW | 0 | 0 | 0 | 0 | 0 | 0 | 0 | 0 | 0 | 0 | 0 | 0 | 0 | 0 | 0 | 0 | 0 | 0 | 0 | 0 | 0 | 0 | -0.5681 | -0.8361 | -0.8841 | -0.8793 | -0.6586 | -0.4522 | -0.2379 | 0.0015 | 0.3074 | 0.6474 | 0.978 | 1.3604 | 1.7927 | 2.208 | 2.5725 | 2.9532 | 3.3596 | 3.7505 | 4.122 | 4.4742 | 4.8186 | 5.168 | 5.5465 | 5.9224 | 6.293 | 6.671 | 7.0516 | 7.4335 | 7.8131 | 8.1918 | 8.5669 | 8.9408 | 9.311 | 9.6773 | 10.0407 | 10.1697
Northwest | Hospital | Peak | November | Other Substitutables | LDCEU/TDEF | Electric Load with Losses, Incl. Cogeneration | MW | 0 | 0 | 0 | 0 | 0 | 0 | 0 | 0 | 0 | 0 | 0 | 0 | -0.0477 | -0.0567 | -0.0832 | -0.1119 | -0.1098 | -0.1549 | -0.2058 | -0.2644 | -0.3098 | -0.345 | -0.3771 | -0.4158 | -0.3979 | -0.3813 | -0.3504 | -0.3223 | -0.295 | -0.2668 | -0.2354 | -0.2032 | -0.173 | -0.1408 | -0.1067 | -0.0738 | -0.0453 | -0.0169 | 0.0129 | 0.0404 | 0.0657 | 0.0897 | 0.1123 | 0.1343 | 0.1577 | 0.1798 | 0.2007 | 0.2219 | 0.2423 | 0.2618 | 0.2815 | 0.3004 | 0.3183 | 0.3362 | 0.3531 | 0.3688 | 0.3845 | 0.3909
Northwest | Hospital | Peak | November | Refrigeration | LDCEU/TDEF | Electric Load with Losses, Incl. Cogeneration | MW | 0 | 0 | 0 | 0 | 0 | 0 | 0 | 0 | 0 | 0 | 0 | 0 | -0.0364 | -0.0703 | -0.1047 | -0.1401 | -0.1544 | -0.7686 | -1.4184 | -2.0127 | -2.7795 | -3.5216 | -4.4686 | -5.3383 | -6.168 | -6.9321 | -7.984 | -8.9303 | -9.8096 | -10.6577 | -11.5724 | -12.4991 | -13.3545 | -14.2687 | -15.2424 | -16.1309 | -16.8859 | -17.6486 | -18.4285 | -19.1599 | -19.8362 | -20.4488 | -21.033 | -21.6223 | -22.2631 | -22.8977 | -23.5236 | -24.1628 | -24.8133 | -25.4755 | -26.1331 | -26.7989 | -27.4676 | -28.143 | -28.8253 | -29.5152 | -30.2136 | -30.3222
Northwest | Hospital | Peak | November | Lighting | LDCEU/TDEF | Electric Load with Losses, Incl. Cogeneration | MW | 0 | -0.019 | -0.2527 | -0.4656 | -0.7261 | -0.9669 | -1.536 | -1.9492 | -5.1012 | -8.0199 | -10.0451 | -13.0094 | -20.5474 | -23.0471 | -29.0509 | -35.5287 | -26.0044 | -21.5508 | -20.265 | -18.8033 | -18.8836 | -18.2563 | -18.143 | -19.0633 | -18.0048 | -17.0621 | -16.3843 | -15.8021 | -15.2551 | -14.7537 | -14.3365 | -13.9726 | -13.624 | -13.3392 | -13.1134 | -12.8855 | -12.6349 | -12.4108 | -12.2141 | -12.0203 | -11.8244 | -11.6221 | -11.4246 | -11.2381 | -11.0761 | -10.9194 | -10.7654 | -10.6186 | -10.4783 | -10.3417 | -10.2056 | -10.0712 | -9.9366 | -9.8017 | -9.6654 | -9.5272 | -9.3866 | -9.1292
Northwest | Hospital | Peak | November | Air Conditioning | LDCEU/TDEF | Electric Load with Losses, Incl. Cogeneration | MW | 0.0295 | 0.2034 | 0.3166 | 0.4805 | 0.6433 | 0.9053 | 0.8554 | 1.0609 | 1.2353 | 1.5472 | 1.8705 | 1.748 | 1.7248 | 1.6261 | 1.7285 | 1.8647 | 1.7005 | 1.6418 | 1.827 | 1.4892 | 1.1924 | 0.8019 | 0.4117 | 0.0537 | -0.3773 | -1.1052 | -2.0282 | -2.8482 | -3.5996 | -4.3105 | -5.8126 | -7.2642 | -8.5819 | -9.9019 | -11.2302 | -12.4361 | -13.4572 | -14.4433 | -15.4225 | -16.3063 | -17.0943 | -17.7972 | -18.4356 | -19.0519 | -19.7018 | -20.3158 | -20.8928 | -21.4721 | -22.0357 | -22.5884 | -23.1284 | -23.6543 | -24.1617 | -24.6694 | -25.1598 | -25.6346 | -26.1114 | -26.0749
Northwest | Hospital | Peak | November | Other Non-Substitutables | LDCEU/TDEF | Electric Load with Losses, Incl. Cogeneration | MW | 0 | 0 | 0 | 0 | 0 | 0 | 0 | 0 | 0 | 0 | 0 | 0 | -1.0206 | -1.7885 | -2.248 | -2.8303 | -3.3634 | -3.138 | -3.7173 | -3.5378 | -3.3368 | -3.0122 | -2.7679 | -2.4758 | -2.1203 | -1.8032 | -1.5281 | -1.2895 | -1.088 | -0.9179 | -0.7743 | -0.6532 | -0.551 | -0.4649 | -0.3921 | -0.3309 | -0.2791 | -0.2356 | -0.1987 | -0.1677 | -0.1414 | -0.1193 | -0.1007 | -0.0848 | -0.0716 | -0.0604 | -0.0508 | -0.0429 | -0.0361 | -0.0305 | -0.0257 | -0.0216 | -0.0183 | -0.0154 | -0.013 | -0.011 | -0.0092 | -0.0078
Northwest | Hospital | Peak | December | Space Heating | LDCEU/TDEF | Electric Load with Losses, Incl. Cogeneration | MW | 0.0678 | 0.0899 | 0.1318 | 0.2459 | 0.2696 | 0.2686 | 0.52 | 0.6785 | 0.658 | 0.5628 | 0.4734 | 0.5027 | 0.4187 | 0.2714 | 0.225 | 0.2025 | 0.1102 | 0.0696 | 0.0657 | 0.0508 | 0.0342 | 0.0049 | -0.0307 | -0.0604 | 0.0353 | 0.1123 | 0.292 | 0.4521 | 0.6048 | 0.757 | 0.9296 | 1.1088 | 1.2756 | 1.4563 | 1.6503 | 1.8276 | 1.9785 | 2.1298 | 2.2837 | 2.4269 | 2.5581 | 2.6765 | 2.7877 | 2.8969 | 3.0113 | 3.1215 | 3.2258 | 3.3286 | 3.4288 | 3.5258 | 3.6185 | 3.7075 | 3.7925 | 3.874 | 3.9514 | 4.0247 | 4.0947 | 4.0952
Northwest | Hospital | Peak | December | Water Heating | LDCEU/TDEF | Electric Load with Losses, Incl. Cogeneration | MW | 0 | 0 | 0 | 0 | 0 | 0 | 0 | 0 | 0 | 0 | 0 | 0 | 0 | 0 | 0 | 0 | 0 | 0 | 0 | 0 | 0 | 0 | -0.5647 | -1.2643 | -0.9927 | -0.9872 | -0.7407 | -0.5099 | -0.2707 | -0.0031 | 0.3389 | 0.719 | 1.0889 | 1.5168 | 2.0005 | 2.4651 | 2.873 | 3.299 | 3.7538 | 4.1913 | 4.6071 | 5.0014 | 5.3869 | 5.7781 | 6.2018 | 6.6225 | 7.0373 | 7.4604 | 7.8864 | 8.3136 | 8.7385 | 9.1623 | 9.582 | 10.0004 | 10.4146 | 10.8245 | 11.2311 | 11.3757
Northwest | Hospital | Peak | December | Other Substitutables | LDCEU/TDEF | Electric Load with Losses, Incl. Cogeneration | MW | 0 | 0 | 0 | 0 | 0 | 0 | 0 | 0 | 0 | 0 | 0 | 0 | -0.0483 | -0.0575 | -0.0842 | -0.1133 | -0.111 | -0.1563 | -0.2079 | -0.2669 | -0.3128 | -0.3484 | -0.3807 | -0.4196 | -0.4017 | -0.3848 | -0.3538 | -0.3255 | -0.2982 | -0.2697 | -0.2381 | -0.2058 | -0.1755 | -0.1429 | -0.1086 | -0.0755 | -0.0468 | -0.0182 | 0.0118 | 0.0395 | 0.0649 | 0.0891 | 0.112 | 0.1341 | 0.1576 | 0.1798 | 0.2009 | 0.2222 | 0.2428 | 0.2625 | 0.2822 | 0.3012 | 0.3192 | 0.3373 | 0.3542 | 0.3701 | 0.3859 | 0.3923
Northwest | Hospital | Peak | December | Refrigeration | LDCEU/TDEF | Electric Load with Losses, Incl. Cogeneration | MW | 0 | 0 | 0 | 0 | 0 | 0 | 0 | 0 | 0 | 0 | 0 | 0 | -0.037 | -0.0714 | -0.1063 | -0.1423 | -0.1568 | -0.7806 | -1.4406 | -2.0447 | -2.823 | -3.5777 | -4.5398 | -5.4234 | -6.2654 | -7.0422 | -8.1099 | -9.0699 | -9.9615 | -10.8213 | -11.7484 | -12.6873 | -13.5544 | -14.4807 | -15.4673 | -16.3676 | -17.133 | -17.9056 | -18.6958 | -19.4371 | -20.1227 | -20.744 | -21.337 | -21.9346 | -22.5841 | -23.227 | -23.8608 | -24.5076 | -25.1658 | -25.8353 | -26.5003 | -27.1734 | -27.8495 | -28.5324 | -29.2219 | -29.9192 | -30.6249 | -30.735
Northwest | Hospital | Peak | December | Lighting | LDCEU/TDEF | Electric Load with Losses, Incl. Cogeneration | MW | 0 | -0.0182 | -0.2409 | -0.4439 | -0.6922 | -0.9218 | -1.4641 | -1.8579 | -4.8683 | -7.6559 | -9.5905 | -12.4221 | -19.6165 | -22.0033 | -27.7338 | -33.9199 | -24.8276 | -20.5791 | -19.3503 | -17.9562 | -18.0328 | -17.4335 | -17.327 | -18.2094 | -17.1965 | -16.2948 | -15.6451 | -15.0869 | -14.5621 | -14.0812 | -13.6805 | -13.3307 | -12.9958 | -12.722 | -12.5043 | -12.2849 | -12.0444 | -11.8291 | -11.6398 | -11.4537 | -11.2658 | -11.0719 | -10.883 | -10.7044 | -10.5491 | -10.3989 | -10.2514 | -10.1108 | -9.9762 | -9.8451 | -9.7148 | -9.5861 | -9.4573 | -9.3282 | -9.1978 | -9.0658 | -8.9313 | -8.6863
Northwest | Hospital | Peak | December | Air Conditioning | LDCEU/TDEF | Electric Load with Losses, Incl. Cogeneration | MW | 0.0214 | 0.1505 | 0.2342 | 0.3556 | 0.4768 | 0.6728 | 0.6339 | 0.7864 | 0.917 | 1.1491 | 1.3938 | 1.3015 | 1.2837 | 1.2106 | 1.2875 | 1.3886 | 1.2652 | 1.2214 | 1.3606 | 1.109 | 0.887 | 0.5955 | 0.3044 | 0.0371 | -0.284 | -0.827 | -1.5148 | -2.1255 | -2.6849 | -3.2139 | -4.3321 | -5.4122 | -6.3929 | -7.375 | -8.3631 | -9.2602 | -10.02 | -10.7534 | -11.4815 | -12.1389 | -12.7253 | -13.2484 | -13.724 | -14.1825 | -14.6659 | -15.1222 | -15.5509 | -15.9806 | -16.3988 | -16.8084 | -17.2085 | -17.5982 | -17.9741 | -18.3501 | -18.7131 | -19.0645 | -19.4173 | -19.3901
Northwest | Hospital | Peak | December | Other Non-Substitutables | LDCEU/TDEF | Electric Load with Losses, Incl. Cogeneration | MW | 0 | 0 | 0 | 0 | 0 | 0 | 0 | 0 | 0 | 0 | 0 | 0 | -0.9842 | -1.7244 | -2.1668 | -2.7269 | -3.2402 | -3.0227 | -3.5803 | -3.4103 | -3.2162 | -2.9042 | -2.6693 | -2.3877 | -2.045 | -1.739 | -1.4738 | -1.2436 | -1.0493 | -0.8852 | -0.7467 | -0.6299 | -0.5314 | -0.4482 | -0.3781 | -0.3191 | -0.2692 | -0.2272 | -0.1917 | -0.1617 | -0.1364 | -0.115 | -0.0971 | -0.0819 | -0.069 | -0.0582 | -0.0491 | -0.0414 | -0.0348 | -0.0294 | -0.0248 | -0.0209 | -0.0176 | -0.0148 | -0.0125 | -0.0105 | -0.0089 | -0.0075
Northwest | Hospital | Average | January | Space Heating | LDCEU/TDEF | Electric Load with Losses, Incl. Cogeneration | MW | 0.0635 | 0.0742 | 0.1105 | 0.1993 | 0.2186 | 0.2097 | 0.4333 | 0.567 | 0.5478 | 0.4854 | 0.3762 | 0.4448 | 0.3357 | 0.2122 | 0.1865 | 0.1592 | 0.0844 | 0.0502 | 0.0466 | 0.0348 | 0.0211 | -0.003 | -0.0277 | -0.0502 | 0.0216 | 0.0845 | 0.2247 | 0.3499 | 0.4691 | 0.5879 | 0.7228 | 0.8629 | 0.9934 | 1.1351 | 1.2871 | 1.4261 | 1.5443 | 1.6631 | 1.7836 | 1.896 | 1.999 | 2.092 | 2.1795 | 2.2654 | 2.3552 | 2.4416 | 2.5235 | 2.6041 | 2.6826 | 2.7585 | 2.8312 | 2.9008 | 2.9673 | 3.031 | 3.0916 | 3.1488 | 3.2034 | 3.2043
Northwest | Hospital | Average | January | Water Heating | LDCEU/TDEF | Electric Load with Losses, Incl. Cogeneration | MW | 0 | 0 | 0 | 0 | 0 | 0 | 0 | 0 | 0 | 0 | 0 | 0 | 0 | 0 | 0 | 0 | 0 | 0 | 0 | 0 | 0 | 0 | -0.5322 | -1.1093 | -1.0034 | -0.9979 | -0.7507 | -0.5196 | -0.2798 | -0.0114 | 0.3318 | 0.7134 | 1.0847 | 1.5145 | 2.0003 | 2.4672 | 2.8773 | 3.3054 | 3.7625 | 4.2025 | 4.6207 | 5.0174 | 5.4054 | 5.799 | 6.2252 | 6.6485 | 7.0659 | 7.4914 | 7.92 | 8.3497 | 8.7772 | 9.2034 | 9.6256 | 10.0465 | 10.4633 | 10.8755 | 11.2846 | 11.4307
Northwest | Hospital | Average | January | Other Substitutables | LDCEU/TDEF | Electric Load with Losses, Incl. Cogeneration | MW | 0 | 0 | 0 | 0 | 0 | 0 | 0 | 0 | 0 | 0 | 0 | 0 | -0.0359 | -0.0425 | -0.0621 | -0.0836 | -0.0818 | -0.1152 | -0.153 | -0.196 | -0.2297 | -0.2557 | -0.2789 | -0.3075 | -0.2945 | -0.2822 | -0.2595 | -0.239 | -0.2191 | -0.1984 | -0.1754 | -0.1519 | -0.1298 | -0.1062 | -0.0813 | -0.0571 | -0.0362 | -0.0154 | 0.0064 | 0.0266 | 0.0452 | 0.0629 | 0.0795 | 0.0956 | 0.1128 | 0.129 | 0.1443 | 0.1599 | 0.1749 | 0.1892 | 0.2036 | 0.2175 | 0.2305 | 0.2437 | 0.2561 | 0.2677 | 0.2791 | 0.2839
Northwest | Hospital | Average | January | Refrigeration | LDCEU/TDEF | Electric Load with Losses, Incl. Cogeneration | MW | 0 | 0 | 0 | 0 | 0 | 0 | 0 | 0 | 0 | 0 | 0 | 0 | -0.0359 | -0.0692 | -0.1031 | -0.1379 | -0.1518 | -0.7555 | -1.3944 | -1.9781 | -2.731 | -3.4605 | -4.3892 | -5.2443 | -6.0563 | -6.8085 | -7.8373 | -8.7624 | -9.621 | -10.4486 | -11.3411 | -12.2444 | -13.0786 | -13.9699 | -14.919 | -15.7849 | -16.5214 | -17.2646 | -18.024 | -18.7371 | -19.3965 | -19.9944 | -20.5655 | -21.1403 | -21.7646 | -22.3825 | -22.9917 | -23.6127 | -24.2445 | -24.8867 | -25.5248 | -26.1705 | -26.819 | -27.4738 | -28.135 | -28.8035 | -29.4801 | -29.5861
Northwest | Hospital | Average | January | Lighting | LDCEU/TDEF | Electric Load with Losses, Incl. Cogeneration | MW | 0 | -0.0163 | -0.2203 | -0.4061 | -0.6335 | -0.8439 | -1.3408 | -1.7017 | -4.426 | -6.9472 | -8.695 | -11.2548 | -17.7882 | -19.9482 | -25.1512 | -30.7521 | -22.5025 | -18.6324 | -17.5207 | -16.2407 | -16.3054 | -15.7613 | -15.6544 | -16.433 | -15.5162 | -14.7004 | -14.1098 | -13.6017 | -13.124 | -12.6861 | -12.3205 | -12.0008 | -11.695 | -11.4442 | -11.244 | -11.0428 | -10.823 | -10.6262 | -10.4529 | -10.2829 | -10.1115 | -9.9351 | -9.7635 | -9.6014 | -9.46 | -9.3234 | -9.1894 | -9.0615 | -8.9394 | -8.8204 | -8.7021 | -8.5855 | -8.469 | -8.3521 | -8.2343 | -8.1152 | -7.9939 | -7.7742
Northwest | Hospital | Average | January | Air Conditioning | LDCEU/TDEF | Electric Load with Losses, Incl. Cogeneration | MW | 0.0238 | 0.1725 | 0.2687 | 0.4081 | 0.5487 | 0.7761 | 0.7305 | 0.9058 | 1.0575 | 1.3267 | 1.6146 | 1.5082 | 1.4861 | 1.4005 | 1.4901 | 1.6082 | 1.4642 | 1.4142 | 1.5752 | 1.2847 | 1.0275 | 0.69 | 0.3535 | 0.0442 | -0.3265 | -0.9552 | -1.7487 | -2.4532 | -3.0983 | -3.7079 | -4.9969 | -6.2416 | -7.3715 | -8.5032 | -9.6412 | -10.6744 | -11.5498 | -12.3944 | -13.2323 | -13.9891 | -14.6645 | -15.2672 | -15.8153 | -16.3434 | -16.8993 | -17.4242 | -17.9169 | -18.4106 | -18.8907 | -19.3606 | -19.8197 | -20.2666 | -20.6974 | -21.1283 | -21.5442 | -21.9467 | -22.3506 | -22.3192
Northwest | Hospital | Average | January | Other Non-Substitutables | LDCEU/TDEF | Electric Load with Losses, Incl. Cogeneration | MW | 0 | 0 | 0 | 0 | 0 | 0 | 0 | 0 | 0 | 0 | 0 | 0 | -1.0476 | -1.835 | -2.3001 | -2.8867 | -3.4367 | -3.1939 | -3.7857 | -3.616 | -3.4098 | -3.0787 | -2.8297 | -2.5322 | -2.1692 | -1.845 | -1.5638 | -1.3195 | -1.1133 | -0.9393 | -0.7923 | -0.6683 | -0.5638 | -0.4757 | -0.4012 | -0.3386 | -0.2856 | -0.241 | -0.2034 | -0.1715 | -0.1447 | -0.1221 | -0.1029 | -0.0868 | -0.0733 | -0.0617 | -0.052 | -0.0438 | -0.0369 | -0.0312 | -0.0263 | -0.0221 | -0.0187 | -0.0158 | -0.0133 | -0.0112 | -0.0094 | -0.0079
Northwest | Hospital | Average | February | Space Heating | LDCEU/TDEF | Electric Load with Losses, Incl. Cogeneration | MW | 0.0493 | 0.0649 | 0.0835 | 0.155 | 0.1685 | 0.1639 | 0.3441 | 0.4246 | 0.434 | 0.3747 | 0.3186 | 0.3335 | 0.2627 | 0.1774 | 0.1371 | 0.1177 | 0.0663 | 0.0375 | 0.0339 | 0.0256 | 0.0156 | -0.0052 | -0.0205 | -0.0358 | 0.0154 | 0.0639 | 0.169 | 0.2631 | 0.3526 | 0.4418 | 0.5433 | 0.6487 | 0.7469 | 0.8536 | 0.9681 | 1.0728 | 1.1619 | 1.2512 | 1.3421 | 1.4266 | 1.5043 | 1.5744 | 1.6404 | 1.7051 | 1.7728 | 1.8378 | 1.8995 | 1.9603 | 2.0194 | 2.0767 | 2.1314 | 2.184 | 2.234 | 2.282 | 2.3275 | 2.3707 | 2.4117 | 2.4127
Northwest | Hospital | Average | February | Water Heating | LDCEU/TDEF | Electric Load with Losses, Incl. Cogeneration | MW | 0 | 0 | 0 | 0 | 0 | 0 | 0 | 0 | 0 | 0 | 0 | 0 | 0 | 0 | 0 | 0 | 0 | 0 | 0 | 0 | 0 | 0 | -0.4206 | -0.8461 | -0.8609 | -0.8561 | -0.6444 | -0.4464 | -0.241 | -0.0112 | 0.2828 | 0.6096 | 0.9277 | 1.2957 | 1.712 | 2.1121 | 2.4632 | 2.8302 | 3.2217 | 3.5987 | 3.9571 | 4.2971 | 4.6298 | 4.967 | 5.3324 | 5.6951 | 6.0527 | 6.4173 | 6.7843 | 7.1524 | 7.5186 | 7.8837 | 8.2455 | 8.606 | 8.963 | 9.3161 | 9.6666 | 9.7918
Northwest | Hospital | Average | February | Other Substitutables | LDCEU/TDEF | Electric Load with Losses, Incl. Cogeneration | MW | 0 | 0 | 0 | 0 | 0 | 0 | 0 | 0 | 0 | 0 | 0 | 0 | -0.0317 | -0.0375 | -0.0548 | -0.0738 | -0.0723 | -0.1019 | -0.1352 | -0.1733 | -0.2032 | -0.2262 | -0.2468 | -0.272 | -0.2605 | -0.2495 | -0.2295 | -0.2113 | -0.1936 | -0.1753 | -0.1549 | -0.1341 | -0.1145 | -0.0935 | -0.0714 | -0.05 | -0.0315 | -0.0131 | 0.0063 | 0.0243 | 0.0406 | 0.0564 | 0.071 | 0.0853 | 0.1006 | 0.115 | 0.1286 | 0.1423 | 0.1556 | 0.1684 | 0.1811 | 0.1934 | 0.205 | 0.2166 | 0.2276 | 0.2379 | 0.2481 | 0.2522
Northwest | Hospital | Average | February | Refrigeration | LDCEU/TDEF | Electric Load with Losses, Incl. Cogeneration | MW | 0 | 0 | 0 | 0 | 0 | 0 | 0 | 0 | 0 | 0 | 0 | 0 | -0.0318 | -0.0613 | -0.0913 | -0.1221 | -0.1345 | -0.6691 | -1.2348 | -1.7514 | -2.4182 | -3.0639 | -3.8864 | -4.6431 | -5.3626 | -6.0283 | -6.9398 | -7.7596 | -8.5208 | -9.2546 | -10.046 | -10.8472 | -11.587 | -12.3775 | -13.2193 | -13.9873 | -14.6403 | -15.2994 | -15.9732 | -16.6055 | -17.1903 | -17.7202 | -18.226 | -18.7357 | -19.2894 | -19.8374 | -20.3779 | -20.9291 | -21.4901 | -22.0605 | -22.6272 | -23.2007 | -23.7768 | -24.3584 | -24.9458 | -25.5397 | -26.1408 | -26.2349
Northwest | Hospital | Average | February | Lighting | LDCEU/TDEF | Electric Load with Losses, Incl. Cogeneration | MW | 0 | -0.015 | -0.2027 | -0.3738 | -0.5832 | -0.7769 | -1.2343 | -1.5666 | -4.0718 | -6.39 | -7.9971 | -10.3508 | -16.361 | -18.3476 | -23.1339 | -28.2844 | -20.6967 | -17.1354 | -16.1138 | -14.936 | -14.9957 | -14.4956 | -14.3979 | -15.1137 | -14.2715 | -13.5221 | -12.9805 | -12.5147 | -12.0767 | -11.6753 | -11.3404 | -11.0479 | -10.7678 | -10.5383 | -10.3555 | -10.1716 | -9.9703 | -9.7901 | -9.6316 | -9.4758 | -9.3187 | -9.1568 | -8.9993 | -8.8504 | -8.7208 | -8.5954 | -8.4725 | -8.3552 | -8.2431 | -8.134 | -8.0254 | -7.9183 | -7.8112 | -7.7039 | -7.5958 | -7.4861 | -7.3746 | -7.1721
Northwest | Hospital | Average | February | Air Conditioning | LDCEU/TDEF | Electric Load with Losses, Incl. Cogeneration | MW | 0.0195 | 0.1392 | 0.2169 | 0.3294 | 0.4423 | 0.6245 | 0.5887 | 0.73 | 0.8515 | 1.0676 | 1.2964 | 1.2115 | 1.1942 | 1.1256 | 1.1972 | 1.2917 | 1.1768 | 1.1367 | 1.2652 | 1.0318 | 0.8255 | 0.5548 | 0.2847 | 0.0365 | -0.2613 | -0.7657 | -1.4032 | -1.9694 | -2.4877 | -2.9778 | -4.014 | -5.0147 | -5.9232 | -6.8331 | -7.7484 | -8.5792 | -9.2831 | -9.9623 | -10.6363 | -11.2451 | -11.788 | -12.2725 | -12.7129 | -13.1375 | -13.5847 | -14.007 | -14.4036 | -14.8012 | -15.1881 | -15.5668 | -15.9369 | -16.2972 | -16.6447 | -16.9922 | -17.3277 | -17.6525 | -17.9784 | -17.9532
Northwest | Hospital | Average | February | Other Non-Substitutables | LDCEU/TDEF | Electric Load with Losses, Incl. Cogeneration | MW | 0 | 0 | 0 | 0 | 0 | 0 | 0 | 0 | 0 | 0 | 0 | 0 | -0.9272 | -1.6244 | -2.0367 | -2.5575 | -3.0449 | -2.8303 | -3.3547 | -3.2017 | -3.0193 | -2.7258 | -2.505 | -2.2414 | -1.92 | -1.6331 | -1.3841 | -1.168 | -0.9855 | -0.8314 | -0.7013 | -0.5916 | -0.4991 | -0.421 | -0.3552 | -0.2997 | -0.2528 | -0.2133 | -0.1799 | -0.1518 | -0.1281 | -0.108 | -0.0912 | -0.0769 | -0.0648 | -0.0546 | -0.0461 | -0.0388 | -0.0327 | -0.0276 | -0.0233 | -0.0196 | -0.0165 | -0.0139 | -0.0117 | -0.0098 | -0.0084 | -0.0071
Northwest | Hospital | Average | March | Space Heating | LDCEU/TDEF | Electric Load with Losses, Incl. Cogeneration | MW | 0.033 | 0.0444 | 0.07 | 0.11 | 0.1244 | 0.1263 | 0.2667 | 0.3313 | 0.3107 | 0.3064 | 0.2339 | 0.2366 | 0.1828 | 0.1351 | 0.0965 | 0.088 | 0.0506 | 0.0247 | 0.0217 | 0.0155 | 0.0087 | -0.0052 | -0.0163 | -0.0297 | 0.0082 | 0.0439 | 0.1169 | 0.1827 | 0.245 | 0.3071 | 0.378 | 0.4516 | 0.5202 | 0.5951 | 0.6754 | 0.7487 | 0.8111 | 0.8738 | 0.9374 | 0.9967 | 1.0512 | 1.1004 | 1.1468 | 1.1923 | 1.2398 | 1.2853 | 1.3287 | 1.3713 | 1.4128 | 1.453 | 1.4914 | 1.5282 | 1.5632 | 1.5968 | 1.6286 | 1.6588 | 1.6873 | 1.6885
Northwest | Hospital | Average | March | Water Heating | LDCEU/TDEF | Electric Load with Losses, Incl. Cogeneration | MW | 0 | 0 | 0 | 0 | 0 | 0 | 0 | 0 | 0 | 0 | 0 | 0 | 0 | 0 | 0 | 0 | 0 | 0 | 0 | 0 | 0 | 0 | -0.3831 | -0.8329 | -0.7658 | -0.7614 | -0.5763 | -0.4035 | -0.2242 | -0.0235 | 0.2338 | 0.5196 | 0.798 | 1.1206 | 1.4854 | 1.8362 | 2.1447 | 2.4667 | 2.8103 | 3.1416 | 3.4567 | 3.756 | 4.0491 | 4.3459 | 4.6674 | 4.9863 | 5.3008 | 5.6213 | 5.944 | 6.2673 | 6.5891 | 6.91 | 7.228 | 7.5449 | 7.8587 | 8.1691 | 8.4771 | 8.5881
Northwest | Hospital | Average | March | Other Substitutables | LDCEU/TDEF | Electric Load with Losses, Incl. Cogeneration | MW | 0 | 0 | 0 | 0 | 0 | 0 | 0 | 0 | 0 | 0 | 0 | 0 | -0.0327 | -0.0388 | -0.0566 | -0.0762 | -0.0746 | -0.1054 | -0.1397 | -0.179 | -0.2097 | -0.2335 | -0.2548 | -0.2809 | -0.2689 | -0.2577 | -0.237 | -0.2182 | -0.1999 | -0.181 | -0.1599 | -0.1383 | -0.1181 | -0.0964 | -0.0736 | -0.0515 | -0.0324 | -0.0134 | 0.0066 | 0.0252 | 0.0421 | 0.0583 | 0.0735 | 0.0883 | 0.104 | 0.1189 | 0.1329 | 0.1471 | 0.1608 | 0.174 | 0.1872 | 0.1999 | 0.2119 | 0.224 | 0.2353 | 0.2458 | 0.2564 | 0.2607
Northwest | Hospital | Average | March | Refrigeration | LDCEU/TDEF | Electric Load with Losses, Incl. Cogeneration | MW | 0 | 0 | 0 | 0 | 0 | 0 | 0 | 0 | 0 | 0 | 0 | 0 | -0.0329 | -0.0633 | -0.0943 | -0.126 | -0.1388 | -0.691 | -1.2753 | -1.8085 | -2.4975 | -3.1636 | -4.0125 | -4.794 | -5.537 | -6.2243 | -7.1654 | -8.0121 | -8.7982 | -9.5562 | -10.3737 | -11.2015 | -11.9658 | -12.7825 | -13.6522 | -14.4457 | -15.1203 | -15.8012 | -16.4973 | -17.1505 | -17.7544 | -18.3016 | -18.8239 | -19.3502 | -19.922 | -20.4881 | -21.0466 | -21.6164 | -22.1962 | -22.7862 | -23.3721 | -23.9652 | -24.5608 | -25.1623 | -25.7696 | -26.3839 | -27.0056 | -27.1027
Northwest | Hospital | Average | March | Lighting | LDCEU/TDEF | Electric Load with Losses, Incl. Cogeneration | MW | 0 | -0.016 | -0.2177 | -0.4016 | -0.6266 | -0.8349 | -1.3266 | -1.6837 | -4.3671 | -6.8498 | -8.5704 | -11.0908 | -17.535 | -19.6632 | -24.7948 | -30.3124 | -22.179 | -18.3573 | -17.2634 | -15.9974 | -16.0604 | -15.5246 | -15.4166 | -16.1772 | -15.2761 | -14.4744 | -13.8948 | -13.3966 | -12.9281 | -12.4988 | -12.1406 | -11.8277 | -11.5283 | -11.283 | -11.0876 | -10.8908 | -10.6757 | -10.483 | -10.3133 | -10.1467 | -9.9788 | -9.8055 | -9.6368 | -9.4775 | -9.3388 | -9.2047 | -9.0731 | -8.9476 | -8.8278 | -8.711 | -8.595 | -8.4805 | -8.3659 | -8.2511 | -8.1353 | -8.0181 | -7.8988 | -7.6819
Northwest | Hospital | Average | March | Air Conditioning | LDCEU/TDEF | Electric Load with Losses, Incl. Cogeneration | MW | 0.0348 | 0.246 | 0.3834 | 0.5821 | 0.7812 | 1.1019 | 1.0403 | 1.2897 | 1.5031 | 1.8846 | 2.2854 | 2.1368 | 2.1063 | 1.9848 | 2.1105 | 2.2779 | 2.0761 | 2.0056 | 2.231 | 1.8195 | 1.4569 | 0.9803 | 0.5048 | 0.068 | -0.4568 | -1.3452 | -2.4679 | -3.4654 | -4.3788 | -5.2426 | -7.0685 | -8.8321 | -10.4332 | -12.0369 | -13.65 | -15.1145 | -16.3549 | -17.5522 | -18.7403 | -19.8132 | -20.7702 | -21.6238 | -22.3995 | -23.1477 | -23.9359 | -24.6805 | -25.38 | -26.0815 | -26.7641 | -27.4329 | -28.0862 | -28.7223 | -29.3358 | -29.9495 | -30.5421 | -31.1157 | -31.6915 | -31.6472
Northwest | Hospital | Average | March | Other Non-Substitutables | LDCEU/TDEF | Electric Load with Losses, Incl. Cogeneration | MW | 0 | 0 | 0 | 0 | 0 | 0 | 0 | 0 | 0 | 0 | 0 | 0 | -0.9579 | -1.6782 | -2.1037 | -2.6406 | -3.1451 | -2.9216 | -3.4638 | -3.3059 | -3.1178 | -2.814 | -2.5857 | -2.3139 | -1.9821 | -1.686 | -1.429 | -1.2058 | -1.0175 | -0.8584 | -0.7241 | -0.6109 | -0.5153 | -0.4347 | -0.3667 | -0.3094 | -0.261 | -0.2203 | -0.1858 | -0.1568 | -0.1323 | -0.1115 | -0.0941 | -0.0793 | -0.0669 | -0.0564 | -0.0475 | -0.0401 | -0.0338 | -0.0284 | -0.024 | -0.0203 | -0.017 | -0.0144 | -0.0121 | -0.0102 | -0.0086 | -0.0072
Northwest | Hospital | Average | April | Space Heating | LDCEU/TDEF | Electric Load with Losses, Incl. Cogeneration | MW | 0.0305 | 0.0383 | 0.0626 | 0.0965 | 0.1115 | 0.1118 | 0.2333 | 0.2665 | 0.2948 | 0.2456 | 0.2231 | 0.2025 | 0.1686 | 0.1097 | 0.0904 | 0.0807 | 0.0427 | 0.0226 | 0.0197 | 0.0151 | 0.0081 | -0.0048 | -0.0186 | -0.0241 | 0.0079 | 0.0397 | 0.1077 | 0.1686 | 0.2264 | 0.2839 | 0.3495 | 0.4175 | 0.481 | 0.5501 | 0.6241 | 0.6917 | 0.7494 | 0.8072 | 0.8659 | 0.9206 | 0.9709 | 1.0163 | 1.0591 | 1.101 | 1.1448 | 1.1869 | 1.2269 | 1.2661 | 1.3044 | 1.3414 | 1.3767 | 1.4107 | 1.443 | 1.4739 | 1.5033 | 1.5311 | 1.5575 | 1.5583
Northwest | Hospital | Average | April | Water Heating | LDCEU/TDEF | Electric Load with Losses, Incl. Cogeneration | MW | 0 | 0 | 0 | 0 | 0 | 0 | 0 | 0 | 0 | 0 | 0 | 0 | 0 | 0 | 0 | 0 | 0 | 0 | 0 | 0 | 0 | 0 | -0.3762 | -0.5516 | -0.6125 | -0.6087 | -0.4657 | -0.3323 | -0.1941 | -0.039 | 0.1605 | 0.3822 | 0.5984 | 0.8494 | 1.1334 | 1.4069 | 1.6475 | 1.8988 | 2.167 | 2.4259 | 2.6725 | 2.9071 | 3.1373 | 3.3701 | 3.6217 | 3.8716 | 4.1177 | 4.3685 | 4.6209 | 4.8734 | 5.1251 | 5.376 | 5.6245 | 5.8724 | 6.1177 | 6.3603 | 6.6011 | 6.6892
Northwest | Hospital | Average | April | Other Substitutables | LDCEU/TDEF | Electric Load with Losses, Incl. Cogeneration | MW | 0 | 0 | 0 | 0 | 0 | 0 | 0 | 0 | 0 | 0 | 0 | 0 | -0.0316 | -0.0373 | -0.0544 | -0.0733 | -0.0717 | -0.101 | -0.134 | -0.1715 | -0.201 | -0.2236 | -0.2436 | -0.2687 | -0.2573 | -0.2465 | -0.2269 | -0.209 | -0.1918 | -0.1738 | -0.1537 | -0.1333 | -0.1141 | -0.0935 | -0.0719 | -0.051 | -0.0328 | -0.0147 | 0.0043 | 0.0219 | 0.0381 | 0.0535 | 0.0679 | 0.082 | 0.097 | 0.1111 | 0.1244 | 0.138 | 0.1509 | 0.1635 | 0.176 | 0.188 | 0.1995 | 0.211 | 0.2217 | 0.2318 | 0.2417 | 0.2459
Northwest | Hospital | Average | April | Refrigeration | LDCEU/TDEF | Electric Load with Losses, Incl. Cogeneration | MW | 0 | 0 | 0 | 0 | 0 | 0 | 0 | 0 | 0 | 0 | 0 | 0 | -0.0315 | -0.0605 | -0.09 | -0.1203 | -0.1324 | -0.6591 | -1.2166 | -1.725 | -2.3817 | -3.0174 | -3.8259 | -4.5719 | -5.2785 | -5.9349 | -6.8297 | -7.6343 | -8.3807 | -9.1001 | -9.8757 | -10.6606 | -11.3854 | -12.1599 | -12.9845 | -13.7368 | -14.3767 | -15.0222 | -15.6817 | -16.301 | -16.8739 | -17.3935 | -17.8899 | -18.3893 | -18.9314 | -19.4677 | -19.9966 | -20.5355 | -21.0838 | -21.6408 | -22.1943 | -22.7544 | -23.3168 | -23.8846 | -24.4579 | -25.0374 | -25.624 | -25.7162
Northwest | Hospital | Average | April | Lighting | LDCEU/TDEF | Electric Load with Losses, Incl. Cogeneration | MW | 0 | -0.0156 | -0.2135 | -0.3939 | -0.6148 | -0.8192 | -1.3018 | -1.6523 | -4.2738 | -6.6988 | -8.3785 | -10.8399 | -17.1433 | -19.222 | -24.2412 | -29.6326 | -21.6788 | -17.9362 | -16.8669 | -15.622 | -15.681 | -15.1562 | -15.0456 | -15.7803 | -14.8981 | -14.1136 | -13.5438 | -13.0531 | -12.5918 | -12.1687 | -11.8151 | -11.5056 | -11.2097 | -10.9665 | -10.772 | -10.5767 | -10.364 | -10.1734 | -10.0054 | -9.8407 | -9.6751 | -9.5048 | -9.3392 | -9.1828 | -9.0463 | -8.9145 | -8.7852 | -8.6619 | -8.5441 | -8.4294 | -8.3155 | -8.2033 | -8.091 | -7.9787 | -7.8655 | -7.7511 | -7.6347 | -7.4247
Northwest | Hospital | Average | April | Air Conditioning | LDCEU/TDEF | Electric Load with Losses, Incl. Cogeneration | MW | 0.034 | 0.251 | 0.3914 | 0.5945 | 0.8007 | 1.1342 | 1.0671 | 1.3224 | 1.545 | 1.9398 | 2.3655 | 2.2105 | 2.1764 | 2.0503 | 2.182 | 2.356 | 2.1441 | 2.0718 | 2.3071 | 1.8822 | 1.5055 | 1.0116 | 0.5196 | 0.0671 | -0.4754 | -1.3968 | -2.5569 | -3.5869 | -4.5295 | -5.4201 | -7.3037 | -9.1219 | -10.7726 | -12.4257 | -14.0877 | -15.5965 | -16.875 | -18.1082 | -19.331 | -20.4361 | -21.4222 | -22.3022 | -23.103 | -23.8739 | -24.6849 | -25.4504 | -26.1692 | -26.8887 | -27.5885 | -28.2729 | -28.9415 | -29.5922 | -30.2195 | -30.8467 | -31.4518 | -32.0374 | -32.6249 | -32.579
Northwest | Hospital | Average | April | Other Non-Substitutables | LDCEU/TDEF | Electric Load with Losses, Incl. Cogeneration | MW | 0 | 0 | 0 | 0 | 0 | 0 | 0 | 0 | 0 | 0 | 0 | 0 | -0.9156 | -1.6037 | -2.0066 | -2.5133 | -2.9966 | -2.777 | -3.2936 | -3.1518 | -2.972 | -2.6831 | -2.4659 | -2.2073 | -1.8912 | -1.6089 | -1.3637 | -1.1507 | -0.9709 | -0.8191 | -0.691 | -0.5828 | -0.4917 | -0.4148 | -0.3499 | -0.2953 | -0.2491 | -0.2102 | -0.1773 | -0.1496 | -0.1262 | -0.1065 | -0.0897 | -0.0757 | -0.0639 | -0.0539 | -0.0453 | -0.0382 | -0.0323 | -0.0272 | -0.0229 | -0.0193 | -0.0163 | -0.0137 | -0.0116 | -0.0098 | -0.0082 | -0.007
Northwest | Hospital | Average | May | Space Heating | LDCEU/TDEF | Electric Load with Losses, Incl. Cogeneration | MW | 0.0119 | 0.0168 | 0.025 | 0.0445 | 0.0357 | 0.0534 | 0.1118 | 0.1206 | 0.1068 | 0.119 | 0.097 | 0.092 | 0.0635 | 0.043 | 0.0356 | 0.028 | 0.015 | 0.0059 | 0.0038 | 0.0026 | -0.0003 | -0.0048 | -0.0096 | -0.0131 | -0.0009 | 0.0127 | 0.0379 | 0.0607 | 0.0821 | 0.1034 | 0.1278 | 0.1532 | 0.1768 | 0.2028 | 0.2306 | 0.256 | 0.2777 | 0.2995 | 0.3215 | 0.3421 | 0.3612 | 0.3785 | 0.3948 | 0.4107 | 0.4273 | 0.4432 | 0.4583 | 0.4731 | 0.4874 | 0.5012 | 0.5144 | 0.527 | 0.539 | 0.5505 | 0.5614 | 0.5716 | 0.5813 | 0.582
Northwest | Hospital | Average | May | Water Heating | LDCEU/TDEF | Electric Load with Losses, Incl. Cogeneration | MW | 0 | 0 | 0 | 0 | 0 | 0 | 0 | 0 | 0 | 0 | 0 | 0 | 0 | 0 | 0 | 0 | 0 | 0 | 0 | 0 | 0 | 0 | -0.2148 | -0.4133 | -0.4069 | -0.404 | -0.313 | -0.2286 | -0.1416 | -0.0437 | 0.0828 | 0.223 | 0.3603 | 0.5199 | 0.7005 | 0.8751 | 1.0291 | 1.1897 | 1.3611 | 1.5273 | 1.6859 | 1.8372 | 1.9864 | 2.1365 | 2.2986 | 2.4592 | 2.6173 | 2.778 | 2.9396 | 3.1008 | 3.2618 | 3.4223 | 3.5813 | 3.74 | 3.8969 | 4.0519 | 4.2061 | 4.2639
Northwest | Hospital | Average | May | Other Substitutables | LDCEU/TDEF | Electric Load with Losses, Incl. Cogeneration | MW | 0 | 0 | 0 | 0 | 0 | 0 | 0 | 0 | 0 | 0 | 0 | 0 | -0.0293 | -0.0344 | -0.0501 | -0.0677 | -0.0658 | -0.0919 | -0.123 | -0.1573 | -0.1844 | -0.205 | -0.2226 | -0.2456 | -0.2355 | -0.2256 | -0.2079 | -0.1918 | -0.1763 | -0.1602 | -0.1423 | -0.124 | -0.1068 | -0.0884 | -0.0689 | -0.0501 | -0.0337 | -0.0175 | -0.0005 | 0.0154 | 0.0299 | 0.0438 | 0.057 | 0.0698 | 0.0832 | 0.0959 | 0.108 | 0.1201 | 0.1318 | 0.143 | 0.1543 | 0.1651 | 0.1753 | 0.1856 | 0.1952 | 0.2042 | 0.2131 | 0.217
Northwest | Hospital | Average | May | Refrigeration | LDCEU/TDEF | Electric Load with Losses, Incl. Cogeneration | MW | 0 | 0 | 0 | 0 | 0 | 0 | 0 | 0 | 0 | 0 | 0 | 0 | -0.0285 | -0.0547 | -0.0816 | -0.1091 | -0.1196 | -0.5969 | -1.1028 | -1.5656 | -2.1602 | -2.7391 | -3.4727 | -4.1525 | -4.7904 | -5.3885 | -6.1979 | -6.9236 | -7.5951 | -8.2413 | -8.9378 | -9.6408 | -10.2906 | -10.9848 | -11.7232 | -12.3973 | -12.9718 | -13.5501 | -14.1399 | -14.6959 | -15.2111 | -15.6792 | -16.1288 | -16.5784 | -17.0647 | -17.5454 | -18.018 | -18.4974 | -18.985 | -19.4774 | -19.9679 | -20.4638 | -20.9615 | -21.4636 | -21.9703 | -22.4823 | -23 | -23.0829
Northwest | Hospital | Average | May | Lighting | LDCEU/TDEF | Electric Load with Losses, Incl. Cogeneration | MW | 0 | -0.015 | -0.199 | -0.3667 | -0.5718 | -0.7616 | -1.2098 | -1.5353 | -4.0146 | -6.3103 | -7.9029 | -10.2344 | -16.163 | -18.1261 | -22.8485 | -27.9443 | -20.4493 | -16.9449 | -15.9288 | -14.769 | -14.8256 | -14.327 | -14.2233 | -14.9323 | -14.089 | -13.3396 | -12.7899 | -12.3145 | -11.8674 | -11.4571 | -11.1123 | -10.8093 | -10.5203 | -10.2812 | -10.0878 | -9.8952 | -9.688 | -9.5016 | -9.3367 | -9.1762 | -9.0157 | -8.852 | -8.6936 | -8.5436 | -8.4121 | -8.2853 | -8.1609 | -8.0421 | -7.9286 | -7.8178 | -7.7084 | -7.6008 | -7.4935 | -7.3862 | -7.2786 | -7.1699 | -7.0598 | -6.8646
Northwest | Hospital | Average | May | Air Conditioning | LDCEU/TDEF | Electric Load with Losses, Incl. Cogeneration | MW | 0.0521 | 0.491 | 0.7689 | 1.1347 | 1.658 | 2.2242 | 2.0601 | 2.5669 | 3.1613 | 3.7947 | 4.7386 | 4.522 | 4.4938 | 4.2286 | 4.3856 | 4.7162 | 4.2791 | 4.0974 | 4.5917 | 3.767 | 2.9831 | 2.0343 | 1.0262 | 0.0996 | -1.0029 | -2.8996 | -5.2523 | -7.3368 | -9.2383 | -11.0303 | -14.8284 | -18.4843 | -21.805 | -25.1274 | -28.461 | -31.487 | -34.0562 | -36.527 | -38.9702 | -41.1847 | -43.1639 | -44.9324 | -46.5509 | -48.0971 | -49.7154 | -51.2393 | -52.6649 | -54.0825 | -55.4586 | -56.7939 | -58.1005 | -59.3683 | -60.5885 | -61.8061 | -62.9782 | -64.1098 | -65.2428 | -65.1494
Northwest | Hospital | Average | May | Other Non-Substitutables | LDCEU/TDEF | Electric Load with Losses, Incl. Cogeneration | MW | 0 | 0 | 0 | 0 | 0 | 0 | 0 | 0 | 0 | 0 | 0 | 0 | -0.8315 | -1.4552 | -1.8186 | -2.2709 | -2.7032 | -2.5067 | -2.9718 | -2.8605 | -2.6965 | -2.4375 | -2.2429 | -2.0084 | -1.7213 | -1.4643 | -1.2412 | -1.0474 | -0.8837 | -0.7455 | -0.6288 | -0.5304 | -0.4475 | -0.3774 | -0.3183 | -0.2686 | -0.2266 | -0.1912 | -0.1613 | -0.136 | -0.1148 | -0.0968 | -0.0816 | -0.0688 | -0.0581 | -0.049 | -0.0413 | -0.0347 | -0.0293 | -0.0247 | -0.0208 | -0.0175 | -0.0148 | -0.0125 | -0.0105 | -0.0089 | -0.0075 | -0.0063
Northwest | Hospital | Average | June | Space Heating | LDCEU/TDEF | Electric Load with Losses, Incl. Cogeneration | MW | 0.0084 | 0.0108 | 0.014 | 0.0204 | 0.0232 | 0.0235 | 0.0551 | 0.0513 | 0.0701 | 0.0473 | 0.0351 | 0.0414 | 0.039 | 0.0184 | 0.0183 | 0.0161 | 0.0065 | 0.0025 | 0.0016 | 0.0007 | -0.0004 | -0.0037 | -0.0032 | -0.0068 | -0.0009 | 0.006 | 0.0184 | 0.0298 | 0.0403 | 0.0509 | 0.063 | 0.0756 | 0.0872 | 0.1001 | 0.1138 | 0.1265 | 0.1372 | 0.148 | 0.1589 | 0.1691 | 0.1786 | 0.1872 | 0.1954 | 0.2033 | 0.2115 | 0.2194 | 0.2268 | 0.2342 | 0.2413 | 0.2481 | 0.2545 | 0.2609 | 0.2667 | 0.2724 | 0.2777 | 0.2828 | 0.2876 | 0.2879
Northwest | Hospital | Average | June | Water Heating | LDCEU/TDEF | Electric Load with Losses, Incl. Cogeneration | MW | 0 | 0 | 0 | 0 | 0 | 0 | 0 | 0 | 0 | 0 | 0 | 0 | 0 | 0 | 0 | 0 | 0 | 0 | 0 | 0 | 0 | 0 | -0.1053 | -0.2887 | -0.2728 | -0.2708 | -0.2106 | -0.155 | -0.0977 | -0.0334 | 0.0497 | 0.1419 | 0.2322 | 0.3372 | 0.4562 | 0.5713 | 0.6731 | 0.7789 | 0.892 | 1.0019 | 1.1069 | 1.2072 | 1.3064 | 1.4059 | 1.5132 | 1.6196 | 1.7241 | 1.8302 | 1.937 | 2.0431 | 2.1495 | 2.2554 | 2.3603 | 2.4651 | 2.5687 | 2.671 | 2.7727 | 2.8113
Northwest | Hospital | Average | June | Other Substitutables | LDCEU/TDEF | Electric Load with Losses, Incl. Cogeneration | MW | 0 | 0 | 0 | 0 | 0 | 0 | 0 | 0 | 0 | 0 | 0 | 0 | -0.0291 | -0.0341 | -0.0497 | -0.0672 | -0.0651 | -0.0907 | -0.1216 | -0.1553 | -0.1821 | -0.2023 | -0.2194 | -0.2422 | -0.2322 | -0.2225 | -0.2052 | -0.1895 | -0.1744 | -0.1587 | -0.1411 | -0.1234 | -0.1065 | -0.0886 | -0.0696 | -0.0513 | -0.0352 | -0.0194 | -0.0027 | 0.0129 | 0.0271 | 0.0407 | 0.0536 | 0.0661 | 0.0792 | 0.0918 | 0.1035 | 0.1154 | 0.1268 | 0.1378 | 0.1488 | 0.1593 | 0.1693 | 0.1794 | 0.1887 | 0.1975 | 0.2062 | 0.21
Northwest | Hospital | Average | June | Refrigeration | LDCEU/TDEF | Electric Load with Losses, Incl. Cogeneration | MW | 0 | 0 | 0 | 0 | 0 | 0 | 0 | 0 | 0 | 0 | 0 | 0 | -0.0281 | -0.0537 | -0.0803 | -0.1072 | -0.1174 | -0.586 | -1.083 | -1.538 | -2.1215 | -2.6911 | -3.4111 | -4.08 | -4.7048 | -5.2935 | -6.0866 | -6.7967 | -7.4532 | -8.0842 | -8.7644 | -9.45 | -10.0841 | -10.7613 | -11.4814 | -12.139 | -12.7 | -13.2639 | -13.8387 | -14.3813 | -14.8847 | -15.3424 | -15.7831 | -16.2225 | -16.697 | -17.1658 | -17.626 | -18.092 | -18.5656 | -19.0429 | -19.5189 | -19.9996 | -20.4821 | -20.9687 | -21.4596 | -21.9553 | -22.4566 | -22.5377
Northwest | Hospital | Average | June | Lighting | LDCEU/TDEF | Electric Load with Losses, Incl. Cogeneration | MW | 0 | -0.0147 | -0.1957 | -0.3606 | -0.5623 | -0.7488 | -1.1894 | -1.5092 | -3.954 | -6.2179 | -7.789 | -10.0886 | -15.9283 | -17.8629 | -22.5149 | -27.539 | -20.153 | -16.7038 | -15.7003 | -14.5583 | -14.6131 | -14.1202 | -14.0161 | -14.7155 | -13.8806 | -13.1391 | -12.5922 | -12.1185 | -11.6729 | -11.2638 | -10.9193 | -10.6157 | -10.3267 | -10.0867 | -9.8917 | -9.698 | -9.491 | -9.3044 | -9.1389 | -8.9784 | -8.8185 | -8.6557 | -8.4989 | -8.3499 | -8.2192 | -8.0931 | -7.9696 | -7.8514 | -7.7386 | -7.6284 | -7.5199 | -7.413 | -7.3067 | -7.2007 | -7.0944 | -6.9872 | -6.8786 | -6.6881
Northwest | Hospital | Average | June | Air Conditioning | LDCEU/TDEF | Electric Load with Losses, Incl. Cogeneration | MW | 0.0687 | 0.7027 | 1.1211 | 1.6872 | 2.3137 | 3.3745 | 3.1048 | 4.2297 | 4.5182 | 6.0396 | 7.7558 | 7.064 | 6.5328 | 6.7811 | 6.7977 | 7.0764 | 6.7503 | 6.236 | 6.8814 | 5.6098 | 4.6422 | 2.9715 | 1.7528 | 0.1354 | -1.5653 | -4.5461 | -8.1557 | -11.3571 | -14.2683 | -17.0064 | -22.8181 | -28.4005 | -33.4709 | -38.5412 | -43.619 | -48.2231 | -52.1367 | -55.8923 | -59.5952 | -62.9551 | -65.9593 | -68.6438 | -71.1076 | -73.4498 | -75.8894 | -78.1805 | -80.3229 | -82.4409 | -84.4933 | -86.478 | -88.4173 | -90.2949 | -92.0976 | -93.8931 | -95.6177 | -97.2787 | -98.9388 | -98.7993
Northwest | Hospital | Average | June | Other Non-Substitutables | LDCEU/TDEF | Electric Load with Losses, Incl. Cogeneration | MW | 0 | 0 | 0 | 0 | 0 | 0 | 0 | 0 | 0 | 0 | 0 | 0 | -0.8179 | -1.4309 | -1.7858 | -2.2254 | -2.6492 | -2.4542 | -2.9097 | -2.8095 | -2.6479 | -2.3949 | -2.2049 | -1.9748 | -1.6928 | -1.4402 | -1.2208 | -1.0301 | -0.8691 | -0.7332 | -0.6185 | -0.5216 | -0.44 | -0.3712 | -0.3131 | -0.2641 | -0.2228 | -0.188 | -0.1586 | -0.1338 | -0.1128 | -0.0952 | -0.0802 | -0.0677 | -0.0571 | -0.0481 | -0.0406 | -0.0342 | -0.0288 | -0.0243 | -0.0204 | -0.0173 | -0.0145 | -0.0123 | -0.0104 | -0.0087 | -0.0073 | -0.0062
Northwest | Hospital | Average | July | Space Heating | LDCEU/TDEF | Electric Load with Losses, Incl. Cogeneration | MW | 0.0049 | 0.0024 | 0.0037 | 0.0055 | 0.0078 | 0.0055 | 0.0203 | 0.0232 | 0.0241 | 0.0141 | 0.0106 | 0.0116 | 0.0099 | 0.0059 | 0.0049 | 0.005 | 0.0019 | 0.0011 | 0.0007 | 0.0004 | 0.0002 | -0.0005 | -0.0012 | -0.0031 | -0.0001 | 0.0023 | 0.0071 | 0.0113 | 0.0153 | 0.0193 | 0.0239 | 0.0286 | 0.0331 | 0.0379 | 0.0431 | 0.0478 | 0.0517 | 0.0558 | 0.0599 | 0.0637 | 0.0673 | 0.0705 | 0.0735 | 0.0765 | 0.0796 | 0.0826 | 0.0854 | 0.0881 | 0.0908 | 0.0933 | 0.0958 | 0.0981 | 0.1003 | 0.1024 | 0.1044 | 0.1063 | 0.1081 | 0.1082
Northwest | Hospital | Average | July | Water Heating | LDCEU/TDEF | Electric Load with Losses, Incl. Cogeneration | MW | 0 | 0 | 0 | 0 | 0 | 0 | 0 | 0 | 0 | 0 | 0 | 0 | 0 | 0 | 0 | 0 | 0 | 0 | 0 | 0 | 0 | 0 | -0.0795 | -0.2079 | -0.1719 | -0.1706 | -0.1304 | -0.0935 | -0.0554 | -0.013 | 0.0416 | 0.1019 | 0.1608 | 0.2292 | 0.3065 | 0.3813 | 0.4475 | 0.5162 | 0.5896 | 0.6609 | 0.7289 | 0.7939 | 0.8581 | 0.9225 | 0.9919 | 1.0609 | 1.1284 | 1.197 | 1.266 | 1.3345 | 1.4033 | 1.4717 | 1.5394 | 1.6072 | 1.6742 | 1.7403 | 1.8062 | 1.8306
Northwest | Hospital | Average | July | Other Substitutables | LDCEU/TDEF | Electric Load with Losses, Incl. Cogeneration | MW | 0 | 0 | 0 | 0 | 0 | 0 | 0 | 0 | 0 | 0 | 0 | 0 | -0.0261 | -0.0307 | -0.045 | -0.0614 | -0.0593 | -0.0825 | -0.112 | -0.1439 | -0.1687 | -0.1876 | -0.2039 | -0.2253 | -0.2159 | -0.2069 | -0.1905 | -0.1758 | -0.1615 | -0.1466 | -0.1303 | -0.1135 | -0.0977 | -0.0808 | -0.063 | -0.0458 | -0.0307 | -0.0159 | -0.0001 | 0.0143 | 0.0277 | 0.0404 | 0.0526 | 0.0643 | 0.0766 | 0.0883 | 0.0993 | 0.1104 | 0.1211 | 0.1313 | 0.1417 | 0.1515 | 0.1609 | 0.1703 | 0.179 | 0.1872 | 0.1954 | 0.1988
Northwest | Hospital | Average | July | Refrigeration | LDCEU/TDEF | Electric Load with Losses, Incl. Cogeneration | MW | 0 | 0 | 0 | 0 | 0 | 0 | 0 | 0 | 0 | 0 | 0 | 0 | -0.0258 | -0.0497 | -0.0742 | -0.0995 | -0.1089 | -0.5439 | -1.0059 | -1.4326 | -1.9767 | -2.508 | -3.1825 | -3.8083 | -4.3952 | -4.9433 | -5.6912 | -6.3598 | -6.9785 | -7.5733 | -8.2146 | -8.8611 | -9.4592 | -10.0978 | -10.777 | -11.3977 | -11.9275 | -12.4601 | -13.0032 | -13.5162 | -13.9923 | -14.4253 | -14.8425 | -15.2584 | -15.7077 | -16.1519 | -16.5875 | -17.0288 | -17.4774 | -17.929 | -18.3799 | -18.8353 | -19.2926 | -19.7539 | -20.2193 | -20.6895 | -21.165 | -21.2412
Northwest | Hospital | Average | July | Lighting | LDCEU/TDEF | Electric Load with Losses, Incl. Cogeneration | MW | 0 | -0.0139 | -0.169 | -0.3103 | -0.4824 | -0.6415 | -1.0179 | -1.2908 | -3.498 | -5.5476 | -6.9766 | -9.0622 | -14.2527 | -15.9973 | -20.136 | -24.6626 | -18.0681 | -15.044 | -14.1333 | -13.1622 | -13.2244 | -12.7813 | -12.7033 | -13.3847 | -12.6267 | -11.9519 | -11.4582 | -11.0308 | -10.6292 | -10.2606 | -9.9509 | -9.6784 | -9.4189 | -9.2041 | -9.0303 | -8.8574 | -8.6718 | -8.5047 | -8.3569 | -8.2133 | -8.07 | -7.9237 | -7.7827 | -7.6487 | -7.5312 | -7.418 | -7.3067 | -7.2002 | -7.0985 | -6.9989 | -6.9008 | -6.8041 | -6.7079 | -6.6117 | -6.5152 | -6.4176 | -6.3189 | -6.144
Northwest | Hospital | Average | July | Air Conditioning | LDCEU/TDEF | Electric Load with Losses, Incl. Cogeneration | MW | 0.0985 | 1.1271 | 1.7885 | 2.8231 | 3.564 | 5.5467 | 4.878 | 6.1609 | 7.1523 | 9.7194 | 12.035 | 11.2827 | 11.2179 | 10.6672 | 11.9764 | 11.9821 | 11.1831 | 10.5719 | 10.5011 | 9.0361 | 7.7356 | 5.0348 | 2.4972 | 0.1876 | -2.4655 | -7.2557 | -12.8948 | -17.9111 | -22.4593 | -26.731 | -35.8052 | -44.5089 | -52.4112 | -60.3116 | -68.2094 | -75.3586 | -81.4385 | -87.2648 | -92.9936 | -98.1896 | -102.8342 | -106.9814 | -110.7911 | -114.4016 | -118.1468 | -121.6529 | -124.9371 | -128.1678 | -131.2928 | -134.3143 | -137.2564 | -140.0995 | -142.8225 | -145.5296 | -148.124 | -150.6171 | -153.1045 | -152.8966
Northwest | Hospital | Average | July | Other Non-Substitutables | LDCEU/TDEF | Electric Load with Losses, Incl. Cogeneration | MW | 0 | 0 | 0 | 0 | 0 | 0 | 0 | 0 | 0 | 0 | 0 | 0 | -0.7541 | -1.3191 | -1.6589 | -2.0799 | -2.4557 | -2.3061 | -2.7294 | -2.6238 | -2.4745 | -2.2388 | -2.0622 | -1.8462 | -1.5818 | -1.3448 | -1.1395 | -0.9616 | -0.8112 | -0.6843 | -0.5772 | -0.4869 | -0.4107 | -0.3464 | -0.2922 | -0.2466 | -0.208 | -0.1755 | -0.1481 | -0.1249 | -0.1053 | -0.0889 | -0.075 | -0.0632 | -0.0533 | -0.045 | -0.0379 | -0.032 | -0.0269 | -0.0227 | -0.0191 | -0.0161 | -0.0135 | -0.0114 | -0.0096 | -0.0081 | -0.0068 | -0.0058
Northwest | Hospital | Average | August | Space Heating | LDCEU/TDEF | Electric Load with Losses, Incl. Cogeneration | MW | 0.0028 | 0.0032 | 0.0063 | 0.0064 | 0.006 | 0.0066 | 0.0152 | 0.023 | 0.0189 | 0.019 | 0.0129 | 0.0118 | 0.01 | 0.0082 | 0.0067 | 0.0051 | 0.0026 | 0.0011 | 0.001 | 0.0006 | 0.0001 | -0.0006 | -0.0014 | -0.0021 | -0.0001 | 0.0022 | 0.007 | 0.0112 | 0.015 | 0.019 | 0.0235 | 0.0282 | 0.0325 | 0.0373 | 0.0423 | 0.047 | 0.0509 | 0.0548 | 0.0588 | 0.0626 | 0.0661 | 0.0692 | 0.0723 | 0.0751 | 0.0781 | 0.081 | 0.0838 | 0.0864 | 0.089 | 0.0916 | 0.094 | 0.0963 | 0.0984 | 0.1005 | 0.1025 | 0.1044 | 0.1062 | 0.1063
Northwest | Hospital | Average | August | Water Heating | LDCEU/TDEF | Electric Load with Losses, Incl. Cogeneration | MW | 0 | 0 | 0 | 0 | 0 | 0 | 0 | 0 | 0 | 0 | 0 | 0 | 0 | 0 | 0 | 0 | 0 | 0 | 0 | 0 | 0 | 0 | -0.0874 | -0.1767 | -0.169 | -0.1678 | -0.1278 | -0.0912 | -0.0535 | -0.0113 | 0.0428 | 0.1026 | 0.1611 | 0.2289 | 0.3055 | 0.3797 | 0.4452 | 0.5132 | 0.5859 | 0.6563 | 0.7237 | 0.7879 | 0.8513 | 0.9149 | 0.9836 | 1.0518 | 1.1186 | 1.1864 | 1.2547 | 1.3225 | 1.3906 | 1.4582 | 1.5254 | 1.5924 | 1.6587 | 1.7242 | 1.7893 | 1.8133
Northwest | Hospital | Average | August | Other Substitutables | LDCEU/TDEF | Electric Load with Losses, Incl. Cogeneration | MW | 0 | 0 | 0 | 0 | 0 | 0 | 0 | 0 | 0 | 0 | 0 | 0 | -0.0263 | -0.0309 | -0.0454 | -0.0619 | -0.0597 | -0.0832 | -0.1127 | -0.1447 | -0.1697 | -0.1886 | -0.2049 | -0.2264 | -0.217 | -0.2079 | -0.1916 | -0.1767 | -0.1624 | -0.1474 | -0.1309 | -0.114 | -0.0982 | -0.0812 | -0.0633 | -0.0459 | -0.0309 | -0.0159 | -0.0001 | 0.0145 | 0.0279 | 0.0407 | 0.0529 | 0.0646 | 0.0771 | 0.0887 | 0.0999 | 0.1111 | 0.1218 | 0.1321 | 0.1425 | 0.1524 | 0.1618 | 0.1712 | 0.18 | 0.1882 | 0.1965 | 0.1999
Northwest | Hospital | Average | August | Refrigeration | LDCEU/TDEF | Electric Load with Losses, Incl. Cogeneration | MW | 0 | 0 | 0 | 0 | 0 | 0 | 0 | 0 | 0 | 0 | 0 | 0 | -0.026 | -0.05 | -0.0746 | -0.1 | -0.1094 | -0.547 | -1.0117 | -1.4405 | -1.9875 | -2.5216 | -3.1995 | -3.8283 | -4.4182 | -4.9693 | -5.7206 | -6.3926 | -7.0143 | -7.6121 | -8.2567 | -8.9065 | -9.5077 | -10.1495 | -10.8322 | -11.4562 | -11.9886 | -12.5239 | -13.0696 | -13.5852 | -14.0635 | -14.4986 | -14.9176 | -15.3353 | -15.7868 | -16.2332 | -16.6709 | -17.1145 | -17.5654 | -18.0196 | -18.4729 | -18.9307 | -19.3904 | -19.8543 | -20.3223 | -20.7949 | -21.273 | -21.3497
Northwest | Hospital | Average | August | Lighting | LDCEU/TDEF | Electric Load with Losses, Incl. Cogeneration | MW | 0 | -0.0143 | -0.1746 | -0.3208 | -0.499 | -0.6636 | -1.053 | -1.3355 | -3.6074 | -5.7167 | -7.1866 | -9.3326 | -14.6832 | -16.4792 | -20.7451 | -25.4055 | -18.6106 | -15.4892 | -14.5524 | -13.5473 | -13.6104 | -13.1541 | -13.0725 | -13.7695 | -12.9899 | -12.296 | -11.7884 | -11.3489 | -10.936 | -10.5568 | -10.2383 | -9.958 | -9.6913 | -9.4704 | -9.2917 | -9.114 | -8.9231 | -8.7512 | -8.5992 | -8.4515 | -8.304 | -8.1535 | -8.0083 | -7.8704 | -7.7497 | -7.6332 | -7.5186 | -7.409 | -7.3045 | -7.2021 | -7.1011 | -7.0018 | -6.9028 | -6.8039 | -6.7045 | -6.6043 | -6.5026 | -6.3226
Northwest | Hospital | Average | August | Air Conditioning | LDCEU/TDEF | Electric Load with Losses, Incl. Cogeneration | MW | 0.0912 | 1.1043 | 1.6865 | 2.7309 | 3.9 | 5.4362 | 5.396 | 6.3558 | 7.8255 | 9.2469 | 11.7143 | 11.4925 | 11.5165 | 9.9819 | 10.843 | 12.1512 | 10.3887 | 10.606 | 12.0435 | 10.0534 | 7.5834 | 5.0466 | 2.4583 | 0.2412 | -2.5072 | -7.3797 | -13.1262 | -18.2381 | -22.8739 | -27.2289 | -36.4785 | -45.3524 | -53.409 | -61.4642 | -69.518 | -76.8091 | -83.0088 | -88.9512 | -94.7957 | -100.096 | -104.8334 | -109.0636 | -112.9482 | -116.6315 | -120.454 | -124.0332 | -127.3862 | -130.6864 | -133.8792 | -136.9676 | -139.975 | -142.8818 | -145.6664 | -148.4354 | -151.0894 | -153.6407 | -156.1865 | -155.9741
Northwest | Hospital | Average | August | Other Non-Substitutables | LDCEU/TDEF | Electric Load with Losses, Incl. Cogeneration | MW | 0 | 0 | 0 | 0 | 0 | 0 | 0 | 0 | 0 | 0 | 0 | 0 | -0.7588 | -1.3273 | -1.6684 | -2.0912 | -2.4707 | -2.3177 | -2.7436 | -2.6376 | -2.4874 | -2.2503 | -2.0726 | -1.8556 | -1.5898 | -1.3517 | -1.1455 | -0.9665 | -0.8155 | -0.6879 | -0.5802 | -0.4894 | -0.4128 | -0.3482 | -0.2938 | -0.2478 | -0.2091 | -0.1764 | -0.1488 | -0.1256 | -0.1059 | -0.0894 | -0.0754 | -0.0635 | -0.0536 | -0.0452 | -0.0381 | -0.0321 | -0.027 | -0.0228 | -0.0193 | -0.0162 | -0.0137 | -0.0115 | -0.0097 | -0.0081 | -0.0069 | -0.0058
Northwest | Hospital | Average | September | Space Heating | LDCEU/TDEF | Electric Load with Losses, Incl. Cogeneration | MW | 0.0066 | 0.007 | 0.0104 | 0.0236 | 0.0199 | 0.019 | 0.0461 | 0.0609 | 0.054 | 0.0501 | 0.0371 | 0.0539 | 0.0394 | 0.0213 | 0.0202 | 0.0142 | 0.0068 | 0.0032 | 0.0029 | 0.0018 | -0.0001 | -0.0017 | -0.0057 | -0.008 | -0.0001 | 0.0065 | 0.0193 | 0.0308 | 0.0417 | 0.0525 | 0.0649 | 0.0777 | 0.0896 | 0.1028 | 0.1168 | 0.1297 | 0.1406 | 0.1515 | 0.1627 | 0.1731 | 0.1827 | 0.1914 | 0.1997 | 0.2077 | 0.216 | 0.224 | 0.2316 | 0.2391 | 0.2463 | 0.2533 | 0.2599 | 0.2663 | 0.2724 | 0.2782 | 0.2836 | 0.2888 | 0.2937 | 0.294
Northwest | Hospital | Average | September | Water Heating | LDCEU/TDEF | Electric Load with Losses, Incl. Cogeneration | MW | 0 | 0 | 0 | 0 | 0 | 0 | 0 | 0 | 0 | 0 | 0 | 0 | 0 | 0 | 0 | 0 | 0 | 0 | 0 | 0 | 0 | 0 | -0.1939 | -0.3742 | -0.2894 | -0.2873 | -0.2168 | -0.1517 | -0.0845 | -0.0094 | 0.0865 | 0.1927 | 0.2964 | 0.4163 | 0.5519 | 0.6827 | 0.7979 | 0.918 | 1.046 | 1.1699 | 1.288 | 1.4004 | 1.5111 | 1.6225 | 1.7429 | 1.8624 | 1.9797 | 2.099 | 2.2192 | 2.3388 | 2.4585 | 2.5777 | 2.6957 | 2.8136 | 2.9302 | 3.0455 | 3.1601 | 3.2017
Northwest | Hospital | Average | September | Other Substitutables | LDCEU/TDEF | Electric Load with Losses, Incl. Cogeneration | MW | 0 | 0 | 0 | 0 | 0 | 0 | 0 | 0 | 0 | 0 | 0 | 0 | -0.0299 | -0.0352 | -0.0516 | -0.0702 | -0.068 | -0.095 | -0.1282 | -0.1645 | -0.1928 | -0.2145 | -0.2333 | -0.2575 | -0.2468 | -0.2365 | -0.2177 | -0.2007 | -0.1843 | -0.1672 | -0.1483 | -0.1291 | -0.1109 | -0.0914 | -0.0709 | -0.051 | -0.0337 | -0.0166 | 0.0014 | 0.0182 | 0.0334 | 0.0481 | 0.062 | 0.0754 | 0.0896 | 0.1031 | 0.1157 | 0.1285 | 0.1408 | 0.1526 | 0.1645 | 0.1759 | 0.1866 | 0.1974 | 0.2076 | 0.217 | 0.2265 | 0.2304
Northwest | Hospital | Average | September | Refrigeration | LDCEU/TDEF | Electric Load with Losses, Incl. Cogeneration | MW | 0 | 0 | 0 | 0 | 0 | 0 | 0 | 0 | 0 | 0 | 0 | 0 | -0.0297 | -0.0572 | -0.0853 | -0.1142 | -0.1252 | -0.625 | -1.1553 | -1.6435 | -2.2682 | -2.8763 | -3.6491 | -4.3649 | -5.0386 | -5.6662 | -6.5231 | -7.2906 | -8.0016 | -8.6855 | -9.423 | -10.1674 | -10.8558 | -11.5909 | -12.373 | -13.0875 | -13.6965 | -14.3095 | -14.9351 | -15.5248 | -16.0715 | -16.5683 | -17.0456 | -17.5228 | -18.0394 | -18.5501 | -19.0518 | -19.5612 | -20.0792 | -20.6023 | -21.1237 | -21.6507 | -22.1799 | -22.7139 | -23.2528 | -23.7973 | -24.3481 | -24.4358
Northwest | Hospital | Average | September | Lighting | LDCEU/TDEF | Electric Load with Losses, Incl. Cogeneration | MW | 0 | -0.0157 | -0.1972 | -0.3625 | -0.5642 | -0.7508 | -1.1918 | -1.5117 | -4.0431 | -6.391 | -8.0252 | -10.4129 | -16.402 | -18.4046 | -23.1784 | -28.3734 | -20.7787 | -17.2707 | -16.2299 | -15.0925 | -15.1602 | -14.6524 | -14.5573 | -15.3183 | -14.4544 | -13.6855 | -13.1246 | -12.6398 | -12.1843 | -11.7662 | -11.4155 | -11.1076 | -10.8141 | -10.5716 | -10.3762 | -10.1813 | -9.971 | -9.782 | -9.6148 | -9.4521 | -9.2893 | -9.1228 | -8.9617 | -8.8089 | -8.6753 | -8.5463 | -8.4196 | -8.2985 | -8.1829 | -8.0698 | -7.9581 | -7.8481 | -7.7384 | -7.6287 | -7.5184 | -7.407 | -7.294 | -7.0925
Northwest | Hospital | Average | September | Air Conditioning | LDCEU/TDEF | Electric Load with Losses, Incl. Cogeneration | MW | 0.0779 | 0.8264 | 1.3264 | 1.8053 | 2.6441 | 3.8761 | 3.5927 | 4.3188 | 5.2987 | 6.4575 | 8.2272 | 7.1258 | 7.0111 | 6.9801 | 7.0705 | 8.1019 | 7.3554 | 7.1036 | 8.9684 | 6.6836 | 4.9175 | 3.4823 | 1.6086 | 0.1561 | -1.6784 | -4.9173 | -8.8421 | -12.3278 | -15.5 | -18.486 | -24.819 | -30.9078 | -36.4366 | -41.9673 | -47.5087 | -52.5322 | -56.799 | -60.8977 | -64.9416 | -68.6061 | -71.8803 | -74.8042 | -77.4819 | -80.034 | -82.6962 | -85.1974 | -87.5404 | -89.8616 | -92.1119 | -94.2954 | -96.4262 | -98.4912 | -100.4745 | -102.4511 | -104.3509 | -106.1817 | -108.0128 | -107.8626
Northwest | Hospital | Average | September | Other Non-Substitutables | LDCEU/TDEF | Electric Load with Losses, Incl. Cogeneration | MW | 0 | 0 | 0 | 0 | 0 | 0 | 0 | 0 | 0 | 0 | 0 | 0 | -0.8667 | -1.5169 | -1.9055 | -2.3891 | -2.8281 | -2.6466 | -3.1345 | -3.0081 | -2.837 | -2.5647 | -2.3608 | -2.1134 | -1.8106 | -1.5397 | -1.3047 | -1.101 | -0.9289 | -0.7836 | -0.6609 | -0.5575 | -0.4703 | -0.3967 | -0.3346 | -0.2823 | -0.2382 | -0.201 | -0.1695 | -0.143 | -0.1206 | -0.1018 | -0.0858 | -0.0724 | -0.0611 | -0.0514 | -0.0434 | -0.0366 | -0.0308 | -0.026 | -0.0219 | -0.0185 | -0.0155 | -0.0131 | -0.0111 | -0.0094 | -0.0078 | -0.0066
Northwest | Hospital | Average | October | Space Heating | LDCEU/TDEF | Electric Load with Losses, Incl. Cogeneration | MW | 0.0192 | 0.031 | 0.044 | 0.0694 | 0.0777 | 0.08 | 0.1524 | 0.1971 | 0.1952 | 0.1815 | 0.1268 | 0.1475 | 0.1112 | 0.0799 | 0.0651 | 0.0527 | 0.0293 | 0.014 | 0.0124 | 0.0089 | 0.0034 | -0.0025 | -0.0102 | -0.0206 | 0.0036 | 0.0256 | 0.0706 | 0.1111 | 0.1495 | 0.1877 | 0.2313 | 0.2765 | 0.3187 | 0.3646 | 0.4139 | 0.4589 | 0.4973 | 0.5358 | 0.5749 | 0.6113 | 0.6449 | 0.6753 | 0.7039 | 0.7318 | 0.7611 | 0.789 | 0.8157 | 0.8418 | 0.8673 | 0.8919 | 0.9153 | 0.9379 | 0.9593 | 0.9799 | 0.9993 | 1.0177 | 1.0353 | 1.0359
Northwest | Hospital | Average | October | Water Heating | LDCEU/TDEF | Electric Load with Losses, Incl. Cogeneration | MW | 0 | 0 | 0 | 0 | 0 | 0 | 0 | 0 | 0 | 0 | 0 | 0 | 0 | 0 | 0 | 0 | 0 | 0 | 0 | 0 | 0 | 0 | -0.242 | -0.5942 | -0.5222 | -0.5191 | -0.3926 | -0.2751 | -0.1535 | -0.0174 | 0.157 | 0.3503 | 0.5388 | 0.7571 | 1.0038 | 1.2416 | 1.4507 | 1.6688 | 1.9017 | 2.1265 | 2.3404 | 2.5438 | 2.7434 | 2.9452 | 3.1634 | 3.3799 | 3.5932 | 3.8102 | 4.0288 | 4.2473 | 4.4652 | 4.6824 | 4.8976 | 5.1122 | 5.3246 | 5.5348 | 5.7434 | 5.8188
Northwest | Hospital | Average | October | Other Substitutables | LDCEU/TDEF | Electric Load with Losses, Incl. Cogeneration | MW | 0 | 0 | 0 | 0 | 0 | 0 | 0 | 0 | 0 | 0 | 0 | 0 | -0.0301 | -0.0354 | -0.0517 | -0.0697 | -0.0681 | -0.0956 | -0.1273 | -0.1629 | -0.1911 | -0.2125 | -0.2315 | -0.2553 | -0.2445 | -0.2343 | -0.2157 | -0.1988 | -0.1823 | -0.1653 | -0.1464 | -0.1271 | -0.1088 | -0.0894 | -0.0688 | -0.049 | -0.0317 | -0.0146 | 0.0034 | 0.0201 | 0.0353 | 0.0499 | 0.0637 | 0.0771 | 0.0912 | 0.1046 | 0.1173 | 0.1301 | 0.1424 | 0.1542 | 0.1662 | 0.1776 | 0.1883 | 0.1992 | 0.2094 | 0.2188 | 0.2283 | 0.2322
Northwest | Hospital | Average | October | Refrigeration | LDCEU/TDEF | Electric Load with Losses, Incl. Cogeneration | MW | 0 | 0 | 0 | 0 | 0 | 0 | 0 | 0 | 0 | 0 | 0 | 0 | -0.0298 | -0.0572 | -0.0854 | -0.114 | -0.1254 | -0.6248 | -1.1537 | -1.6369 | -2.2597 | -2.8636 | -3.6313 | -4.3401 | -5.0104 | -5.6338 | -6.4835 | -7.2467 | -7.9545 | -8.6363 | -9.3715 | -10.1151 | -10.8018 | -11.5356 | -12.3167 | -13.0294 | -13.6361 | -14.2477 | -14.8723 | -15.4595 | -16.003 | -16.496 | -16.9677 | -17.4414 | -17.9555 | -18.4638 | -18.9648 | -19.4747 | -19.9934 | -20.5196 | -21.0429 | -21.5721 | -22.1037 | -22.6403 | -23.182 | -23.7295 | -24.2835 | -24.371
Northwest | Hospital | Average | October | Lighting | LDCEU/TDEF | Electric Load with Losses, Incl. Cogeneration | MW | 0 | -0.0151 | -0.2043 | -0.3766 | -0.5875 | -0.7826 | -1.2433 | -1.5779 | -4.108 | -6.4497 | -8.0734 | -10.4511 | -16.5153 | -18.5205 | -23.35 | -28.5514 | -20.892 | -17.3012 | -16.2674 | -15.0787 | -15.1376 | -14.6309 | -14.5277 | -15.2481 | -14.3939 | -13.6343 | -13.0817 | -12.6055 | -12.1578 | -11.7472 | -11.4035 | -11.1025 | -10.8149 | -10.5784 | -10.3887 | -10.1986 | -9.9921 | -9.8069 | -9.6434 | -9.4836 | -9.323 | -9.158 | -8.998 | -8.8465 | -8.7144 | -8.5867 | -8.4614 | -8.3419 | -8.2277 | -8.1164 | -8.006 | -7.8972 | -7.7886 | -7.6798 | -7.5704 | -7.4597 | -7.3471 | -7.1449
Northwest | Hospital | Average | October | Air Conditioning | LDCEU/TDEF | Electric Load with Losses, Incl. Cogeneration | MW | 0.049 | 0.3733 | 0.582 | 0.8843 | 1.194 | 1.6974 | 1.5902 | 1.9706 | 2.3078 | 2.9001 | 3.5533 | 3.3162 | 3.2622 | 3.0731 | 3.2732 | 3.5358 | 3.2129 | 3.1041 | 3.4635 | 2.8254 | 2.257 | 1.5132 | 0.7766 | 0.0915 | -0.7232 | -2.1096 | -3.8537 | -5.4008 | -6.8159 | -8.1523 | -10.9801 | -13.7081 | -16.1852 | -18.6654 | -21.1581 | -23.4213 | -25.34 | -27.1895 | -29.0228 | -30.6807 | -32.1607 | -33.4821 | -34.6861 | -35.8433 | -37.0596 | -38.2073 | -39.2836 | -40.3599 | -41.4062 | -42.4275 | -43.426 | -44.3971 | -45.3332 | -46.2687 | -47.1711 | -48.044 | -48.9193 | -48.8501
Northwest | Hospital | Average | October | Other Non-Substitutables | LDCEU/TDEF | Electric Load with Losses, Incl. Cogeneration | MW | 0 | 0 | 0 | 0 | 0 | 0 | 0 | 0 | 0 | 0 | 0 | 0 | -0.8679 | -1.5198 | -1.9028 | -2.3836 | -2.8381 | -2.635 | -3.1239 | -2.9917 | -2.8208 | -2.5476 | -2.3424 | -2.0967 | -1.7964 | -1.528 | -1.2952 | -1.0929 | -0.9221 | -0.7779 | -0.6563 | -0.5535 | -0.467 | -0.394 | -0.3323 | -0.2804 | -0.2366 | -0.1996 | -0.1684 | -0.1421 | -0.1199 | -0.1011 | -0.0852 | -0.0719 | -0.0607 | -0.0512 | -0.0431 | -0.0363 | -0.0306 | -0.0258 | -0.0218 | -0.0183 | -0.0154 | -0.013 | -0.011 | -0.0093 | -0.0078 | -0.0066
Northwest | Hospital | Average | November | Space Heating | LDCEU/TDEF | Electric Load with Losses, Incl. Cogeneration | MW | 0.0452 | 0.0602 | 0.0687 | 0.1274 | 0.1332 | 0.1394 | 0.2655 | 0.3914 | 0.343 | 0.3114 | 0.2895 | 0.2951 | 0.2264 | 0.1424 | 0.1174 | 0.0943 | 0.0539 | 0.0289 | 0.0259 | 0.0195 | 0.0107 | -0.006 | -0.0241 | -0.0313 | 0.01 | 0.0509 | 0.137 | 0.2143 | 0.2876 | 0.3606 | 0.4439 | 0.5303 | 0.6108 | 0.6986 | 0.7926 | 0.8786 | 0.9518 | 1.0253 | 1.0998 | 1.1694 | 1.2332 | 1.2909 | 1.3453 | 1.3985 | 1.4542 | 1.5076 | 1.5585 | 1.6084 | 1.6569 | 1.704 | 1.7489 | 1.792 | 1.833 | 1.8723 | 1.9096 | 1.945 | 1.9785 | 1.9796
Northwest | Hospital | Average | November | Water Heating | LDCEU/TDEF | Electric Load with Losses, Incl. Cogeneration | MW | 0 | 0 | 0 | 0 | 0 | 0 | 0 | 0 | 0 | 0 | 0 | 0 | 0 | 0 | 0 | 0 | 0 | 0 | 0 | 0 | 0 | 0 | -0.5169 | -0.7607 | -0.8054 | -0.8008 | -0.6039 | -0.42 | -0.2292 | -0.0159 | 0.2573 | 0.5607 | 0.8562 | 1.1982 | 1.585 | 1.9569 | 2.2837 | 2.6249 | 2.989 | 3.3399 | 3.6736 | 3.9904 | 4.3005 | 4.6147 | 4.9549 | 5.2927 | 5.6255 | 5.9649 | 6.3066 | 6.6489 | 6.9896 | 7.3295 | 7.666 | 8.0017 | 8.3339 | 8.6626 | 8.9889 | 9.1058
Northwest | Hospital | Average | November | Other Substitutables | LDCEU/TDEF | Electric Load with Losses, Incl. Cogeneration | MW | 0 | 0 | 0 | 0 | 0 | 0 | 0 | 0 | 0 | 0 | 0 | 0 | -0.032 | -0.0378 | -0.0553 | -0.0745 | -0.0729 | -0.1027 | -0.1366 | -0.175 | -0.2052 | -0.2284 | -0.249 | -0.2746 | -0.2629 | -0.252 | -0.2317 | -0.2134 | -0.1956 | -0.1771 | -0.1566 | -0.1357 | -0.1159 | -0.0948 | -0.0726 | -0.0511 | -0.0324 | -0.0138 | 0.0057 | 0.0238 | 0.0403 | 0.056 | 0.0709 | 0.0853 | 0.1006 | 0.1152 | 0.1288 | 0.1427 | 0.1561 | 0.1689 | 0.1817 | 0.1941 | 0.2058 | 0.2176 | 0.2285 | 0.2388 | 0.2491 | 0.2533
Northwest | Hospital | Average | November | Refrigeration | LDCEU/TDEF | Electric Load with Losses, Incl. Cogeneration | MW | 0 | 0 | 0 | 0 | 0 | 0 | 0 | 0 | 0 | 0 | 0 | 0 | -0.032 | -0.0617 | -0.0919 | -0.1229 | -0.1354 | -0.6741 | -1.2444 | -1.7656 | -2.4377 | -3.0888 | -3.9178 | -4.6815 | -5.4065 | -6.078 | -6.9969 | -7.8231 | -8.5898 | -9.3289 | -10.1259 | -10.9325 | -11.6774 | -12.4733 | -13.3209 | -14.0942 | -14.7519 | -15.4156 | -16.0938 | -16.7306 | -17.3197 | -17.8538 | -18.364 | -18.8775 | -19.4351 | -19.987 | -20.5312 | -21.0858 | -21.6501 | -22.2236 | -22.7935 | -23.3701 | -23.9493 | -24.5341 | -25.1246 | -25.7216 | -26.3259 | -26.4206
Northwest | Hospital | Average | November | Lighting | LDCEU/TDEF | Electric Load with Losses, Incl. Cogeneration | MW | 0 | -0.0156 | -0.2099 | -0.3871 | -0.6038 | -0.8042 | -1.2776 | -1.6213 | -4.2261 | -6.6371 | -8.3091 | -10.7573 | -16.9975 | -19.0625 | -24.0323 | -29.3865 | -21.5047 | -17.8114 | -16.7481 | -15.5288 | -15.5914 | -15.0709 | -14.968 | -15.7144 | -14.8373 | -14.0569 | -13.4918 | -13.0056 | -12.5485 | -12.1294 | -11.7796 | -11.4736 | -11.181 | -10.941 | -10.7494 | -10.5568 | -10.3466 | -10.1582 | -9.9924 | -9.8298 | -9.6658 | -9.4972 | -9.333 | -9.1779 | -9.0428 | -8.9122 | -8.784 | -8.6617 | -8.5449 | -8.431 | -8.318 | -8.2065 | -8.095 | -7.9833 | -7.8707 | -7.7568 | -7.6407 | -7.4308
Northwest | Hospital | Average | November | Air Conditioning | LDCEU/TDEF | Electric Load with Losses, Incl. Cogeneration | MW | 0.0278 | 0.202 | 0.3148 | 0.4781 | 0.643 | 0.9099 | 0.856 | 1.0611 | 1.2392 | 1.5551 | 1.8936 | 1.7688 | 1.7421 | 1.6413 | 1.7466 | 1.8861 | 1.7167 | 1.6583 | 1.8476 | 1.5068 | 1.2053 | 0.8096 | 0.4152 | 0.0527 | -0.3822 | -1.1193 | -2.0499 | -2.8762 | -3.6325 | -4.3473 | -5.859 | -7.3184 | -8.6435 | -9.9704 | -11.3049 | -12.5165 | -13.543 | -14.5334 | -15.5159 | -16.4036 | -17.1956 | -17.9024 | -18.5454 | -19.1648 | -19.8167 | -20.4323 | -21.0101 | -21.589 | -22.1521 | -22.703 | -23.2413 | -23.7651 | -24.2703 | -24.7756 | -25.2632 | -25.7352 | -26.2086 | -26.1718
Northwest | Hospital | Average | November | Other Non-Substitutables | LDCEU/TDEF | Electric Load with Losses, Incl. Cogeneration | MW | 0 | 0 | 0 | 0 | 0 | 0 | 0 | 0 | 0 | 0 | 0 | 0 | -0.9345 | -1.637 | -2.0526 | -2.5761 | -3.0654 | -2.8508 | -3.3792 | -3.228 | -3.0442 | -2.7485 | -2.5262 | -2.2608 | -1.9367 | -1.6472 | -1.3961 | -1.1781 | -0.9939 | -0.8386 | -0.7074 | -0.5967 | -0.5034 | -0.4246 | -0.3582 | -0.3022 | -0.255 | -0.2151 | -0.1816 | -0.1532 | -0.1292 | -0.109 | -0.0919 | -0.0775 | -0.0654 | -0.0551 | -0.0464 | -0.0392 | -0.033 | -0.0278 | -0.0235 | -0.0197 | -0.0167 | -0.014 | -0.0118 | -0.01 | -0.0084 | -0.0071
Northwest | Hospital | Average | December | Space Heating | LDCEU/TDEF | Electric Load with Losses, Incl. Cogeneration | MW | 0.0648 | 0.0848 | 0.124 | 0.2298 | 0.2515 | 0.2515 | 0.4889 | 0.638 | 0.619 | 0.527 | 0.4452 | 0.4723 | 0.3912 | 0.2527 | 0.2089 | 0.1871 | 0.1001 | 0.062 | 0.0581 | 0.0445 | 0.0283 | 0.0008 | -0.0325 | -0.0608 | 0.0292 | 0.1019 | 0.2706 | 0.4207 | 0.5639 | 0.7065 | 0.8683 | 1.0362 | 1.1926 | 1.362 | 1.5438 | 1.7101 | 1.8515 | 1.9934 | 2.1377 | 2.272 | 2.3952 | 2.5064 | 2.611 | 2.7134 | 2.8209 | 2.9242 | 3.0219 | 3.1184 | 3.2122 | 3.3029 | 3.3897 | 3.4731 | 3.5526 | 3.6289 | 3.7014 | 3.7699 | 3.8354 | 3.8359
Northwest | Hospital | Average | December | Water Heating | LDCEU/TDEF | Electric Load with Losses, Incl. Cogeneration | MW | 0 | 0 | 0 | 0 | 0 | 0 | 0 | 0 | 0 | 0 | 0 | 0 | 0 | 0 | 0 | 0 | 0 | 0 | 0 | 0 | 0 | 0 | -0.5529 | -1.2375 | -0.973 | -0.9674 | -0.7301 | -0.5081 | -0.2779 | -0.0203 | 0.3095 | 0.6763 | 1.0333 | 1.4466 | 1.914 | 2.3635 | 2.7582 | 3.1704 | 3.6104 | 4.0342 | 4.4371 | 4.8196 | 5.1939 | 5.5734 | 5.9842 | 6.3922 | 6.7942 | 7.2041 | 7.6169 | 8.0306 | 8.4422 | 8.8527 | 9.2593 | 9.6647 | 10.0658 | 10.4629 | 10.8568 | 10.9981
Northwest | Hospital | Average | December | Other Substitutables | LDCEU/TDEF | Electric Load with Losses, Incl. Cogeneration | MW | 0 | 0 | 0 | 0 | 0 | 0 | 0 | 0 | 0 | 0 | 0 | 0 | -0.033 | -0.0392 | -0.0572 | -0.0768 | -0.0752 | -0.1059 | -0.1407 | -0.1802 | -0.2113 | -0.2351 | -0.2564 | -0.2827 | -0.2708 | -0.2593 | -0.2386 | -0.2197 | -0.2014 | -0.1824 | -0.1614 | -0.1398 | -0.1195 | -0.0978 | -0.0748 | -0.0527 | -0.0335 | -0.0145 | 0.0056 | 0.0243 | 0.0412 | 0.0574 | 0.0728 | 0.0877 | 0.1034 | 0.1183 | 0.1323 | 0.1466 | 0.1603 | 0.1736 | 0.1868 | 0.1995 | 0.2115 | 0.2236 | 0.2349 | 0.2455 | 0.2561 | 0.2605
Northwest | Hospital | Average | December | Refrigeration | LDCEU/TDEF | Electric Load with Losses, Incl. Cogeneration | MW | 0 | 0 | 0 | 0 | 0 | 0 | 0 | 0 | 0 | 0 | 0 | 0 | -0.033 | -0.0636 | -0.0948 | -0.1267 | -0.1395 | -0.6944 | -1.2816 | -1.8181 | -2.5097 | -3.1807 | -4.0345 | -4.8204 | -5.5664 | -6.2579 | -7.2033 | -8.0531 | -8.8417 | -9.6019 | -10.4215 | -11.2509 | -12.0169 | -12.8353 | -13.7068 | -14.502 | -15.1782 | -15.8606 | -16.5579 | -17.2127 | -17.8184 | -18.3676 | -18.8924 | -19.4204 | -19.9937 | -20.561 | -21.1202 | -21.6901 | -22.2699 | -22.859 | -23.4444 | -24.0367 | -24.6316 | -25.2323 | -25.8387 | -26.4519 | -27.0724 | -27.1697
Northwest | Hospital | Average | December | Lighting | LDCEU/TDEF | Electric Load with Losses, Incl. Cogeneration | MW | 0 | -0.0152 | -0.2046 | -0.3771 | -0.5883 | -0.7837 | -1.2451 | -1.5801 | -4.1128 | -6.4569 | -8.0821 | -10.4622 | -16.5339 | -18.5419 | -23.3773 | -28.5842 | -20.9167 | -17.3212 | -16.2875 | -15.0989 | -15.1591 | -14.6532 | -14.5558 | -15.2823 | -14.4293 | -13.6703 | -13.1206 | -12.6475 | -12.2028 | -11.7949 | -11.4544 | -11.1566 | -10.8717 | -10.638 | -10.4513 | -10.2637 | -10.0592 | -9.8758 | -9.7143 | -9.5559 | -9.3963 | -9.2321 | -9.0726 | -8.9216 | -8.7901 | -8.6629 | -8.5381 | -8.4191 | -8.3054 | -8.1945 | -8.0844 | -7.9759 | -7.8674 | -7.7587 | -7.6491 | -7.5382 | -7.4254 | -7.2214
Northwest | Hospital | Average | December | Air Conditioning | LDCEU/TDEF | Electric Load with Losses, Incl. Cogeneration | MW | 0.018 | 0.1316 | 0.205 | 0.3113 | 0.4189 | 0.5931 | 0.5575 | 0.6913 | 0.8078 | 1.0135 | 1.2351 | 1.1532 | 1.1362 | 1.0712 | 1.1399 | 1.2299 | 1.1193 | 1.0809 | 1.2046 | 0.9823 | 0.7852 | 0.5268 | 0.2691 | 0.0322 | -0.2514 | -0.7327 | -1.3399 | -1.8789 | -2.3722 | -2.8384 | -3.8244 | -4.7762 | -5.6404 | -6.5058 | -7.376 | -8.1661 | -8.8355 | -9.4813 | -10.1218 | -10.7006 | -11.2171 | -11.6779 | -12.0974 | -12.5013 | -12.9263 | -13.3274 | -13.704 | -14.0811 | -14.4478 | -14.8065 | -15.1569 | -15.498 | -15.8269 | -16.1558 | -16.473 | -16.7802 | -17.0883 | -17.0643
Northwest | Hospital | Average | December | Other Non-Substitutables | LDCEU/TDEF | Electric Load with Losses, Incl. Cogeneration | MW | 0 | 0 | 0 | 0 | 0 | 0 | 0 | 0 | 0 | 0 | 0 | 0 | -0.9628 | -1.6865 | -2.1138 | -2.6529 | -3.1582 | -2.9353 | -3.4788 | -3.3235 | -3.1337 | -2.83 | -2.6014 | -2.3277 | -1.9941 | -1.6961 | -1.4375 | -1.213 | -1.0235 | -0.8635 | -0.7283 | -0.6144 | -0.5184 | -0.4372 | -0.3689 | -0.3112 | -0.2626 | -0.2216 | -0.1869 | -0.1576 | -0.133 | -0.1122 | -0.0946 | -0.0798 | -0.0673 | -0.0568 | -0.0479 | -0.0404 | -0.034 | -0.0287 | -0.0241 | -0.0203 | -0.0172 | -0.0145 | -0.0121 | -0.0103 | -0.0087 | -0.0073
Northwest | Hospital | Minimum | January | Space Heating | LDCEU/TDEF | Electric Load with Losses, Incl. Cogeneration | MW | 0.0705 | 0.0871 | 0.1309 | 0.2377 | 0.2644 | 0.2536 | 0.5162 | 0.6741 | 0.6501 | 0.5837 | 0.4493 | 0.5321 | 0.4037 | 0.2589 | 0.2268 | 0.195 | 0.1077 | 0.0651 | 0.0609 | 0.0466 | 0.032 | 0.0035 | -0.0253 | -0.051 | 0.0337 | 0.107 | 0.2714 | 0.4187 | 0.5591 | 0.6992 | 0.8584 | 1.024 | 1.178 | 1.3453 | 1.5248 | 1.6888 | 1.828 | 1.9681 | 2.1103 | 2.2425 | 2.3636 | 2.4729 | 2.5751 | 2.676 | 2.7817 | 2.8833 | 2.98 | 3.0754 | 3.1683 | 3.2587 | 3.3448 | 3.4277 | 3.5066 | 3.5825 | 3.6544 | 3.7226 | 3.7877 | 3.7887
Northwest | Hospital | Minimum | January | Water Heating | LDCEU/TDEF | Electric Load with Losses, Incl. Cogeneration | MW | 0 | 0 | 0 | 0 | 0 | 0 | 0 | 0 | 0 | 0 | 0 | 0 | 0 | 0 | 0 | 0 | 0 | 0 | 0 | 0 | 0 | 0 | -0.3906 | -0.8143 | -0.736 | -0.7327 | -0.5483 | -0.3745 | -0.194 | 0.0082 | 0.2663 | 0.5539 | 0.8332 | 1.1564 | 1.5218 | 1.8721 | 2.1791 | 2.5004 | 2.8429 | 3.172 | 3.4844 | 3.7802 | 4.0683 | 4.3618 | 4.68 | 4.9962 | 5.3086 | 5.6276 | 5.949 | 6.2722 | 6.593 | 6.9131 | 7.23 | 7.546 | 7.8587 | 8.1684 | 8.4756 | 8.5836
Northwest | Hospital | Minimum | January | Other Substitutables | LDCEU/TDEF | Electric Load with Losses, Incl. Cogeneration | MW | 0 | 0 | 0 | 0 | 0 | 0 | 0 | 0 | 0 | 0 | 0 | 0 | -0.0076 | -0.0089 | -0.013 | -0.0174 | -0.0172 | -0.0243 | -0.0321 | -0.0411 | -0.0481 | -0.0536 | -0.0585 | -0.0645 | -0.0617 | -0.0591 | -0.0544 | -0.05 | -0.0457 | -0.0414 | -0.0365 | -0.0315 | -0.0269 | -0.0219 | -0.0165 | -0.0115 | -0.007 | -0.0026 | 0.002 | 0.0062 | 0.0102 | 0.0139 | 0.0174 | 0.0208 | 0.0245 | 0.0279 | 0.0311 | 0.0344 | 0.0375 | 0.0406 | 0.0437 | 0.0466 | 0.0494 | 0.0522 | 0.0548 | 0.0573 | 0.0598 | 0.0607
Northwest | Hospital | Minimum | January | Refrigeration | LDCEU/TDEF | Electric Load with Losses, Incl. Cogeneration | MW | 0 | 0 | 0 | 0 | 0 | 0 | 0 | 0 | 0 | 0 | 0 | 0 | -0.0338 | -0.0651 | -0.0969 | -0.1293 | -0.1426 | -0.7093 | -1.3083 | -1.8529 | -2.5598 | -3.2401 | -4.1083 | -4.9068 | -5.6687 | -6.3713 | -7.3345 | -8.2029 | -9.0099 | -9.789 | -10.6292 | -11.4812 | -12.2673 | -13.1075 | -14.0029 | -14.819 | -15.5121 | -16.2127 | -16.9292 | -17.6003 | -18.22 | -18.781 | -19.3146 | -19.8542 | -20.4418 | -21.0234 | -21.5987 | -22.1869 | -22.7856 | -23.3968 | -24.0028 | -24.6167 | -25.2331 | -25.856 | -26.4851 | -27.1215 | -27.7658 | -27.8655
Northwest | Hospital | Minimum | January | Lighting | LDCEU/TDEF | Electric Load with Losses, Incl. Cogeneration | MW | 0 | -0.0104 | -0.1467 | -0.271 | -0.4234 | -0.5644 | -0.8972 | -1.1391 | -2.9121 | -4.5505 | -5.6833 | -7.3451 | -11.6341 | -13.0418 | -16.4556 | -20.1045 | -14.7034 | -12.1445 | -11.4246 | -10.568 | -10.6066 | -10.2529 | -10.1752 | -10.6591 | -10.0685 | -9.5431 | -9.1646 | -8.8401 | -8.535 | -8.2553 | -8.0227 | -7.8199 | -7.6255 | -7.4669 | -7.3411 | -7.214 | -7.074 | -6.949 | -6.8391 | -6.7307 | -6.621 | -6.5077 | -6.3968 | -6.2923 | -6.2015 | -6.1137 | -6.0276 | -5.9456 | -5.8673 | -5.7912 | -5.7153 | -5.6404 | -5.5653 | -5.49 | -5.414 | -5.3369 | -5.2583 | -5.1143
Northwest | Hospital | Minimum | January | Air Conditioning | LDCEU/TDEF | Electric Load with Losses, Incl. Cogeneration | MW | 0.0116 | 0.0772 | 0.1204 | 0.1827 | 0.2437 | 0.3411 | 0.3252 | 0.403 | 0.4672 | 0.5847 | 0.7011 | 0.6577 | 0.6494 | 0.6119 | 0.6494 | 0.7004 | 0.6406 | 0.619 | 0.6855 | 0.5592 | 0.4492 | 0.3038 | 0.1586 | 0.0254 | -0.1355 | -0.4069 | -0.7506 | -1.0566 | -1.3371 | -1.6028 | -2.1635 | -2.7059 | -3.1982 | -3.6916 | -4.1882 | -4.6388 | -5.0202 | -5.3889 | -5.7551 | -6.0852 | -6.3793 | -6.6414 | -6.8788 | -7.1088 | -7.3515 | -7.5809 | -7.7971 | -8.0145 | -8.2262 | -8.4347 | -8.6379 | -8.836 | -9.0272 | -9.2187 | -9.4036 | -9.5829 | -9.7629 | -9.7494
Northwest | Hospital | Minimum | January | Other Non-Substitutables | LDCEU/TDEF | Electric Load with Losses, Incl. Cogeneration | MW | 0 | 0 | 0 | 0 | 0 | 0 | 0 | 0 | 0 | 0 | 0 | 0 | -0.674 | -1.1816 | -1.4793 | -1.8565 | -2.2174 | -2.0522 | -2.4351 | -2.3199 | -2.1882 | -1.973 | -1.8113 | -1.621 | -1.3886 | -1.1813 | -1.0013 | -0.845 | -0.713 | -0.6015 | -0.5074 | -0.428 | -0.3611 | -0.3046 | -0.257 | -0.2168 | -0.183 | -0.1544 | -0.1302 | -0.1099 | -0.0927 | -0.0782 | -0.0659 | -0.0556 | -0.047 | -0.0396 | -0.0334 | -0.0281 | -0.0237 | -0.0199 | -0.0169 | -0.0142 | -0.0119 | -0.0101 | -0.0085 | -0.0071 | -0.0061 | -0.0051
Northwest | Hospital | Minimum | February | Space Heating | LDCEU/TDEF | Electric Load with Losses, Incl. Cogeneration | MW | 0.0513 | 0.0711 | 0.0923 | 0.1724 | 0.1895 | 0.1844 | 0.3822 | 0.4709 | 0.4806 | 0.4192 | 0.3542 | 0.3715 | 0.294 | 0.2006 | 0.1551 | 0.134 | 0.0779 | 0.0449 | 0.0409 | 0.0315 | 0.0216 | -0.0016 | -0.0181 | -0.0344 | 0.022 | 0.075 | 0.1902 | 0.2937 | 0.3923 | 0.4907 | 0.6026 | 0.7191 | 0.8274 | 0.9452 | 1.0716 | 1.187 | 1.285 | 1.3837 | 1.4838 | 1.5769 | 1.6622 | 1.7392 | 1.8115 | 1.8824 | 1.9569 | 2.0285 | 2.0967 | 2.1638 | 2.2293 | 2.293 | 2.3536 | 2.4119 | 2.4674 | 2.5208 | 2.5714 | 2.6193 | 2.665 | 2.666
Northwest | Hospital | Minimum | February | Water Heating | LDCEU/TDEF | Electric Load with Losses, Incl. Cogeneration | MW | 0 | 0 | 0 | 0 | 0 | 0 | 0 | 0 | 0 | 0 | 0 | 0 | 0 | 0 | 0 | 0 | 0 | 0 | 0 | 0 | 0 | 0 | -0.3047 | -0.6139 | -0.6236 | -0.6207 | -0.4646 | -0.3179 | -0.1653 | 0.0054 | 0.2234 | 0.4662 | 0.702 | 0.9749 | 1.2835 | 1.5795 | 1.8389 | 2.1103 | 2.3997 | 2.6778 | 2.9419 | 3.192 | 3.4358 | 3.6839 | 3.9529 | 4.2202 | 4.4841 | 4.7536 | 5.0251 | 5.298 | 5.569 | 5.8392 | 6.107 | 6.3738 | 6.638 | 6.8995 | 7.1589 | 7.2503
Northwest | Hospital | Minimum | February | Other Substitutables | LDCEU/TDEF | Electric Load with Losses, Incl. Cogeneration | MW | 0 | 0 | 0 | 0 | 0 | 0 | 0 | 0 | 0 | 0 | 0 | 0 | -0.0062 | -0.0073 | -0.0108 | -0.0144 | -0.0142 | -0.0202 | -0.0265 | -0.034 | -0.0398 | -0.0444 | -0.0486 | -0.0534 | -0.0512 | -0.049 | -0.0451 | -0.0414 | -0.038 | -0.0343 | -0.0302 | -0.026 | -0.0222 | -0.0181 | -0.0137 | -0.0094 | -0.0057 | -0.0021 | 0.0018 | 0.0053 | 0.0085 | 0.0117 | 0.0145 | 0.0174 | 0.0203 | 0.0233 | 0.0259 | 0.0286 | 0.0313 | 0.0338 | 0.0364 | 0.0389 | 0.0412 | 0.0435 | 0.0456 | 0.0477 | 0.0497 | 0.0505
Northwest | Hospital | Minimum | February | Refrigeration | LDCEU/TDEF | Electric Load with Losses, Incl. Cogeneration | MW | 0 | 0 | 0 | 0 | 0 | 0 | 0 | 0 | 0 | 0 | 0 | 0 | -0.0294 | -0.0568 | -0.0845 | -0.1128 | -0.1245 | -0.6192 | -1.1422 | -1.6181 | -2.2355 | -2.8298 | -3.5885 | -4.2859 | -4.9522 | -5.5656 | -6.4082 | -7.1677 | -7.8739 | -8.5555 | -9.2906 | -10.0362 | -10.7241 | -11.4595 | -12.243 | -12.9573 | -13.5639 | -14.1771 | -14.8044 | -15.3917 | -15.9343 | -16.4252 | -16.8921 | -17.3645 | -17.8788 | -18.3882 | -18.8919 | -19.407 | -19.9315 | -20.4669 | -20.9977 | -21.5355 | -22.0756 | -22.6213 | -23.1726 | -23.7301 | -24.2948 | -24.3821
Northwest | Hospital | Minimum | February | Lighting | LDCEU/TDEF | Electric Load with Losses, Incl. Cogeneration | MW | 0 | -0.0094 | -0.1327 | -0.245 | -0.3826 | -0.5099 | -0.8106 | -1.029 | -2.6395 | -4.1282 | -5.1581 | -6.6684 | -10.5579 | -11.8365 | -14.9326 | -18.2464 | -13.3461 | -11.0289 | -10.3747 | -9.6016 | -9.6378 | -9.3167 | -9.2477 | -9.6914 | -9.1548 | -8.6774 | -8.334 | -8.0397 | -7.7629 | -7.5093 | -7.2985 | -7.1149 | -6.9387 | -6.7952 | -6.6815 | -6.5665 | -6.4397 | -6.3265 | -6.227 | -6.1289 | -6.0294 | -5.9267 | -5.8261 | -5.7313 | -5.6489 | -5.5693 | -5.4912 | -5.4168 | -5.3458 | -5.2768 | -5.2079 | -5.1399 | -5.0716 | -5.0033 | -4.9342 | -4.864 | -4.7927 | -4.6614
Northwest | Hospital | Minimum | February | Air Conditioning | LDCEU/TDEF | Electric Load with Losses, Incl. Cogeneration | MW | 0.0121 | 0.0793 | 0.1235 | 0.1874 | 0.25 | 0.3495 | 0.3332 | 0.4131 | 0.4787 | 0.599 | 0.7176 | 0.6731 | 0.6647 | 0.6263 | 0.6646 | 0.7169 | 0.6558 | 0.6337 | 0.7018 | 0.5724 | 0.4599 | 0.3112 | 0.1624 | 0.0262 | -0.1388 | -0.4165 | -0.7688 | -1.0823 | -1.3699 | -1.6422 | -2.217 | -2.773 | -3.2777 | -3.7835 | -4.2926 | -4.7548 | -5.1458 | -5.5238 | -5.8993 | -6.2378 | -6.5394 | -6.8083 | -7.0516 | -7.2874 | -7.5364 | -7.7718 | -7.9936 | -8.2167 | -8.434 | -8.648 | -8.8566 | -9.0601 | -9.2564 | -9.453 | -9.643 | -9.8272 | -10.0121 | -9.9984
Northwest | Hospital | Minimum | February | Other Non-Substitutables | LDCEU/TDEF | Electric Load with Losses, Incl. Cogeneration | MW | 0 | 0 | 0 | 0 | 0 | 0 | 0 | 0 | 0 | 0 | 0 | 0 | -0.5976 | -1.0475 | -1.3127 | -1.6489 | -1.9676 | -1.8239 | -2.1639 | -2.0598 | -1.9431 | -1.7519 | -1.6083 | -1.4392 | -1.2328 | -1.0487 | -0.8889 | -0.7501 | -0.633 | -0.534 | -0.4504 | -0.38 | -0.3206 | -0.2704 | -0.2281 | -0.1925 | -0.1625 | -0.1371 | -0.1156 | -0.0976 | -0.0823 | -0.0694 | -0.0585 | -0.0494 | -0.0417 | -0.0351 | -0.0296 | -0.025 | -0.021 | -0.0178 | -0.0149 | -0.0126 | -0.0106 | -0.0089 | -0.0075 | -0.0063 | -0.0054 | -0.0045
Northwest | Hospital | Minimum | March | Space Heating | LDCEU/TDEF | Electric Load with Losses, Incl. Cogeneration | MW | 0.0382 | 0.054 | 0.0857 | 0.1354 | 0.1547 | 0.1569 | 0.3278 | 0.4067 | 0.381 | 0.3787 | 0.2878 | 0.2917 | 0.2263 | 0.1686 | 0.1207 | 0.1105 | 0.0653 | 0.0328 | 0.0291 | 0.0213 | 0.0139 | -0.0033 | -0.0167 | -0.0327 | 0.0136 | 0.0569 | 0.1456 | 0.2258 | 0.3019 | 0.3778 | 0.4644 | 0.5545 | 0.6384 | 0.7299 | 0.8281 | 0.9177 | 0.9939 | 1.0705 | 1.1483 | 1.2206 | 1.2869 | 1.3469 | 1.4031 | 1.4585 | 1.5164 | 1.5719 | 1.6251 | 1.6773 | 1.7281 | 1.7776 | 1.8246 | 1.8699 | 1.913 | 1.9543 | 1.9934 | 2.0305 | 2.0658 | 2.0671
Northwest | Hospital | Minimum | March | Water Heating | LDCEU/TDEF | Electric Load with Losses, Incl. Cogeneration | MW | 0 | 0 | 0 | 0 | 0 | 0 | 0 | 0 | 0 | 0 | 0 | 0 | 0 | 0 | 0 | 0 | 0 | 0 | 0 | 0 | 0 | 0 | -0.2902 | -0.6313 | -0.5797 | -0.5768 | -0.4346 | -0.3009 | -0.1623 | -0.0069 | 0.192 | 0.4134 | 0.6287 | 0.8779 | 1.1599 | 1.4304 | 1.668 | 1.9163 | 2.1811 | 2.4361 | 2.6782 | 2.9079 | 3.132 | 3.3599 | 3.6067 | 3.8519 | 4.094 | 4.341 | 4.5898 | 4.8396 | 5.0879 | 5.3356 | 5.5808 | 5.8254 | 6.0675 | 6.3071 | 6.5448 | 6.6294
Northwest | Hospital | Minimum | March | Other Substitutables | LDCEU/TDEF | Electric Load with Losses, Incl. Cogeneration | MW | 0 | 0 | 0 | 0 | 0 | 0 | 0 | 0 | 0 | 0 | 0 | 0 | -0.0066 | -0.0078 | -0.0114 | -0.0153 | -0.0151 | -0.0214 | -0.0283 | -0.0361 | -0.0424 | -0.0472 | -0.0516 | -0.0568 | -0.0544 | -0.0522 | -0.0479 | -0.0441 | -0.0404 | -0.0364 | -0.0322 | -0.0278 | -0.0236 | -0.0191 | -0.0145 | -0.0099 | -0.006 | -0.0022 | 0.0019 | 0.0056 | 0.0091 | 0.0124 | 0.0155 | 0.0185 | 0.0218 | 0.0247 | 0.0276 | 0.0306 | 0.0333 | 0.036 | 0.0387 | 0.0413 | 0.0438 | 0.0463 | 0.0486 | 0.0507 | 0.0529 | 0.0538
Northwest | Hospital | Minimum | March | Refrigeration | LDCEU/TDEF | Electric Load with Losses, Incl. Cogeneration | MW | 0 | 0 | 0 | 0 | 0 | 0 | 0 | 0 | 0 | 0 | 0 | 0 | -0.0313 | -0.0604 | -0.0899 | -0.12 | -0.1325 | -0.6587 | -1.2151 | -1.721 | -2.378 | -3.0096 | -3.8164 | -4.5582 | -5.267 | -5.9193 | -6.8156 | -7.6235 | -8.3747 | -9.0999 | -9.8821 | -10.6755 | -11.4075 | -12.1899 | -13.0237 | -13.7837 | -14.429 | -15.0816 | -15.7491 | -16.374 | -16.9511 | -17.4734 | -17.97 | -18.4725 | -19.0197 | -19.5617 | -20.0977 | -20.646 | -21.2042 | -21.7743 | -22.3394 | -22.9119 | -23.4869 | -24.068 | -24.6549 | -25.2486 | -25.8498 | -25.9426
Northwest | Hospital | Minimum | March | Lighting | LDCEU/TDEF | Electric Load with Losses, Incl. Cogeneration | MW | 0 | -0.0106 | -0.1489 | -0.275 | -0.4295 | -0.5725 | -0.9102 | -1.1554 | -2.9608 | -4.6295 | -5.7839 | -7.4766 | -11.839 | -13.2725 | -16.7449 | -20.4599 | -14.9647 | -12.3645 | -11.6314 | -10.7633 | -10.8036 | -10.4435 | -10.3648 | -10.8599 | -10.2589 | -9.7239 | -9.3393 | -9.0095 | -8.6996 | -8.4156 | -8.1795 | -7.9739 | -7.7767 | -7.6159 | -7.4887 | -7.36 | -7.218 | -7.0911 | -6.9798 | -6.8699 | -6.7586 | -6.6433 | -6.5306 | -6.4244 | -6.3322 | -6.243 | -6.1556 | -6.0722 | -5.9926 | -5.9155 | -5.8383 | -5.7621 | -5.6857 | -5.6091 | -5.5317 | -5.4531 | -5.3731 | -5.226
Northwest | Hospital | Minimum | March | Air Conditioning | LDCEU/TDEF | Electric Load with Losses, Incl. Cogeneration | MW | 0.0203 | 0.1332 | 0.2078 | 0.315 | 0.4199 | 0.587 | 0.56 | 0.6942 | 0.804 | 1.0061 | 1.2044 | 1.13 | 1.116 | 1.0512 | 1.1154 | 1.2036 | 1.1012 | 1.0642 | 1.1783 | 0.9609 | 0.7723 | 0.523 | 0.2736 | 0.0451 | -0.2316 | -0.6974 | -1.2884 | -1.8145 | -2.297 | -2.7539 | -3.7185 | -4.6517 | -5.4985 | -6.3473 | -7.2018 | -7.9774 | -8.6336 | -9.268 | -9.8983 | -10.4665 | -10.9725 | -11.4237 | -11.832 | -12.2277 | -12.6456 | -13.0407 | -13.413 | -13.7878 | -14.1528 | -14.5121 | -14.8627 | -15.2045 | -15.5343 | -15.8647 | -16.1839 | -16.4933 | -16.8042 | -16.7811
Northwest | Hospital | Minimum | March | Other Non-Substitutables | LDCEU/TDEF | Electric Load with Losses, Incl. Cogeneration | MW | 0 | 0 | 0 | 0 | 0 | 0 | 0 | 0 | 0 | 0 | 0 | 0 | -0.6357 | -1.1143 | -1.3963 | -1.7537 | -2.0931 | -1.9396 | -2.3015 | -2.1908 | -2.0667 | -1.8631 | -1.7102 | -1.5306 | -1.311 | -1.1152 | -0.9453 | -0.7977 | -0.6731 | -0.5679 | -0.479 | -0.4042 | -0.341 | -0.2876 | -0.2426 | -0.2047 | -0.1727 | -0.1457 | -0.123 | -0.1038 | -0.0875 | -0.0738 | -0.0623 | -0.0526 | -0.0443 | -0.0373 | -0.0315 | -0.0266 | -0.0224 | -0.0188 | -0.0159 | -0.0134 | -0.0113 | -0.0096 | -0.008 | -0.0068 | -0.0057 | -0.0048
Northwest | Hospital | Minimum | April | Space Heating | LDCEU/TDEF | Electric Load with Losses, Incl. Cogeneration | MW | 0.0358 | 0.0465 | 0.0765 | 0.1177 | 0.137 | 0.1378 | 0.285 | 0.3245 | 0.3594 | 0.3014 | 0.2733 | 0.2478 | 0.2066 | 0.1356 | 0.1115 | 0.0998 | 0.0541 | 0.0288 | 0.0253 | 0.0196 | 0.0116 | -0.0041 | -0.0206 | -0.0269 | 0.0116 | 0.0501 | 0.1318 | 0.2053 | 0.2751 | 0.3446 | 0.4239 | 0.5062 | 0.5829 | 0.6664 | 0.7559 | 0.8377 | 0.9073 | 0.9773 | 1.0482 | 1.1143 | 1.1749 | 1.2296 | 1.2811 | 1.3317 | 1.3846 | 1.4354 | 1.4837 | 1.5312 | 1.5775 | 1.6225 | 1.6654 | 1.7066 | 1.7458 | 1.7834 | 1.8191 | 1.8528 | 1.885 | 1.8859
Northwest | Hospital | Minimum | April | Water Heating | LDCEU/TDEF | Electric Load with Losses, Incl. Cogeneration | MW | 0 | 0 | 0 | 0 | 0 | 0 | 0 | 0 | 0 | 0 | 0 | 0 | 0 | 0 | 0 | 0 | 0 | 0 | 0 | 0 | 0 | 0 | -0.2546 | -0.373 | -0.4145 | -0.4121 | -0.3153 | -0.2247 | -0.1305 | -0.0249 | 0.111 | 0.2623 | 0.4096 | 0.5807 | 0.7745 | 0.9607 | 1.1246 | 1.2958 | 1.4784 | 1.6546 | 1.8223 | 1.9816 | 2.1376 | 2.2959 | 2.4669 | 2.6369 | 2.8045 | 2.9754 | 3.1474 | 3.3199 | 3.4914 | 3.6626 | 3.8321 | 4.0011 | 4.1684 | 4.3339 | 4.4982 | 4.558
Northwest | Hospital | Minimum | April | Other Substitutables | LDCEU/TDEF | Electric Load with Losses, Incl. Cogeneration | MW | 0 | 0 | 0 | 0 | 0 | 0 | 0 | 0 | 0 | 0 | 0 | 0 | -0.0066 | -0.0077 | -0.0112 | -0.0151 | -0.0148 | -0.0209 | -0.0275 | -0.0352 | -0.0412 | -0.0458 | -0.05 | -0.055 | -0.0527 | -0.0505 | -0.0464 | -0.0427 | -0.0392 | -0.0355 | -0.0315 | -0.0273 | -0.0233 | -0.019 | -0.0146 | -0.0102 | -0.0065 | -0.0028 | 0.001 | 0.0047 | 0.008 | 0.0112 | 0.0141 | 0.017 | 0.0201 | 0.023 | 0.0257 | 0.0285 | 0.0312 | 0.0337 | 0.0363 | 0.0389 | 0.0412 | 0.0436 | 0.0457 | 0.0479 | 0.0499 | 0.0507
Northwest | Hospital | Minimum | April | Refrigeration | LDCEU/TDEF | Electric Load with Losses, Incl. Cogeneration | MW | 0 | 0 | 0 | 0 | 0 | 0 | 0 | 0 | 0 | 0 | 0 | 0 | -0.0274 | -0.0527 | -0.0786 | -0.1047 | -0.1153 | -0.5742 | -1.0593 | -1.4999 | -2.0714 | -2.6227 | -3.3241 | -3.9709 | -4.585 | -5.1548 | -5.9307 | -6.6297 | -7.2785 | -7.9042 | -8.5789 | -9.2625 | -9.8933 | -10.5675 | -11.2856 | -11.9402 | -12.4966 | -13.0585 | -13.6327 | -14.1711 | -14.6687 | -15.1195 | -15.5491 | -15.9825 | -16.4536 | -16.9197 | -17.3803 | -17.8503 | -18.3286 | -18.8159 | -19.2994 | -19.7888 | -20.2803 | -20.7767 | -21.2779 | -21.7848 | -22.2978 | -22.378
Northwest | Hospital | Minimum | April | Lighting | LDCEU/TDEF | Electric Load with Losses, Incl. Cogeneration | MW | 0 | -0.0093 | -0.1331 | -0.2459 | -0.3842 | -0.5124 | -0.8146 | -1.0343 | -2.6335 | -4.1108 | -5.1318 | -6.6298 | -10.5056 | -11.775 | -14.8597 | -18.152 | -13.2729 | -10.9564 | -10.3066 | -9.5266 | -9.559 | -9.2386 | -9.1647 | -9.594 | -9.0595 | -8.5844 | -8.2396 | -7.9432 | -7.6645 | -7.409 | -7.1956 | -7.0092 | -6.8307 | -6.6843 | -6.5674 | -6.4499 | -6.3215 | -6.2064 | -6.1051 | -6.0056 | -5.9053 | -5.8021 | -5.7014 | -5.6064 | -5.5236 | -5.4436 | -5.3653 | -5.2906 | -5.2193 | -5.15 | -5.0811 | -5.0131 | -4.9452 | -4.877 | -4.8084 | -4.7389 | -4.6681 | -4.54
Northwest | Hospital | Minimum | April | Air Conditioning | LDCEU/TDEF | Electric Load with Losses, Incl. Cogeneration | MW | 0.0135 | 0.095 | 0.1482 | 0.225 | 0.3018 | 0.4248 | 0.4029 | 0.4993 | 0.5809 | 0.7282 | 0.8805 | 0.8251 | 0.8136 | 0.7663 | 0.8142 | 0.8784 | 0.8018 | 0.7751 | 0.8596 | 0.7016 | 0.5625 | 0.3797 | 0.1973 | 0.0297 | -0.1719 | -0.5135 | -0.9439 | -1.3266 | -1.6773 | -2.0088 | -2.7094 | -3.3863 | -4.0008 | -4.6163 | -5.2355 | -5.7974 | -6.2733 | -6.7327 | -7.1885 | -7.6 | -7.9667 | -8.2939 | -8.5909 | -8.8775 | -9.1796 | -9.4649 | -9.7332 | -10.0026 | -10.2647 | -10.5219 | -10.7729 | -11.0174 | -11.2531 | -11.4889 | -11.7167 | -11.9372 | -12.1585 | -12.1417
Northwest | Hospital | Minimum | April | Other Non-Substitutables | LDCEU/TDEF | Electric Load with Losses, Incl. Cogeneration | MW | 0 | 0 | 0 | 0 | 0 | 0 | 0 | 0 | 0 | 0 | 0 | 0 | -0.5653 | -0.9907 | -1.2368 | -1.5473 | -1.8511 | -1.707 | -2.0265 | -1.9382 | -1.8276 | -1.6485 | -1.5139 | -1.3554 | -1.1613 | -0.9882 | -0.8377 | -0.7069 | -0.5965 | -0.5032 | -0.4245 | -0.3581 | -0.3021 | -0.2548 | -0.215 | -0.1814 | -0.153 | -0.1291 | -0.1089 | -0.0919 | -0.0775 | -0.0654 | -0.0552 | -0.0466 | -0.0393 | -0.0331 | -0.0278 | -0.0235 | -0.0199 | -0.0167 | -0.0141 | -0.0119 | -0.01 | -0.0084 | -0.007 | -0.006 | -0.005 | -0.0043
Northwest | Hospital | Minimum | May | Space Heating | LDCEU/TDEF | Electric Load with Losses, Incl. Cogeneration | MW | 0.0157 | 0.0223 | 0.0333 | 0.0588 | 0.0466 | 0.071 | 0.149 | 0.1599 | 0.1413 | 0.1584 | 0.1292 | 0.1222 | 0.0836 | 0.0566 | 0.0468 | 0.0365 | 0.0193 | 0.0071 | 0.0043 | 0.0028 | -0.001 | -0.0072 | -0.0133 | -0.0179 | -0.002 | 0.0162 | 0.0491 | 0.079 | 0.107 | 0.1349 | 0.1669 | 0.2001 | 0.2311 | 0.2652 | 0.3016 | 0.3349 | 0.3634 | 0.3919 | 0.4209 | 0.4479 | 0.4729 | 0.4955 | 0.5171 | 0.538 | 0.5598 | 0.5805 | 0.6003 | 0.6197 | 0.6385 | 0.6566 | 0.6739 | 0.6905 | 0.7062 | 0.7212 | 0.7354 | 0.7488 | 0.7615 | 0.7625
Northwest | Hospital | Minimum | May | Water Heating | LDCEU/TDEF | Electric Load with Losses, Incl. Cogeneration | MW | 0 | 0 | 0 | 0 | 0 | 0 | 0 | 0 | 0 | 0 | 0 | 0 | 0 | 0 | 0 | 0 | 0 | 0 | 0 | 0 | 0 | 0 | -0.1644 | -0.3161 | -0.3119 | -0.3098 | -0.2414 | -0.1781 | -0.1127 | -0.0389 | 0.0565 | 0.1624 | 0.266 | 0.3867 | 0.5235 | 0.6556 | 0.7723 | 0.8938 | 1.0237 | 1.1497 | 1.2699 | 1.3848 | 1.498 | 1.612 | 1.7349 | 1.8569 | 1.977 | 2.0989 | 2.2216 | 2.3439 | 2.4662 | 2.5881 | 2.7087 | 2.8292 | 2.9483 | 3.0661 | 3.183 | 3.2274
Northwest | Hospital | Minimum | May | Other Substitutables | LDCEU/TDEF | Electric Load with Losses, Incl. Cogeneration | MW | 0 | 0 | 0 | 0 | 0 | 0 | 0 | 0 | 0 | 0 | 0 | 0 | -0.0068 | -0.0079 | -0.0115 | -0.0155 | -0.015 | -0.0211 | -0.0281 | -0.0358 | -0.0419 | -0.0466 | -0.0505 | -0.0557 | -0.0534 | -0.0511 | -0.0472 | -0.0436 | -0.0401 | -0.0365 | -0.0325 | -0.0284 | -0.0245 | -0.0203 | -0.016 | -0.0118 | -0.008 | -0.0044 | -0.0006 | 0.003 | 0.0063 | 0.0094 | 0.0124 | 0.0152 | 0.0183 | 0.0212 | 0.0238 | 0.0266 | 0.0293 | 0.0318 | 0.0343 | 0.0367 | 0.039 | 0.0414 | 0.0436 | 0.0455 | 0.0476 | 0.0485
Northwest | Hospital | Minimum | May | Refrigeration | LDCEU/TDEF | Electric Load with Losses, Incl. Cogeneration | MW | 0 | 0 | 0 | 0 | 0 | 0 | 0 | 0 | 0 | 0 | 0 | 0 | -0.0276 | -0.0526 | -0.0785 | -0.1047 | -0.1147 | -0.5727 | -1.0581 | -1.5005 | -2.0703 | -2.6244 | -3.3248 | -3.976 | -4.5847 | -5.1584 | -5.9294 | -6.6209 | -7.2604 | -7.8753 | -8.5382 | -9.2069 | -9.8251 | -10.4856 | -11.188 | -11.8289 | -12.3754 | -12.9252 | -13.4856 | -14.0139 | -14.5038 | -14.9488 | -15.3765 | -15.8038 | -16.2656 | -16.7218 | -17.1706 | -17.6256 | -18.0881 | -18.5552 | -19.0205 | -19.4906 | -19.9624 | -20.4383 | -20.9185 | -21.4036 | -21.894 | -21.9731
Northwest | Hospital | Minimum | May | Lighting | LDCEU/TDEF | Electric Load with Losses, Incl. Cogeneration | MW | 0 | -0.0102 | -0.1412 | -0.2605 | -0.4067 | -0.5419 | -0.8612 | -1.0931 | -2.8196 | -4.4163 | -5.5219 | -7.1422 | -11.2977 | -12.6651 | -15.9739 | -19.5254 | -14.2812 | -11.8109 | -11.1044 | -10.2761 | -10.3106 | -9.962 | -9.8799 | -10.3524 | -9.7661 | -9.2456 | -8.8615 | -8.5289 | -8.2163 | -7.9292 | -7.6874 | -7.4745 | -7.2717 | -7.1034 | -6.9669 | -6.831 | -6.6856 | -6.5545 | -6.4384 | -6.3255 | -6.2131 | -6.0984 | -5.9878 | -5.883 | -5.791 | -5.7021 | -5.6153 | -5.5323 | -5.4531 | -5.3758 | -5.2995 | -5.2247 | -5.15 | -5.0756 | -5.0008 | -4.9254 | -4.8491 | -4.7149
Northwest | Hospital | Minimum | May | Air Conditioning | LDCEU/TDEF | Electric Load with Losses, Incl. Cogeneration | MW | 0.0282 | 0.2766 | 0.4342 | 0.64 | 0.9406 | 1.2605 | 1.168 | 1.4546 | 1.7959 | 2.1539 | 2.6967 | 2.5788 | 2.5616 | 2.4088 | 2.4958 | 2.6846 | 2.4355 | 2.333 | 2.6113 | 2.1444 | 1.6985 | 1.1611 | 0.5889 | 0.0628 | -0.5622 | -1.6405 | -2.972 | -4.1517 | -5.2273 | -6.2406 | -8.3887 | -10.4555 | -12.3326 | -14.2107 | -16.0944 | -17.8038 | -19.2558 | -20.6514 | -22.0303 | -23.2809 | -24.3985 | -25.3973 | -26.3117 | -27.1846 | -28.0971 | -28.956 | -29.7598 | -30.5583 | -31.3332 | -32.0846 | -32.8197 | -33.5329 | -34.2188 | -34.9031 | -35.5615 | -36.1969 | -36.833 | -36.7804
Northwest | Hospital | Minimum | May | Other Non-Substitutables | LDCEU/TDEF | Electric Load with Losses, Incl. Cogeneration | MW | 0 | 0 | 0 | 0 | 0 | 0 | 0 | 0 | 0 | 0 | 0 | 0 | -0.567 | -0.9921 | -1.2349 | -1.5359 | -1.8349 | -1.6904 | -2.0065 | -1.9382 | -1.8268 | -1.6509 | -1.5187 | -1.3608 | -1.1666 | -0.9928 | -0.8417 | -0.7102 | -0.5992 | -0.5055 | -0.4264 | -0.3597 | -0.3034 | -0.2559 | -0.2159 | -0.1821 | -0.1537 | -0.1296 | -0.1093 | -0.0922 | -0.0778 | -0.0656 | -0.0553 | -0.0466 | -0.0393 | -0.0331 | -0.0279 | -0.0236 | -0.0199 | -0.0167 | -0.0141 | -0.0119 | -0.0101 | -0.0084 | -0.0071 | -0.006 | -0.005 | -0.0043
Northwest | Hospital | Minimum | June | Space Heating | LDCEU/TDEF | Electric Load with Losses, Incl. Cogeneration | MW | 0.0118 | 0.0153 | 0.0197 | 0.0282 | 0.0321 | 0.0327 | 0.0773 | 0.0712 | 0.0986 | 0.0657 | 0.0488 | 0.0577 | 0.0544 | 0.0252 | 0.0252 | 0.0219 | 0.0086 | 0.003 | 0.0015 | 0.0003 | -0.0012 | -0.0058 | -0.0049 | -0.0099 | -0.0019 | 0.0077 | 0.0249 | 0.0404 | 0.055 | 0.0694 | 0.0861 | 0.1032 | 0.1194 | 0.1371 | 0.156 | 0.1733 | 0.1881 | 0.2029 | 0.2179 | 0.2321 | 0.245 | 0.2568 | 0.2681 | 0.2791 | 0.2904 | 0.3012 | 0.3115 | 0.3216 | 0.3313 | 0.3407 | 0.3496 | 0.3582 | 0.3663 | 0.3741 | 0.3814 | 0.3883 | 0.3949 | 0.3954
Northwest | Hospital | Minimum | June | Water Heating | LDCEU/TDEF | Electric Load with Losses, Incl. Cogeneration | MW | 0 | 0 | 0 | 0 | 0 | 0 | 0 | 0 | 0 | 0 | 0 | 0 | 0 | 0 | 0 | 0 | 0 | 0 | 0 | 0 | 0 | 0 | -0.0821 | -0.2253 | -0.2136 | -0.2119 | -0.1663 | -0.1242 | -0.0807 | -0.0318 | 0.0316 | 0.102 | 0.171 | 0.2514 | 0.3425 | 0.4307 | 0.5089 | 0.5901 | 0.677 | 0.7614 | 0.8422 | 0.9194 | 0.9958 | 1.0725 | 1.1551 | 1.2371 | 1.3175 | 1.3992 | 1.4814 | 1.5629 | 1.6448 | 1.7263 | 1.8071 | 1.8877 | 1.9674 | 2.0462 | 2.1244 | 2.1545
Northwest | Hospital | Minimum | June | Other Substitutables | LDCEU/TDEF | Electric Load with Losses, Incl. Cogeneration | MW | 0 | 0 | 0 | 0 | 0 | 0 | 0 | 0 | 0 | 0 | 0 | 0 | -0.0117 | -0.0135 | -0.0197 | -0.0266 | -0.0257 | -0.0358 | -0.0478 | -0.0609 | -0.0713 | -0.0792 | -0.0856 | -0.0945 | -0.0907 | -0.0869 | -0.0803 | -0.0742 | -0.0684 | -0.0624 | -0.0556 | -0.0488 | -0.0423 | -0.0354 | -0.0281 | -0.021 | -0.0149 | -0.0088 | -0.0023 | 0.0036 | 0.0091 | 0.0144 | 0.0194 | 0.0242 | 0.0293 | 0.0342 | 0.0387 | 0.0433 | 0.0477 | 0.0519 | 0.0561 | 0.0602 | 0.0641 | 0.0679 | 0.0716 | 0.0749 | 0.0783 | 0.0798
Northwest | Hospital | Minimum | June | Refrigeration | LDCEU/TDEF | Electric Load with Losses, Incl. Cogeneration | MW | 0 | 0 | 0 | 0 | 0 | 0 | 0 | 0 | 0 | 0 | 0 | 0 | -0.0267 | -0.0507 | -0.0758 | -0.101 | -0.1104 | -0.5517 | -1.0196 | -1.4461 | -1.9944 | -2.5294 | -3.2033 | -3.8321 | -4.4154 | -4.9699 | -5.709 | -6.3707 | -6.9816 | -7.5682 | -8.2005 | -8.8372 | -9.4261 | -10.0552 | -10.7236 | -11.3339 | -11.8549 | -12.3782 | -12.9108 | -13.4143 | -13.8816 | -14.3066 | -14.7167 | -15.1245 | -15.5642 | -15.9982 | -16.4243 | -16.8549 | -17.2924 | -17.7327 | -18.1718 | -18.6151 | -19.0599 | -19.5082 | -19.9604 | -20.4169 | -20.8782 | -20.9538
Northwest | Hospital | Minimum | June | Lighting | LDCEU/TDEF | Electric Load with Losses, Incl. Cogeneration | MW | 0 | -0.0102 | -0.1414 | -0.261 | -0.4075 | -0.543 | -0.863 | -1.0955 | -2.8242 | -4.4227 | -5.5296 | -7.1518 | -11.3128 | -12.681 | -15.9943 | -19.5505 | -14.2985 | -11.8242 | -11.1155 | -10.2829 | -10.3156 | -9.9651 | -9.8804 | -10.3506 | -9.7603 | -9.2368 | -8.8474 | -8.5094 | -8.1915 | -7.8994 | -7.6524 | -7.4343 | -7.227 | -7.0542 | -6.9128 | -6.7729 | -6.6243 | -6.4901 | -6.3709 | -6.2555 | -6.141 | -6.0249 | -5.9134 | -5.8073 | -5.714 | -5.624 | -5.5361 | -5.4519 | -5.3717 | -5.2933 | -5.2162 | -5.1405 | -5.0654 | -4.9904 | -4.9155 | -4.84 | -4.7637 | -4.6313
Northwest | Hospital | Minimum | June | Air Conditioning | LDCEU/TDEF | Electric Load with Losses, Incl. Cogeneration | MW | 0.0287 | 0.3284 | 0.5263 | 0.7917 | 1.092 | 1.6022 | 1.4703 | 2.0132 | 2.1428 | 2.8795 | 3.7258 | 3.3917 | 3.1231 | 3.256 | 3.2557 | 3.3834 | 3.2328 | 2.9816 | 3.2861 | 2.6812 | 2.2221 | 1.4194 | 0.8452 | 0.0664 | -0.744 | -2.1735 | -3.8902 | -5.4126 | -6.795 | -8.094 | -10.8531 | -13.5007 | -15.9054 | -18.3097 | -20.7154 | -22.896 | -24.7509 | -26.529 | -28.2795 | -29.8696 | -31.2918 | -32.5632 | -33.7318 | -34.84 | -35.9916 | -37.072 | -38.0818 | -39.0774 | -40.0416 | -40.9717 | -41.8804 | -42.7593 | -43.6024 | -44.4413 | -45.2463 | -46.0208 | -46.7942 | -46.7281
Northwest | Hospital | Minimum | June | Other Non-Substitutables | LDCEU/TDEF | Electric Load with Losses, Incl. Cogeneration | MW | 0 | 0 | 0 | 0 | 0 | 0 | 0 | 0 | 0 | 0 | 0 | 0 | -0.5807 | -1.0157 | -1.2607 | -1.5623 | -1.8683 | -1.7159 | -2.0372 | -1.978 | -1.8636 | -1.6854 | -1.5516 | -1.3908 | -1.1927 | -1.0151 | -0.8606 | -0.7263 | -0.6128 | -0.517 | -0.436 | -0.3678 | -0.3103 | -0.2617 | -0.2208 | -0.1862 | -0.1571 | -0.1325 | -0.1117 | -0.0943 | -0.0796 | -0.0671 | -0.0566 | -0.0477 | -0.0402 | -0.0339 | -0.0286 | -0.0241 | -0.0203 | -0.0171 | -0.0144 | -0.0122 | -0.0102 | -0.0087 | -0.0073 | -0.0061 | -0.0052 | -0.0043
Northwest | Hospital | Minimum | July | Space Heating | LDCEU/TDEF | Electric Load with Losses, Incl. Cogeneration | MW | 0.0085 | 0.0039 | 0.0061 | 0.0086 | 0.0129 | 0.0088 | 0.0345 | 0.0388 | 0.0408 | 0.023 | 0.0172 | 0.0187 | 0.016 | 0.0095 | 0.0076 | 0.008 | 0.0028 | 0.0015 | 0.0007 | 0.0005 | 0 | -0.0009 | -0.0022 | -0.0054 | -0.0006 | 0.0034 | 0.011 | 0.0179 | 0.0243 | 0.0307 | 0.038 | 0.0456 | 0.0527 | 0.0604 | 0.0686 | 0.0762 | 0.0827 | 0.0892 | 0.0958 | 0.102 | 0.1076 | 0.1128 | 0.1178 | 0.1224 | 0.1274 | 0.1321 | 0.1367 | 0.141 | 0.1453 | 0.1494 | 0.1534 | 0.1571 | 0.1606 | 0.164 | 0.1672 | 0.1703 | 0.1732 | 0.1734
Northwest | Hospital | Minimum | July | Water Heating | LDCEU/TDEF | Electric Load with Losses, Incl. Cogeneration | MW | 0 | 0 | 0 | 0 | 0 | 0 | 0 | 0 | 0 | 0 | 0 | 0 | 0 | 0 | 0 | 0 | 0 | 0 | 0 | 0 | 0 | 0 | -0.0698 | -0.183 | -0.152 | -0.1508 | -0.1173 | -0.0865 | -0.0548 | -0.019 | 0.0271 | 0.0781 | 0.1282 | 0.1863 | 0.2522 | 0.316 | 0.3725 | 0.4313 | 0.494 | 0.555 | 0.6133 | 0.669 | 0.7242 | 0.7795 | 0.8392 | 0.8983 | 0.9563 | 1.0152 | 1.0745 | 1.1333 | 1.1923 | 1.2511 | 1.3093 | 1.3674 | 1.4249 | 1.4818 | 1.5382 | 1.5598
Northwest | Hospital | Minimum | July | Other Substitutables | LDCEU/TDEF | Electric Load with Losses, Incl. Cogeneration | MW | 0 | 0 | 0 | 0 | 0 | 0 | 0 | 0 | 0 | 0 | 0 | 0 | -0.0124 | -0.0145 | -0.021 | -0.0284 | -0.0275 | -0.0382 | -0.051 | -0.065 | -0.0763 | -0.0846 | -0.0915 | -0.101 | -0.0969 | -0.0929 | -0.0857 | -0.0792 | -0.0731 | -0.0666 | -0.0594 | -0.0521 | -0.0451 | -0.0377 | -0.03 | -0.0224 | -0.0158 | -0.0093 | -0.0025 | 0.004 | 0.0099 | 0.0155 | 0.0208 | 0.026 | 0.0315 | 0.0366 | 0.0415 | 0.0463 | 0.0511 | 0.0556 | 0.0601 | 0.0645 | 0.0686 | 0.0727 | 0.0766 | 0.0802 | 0.0838 | 0.0854
Northwest | Hospital | Minimum | July | Refrigeration | LDCEU/TDEF | Electric Load with Losses, Incl. Cogeneration | MW | 0 | 0 | 0 | 0 | 0 | 0 | 0 | 0 | 0 | 0 | 0 | 0 | -0.0285 | -0.0543 | -0.0809 | -0.1078 | -0.118 | -0.5893 | -1.0894 | -1.5457 | -2.1317 | -2.7036 | -3.4243 | -4.0967 | -4.7207 | -5.3133 | -6.1044 | -6.8125 | -7.4662 | -8.094 | -8.7707 | -9.4521 | -10.0823 | -10.7556 | -11.471 | -12.1242 | -12.6819 | -13.242 | -13.8121 | -14.3512 | -14.8514 | -15.3065 | -15.7456 | -16.1822 | -16.653 | -17.1177 | -17.574 | -18.0349 | -18.5035 | -18.9747 | -19.4449 | -19.9196 | -20.3959 | -20.876 | -21.3603 | -21.8491 | -22.3431 | -22.424
Northwest | Hospital | Minimum | July | Lighting | LDCEU/TDEF | Electric Load with Losses, Incl. Cogeneration | MW | 0 | -0.0105 | -0.1446 | -0.2668 | -0.4164 | -0.5548 | -0.8817 | -1.119 | -2.8946 | -4.537 | -5.6748 | -7.3418 | -11.6085 | -13.0137 | -16.4115 | -20.0633 | -14.6752 | -12.1416 | -11.4133 | -10.5632 | -10.5979 | -10.2381 | -10.152 | -10.6389 | -10.0323 | -9.4942 | -9.0941 | -8.7468 | -8.4203 | -8.1202 | -7.8667 | -7.6427 | -7.4299 | -7.2525 | -7.1074 | -6.9638 | -6.8112 | -6.6736 | -6.5512 | -6.4329 | -6.3153 | -6.1961 | -6.0814 | -5.9726 | -5.8767 | -5.7845 | -5.6942 | -5.6077 | -5.5253 | -5.4448 | -5.3656 | -5.2879 | -5.2106 | -5.1337 | -5.0566 | -4.9791 | -4.9005 | -4.7645
Northwest | Hospital | Minimum | July | Air Conditioning | LDCEU/TDEF | Electric Load with Losses, Incl. Cogeneration | MW | 0.0417 | 0.5591 | 0.8928 | 1.417 | 1.7809 | 2.8084 | 2.4604 | 3.113 | 3.6112 | 4.9534 | 6.1565 | 5.7886 | 5.762 | 5.4837 | 6.1837 | 6.1322 | 5.7429 | 5.4229 | 5.2993 | 4.5951 | 3.963 | 2.5771 | 1.2831 | 0.1072 | -1.2307 | -3.6791 | -6.5086 | -9.0291 | -11.3096 | -13.4487 | -17.996 | -22.3521 | -26.3061 | -30.2587 | -34.2041 | -37.772 | -40.8084 | -43.7141 | -46.5644 | -49.1512 | -51.4633 | -53.5279 | -55.4263 | -57.2205 | -59.0749 | -60.8071 | -62.4313 | -64.0224 | -65.5598 | -67.0439 | -68.4864 | -69.8782 | -71.2085 | -72.5293 | -73.7928 | -75.0046 | -76.212 | -76.1102
Northwest | Hospital | Minimum | July | Other Non-Substitutables | LDCEU/TDEF | Electric Load with Losses, Incl. Cogeneration | MW | 0 | 0 | 0 | 0 | 0 | 0 | 0 | 0 | 0 | 0 | 0 | 0 | -0.602 | -1.0529 | -1.3081 | -1.6218 | -1.9377 | -1.7823 | -2.1157 | -2.0534 | -1.9348 | -1.7499 | -1.6111 | -1.444 | -1.2383 | -1.0538 | -0.8935 | -0.754 | -0.6361 | -0.5366 | -0.4527 | -0.3819 | -0.322 | -0.2717 | -0.2291 | -0.1933 | -0.1631 | -0.1375 | -0.116 | -0.0979 | -0.0825 | -0.0696 | -0.0587 | -0.0495 | -0.0418 | -0.0352 | -0.0297 | -0.025 | -0.0211 | -0.0178 | -0.0149 | -0.0127 | -0.0107 | -0.009 | -0.0075 | -0.0064 | -0.0053 | -0.0046
Northwest | Hospital | Minimum | August | Space Heating | LDCEU/TDEF | Electric Load with Losses, Incl. Cogeneration | MW | 0.0044 | 0.0048 | 0.0098 | 0.0095 | 0.0089 | 0.0099 | 0.0231 | 0.0352 | 0.0286 | 0.0292 | 0.0196 | 0.0177 | 0.0149 | 0.0125 | 0.0101 | 0.0074 | 0.0037 | 0.0014 | 0.0011 | 0.0007 | -0.0002 | -0.001 | -0.0023 | -0.0033 | -0.0004 | 0.0031 | 0.0101 | 0.0164 | 0.0222 | 0.0281 | 0.0348 | 0.0417 | 0.0481 | 0.0552 | 0.0628 | 0.0697 | 0.0756 | 0.0816 | 0.0875 | 0.0931 | 0.0984 | 0.103 | 0.1075 | 0.1118 | 0.1163 | 0.1207 | 0.1248 | 0.1288 | 0.1326 | 0.1364 | 0.14 | 0.1434 | 0.1467 | 0.1497 | 0.1527 | 0.1555 | 0.1581 | 0.1582
Northwest | Hospital | Minimum | August | Water Heating | LDCEU/TDEF | Electric Load with Losses, Incl. Cogeneration | MW | 0 | 0 | 0 | 0 | 0 | 0 | 0 | 0 | 0 | 0 | 0 | 0 | 0 | 0 | 0 | 0 | 0 | 0 | 0 | 0 | 0 | 0 | -0.0741 | -0.1495 | -0.1439 | -0.1428 | -0.1102 | -0.0803 | -0.0495 | -0.0149 | 0.0296 | 0.0789 | 0.1271 | 0.1831 | 0.2466 | 0.308 | 0.3623 | 0.4187 | 0.479 | 0.5376 | 0.5935 | 0.647 | 0.7 | 0.753 | 0.8101 | 0.8669 | 0.9225 | 0.979 | 1.0359 | 1.0923 | 1.149 | 1.2053 | 1.2611 | 1.3169 | 1.372 | 1.4266 | 1.4808 | 1.5012
Northwest | Hospital | Minimum | August | Other Substitutables | LDCEU/TDEF | Electric Load with Losses, Incl. Cogeneration | MW | 0 | 0 | 0 | 0 | 0 | 0 | 0 | 0 | 0 | 0 | 0 | 0 | -0.0118 | -0.0137 | -0.02 | -0.0272 | -0.0263 | -0.0365 | -0.0491 | -0.0627 | -0.0735 | -0.0816 | -0.0883 | -0.0976 | -0.0936 | -0.0897 | -0.0827 | -0.0765 | -0.0704 | -0.0642 | -0.0572 | -0.05 | -0.0434 | -0.0361 | -0.0286 | -0.0213 | -0.0149 | -0.0085 | -0.0019 | 0.0044 | 0.0101 | 0.0156 | 0.0207 | 0.0257 | 0.031 | 0.036 | 0.0407 | 0.0454 | 0.0501 | 0.0544 | 0.0588 | 0.063 | 0.067 | 0.071 | 0.0747 | 0.0783 | 0.0818 | 0.0833
Northwest | Hospital | Minimum | August | Refrigeration | LDCEU/TDEF | Electric Load with Losses, Incl. Cogeneration | MW | 0 | 0 | 0 | 0 | 0 | 0 | 0 | 0 | 0 | 0 | 0 | 0 | -0.0274 | -0.0522 | -0.078 | -0.1041 | -0.1138 | -0.5689 | -1.052 | -1.4947 | -2.0617 | -2.615 | -3.3139 | -3.9655 | -4.5716 | -5.1445 | -5.9142 | -6.6027 | -7.2387 | -7.8494 | -8.5079 | -9.1709 | -9.7843 | -10.4394 | -11.1357 | -11.7717 | -12.3148 | -12.8602 | -13.4156 | -13.9409 | -14.4283 | -14.8719 | -15.3 | -15.7257 | -16.1848 | -16.6382 | -17.0831 | -17.5326 | -17.9897 | -18.4492 | -18.9079 | -19.371 | -19.8356 | -20.3043 | -20.7768 | -21.2541 | -21.7363 | -21.8148
Northwest | Hospital | Minimum | August | Lighting | LDCEU/TDEF | Electric Load with Losses, Incl. Cogeneration | MW | 0 | -0.0108 | -0.1419 | -0.2615 | -0.4076 | -0.5427 | -0.862 | -1.0938 | -2.8743 | -4.5233 | -5.6682 | -7.3435 | -11.5897 | -12.9978 | -16.3807 | -20.0387 | -14.665 | -12.1599 | -11.4278 | -10.5989 | -10.6387 | -10.2786 | -10.1981 | -10.7054 | -10.0956 | -9.5539 | -9.1528 | -8.8047 | -8.4776 | -8.1769 | -7.9232 | -7.6994 | -7.4864 | -7.3092 | -7.1646 | -7.0215 | -6.869 | -6.7314 | -6.6093 | -6.4912 | -6.3737 | -6.2544 | -6.1398 | -6.0307 | -5.9349 | -5.8426 | -5.7522 | -5.6656 | -5.583 | -5.5022 | -5.4228 | -5.3448 | -5.2673 | -5.1899 | -5.1124 | -5.0343 | -4.9554 | -4.8178
Northwest | Hospital | Minimum | August | Air Conditioning | LDCEU/TDEF | Electric Load with Losses, Incl. Cogeneration | MW | 0.044 | 0.6321 | 0.9666 | 1.5757 | 2.2717 | 3.1737 | 3.1641 | 3.7099 | 4.5923 | 5.4092 | 6.9034 | 6.8042 | 6.8208 | 5.876 | 6.3932 | 7.1803 | 6.1103 | 6.2674 | 7.1138 | 5.9538 | 4.4735 | 2.9784 | 1.4522 | 0.1506 | -1.4596 | -4.3388 | -7.6916 | -10.6752 | -13.3764 | -15.911 | -21.2981 | -26.4603 | -31.1466 | -35.8313 | -40.5096 | -44.7421 | -48.3442 | -51.7921 | -55.1766 | -58.2489 | -60.9957 | -63.4491 | -65.7052 | -67.8385 | -70.0456 | -72.1089 | -74.042 | -75.9378 | -77.7704 | -79.5388 | -81.2596 | -82.9205 | -84.5092 | -86.0872 | -87.5976 | -89.0471 | -90.492 | -90.3696
Northwest | Hospital | Minimum | August | Other Non-Substitutables | LDCEU/TDEF | Electric Load with Losses, Incl. Cogeneration | MW | 0 | 0 | 0 | 0 | 0 | 0 | 0 | 0 | 0 | 0 | 0 | 0 | -0.5878 | -1.0281 | -1.282 | -1.5942 | -1.897 | -1.7567 | -2.0837 | -2.0179 | -1.9019 | -1.7204 | -1.5843 | -1.4198 | -1.2172 | -1.0355 | -0.8778 | -0.7407 | -0.625 | -0.5272 | -0.4447 | -0.375 | -0.3164 | -0.2669 | -0.2251 | -0.19 | -0.1602 | -0.1352 | -0.1141 | -0.0962 | -0.0811 | -0.0684 | -0.0577 | -0.0487 | -0.0411 | -0.0346 | -0.0291 | -0.0245 | -0.0208 | -0.0175 | -0.0147 | -0.0124 | -0.0105 | -0.0088 | -0.0074 | -0.0062 | -0.0052 | -0.0045
Northwest | Hospital | Minimum | September | Space Heating | LDCEU/TDEF | Electric Load with Losses, Incl. Cogeneration | MW | 0.0089 | 0.0095 | 0.0139 | 0.0316 | 0.0265 | 0.0253 | 0.0621 | 0.0823 | 0.0726 | 0.0674 | 0.05 | 0.0732 | 0.0531 | 0.0285 | 0.0271 | 0.0187 | 0.0088 | 0.0039 | 0.0034 | 0.0021 | -0.0006 | -0.0026 | -0.008 | -0.011 | -0.0007 | 0.0083 | 0.0253 | 0.0406 | 0.055 | 0.0694 | 0.0857 | 0.1028 | 0.1186 | 0.1361 | 0.1546 | 0.1716 | 0.1862 | 0.2008 | 0.2156 | 0.2294 | 0.2422 | 0.2538 | 0.2648 | 0.2754 | 0.2865 | 0.2972 | 0.3073 | 0.3171 | 0.3268 | 0.336 | 0.3449 | 0.3533 | 0.3613 | 0.369 | 0.3763 | 0.3831 | 0.3897 | 0.3901
Northwest | Hospital | Minimum | September | Water Heating | LDCEU/TDEF | Electric Load with Losses, Incl. Cogeneration | MW | 0 | 0 | 0 | 0 | 0 | 0 | 0 | 0 | 0 | 0 | 0 | 0 | 0 | 0 | 0 | 0 | 0 | 0 | 0 | 0 | 0 | 0 | -0.1468 | -0.2833 | -0.2195 | -0.218 | -0.1657 | -0.1176 | -0.0678 | -0.012 | 0.0594 | 0.1385 | 0.2157 | 0.3051 | 0.4063 | 0.504 | 0.5901 | 0.6798 | 0.7756 | 0.8683 | 0.9567 | 1.0408 | 1.1237 | 1.2073 | 1.2974 | 1.3868 | 1.4748 | 1.5641 | 1.6542 | 1.7438 | 1.8334 | 1.9226 | 2.0111 | 2.0995 | 2.1869 | 2.2732 | 2.3591 | 2.3906
Northwest | Hospital | Minimum | September | Other Substitutables | LDCEU/TDEF | Electric Load with Losses, Incl. Cogeneration | MW | 0 | 0 | 0 | 0 | 0 | 0 | 0 | 0 | 0 | 0 | 0 | 0 | -0.0069 | -0.0081 | -0.0117 | -0.016 | -0.0155 | -0.0216 | -0.029 | -0.0371 | -0.0435 | -0.0483 | -0.0524 | -0.058 | -0.0555 | -0.0532 | -0.049 | -0.0453 | -0.0416 | -0.0378 | -0.0336 | -0.0293 | -0.0252 | -0.0209 | -0.0164 | -0.012 | -0.0081 | -0.0043 | -0.0003 | 0.0035 | 0.0069 | 0.0102 | 0.0132 | 0.0162 | 0.0194 | 0.0224 | 0.0252 | 0.028 | 0.0308 | 0.0335 | 0.0361 | 0.0386 | 0.0411 | 0.0434 | 0.0457 | 0.0478 | 0.0499 | 0.0508
Northwest | Hospital | Minimum | September | Refrigeration | LDCEU/TDEF | Electric Load with Losses, Incl. Cogeneration | MW | 0 | 0 | 0 | 0 | 0 | 0 | 0 | 0 | 0 | 0 | 0 | 0 | -0.0285 | -0.0545 | -0.0814 | -0.1087 | -0.119 | -0.5944 | -1.0987 | -1.5608 | -2.1541 | -2.7306 | -3.4614 | -4.1408 | -4.7769 | -5.3737 | -6.1813 | -6.9049 | -7.5745 | -8.2183 | -8.9125 | -9.6129 | -10.2604 | -10.9521 | -11.6877 | -12.3594 | -12.9323 | -13.5086 | -14.096 | -14.6503 | -15.1642 | -15.6312 | -16.0803 | -16.5288 | -17.0136 | -17.4929 | -17.9638 | -18.4414 | -18.927 | -19.4171 | -19.9056 | -20.3992 | -20.8947 | -21.3945 | -21.8989 | -22.4085 | -22.9237 | -23.0064
Northwest | Hospital | Minimum | September | Lighting | LDCEU/TDEF | Electric Load with Losses, Incl. Cogeneration | MW | 0 | -0.0106 | -0.1396 | -0.2572 | -0.401 | -0.5339 | -0.848 | -1.0759 | -2.8267 | -4.4483 | -5.5742 | -7.2216 | -11.3982 | -12.7838 | -16.1112 | -19.7082 | -14.424 | -11.9598 | -11.2412 | -10.4281 | -10.469 | -10.1161 | -10.0388 | -10.5394 | -9.9429 | -9.4126 | -9.023 | -8.6858 | -8.3688 | -8.0777 | -7.833 | -7.6176 | -7.4124 | -7.2425 | -7.1048 | -6.9678 | -6.8207 | -6.6884 | -6.5711 | -6.4573 | -6.3436 | -6.2277 | -6.1158 | -6.0095 | -5.9165 | -5.8266 | -5.7386 | -5.6546 | -5.5743 | -5.4959 | -5.4185 | -5.3424 | -5.2666 | -5.1909 | -5.1149 | -5.0382 | -4.9605 | -4.8233
Northwest | Hospital | Minimum | September | Air Conditioning | LDCEU/TDEF | Electric Load with Losses, Incl. Cogeneration | MW | 0.0436 | 0.4968 | 0.8005 | 1.0829 | 1.5978 | 2.3505 | 2.179 | 2.6138 | 3.2163 | 3.9177 | 5.0129 | 4.3322 | 4.2593 | 4.2491 | 4.2944 | 4.9347 | 4.4794 | 4.329 | 5.487 | 4.0766 | 2.9893 | 2.125 | 0.9823 | 0.1034 | -1.0072 | -2.9782 | -5.35 | -7.4572 | -9.3732 | -11.1757 | -14.9999 | -18.6746 | -22.011 | -25.3484 | -28.6903 | -31.7186 | -34.2921 | -36.7625 | -39.1973 | -41.4048 | -43.3774 | -45.1393 | -46.7535 | -48.2903 | -49.8907 | -51.3933 | -52.8013 | -54.194 | -55.5436 | -56.8519 | -58.1281 | -59.3641 | -60.5505 | -61.7322 | -62.8672 | -63.9604 | -65.0531 | -64.9629
Northwest | Hospital | Minimum | September | Other Non-Substitutables | LDCEU/TDEF | Electric Load with Losses, Incl. Cogeneration | MW | 0 | 0 | 0 | 0 | 0 | 0 | 0 | 0 | 0 | 0 | 0 | 0 | -0.5864 | -1.026 | -1.2826 | -1.6002 | -1.9028 | -1.7664 | -2.0949 | -2.0192 | -1.9038 | -1.7206 | -1.5835 | -1.4185 | -1.2158 | -1.0343 | -0.8766 | -0.7397 | -0.6241 | -0.5265 | -0.4441 | -0.3746 | -0.316 | -0.2666 | -0.2249 | -0.1897 | -0.1601 | -0.1351 | -0.1139 | -0.0961 | -0.0811 | -0.0683 | -0.0577 | -0.0486 | -0.041 | -0.0345 | -0.0292 | -0.0246 | -0.0207 | -0.0175 | -0.0147 | -0.0124 | -0.0104 | -0.0088 | -0.0074 | -0.0063 | -0.0052 | -0.0045
Northwest | Hospital | Minimum | October | Space Heating | LDCEU/TDEF | Electric Load with Losses, Incl. Cogeneration | MW | 0.0242 | 0.04 | 0.057 | 0.0893 | 0.1004 | 0.1038 | 0.1971 | 0.2548 | 0.2524 | 0.2353 | 0.1638 | 0.1908 | 0.1433 | 0.1034 | 0.0839 | 0.0676 | 0.0376 | 0.0176 | 0.0154 | 0.0109 | 0.0039 | -0.0036 | -0.0134 | -0.0267 | 0.0043 | 0.0326 | 0.0903 | 0.1422 | 0.1913 | 0.2403 | 0.2961 | 0.3541 | 0.4081 | 0.4671 | 0.5303 | 0.588 | 0.6372 | 0.6866 | 0.7368 | 0.7835 | 0.8265 | 0.8653 | 0.902 | 0.9379 | 0.9753 | 1.0112 | 1.0455 | 1.0789 | 1.1116 | 1.1432 | 1.1734 | 1.2023 | 1.2298 | 1.2563 | 1.2812 | 1.3049 | 1.3274 | 1.3283
Northwest | Hospital | Minimum | October | Water Heating | LDCEU/TDEF | Electric Load with Losses, Incl. Cogeneration | MW | 0 | 0 | 0 | 0 | 0 | 0 | 0 | 0 | 0 | 0 | 0 | 0 | 0 | 0 | 0 | 0 | 0 | 0 | 0 | 0 | 0 | 0 | -0.1818 | -0.4474 | -0.3933 | -0.3911 | -0.2965 | -0.2086 | -0.1175 | -0.0155 | 0.1153 | 0.2605 | 0.402 | 0.566 | 0.7516 | 0.9302 | 1.0873 | 1.2512 | 1.4262 | 1.5952 | 1.756 | 1.9088 | 2.0587 | 2.2102 | 2.3743 | 2.5371 | 2.6974 | 2.8609 | 3.0254 | 3.19 | 3.3541 | 3.5177 | 3.6797 | 3.8413 | 4.0014 | 4.1596 | 4.3167 | 4.3736
Northwest | Hospital | Minimum | October | Other Substitutables | LDCEU/TDEF | Electric Load with Losses, Incl. Cogeneration | MW | 0 | 0 | 0 | 0 | 0 | 0 | 0 | 0 | 0 | 0 | 0 | 0 | -0.0069 | -0.0081 | -0.0118 | -0.0159 | -0.0155 | -0.022 | -0.029 | -0.0371 | -0.0434 | -0.0483 | -0.0526 | -0.058 | -0.0556 | -0.0533 | -0.049 | -0.0452 | -0.0415 | -0.0377 | -0.0334 | -0.029 | -0.0248 | -0.0205 | -0.0158 | -0.0113 | -0.0073 | -0.0035 | 0.0006 | 0.0044 | 0.0078 | 0.0112 | 0.0143 | 0.0173 | 0.0205 | 0.0236 | 0.0264 | 0.0293 | 0.0321 | 0.0348 | 0.0376 | 0.0401 | 0.0426 | 0.045 | 0.0473 | 0.0495 | 0.0517 | 0.0525
Northwest | Hospital | Minimum | October | Refrigeration | LDCEU/TDEF | Electric Load with Losses, Incl. Cogeneration | MW | 0 | 0 | 0 | 0 | 0 | 0 | 0 | 0 | 0 | 0 | 0 | 0 | -0.0288 | -0.0553 | -0.0823 | -0.1098 | -0.1207 | -0.6018 | -1.1111 | -1.5749 | -2.1746 | -2.7541 | -3.4905 | -4.172 | -4.8156 | -5.4152 | -6.2297 | -6.962 | -7.641 | -8.2952 | -9.0007 | -9.7142 | -10.3731 | -11.0774 | -11.8269 | -12.5106 | -13.0925 | -13.6792 | -14.2782 | -14.8412 | -15.3621 | -15.8344 | -16.286 | -16.7399 | -17.2323 | -17.7194 | -18.2 | -18.6892 | -19.187 | -19.6925 | -20.1948 | -20.703 | -21.2133 | -21.7284 | -22.2485 | -22.7741 | -23.3061 | -23.39
Northwest | Hospital | Minimum | October | Lighting | LDCEU/TDEF | Electric Load with Losses, Incl. Cogeneration | MW | 0 | -0.0102 | -0.142 | -0.2621 | -0.4092 | -0.5454 | -0.8669 | -1.1004 | -2.8292 | -4.4274 | -5.5336 | -7.1552 | -11.324 | -12.6948 | -16.0137 | -19.5702 | -14.3138 | -11.8322 | -11.1273 | -10.2966 | -10.3329 | -9.9857 | -9.9051 | -10.377 | -9.7954 | -9.2784 | -8.9013 | -8.5763 | -8.2707 | -7.9904 | -7.7557 | -7.55 | -7.3535 | -7.1917 | -7.0619 | -6.9317 | -6.7904 | -6.6637 | -6.5519 | -6.4425 | -6.3327 | -6.22 | -6.1104 | -6.007 | -5.9166 | -5.8294 | -5.7439 | -5.6623 | -5.5845 | -5.5087 | -5.4336 | -5.3595 | -5.2856 | -5.2116 | -5.1371 | -5.0619 | -4.9854 | -4.8481
Northwest | Hospital | Minimum | October | Air Conditioning | LDCEU/TDEF | Electric Load with Losses, Incl. Cogeneration | MW | 0.0267 | 0.202 | 0.3155 | 0.4793 | 0.647 | 0.918 | 0.8634 | 1.0692 | 1.25 | 1.5715 | 1.9206 | 1.7962 | 1.7663 | 1.6624 | 1.7697 | 1.9131 | 1.7401 | 1.6826 | 1.873 | 1.5287 | 1.2234 | 0.8232 | 0.4271 | 0.0585 | -0.3803 | -1.1271 | -2.0652 | -2.8978 | -3.6596 | -4.3792 | -5.9012 | -7.3699 | -8.7034 | -10.0387 | -11.3809 | -12.5991 | -13.6319 | -14.6276 | -15.6144 | -16.5067 | -17.3029 | -18.0137 | -18.6606 | -19.283 | -19.9373 | -20.5547 | -21.1345 | -21.7146 | -22.2787 | -22.83 | -23.3686 | -23.8927 | -24.3978 | -24.9027 | -25.3898 | -25.861 | -26.3337 | -26.2966
Northwest | Hospital | Minimum | October | Other Non-Substitutables | LDCEU/TDEF | Electric Load with Losses, Incl. Cogeneration | MW | 0 | 0 | 0 | 0 | 0 | 0 | 0 | 0 | 0 | 0 | 0 | 0 | -0.5931 | -1.0389 | -1.2972 | -1.6205 | -1.9352 | -1.7876 | -2.1219 | -2.0356 | -1.9196 | -1.7324 | -1.592 | -1.4258 | -1.2218 | -1.0396 | -0.8812 | -0.7437 | -0.6274 | -0.5294 | -0.4466 | -0.3767 | -0.3177 | -0.2681 | -0.2261 | -0.1908 | -0.161 | -0.1358 | -0.1145 | -0.0966 | -0.0816 | -0.0688 | -0.058 | -0.0489 | -0.0412 | -0.0348 | -0.0294 | -0.0247 | -0.0208 | -0.0175 | -0.0148 | -0.0124 | -0.0105 | -0.0089 | -0.0074 | -0.0062 | -0.0053 | -0.0045
Northwest | Hospital | Minimum | November | Space Heating | LDCEU/TDEF | Electric Load with Losses, Incl. Cogeneration | MW | 0.0525 | 0.0731 | 0.0837 | 0.1558 | 0.1647 | 0.1725 | 0.3245 | 0.4781 | 0.4179 | 0.3836 | 0.355 | 0.3622 | 0.2788 | 0.1772 | 0.1459 | 0.1179 | 0.0695 | 0.0378 | 0.0342 | 0.0263 | 0.0164 | -0.004 | -0.0255 | -0.0337 | 0.0162 | 0.0654 | 0.169 | 0.2623 | 0.3508 | 0.4393 | 0.54 | 0.6448 | 0.7423 | 0.8486 | 0.9625 | 1.0665 | 1.155 | 1.244 | 1.3342 | 1.4182 | 1.4953 | 1.5649 | 1.6302 | 1.6945 | 1.7616 | 1.8262 | 1.8878 | 1.9483 | 2.0073 | 2.0647 | 2.1193 | 2.1718 | 2.2218 | 2.2697 | 2.3152 | 2.3583 | 2.3992 | 2.4006
Northwest | Hospital | Minimum | November | Water Heating | LDCEU/TDEF | Electric Load with Losses, Incl. Cogeneration | MW | 0 | 0 | 0 | 0 | 0 | 0 | 0 | 0 | 0 | 0 | 0 | 0 | 0 | 0 | 0 | 0 | 0 | 0 | 0 | 0 | 0 | 0 | -0.3757 | -0.5526 | -0.585 | -0.5822 | -0.4376 | -0.3016 | -0.1605 | -0.0024 | 0.1997 | 0.4247 | 0.6434 | 0.8965 | 1.1828 | 1.4576 | 1.6987 | 1.9508 | 2.2196 | 2.4782 | 2.7238 | 2.9567 | 3.1839 | 3.4148 | 3.6652 | 3.9139 | 4.1593 | 4.41 | 4.6625 | 4.9161 | 5.168 | 5.4194 | 5.6684 | 5.9165 | 6.1622 | 6.4053 | 6.6466 | 6.7322
Northwest | Hospital | Minimum | November | Other Substitutables | LDCEU/TDEF | Electric Load with Losses, Incl. Cogeneration | MW | 0 | 0 | 0 | 0 | 0 | 0 | 0 | 0 | 0 | 0 | 0 | 0 | -0.0066 | -0.0078 | -0.0113 | -0.0152 | -0.0149 | -0.0212 | -0.0279 | -0.0357 | -0.0419 | -0.0466 | -0.0509 | -0.0561 | -0.0538 | -0.0514 | -0.0473 | -0.0435 | -0.0399 | -0.0361 | -0.0319 | -0.0275 | -0.0235 | -0.0191 | -0.0145 | -0.0101 | -0.0062 | -0.0024 | 0.0016 | 0.0053 | 0.0087 | 0.0119 | 0.015 | 0.0179 | 0.0211 | 0.024 | 0.0269 | 0.0297 | 0.0325 | 0.0352 | 0.0378 | 0.0404 | 0.0428 | 0.0453 | 0.0475 | 0.0496 | 0.0518 | 0.0526
Northwest | Hospital | Minimum | November | Refrigeration | LDCEU/TDEF | Electric Load with Losses, Incl. Cogeneration | MW | 0 | 0 | 0 | 0 | 0 | 0 | 0 | 0 | 0 | 0 | 0 | 0 | -0.0294 | -0.0566 | -0.0842 | -0.1124 | -0.124 | -0.6168 | -1.1379 | -1.6118 | -2.2266 | -2.8185 | -3.5735 | -4.2685 | -4.931 | -5.5424 | -6.3801 | -7.1349 | -7.8364 | -8.5132 | -9.2432 | -9.9832 | -10.6661 | -11.3961 | -12.1736 | -12.8826 | -13.4848 | -14.0934 | -14.7156 | -15.2986 | -15.8372 | -16.3249 | -16.7889 | -17.258 | -17.7683 | -18.2737 | -18.7732 | -19.2838 | -19.8034 | -20.3337 | -20.8595 | -21.392 | -21.9269 | -22.4672 | -23.0129 | -23.5648 | -24.1237 | -24.2103
Northwest | Hospital | Minimum | November | Lighting | LDCEU/TDEF | Electric Load with Losses, Incl. Cogeneration | MW | 0 | -0.0097 | -0.137 | -0.2529 | -0.395 | -0.5266 | -0.8372 | -1.0627 | -2.7207 | -4.253 | -5.3129 | -6.8671 | -10.8749 | -12.191 | -15.3813 | -18.7931 | -13.7447 | -11.355 | -10.6813 | -9.8818 | -9.918 | -9.5867 | -9.5129 | -9.9653 | -9.4122 | -8.9202 | -8.5653 | -8.2607 | -7.9743 | -7.7118 | -7.4932 | -7.3027 | -7.12 | -6.9707 | -6.8522 | -6.7325 | -6.601 | -6.4835 | -6.3802 | -6.2784 | -6.1755 | -6.0692 | -5.9654 | -5.8674 | -5.7823 | -5.7 | -5.6193 | -5.5425 | -5.4691 | -5.3978 | -5.3266 | -5.2565 | -5.1862 | -5.1157 | -5.0446 | -4.9725 | -4.899 | -4.7648
Northwest | Hospital | Minimum | November | Air Conditioning | LDCEU/TDEF | Electric Load with Losses, Incl. Cogeneration | MW | 0.0143 | 0.0962 | 0.1501 | 0.2277 | 0.3043 | 0.4265 | 0.4059 | 0.5031 | 0.5837 | 0.731 | 0.8785 | 0.8238 | 0.813 | 0.7657 | 0.8129 | 0.8774 | 0.8019 | 0.775 | 0.8589 | 0.7006 | 0.5626 | 0.3805 | 0.1985 | 0.0317 | -0.1698 | -0.5099 | -0.9403 | -1.3232 | -1.6742 | -2.0066 | -2.7083 | -3.3869 | -4.0027 | -4.6198 | -5.2409 | -5.8047 | -6.2819 | -6.7429 | -7.2007 | -7.6136 | -7.9815 | -8.3096 | -8.6069 | -8.8945 | -9.198 | -9.4849 | -9.755 | -10.0266 | -10.2911 | -10.5511 | -10.8047 | -11.0519 | -11.2905 | -11.5294 | -11.7601 | -11.9836 | -12.2081 | -12.1913
Northwest | Hospital | Minimum | November | Other Non-Substitutables | LDCEU/TDEF | Electric Load with Losses, Incl. Cogeneration | MW | 0 | 0 | 0 | 0 | 0 | 0 | 0 | 0 | 0 | 0 | 0 | 0 | -0.5961 | -1.0447 | -1.3076 | -1.64 | -1.9585 | -1.8125 | -2.151 | -2.0511 | -1.9348 | -1.7445 | -1.6017 | -1.4336 | -1.2281 | -1.0448 | -0.8856 | -0.7474 | -0.6306 | -0.5321 | -0.4488 | -0.3786 | -0.3194 | -0.2694 | -0.2273 | -0.1918 | -0.1618 | -0.1365 | -0.1152 | -0.0972 | -0.082 | -0.0692 | -0.0583 | -0.0492 | -0.0415 | -0.035 | -0.0295 | -0.0249 | -0.0209 | -0.0176 | -0.0149 | -0.0126 | -0.0106 | -0.009 | -0.0075 | -0.0064 | -0.0054 | -0.0045
Northwest | Hospital | Minimum | December | Space Heating | LDCEU/TDEF | Electric Load with Losses, Incl. Cogeneration | MW | 0.0671 | 0.0951 | 0.1408 | 0.2629 | 0.2923 | 0.2923 | 0.5582 | 0.7268 | 0.7036 | 0.6087 | 0.5099 | 0.5418 | 0.4516 | 0.2965 | 0.2444 | 0.2206 | 0.1237 | 0.0777 | 0.0735 | 0.0575 | 0.0414 | 0.0101 | -0.0273 | -0.0579 | 0.0437 | 0.1248 | 0.3139 | 0.4829 | 0.6443 | 0.8054 | 0.988 | 1.178 | 1.3547 | 1.5462 | 1.7518 | 1.9395 | 2.0989 | 2.2592 | 2.4221 | 2.5735 | 2.712 | 2.8369 | 2.9537 | 3.0689 | 3.1898 | 3.3061 | 3.4168 | 3.526 | 3.6324 | 3.7358 | 3.8345 | 3.9294 | 4.0199 | 4.1069 | 4.1895 | 4.2679 | 4.3425 | 4.343
Northwest | Hospital | Minimum | December | Water Heating | LDCEU/TDEF | Electric Load with Losses, Incl. Cogeneration | MW | 0 | 0 | 0 | 0 | 0 | 0 | 0 | 0 | 0 | 0 | 0 | 0 | 0 | 0 | 0 | 0 | 0 | 0 | 0 | 0 | 0 | 0 | -0.3972 | -0.8885 | -0.6984 | -0.6951 | -0.5216 | -0.3582 | -0.1883 | 0.0019 | 0.2451 | 0.5159 | 0.7791 | 1.0837 | 1.4283 | 1.7587 | 2.0483 | 2.3512 | 2.6745 | 2.9849 | 3.2797 | 3.559 | 3.8311 | 4.1082 | 4.4086 | 4.707 | 5.0019 | 5.3029 | 5.6062 | 5.9112 | 6.2138 | 6.5159 | 6.815 | 7.1131 | 7.4082 | 7.7004 | 7.9901 | 8.0925
Northwest | Hospital | Minimum | December | Other Substitutables | LDCEU/TDEF | Electric Load with Losses, Incl. Cogeneration | MW | 0 | 0 | 0 | 0 | 0 | 0 | 0 | 0 | 0 | 0 | 0 | 0 | -0.0067 | -0.0079 | -0.0116 | -0.0155 | -0.0153 | -0.0217 | -0.0285 | -0.0364 | -0.0427 | -0.0476 | -0.052 | -0.0572 | -0.0547 | -0.0525 | -0.0482 | -0.0444 | -0.0406 | -0.0367 | -0.0324 | -0.028 | -0.0239 | -0.0194 | -0.0147 | -0.0102 | -0.0062 | -0.0023 | 0.0018 | 0.0056 | 0.0091 | 0.0123 | 0.0155 | 0.0184 | 0.0217 | 0.0247 | 0.0276 | 0.0305 | 0.0333 | 0.036 | 0.0388 | 0.0414 | 0.0439 | 0.0463 | 0.0486 | 0.0508 | 0.053 | 0.0539
Northwest | Hospital | Minimum | December | Refrigeration | LDCEU/TDEF | Electric Load with Losses, Incl. Cogeneration | MW | 0 | 0 | 0 | 0 | 0 | 0 | 0 | 0 | 0 | 0 | 0 | 0 | -0.0299 | -0.0578 | -0.0861 | -0.1148 | -0.1267 | -0.6301 | -1.1621 | -1.6457 | -2.2733 | -2.8777 | -3.6489 | -4.3577 | -5.0342 | -5.6583 | -6.5135 | -7.2844 | -8.0009 | -8.6926 | -9.4385 | -10.1949 | -10.8928 | -11.6388 | -12.4336 | -13.1582 | -13.7735 | -14.3954 | -15.0317 | -15.6273 | -16.1775 | -16.6755 | -17.1491 | -17.6282 | -18.1497 | -18.6661 | -19.1766 | -19.6987 | -20.2301 | -20.7728 | -21.3106 | -21.8554 | -22.4027 | -22.9555 | -23.5139 | -24.0787 | -24.6505 | -24.7391
Northwest | Hospital | Minimum | December | Lighting | LDCEU/TDEF | Electric Load with Losses, Incl. Cogeneration | MW | 0 | -0.0093 | -0.1317 | -0.2434 | -0.3802 | -0.5069 | -0.8058 | -1.023 | -2.6129 | -4.0819 | -5.0975 | -6.5874 | -10.4351 | -11.6975 | -14.76 | -18.0322 | -13.1874 | -10.8908 | -10.2455 | -9.4762 | -9.5105 | -9.1933 | -9.1245 | -9.5583 | -9.0287 | -8.5577 | -8.2184 | -7.9274 | -7.6539 | -7.4033 | -7.1946 | -7.0129 | -6.8387 | -6.6964 | -6.5837 | -6.4698 | -6.3442 | -6.2321 | -6.1336 | -6.0364 | -5.9381 | -5.8364 | -5.737 | -5.6433 | -5.5619 | -5.4831 | -5.406 | -5.3324 | -5.2622 | -5.1939 | -5.1258 | -5.0587 | -4.9914 | -4.9238 | -4.8556 | -4.7864 | -4.716 | -4.5868
Northwest | Hospital | Minimum | December | Air Conditioning | LDCEU/TDEF | Electric Load with Losses, Incl. Cogeneration | MW | 0.009 | 0.0599 | 0.0934 | 0.1417 | 0.1891 | 0.2646 | 0.2522 | 0.3127 | 0.3625 | 0.4535 | 0.5438 | 0.51 | 0.5038 | 0.4749 | 0.5038 | 0.5433 | 0.4969 | 0.4802 | 0.5317 | 0.4337 | 0.3483 | 0.2355 | 0.1227 | 0.0194 | -0.1055 | -0.316 | -0.5827 | -0.8199 | -1.0376 | -1.2437 | -1.6787 | -2.0995 | -2.4814 | -2.8641 | -3.2493 | -3.599 | -3.8948 | -4.1807 | -4.4648 | -4.7209 | -4.949 | -5.1524 | -5.3365 | -5.5149 | -5.7032 | -5.8811 | -6.0488 | -6.2174 | -6.3816 | -6.5433 | -6.7008 | -6.8545 | -7.0028 | -7.1512 | -7.2947 | -7.4337 | -7.5733 | -7.5629
Northwest | Hospital | Minimum | December | Other Non-Substitutables | LDCEU/TDEF | Electric Load with Losses, Incl. Cogeneration | MW | 0 | 0 | 0 | 0 | 0 | 0 | 0 | 0 | 0 | 0 | 0 | 0 | -0.6086 | -1.0669 | -1.3354 | -1.6761 | -2.0025 | -1.8526 | -2.1982 | -2.094 | -1.9751 | -1.7809 | -1.6349 | -1.4631 | -1.2533 | -1.0662 | -0.9038 | -0.7627 | -0.6436 | -0.543 | -0.458 | -0.3864 | -0.326 | -0.275 | -0.2319 | -0.1958 | -0.1651 | -0.1394 | -0.1176 | -0.0992 | -0.0837 | -0.0706 | -0.0595 | -0.0502 | -0.0424 | -0.0357 | -0.0301 | -0.0254 | -0.0214 | -0.018 | -0.0152 | -0.0128 | -0.0108 | -0.0091 | -0.0076 | -0.0065 | -0.0055 | -0.0046
Northwest | OtherHealth | Peak | January | Space Heating | LDCEU/TDEF | Electric Load with Losses, Incl. Cogeneration | MW | 0.1602 | 0.1473 | 0.3385 | 0.3647 | 0.4278 | 0.5656 | 0.6424 | 0.8833 | 0.8754 | 0.7207 | 0.6254 | 0.9847 | 0.7671 | 0.7509 | 0.6854 | 0.5232 | 0.6003 | 0.2846 | 0.4039 | 0.6266 | 0.6431 | 0.5968 | 0.5077 | 0.5096 | 1.06 | 1.4969 | 1.893 | 2.3353 | 2.8 | 3.2761 | 3.7505 | 4.2242 | 4.7059 | 5.192 | 5.7005 | 6.1588 | 6.5515 | 6.9291 | 7.324 | 7.678 | 7.9927 | 8.2709 | 8.533 | 8.7856 | 9.0625 | 9.3139 | 9.5561 | 9.7959 | 10.0313 | 10.2549 | 10.4696 | 10.6736 | 10.8636 | 11.0485 | 11.2191 | 11.3758 | 11.5269 | 11.5414
Northwest | OtherHealth | Peak | January | Water Heating | LDCEU/TDEF | Electric Load with Losses, Incl. Cogeneration | MW | 0 | 0 | 0 | 0 | 0 | 0 | 0 | 0 | 0 | 0 | 0 | 0 | 0 | 0 | 0 | 0 | 0 | 0 | 0 | 0 | 0 | 0 | -0.0502 | -0.0908 | 0.0469 | 0.2076 | 0.3243 | 0.4712 | 0.6371 | 0.8133 | 1.0001 | 1.1985 | 1.4062 | 1.6247 | 1.8609 | 2.0704 | 2.2556 | 2.4405 | 2.6311 | 2.8088 | 2.9746 | 3.1204 | 3.2624 | 3.4062 | 3.5599 | 3.7067 | 3.8543 | 3.9981 | 4.1434 | 4.2879 | 4.4213 | 4.5521 | 4.6785 | 4.7966 | 4.9119 | 5.0242 | 5.1288 | 5.1647
Northwest | OtherHealth | Peak | January | Other Substitutables | LDCEU/TDEF | Electric Load with Losses, Incl. Cogeneration | MW | 0 | 0 | 0 | 0 | 0 | 0 | 0 | 0 | 0 | 0 | 0 | 0 | -0.0588 | -0.0723 | -0.1021 | -0.1289 | -0.1175 | -0.2243 | -0.2232 | -0.2015 | -0.1938 | -0.1802 | -0.1696 | -0.155 | -0.0105 | 0.229 | 0.4229 | 0.6578 | 0.9053 | 1.1536 | 1.4056 | 1.658 | 1.9236 | 2.1934 | 2.4793 | 2.7357 | 2.9623 | 3.1832 | 3.4082 | 3.6195 | 3.8146 | 3.989 | 4.1608 | 4.323 | 4.4939 | 4.6519 | 4.8076 | 4.9566 | 5.1045 | 5.2443 | 5.3785 | 5.5074 | 5.6296 | 5.7465 | 5.8571 | 5.9617 | 6.061 | 6.0904
Northwest | OtherHealth | Peak | January | Refrigeration | LDCEU/TDEF | Electric Load with Losses, Incl. Cogeneration | MW | 0 | 0 | 0 | 0 | 0 | 0 | 0 | 0 | 0 | 0 | 0 | 0 | -0.0323 | -0.0691 | -0.1044 | -0.1444 | -0.1594 | -0.8139 | -1.3091 | -1.6221 | -2.0215 | -2.3121 | -2.5543 | -2.6682 | -3.1526 | -3.6018 | -3.9707 | -4.3507 | -4.7263 | -5.0896 | -5.4421 | -5.7853 | -6.1271 | -6.467 | -6.8188 | -7.1283 | -7.3927 | -7.6473 | -7.9087 | -8.1454 | -8.3591 | -8.5432 | -8.721 | -8.8957 | -9.0908 | -9.2729 | -9.4573 | -9.6422 | -9.8333 | -10.0241 | -10.2102 | -10.3972 | -10.5821 | -10.7667 | -10.9512 | -11.1359 | -11.321 | -11.3631
Northwest | OtherHealth | Peak | January | Lighting | LDCEU/TDEF | Electric Load with Losses, Incl. Cogeneration | MW | 0 | -0.0275 | -0.3826 | -0.7074 | -1.0834 | -1.4231 | -2.2182 | -2.785 | -7.3496 | -12.2729 | -15.9098 | -20.9964 | -28.8111 | -35.9734 | -39.8559 | -39.5367 | -39.3587 | -27.4069 | -21.9847 | -20.7495 | -17.9282 | -14.8855 | -12.7408 | -11.5441 | -10.8974 | -10.332 | -9.8198 | -9.3997 | -9.0211 | -8.6749 | -8.3593 | -8.0713 | -7.8137 | -7.5817 | -7.3798 | -7.1797 | -6.9785 | -6.7905 | -6.6204 | -6.4547 | -6.2924 | -6.1293 | -5.9748 | -5.8273 | -5.695 | -5.5649 | -5.442 | -5.324 | -5.2129 | -5.105 | -4.9993 | -4.8967 | -4.7958 | -4.6964 | -4.5985 | -4.5015 | -4.4052 | -4.2759
Northwest | OtherHealth | Peak | January | Air Conditioning | LDCEU/TDEF | Electric Load with Losses, Incl. Cogeneration | MW | 0.0298 | 0.2763 | 0.4065 | 0.6212 | 0.8763 | 1.3122 | 1.1913 | 1.5149 | 1.8299 | 2.3688 | 3.0937 | 2.9243 | 2.7868 | 2.7294 | 2.8247 | 2.8873 | 2.655 | 2.6291 | 2.5302 | 1.7161 | 0.9463 | 0.2357 | -0.2874 | -0.7015 | -1.1442 | -1.9956 | -2.7438 | -3.476 | -4.1853 | -4.7023 | -5.8458 | -6.9163 | -7.9272 | -8.8862 | -9.8214 | -10.6439 | -11.3422 | -11.9872 | -12.6221 | -13.1753 | -13.6553 | -14.0625 | -14.4302 | -14.7751 | -15.143 | -15.4681 | -15.7771 | -16.0786 | -16.3732 | -16.6549 | -16.9194 | -17.1719 | -17.4076 | -17.6375 | -17.8536 | -18.057 | -18.2567 | -18.2234
Northwest | OtherHealth | Peak | January | Other Non-Substitutables | LDCEU/TDEF | Electric Load with Losses, Incl. Cogeneration | MW | 0 | 0 | 0 | 0 | 0 | 0 | 0 | 0 | 0 | 0 | 0 | 0 | -1.6317 | -2.9455 | -4.2908 | -5.6778 | -5.9145 | -6.6615 | -7.0724 | -6.4444 | -6.3907 | -6.007 | -5.5404 | -5.1713 | -5.4179 | -5.6075 | -5.7181 | -5.8287 | -5.9274 | -6.0097 | -6.0784 | -6.1356 | -6.1883 | -6.236 | -6.2884 | -6.3085 | -6.296 | -6.2746 | -6.2545 | -6.2172 | -6.1637 | -6.091 | -6.0131 | -5.931 | -5.8572 | -5.7741 | -5.6899 | -5.6027 | -5.5155 | -5.4245 | -5.3285 | -5.2295 | -5.126 | -5.0187 | -4.9076 | -4.7925 | -4.6735 | -4.507
Northwest | OtherHealth | Peak | February | Space Heating | LDCEU/TDEF | Electric Load with Losses, Incl. Cogeneration | MW | 0.1659 | 0.1988 | 0.3478 | 0.4174 | 0.4957 | 0.6621 | 0.8314 | 0.9428 | 1.105 | 0.8573 | 0.9601 | 1.0537 | 0.9587 | 1.1235 | 0.6917 | 0.5382 | 0.7868 | 0.3894 | 0.5789 | 0.762 | 0.7174 | 0.8114 | 0.5601 | 0.5176 | 1.1772 | 1.6348 | 2.0491 | 2.5122 | 2.9988 | 3.4976 | 3.9953 | 4.4924 | 4.9978 | 5.5082 | 6.0425 | 6.5237 | 6.936 | 7.3328 | 7.7478 | 8.1201 | 8.4514 | 8.7443 | 9.0205 | 9.2864 | 9.5775 | 9.8415 | 10.0971 | 10.3496 | 10.5974 | 10.8331 | 11.0595 | 11.2747 | 11.4752 | 11.6704 | 11.8507 | 12.0165 | 12.1763 | 12.192
Northwest | OtherHealth | Peak | February | Water Heating | LDCEU/TDEF | Electric Load with Losses, Incl. Cogeneration | MW | 0 | 0 | 0 | 0 | 0 | 0 | 0 | 0 | 0 | 0 | 0 | 0 | 0 | 0 | 0 | 0 | 0 | 0 | 0 | 0 | 0 | 0 | -0.0476 | -0.0837 | 0.0479 | 0.2139 | 0.3342 | 0.486 | 0.6572 | 0.8392 | 1.0322 | 1.2369 | 1.4516 | 1.6772 | 1.9213 | 2.1376 | 2.3288 | 2.5199 | 2.7169 | 2.9004 | 3.0717 | 3.2223 | 3.369 | 3.5175 | 3.6763 | 3.8279 | 3.9804 | 4.1289 | 4.279 | 4.4283 | 4.566 | 4.7011 | 4.8316 | 4.9536 | 5.0727 | 5.1887 | 5.2967 | 5.3337
Northwest | OtherHealth | Peak | February | Other Substitutables | LDCEU/TDEF | Electric Load with Losses, Incl. Cogeneration | MW | 0 | 0 | 0 | 0 | 0 | 0 | 0 | 0 | 0 | 0 | 0 | 0 | -0.0536 | -0.0663 | -0.0935 | -0.1176 | -0.1072 | -0.2039 | -0.2025 | -0.1832 | -0.1761 | -0.1637 | -0.1542 | -0.1407 | -0.0113 | 0.2053 | 0.3807 | 0.5932 | 0.8171 | 1.0416 | 1.2696 | 1.498 | 1.7383 | 1.9824 | 2.2411 | 2.4731 | 2.6781 | 2.8781 | 3.0816 | 3.2728 | 3.4495 | 3.6074 | 3.7627 | 3.9096 | 4.0642 | 4.2071 | 4.348 | 4.4828 | 4.6167 | 4.7431 | 4.8644 | 4.9811 | 5.0917 | 5.1974 | 5.2975 | 5.3921 | 5.4819 | 5.5086
Northwest | OtherHealth | Peak | February | Refrigeration | LDCEU/TDEF | Electric Load with Losses, Incl. Cogeneration | MW | 0 | 0 | 0 | 0 | 0 | 0 | 0 | 0 | 0 | 0 | 0 | 0 | -0.0277 | -0.0593 | -0.0895 | -0.124 | -0.1369 | -0.6983 | -1.1226 | -1.3897 | -1.731 | -1.9805 | -2.1871 | -2.2834 | -2.6985 | -3.0831 | -3.3988 | -3.724 | -4.0452 | -4.3562 | -4.6581 | -4.952 | -5.2447 | -5.5358 | -5.8373 | -6.1023 | -6.3286 | -6.5468 | -6.7706 | -6.9734 | -7.1564 | -7.3138 | -7.4659 | -7.6154 | -7.7825 | -7.9383 | -8.0964 | -8.2548 | -8.4187 | -8.5823 | -8.7419 | -8.9023 | -9.061 | -9.2192 | -9.3776 | -9.536 | -9.6948 | -9.7308
Northwest | OtherHealth | Peak | February | Lighting | LDCEU/TDEF | Electric Load with Losses, Incl. Cogeneration | MW | 0 | -0.0259 | -0.3744 | -0.6931 | -1.0625 | -1.3963 | -2.1773 | -2.7341 | -7.115 | -11.8417 | -15.3297 | -20.2094 | -27.7428 | -34.5574 | -38.3245 | -38.1298 | -37.7306 | -26.3978 | -21.1584 | -19.9207 | -17.207 | -14.2873 | -12.2256 | -11.061 | -10.4432 | -9.9031 | -9.4136 | -9.0125 | -8.651 | -8.3204 | -8.0192 | -7.7444 | -7.4985 | -7.2773 | -7.0847 | -6.8936 | -6.7015 | -6.522 | -6.3595 | -6.2011 | -6.0459 | -5.8899 | -5.742 | -5.6009 | -5.4743 | -5.3498 | -5.2322 | -5.1193 | -5.0129 | -4.9096 | -4.8085 | -4.7102 | -4.6135 | -4.5184 | -4.4246 | -4.3317 | -4.2394 | -4.1152
Northwest | OtherHealth | Peak | February | Air Conditioning | LDCEU/TDEF | Electric Load with Losses, Incl. Cogeneration | MW | 0.009 | 0.0831 | 0.1223 | 0.187 | 0.2635 | 0.3941 | 0.3585 | 0.4566 | 0.5513 | 0.7129 | 0.929 | 0.8789 | 0.8392 | 0.8229 | 0.8518 | 0.8695 | 0.8002 | 0.7903 | 0.7613 | 0.516 | 0.2834 | 0.0686 | -0.0895 | -0.2144 | -0.3484 | -0.6058 | -0.8318 | -1.053 | -1.2673 | -1.4236 | -1.7693 | -2.0931 | -2.3987 | -2.6887 | -2.9715 | -3.2203 | -3.4314 | -3.6265 | -3.8187 | -3.986 | -4.1311 | -4.2543 | -4.3653 | -4.4695 | -4.5808 | -4.6793 | -4.7728 | -4.8643 | -4.9536 | -5.0391 | -5.1194 | -5.196 | -5.2677 | -5.3375 | -5.4032 | -5.4651 | -5.5258 | -5.5159
Northwest | OtherHealth | Peak | February | Other Non-Substitutables | LDCEU/TDEF | Electric Load with Losses, Incl. Cogeneration | MW | 0 | 0 | 0 | 0 | 0 | 0 | 0 | 0 | 0 | 0 | 0 | 0 | -1.8083 | -3.2654 | -4.753 | -6.2774 | -6.544 | -7.371 | -7.8106 | -7.1246 | -7.0616 | -6.6366 | -6.1176 | -5.7059 | -5.9793 | -6.1895 | -6.3119 | -6.4342 | -6.5435 | -6.6347 | -6.711 | -6.7747 | -6.8334 | -6.8864 | -6.9449 | -6.9673 | -6.9538 | -6.9305 | -6.9086 | -6.8677 | -6.8087 | -6.7286 | -6.6426 | -6.552 | -6.4708 | -6.3792 | -6.2864 | -6.1902 | -6.0942 | -5.9939 | -5.8882 | -5.779 | -5.6649 | -5.5467 | -5.4241 | -5.2972 | -5.166 | -4.982
Northwest | OtherHealth | Peak | March | Space Heating | LDCEU/TDEF | Electric Load with Losses, Incl. Cogeneration | MW | 0.1007 | 0.1259 | 0.2934 | 0.2946 | 0.4022 | 0.5562 | 0.7479 | 0.8609 | 0.8072 | 0.8973 | 0.7349 | 0.7407 | 0.6633 | 0.946 | 0.5176 | 0.5832 | 0.7635 | 0.4021 | 0.4573 | 0.6951 | 0.5546 | 0.5727 | 0.4354 | 0.47 | 0.8395 | 1.1377 | 1.4068 | 1.709 | 2.0265 | 2.3518 | 2.6773 | 3.002 | 3.3325 | 3.6667 | 4.017 | 4.3323 | 4.6023 | 4.8627 | 5.1348 | 5.3795 | 5.5976 | 5.7907 | 5.9733 | 6.1487 | 6.34 | 6.5131 | 6.6819 | 6.8482 | 7.0115 | 7.1666 | 7.3159 | 7.4578 | 7.5902 | 7.7191 | 7.8385 | 7.9483 | 8.0542 | 8.065
Northwest | OtherHealth | Peak | March | Water Heating | LDCEU/TDEF | Electric Load with Losses, Incl. Cogeneration | MW | 0 | 0 | 0 | 0 | 0 | 0 | 0 | 0 | 0 | 0 | 0 | 0 | 0 | 0 | 0 | 0 | 0 | 0 | 0 | 0 | 0 | 0 | -0.0411 | -0.0775 | 0.0375 | 0.1749 | 0.2747 | 0.401 | 0.5434 | 0.6945 | 0.8547 | 1.0246 | 1.203 | 1.3904 | 1.5933 | 1.773 | 1.932 | 2.0908 | 2.2545 | 2.4072 | 2.5498 | 2.6754 | 2.7978 | 2.9216 | 3.0536 | 3.1796 | 3.3065 | 3.4299 | 3.5545 | 3.6784 | 3.7928 | 3.905 | 4.0133 | 4.1145 | 4.2134 | 4.3096 | 4.3992 | 4.43
Northwest | OtherHealth | Peak | March | Other Substitutables | LDCEU/TDEF | Electric Load with Losses, Incl. Cogeneration | MW | 0 | 0 | 0 | 0 | 0 | 0 | 0 | 0 | 0 | 0 | 0 | 0 | -0.0521 | -0.0642 | -0.0907 | -0.1142 | -0.1041 | -0.198 | -0.1966 | -0.1778 | -0.1709 | -0.159 | -0.1496 | -0.1366 | -0.0113 | 0.1983 | 0.3679 | 0.5735 | 0.79 | 1.0073 | 1.2278 | 1.4488 | 1.6813 | 1.9174 | 2.1677 | 2.3922 | 2.5905 | 2.784 | 2.9809 | 3.1659 | 3.3368 | 3.4896 | 3.64 | 3.7821 | 3.9317 | 4.0699 | 4.2062 | 4.3367 | 4.4663 | 4.5885 | 4.7061 | 4.8189 | 4.926 | 5.0283 | 5.1253 | 5.2169 | 5.3038 | 5.3296
Northwest | OtherHealth | Peak | March | Refrigeration | LDCEU/TDEF | Electric Load with Losses, Incl. Cogeneration | MW | 0 | 0 | 0 | 0 | 0 | 0 | 0 | 0 | 0 | 0 | 0 | 0 | -0.027 | -0.0577 | -0.0872 | -0.1206 | -0.1331 | -0.6792 | -1.0915 | -1.351 | -1.683 | -1.9252 | -2.1255 | -2.219 | -2.6231 | -2.9972 | -3.3039 | -3.6198 | -3.932 | -4.2343 | -4.5278 | -4.8137 | -5.0982 | -5.3812 | -5.6743 | -5.932 | -6.1519 | -6.3639 | -6.5817 | -6.7788 | -6.9567 | -7.1096 | -7.2573 | -7.4027 | -7.5651 | -7.7165 | -7.8704 | -8.0245 | -8.1839 | -8.3432 | -8.4986 | -8.6547 | -8.8091 | -8.9632 | -9.1173 | -9.2716 | -9.4263 | -9.4613
Northwest | OtherHealth | Peak | March | Lighting | LDCEU/TDEF | Electric Load with Losses, Incl. Cogeneration | MW | 0 | -0.0262 | -0.3823 | -0.7081 | -1.0858 | -1.427 | -2.2253 | -2.7945 | -7.2442 | -12.0457 | -15.5877 | -20.5433 | -28.2046 | -35.1092 | -38.947 | -38.7811 | -38.3102 | -26.8391 | -21.5071 | -20.235 | -17.477 | -14.5114 | -12.4128 | -11.2231 | -10.597 | -10.0494 | -9.5532 | -9.1465 | -8.78 | -8.445 | -8.1396 | -7.8611 | -7.6118 | -7.3875 | -7.1924 | -6.9988 | -6.804 | -6.6219 | -6.4572 | -6.2967 | -6.1392 | -5.981 | -5.8309 | -5.6877 | -5.5593 | -5.433 | -5.3136 | -5.1991 | -5.0913 | -4.9866 | -4.8839 | -4.7842 | -4.6861 | -4.5897 | -4.4945 | -4.4002 | -4.3066 | -4.1805
Northwest | OtherHealth | Peak | March | Air Conditioning | LDCEU/TDEF | Electric Load with Losses, Incl. Cogeneration | MW | 0.0178 | 0.1647 | 0.2423 | 0.3706 | 0.522 | 0.7802 | 0.7108 | 0.9054 | 1.0927 | 1.4133 | 1.8394 | 1.7417 | 1.6633 | 1.6327 | 1.6903 | 1.723 | 1.5862 | 1.5651 | 1.5088 | 1.0228 | 0.5612 | 0.1348 | -0.179 | -0.4271 | -0.6934 | -1.2046 | -1.6534 | -2.0925 | -2.518 | -2.8284 | -3.515 | -4.1583 | -4.7652 | -5.3414 | -5.9034 | -6.3976 | -6.8169 | -7.2045 | -7.5864 | -7.9187 | -8.2069 | -8.4513 | -8.6716 | -8.8789 | -9.1001 | -9.2956 | -9.4817 | -9.6636 | -9.8414 | -10.0117 | -10.1716 | -10.3244 | -10.4671 | -10.6062 | -10.7372 | -10.8607 | -10.9818 | -10.962
Northwest | OtherHealth | Peak | March | Other Non-Substitutables | LDCEU/TDEF | Electric Load with Losses, Incl. Cogeneration | MW | 0 | 0 | 0 | 0 | 0 | 0 | 0 | 0 | 0 | 0 | 0 | 0 | -1.7738 | -3.2009 | -4.6574 | -6.1555 | -6.4175 | -7.233 | -7.6554 | -6.9788 | -6.9179 | -6.4982 | -5.9879 | -5.5847 | -5.8532 | -6.0592 | -6.1793 | -6.2991 | -6.4061 | -6.4957 | -6.5706 | -6.6332 | -6.6907 | -6.7428 | -6.8001 | -6.8223 | -6.809 | -6.7863 | -6.7649 | -6.7249 | -6.6672 | -6.5886 | -6.5045 | -6.4158 | -6.3361 | -6.2465 | -6.1557 | -6.0616 | -5.9675 | -5.8695 | -5.766 | -5.6592 | -5.5475 | -5.4319 | -5.3119 | -5.1876 | -5.0592 | -4.879
Northwest | OtherHealth | Peak | April | Space Heating | LDCEU/TDEF | Electric Load with Losses, Incl. Cogeneration | MW | 0.1056 | 0.1155 | 0.2899 | 0.2601 | 0.3684 | 0.5111 | 0.6402 | 0.5861 | 0.8423 | 0.6147 | 0.7794 | 0.6056 | 0.6432 | 0.6855 | 0.53 | 0.5496 | 0.5941 | 0.3871 | 0.4689 | 0.5001 | 0.5028 | 0.5225 | 0.5197 | 0.3261 | 0.7837 | 1.0806 | 1.3492 | 1.65 | 1.9662 | 2.2901 | 2.6134 | 2.9362 | 3.2647 | 3.5964 | 3.9439 | 4.2568 | 4.5249 | 4.7831 | 5.0529 | 5.2953 | 5.5111 | 5.7022 | 5.8826 | 6.056 | 6.2456 | 6.4174 | 6.5839 | 6.7485 | 6.9099 | 7.0632 | 7.2107 | 7.3509 | 7.4815 | 7.6086 | 7.7262 | 7.8343 | 7.9385 | 7.9489
Northwest | OtherHealth | Peak | April | Water Heating | LDCEU/TDEF | Electric Load with Losses, Incl. Cogeneration | MW | 0 | 0 | 0 | 0 | 0 | 0 | 0 | 0 | 0 | 0 | 0 | 0 | 0 | 0 | 0 | 0 | 0 | 0 | 0 | 0 | 0 | 0 | -0.04 | -0.0511 | 0.026 | 0.1326 | 0.2103 | 0.3092 | 0.4206 | 0.5385 | 0.6635 | 0.7959 | 0.9351 | 1.0816 | 1.2399 | 1.3803 | 1.5048 | 1.6291 | 1.7568 | 1.8764 | 1.9882 | 2.0869 | 2.1833 | 2.2803 | 2.3837 | 2.4823 | 2.5815 | 2.6778 | 2.7752 | 2.8717 | 2.9609 | 3.0483 | 3.1328 | 3.2117 | 3.2886 | 3.3637 | 3.4334 | 3.4577
Northwest | OtherHealth | Peak | April | Other Substitutables | LDCEU/TDEF | Electric Load with Losses, Incl. Cogeneration | MW | 0 | 0 | 0 | 0 | 0 | 0 | 0 | 0 | 0 | 0 | 0 | 0 | -0.0509 | -0.0626 | -0.0883 | -0.1113 | -0.1015 | -0.1933 | -0.1918 | -0.1734 | -0.1667 | -0.155 | -0.1459 | -0.1332 | -0.0112 | 0.1928 | 0.3579 | 0.5579 | 0.7686 | 0.9801 | 1.1948 | 1.4097 | 1.636 | 1.8659 | 2.1095 | 2.3279 | 2.521 | 2.7092 | 2.9008 | 3.0809 | 3.2472 | 3.3959 | 3.5422 | 3.6806 | 3.8261 | 3.9607 | 4.0934 | 4.2204 | 4.3466 | 4.4656 | 4.5801 | 4.69 | 4.7943 | 4.8939 | 4.9884 | 5.0775 | 5.1622 | 5.1873
Northwest | OtherHealth | Peak | April | Refrigeration | LDCEU/TDEF | Electric Load with Losses, Incl. Cogeneration | MW | 0 | 0 | 0 | 0 | 0 | 0 | 0 | 0 | 0 | 0 | 0 | 0 | -0.0263 | -0.056 | -0.0848 | -0.1171 | -0.1291 | -0.6594 | -1.0605 | -1.3145 | -1.6372 | -1.8716 | -2.0663 | -2.1578 | -2.5491 | -2.9126 | -3.2109 | -3.5185 | -3.8223 | -4.1163 | -4.4015 | -4.6794 | -4.9561 | -5.2311 | -5.5162 | -5.7666 | -5.9806 | -6.1869 | -6.3985 | -6.5902 | -6.7633 | -6.9124 | -7.0564 | -7.1979 | -7.3558 | -7.5031 | -7.6526 | -7.8022 | -7.9569 | -8.1114 | -8.262 | -8.4135 | -8.5633 | -8.7128 | -8.8622 | -9.0117 | -9.1616 | -9.1957
Northwest | OtherHealth | Peak | April | Lighting | LDCEU/TDEF | Electric Load with Losses, Incl. Cogeneration | MW | 0 | -0.026 | -0.3818 | -0.7073 | -1.0849 | -1.426 | -2.2237 | -2.7927 | -7.226 | -12.0101 | -15.5388 | -20.476 | -28.1125 | -34.9826 | -38.8111 | -38.6597 | -38.1591 | -26.7481 | -21.4303 | -20.1559 | -17.4065 | -14.4509 | -12.3556 | -11.165 | -10.5396 | -9.9929 | -9.4973 | -9.0909 | -8.7246 | -8.3895 | -8.0842 | -7.8054 | -7.5561 | -7.3317 | -7.1364 | -6.9426 | -6.7481 | -6.5662 | -6.4015 | -6.2412 | -6.0843 | -5.9266 | -5.7773 | -5.6347 | -5.5068 | -5.381 | -5.2622 | -5.1482 | -5.0409 | -4.9366 | -4.8345 | -4.7354 | -4.6379 | -4.5421 | -4.4476 | -4.3539 | -4.261 | -4.1362
Northwest | OtherHealth | Peak | April | Air Conditioning | LDCEU/TDEF | Electric Load with Losses, Incl. Cogeneration | MW | 0.0188 | 0.1769 | 0.2607 | 0.3987 | 0.5622 | 0.8411 | 0.7652 | 0.9731 | 1.1745 | 1.5204 | 1.984 | 1.8779 | 1.7894 | 1.7531 | 1.8157 | 1.855 | 1.7048 | 1.6865 | 1.6245 | 1.0999 | 0.6049 | 0.1482 | -0.1882 | -0.4544 | -0.7399 | -1.2883 | -1.77 | -2.2415 | -2.6985 | -3.0316 | -3.7682 | -4.4579 | -5.109 | -5.727 | -6.3297 | -6.8598 | -7.3098 | -7.7256 | -8.1349 | -8.4916 | -8.8012 | -9.0639 | -9.301 | -9.5236 | -9.7609 | -9.9703 | -10.17 | -10.3644 | -10.5547 | -10.7365 | -10.9072 | -11.0702 | -11.2225 | -11.371 | -11.5106 | -11.642 | -11.7711 | -11.7498
Northwest | OtherHealth | Peak | April | Other Non-Substitutables | LDCEU/TDEF | Electric Load with Losses, Incl. Cogeneration | MW | 0 | 0 | 0 | 0 | 0 | 0 | 0 | 0 | 0 | 0 | 0 | 0 | -1.7232 | -3.1054 | -4.5196 | -5.9763 | -6.2258 | -7.0191 | -7.4355 | -6.7804 | -6.7223 | -6.3165 | -5.8225 | -5.4339 | -5.6935 | -5.8937 | -6.0104 | -6.1273 | -6.2317 | -6.3187 | -6.3916 | -6.4523 | -6.5083 | -6.559 | -6.6148 | -6.6363 | -6.6236 | -6.6016 | -6.5808 | -6.542 | -6.4862 | -6.4101 | -6.3286 | -6.2426 | -6.1653 | -6.0782 | -5.99 | -5.8985 | -5.8071 | -5.7118 | -5.611 | -5.5072 | -5.3987 | -5.2861 | -5.1695 | -5.0488 | -4.9238 | -4.7489
Northwest | OtherHealth | Peak | May | Space Heating | LDCEU/TDEF | Electric Load with Losses, Incl. Cogeneration | MW | 0.0395 | 0.0573 | 0.1123 | 0.1625 | 0.1146 | 0.2998 | 0.4001 | 0.3611 | 0.3079 | 0.4291 | 0.3823 | 0.351 | 0.2821 | 0.3207 | 0.2811 | 0.2348 | 0.2793 | 0.2665 | 0.2953 | 0.2941 | 0.2357 | 0.2252 | 0.2119 | 0.1772 | 0.3191 | 0.4165 | 0.5048 | 0.6055 | 0.7112 | 0.8188 | 0.9268 | 1.0342 | 1.1441 | 1.2553 | 1.3722 | 1.4773 | 1.5676 | 1.6548 | 1.7455 | 1.8277 | 1.9014 | 1.9669 | 2.0295 | 2.0888 | 2.153 | 2.2108 | 2.2678 | 2.3234 | 2.3779 | 2.4294 | 2.479 | 2.5263 | 2.5705 | 2.6134 | 2.6532 | 2.6897 | 2.725 | 2.7289
Northwest | OtherHealth | Peak | May | Water Heating | LDCEU/TDEF | Electric Load with Losses, Incl. Cogeneration | MW | 0 | 0 | 0 | 0 | 0 | 0 | 0 | 0 | 0 | 0 | 0 | 0 | 0 | 0 | 0 | 0 | 0 | 0 | 0 | 0 | 0 | 0 | -0.0219 | -0.0369 | 0.0115 | 0.0763 | 0.1239 | 0.1855 | 0.2546 | 0.3271 | 0.404 | 0.4852 | 0.5712 | 0.6614 | 0.7591 | 0.8458 | 0.9228 | 0.9997 | 1.0785 | 1.1527 | 1.2223 | 1.2838 | 1.3443 | 1.4047 | 1.4687 | 1.5298 | 1.5911 | 1.6505 | 1.7103 | 1.7694 | 1.8242 | 1.8777 | 1.9294 | 1.9778 | 2.0248 | 2.0706 | 2.1132 | 2.1284
Northwest | OtherHealth | Peak | May | Other Substitutables | LDCEU/TDEF | Electric Load with Losses, Incl. Cogeneration | MW | 0 | 0 | 0 | 0 | 0 | 0 | 0 | 0 | 0 | 0 | 0 | 0 | -0.0405 | -0.0499 | -0.0704 | -0.0887 | -0.0809 | -0.1543 | -0.1536 | -0.1387 | -0.1334 | -0.1241 | -0.1169 | -0.1068 | -0.0071 | 0.1582 | 0.2919 | 0.4541 | 0.625 | 0.7964 | 0.9702 | 1.1443 | 1.3276 | 1.5139 | 1.7111 | 1.8881 | 2.0445 | 2.1969 | 2.3521 | 2.4979 | 2.6326 | 2.753 | 2.8714 | 2.9834 | 3.1013 | 3.2104 | 3.3178 | 3.4205 | 3.5227 | 3.619 | 3.7116 | 3.8005 | 3.8848 | 3.9654 | 4.0418 | 4.1139 | 4.1824 | 4.2027
Northwest | OtherHealth | Peak | May | Refrigeration | LDCEU/TDEF | Electric Load with Losses, Incl. Cogeneration | MW | 0 | 0 | 0 | 0 | 0 | 0 | 0 | 0 | 0 | 0 | 0 | 0 | -0.0211 | -0.045 | -0.0682 | -0.0943 | -0.1041 | -0.532 | -0.8572 | -1.0665 | -1.3279 | -1.5173 | -1.6772 | -1.7527 | -2.0662 | -2.3603 | -2.6027 | -2.8532 | -3.1005 | -3.3389 | -3.5702 | -3.7948 | -4.0193 | -4.2421 | -4.4729 | -4.6758 | -4.8494 | -5.0167 | -5.1878 | -5.3434 | -5.4843 | -5.6058 | -5.7237 | -5.8388 | -5.9667 | -6.0861 | -6.2069 | -6.3275 | -6.4522 | -6.5759 | -6.6969 | -6.8184 | -6.9385 | -7.0584 | -7.1781 | -7.2978 | -7.4177 | -7.4455
Northwest | OtherHealth | Peak | May | Lighting | LDCEU/TDEF | Electric Load with Losses, Incl. Cogeneration | MW | 0 | -0.0235 | -0.3238 | -0.5986 | -0.9168 | -1.2041 | -1.8767 | -2.3562 | -6.2315 | -10.4112 | -13.4991 | -17.818 | -24.4456 | -30.5324 | -33.8215 | -33.5333 | -33.4127 | -23.2453 | -18.6457 | -17.6045 | -15.2084 | -12.624 | -10.8048 | -9.7911 | -9.2365 | -8.7522 | -8.3134 | -7.953 | -7.6278 | -7.3301 | -7.0586 | -6.8106 | -6.589 | -6.3892 | -6.215 | -6.0428 | -5.8705 | -5.7094 | -5.5634 | -5.4216 | -5.2831 | -5.1444 | -5.0132 | -4.8878 | -4.7752 | -4.6647 | -4.5602 | -4.46 | -4.3655 | -4.2738 | -4.1841 | -4.0971 | -4.0116 | -3.9277 | -3.8449 | -3.763 | -3.6819 | -3.5735
Northwest | OtherHealth | Peak | May | Air Conditioning | LDCEU/TDEF | Electric Load with Losses, Incl. Cogeneration | MW | 0.0375 | 0.3763 | 0.5578 | 0.8209 | 1.2508 | 1.7473 | 1.5755 | 2.0074 | 2.5273 | 3.1298 | 4.1399 | 3.9853 | 3.8176 | 3.7021 | 3.7486 | 3.8489 | 3.5316 | 3.4983 | 3.3523 | 2.274 | 1.2573 | 0.334 | -0.3644 | -0.9311 | -1.5061 | -2.6432 | -3.6444 | -4.6276 | -5.579 | -6.2709 | -7.7977 | -9.2248 | -10.5755 | -11.8561 | -13.1047 | -14.2023 | -15.1362 | -15.9989 | -16.8445 | -17.5852 | -18.2299 | -18.7778 | -19.2759 | -19.7393 | -20.2297 | -20.6624 | -21.0741 | -21.4725 | -21.8616 | -22.2301 | -22.5772 | -22.9077 | -23.2158 | -23.5157 | -23.7968 | -24.061 | -24.3196 | -24.2754
Northwest | OtherHealth | Peak | May | Other Non-Substitutables | LDCEU/TDEF | Electric Load with Losses, Incl. Cogeneration | MW | 0 | 0 | 0 | 0 | 0 | 0 | 0 | 0 | 0 | 0 | 0 | 0 | -1.4971 | -2.7002 | -3.9396 | -5.2029 | -5.4099 | -6.085 | -6.4942 | -5.9358 | -5.8855 | -5.5448 | -5.1234 | -4.7889 | -5.0113 | -5.1855 | -5.2874 | -5.3905 | -5.4822 | -5.5579 | -5.621 | -5.6731 | -5.7219 | -5.7655 | -5.8139 | -5.8322 | -5.821 | -5.8013 | -5.7825 | -5.7484 | -5.6997 | -5.6333 | -5.5624 | -5.4872 | -5.4192 | -5.3428 | -5.2652 | -5.1845 | -5.1039 | -5.0196 | -4.9307 | -4.8391 | -4.7435 | -4.6443 | -4.5417 | -4.4354 | -4.3256 | -4.1723
Northwest | OtherHealth | Peak | June | Space Heating | LDCEU/TDEF | Electric Load with Losses, Incl. Cogeneration | MW | 0.0183 | 0.0251 | 0.0398 | 0.0451 | 0.0612 | 0.0754 | 0.115 | 0.0823 | 0.1463 | 0.0884 | 0.066 | 0.0884 | 0.1247 | 0.0732 | 0.091 | 0.1027 | 0.0694 | 0.0836 | 0.0836 | 0.1069 | 0.0636 | 0.0847 | 0.0263 | 0.049 | 0.0889 | 0.1151 | 0.139 | 0.1667 | 0.1955 | 0.2249 | 0.2541 | 0.2833 | 0.3132 | 0.3436 | 0.3753 | 0.404 | 0.4287 | 0.4525 | 0.4772 | 0.4997 | 0.52 | 0.5379 | 0.5553 | 0.5716 | 0.5892 | 0.6049 | 0.6205 | 0.6355 | 0.6504 | 0.6642 | 0.6776 | 0.6903 | 0.7022 | 0.7138 | 0.7244 | 0.7343 | 0.7437 | 0.7447
Northwest | OtherHealth | Peak | June | Water Heating | LDCEU/TDEF | Electric Load with Losses, Incl. Cogeneration | MW | 0 | 0 | 0 | 0 | 0 | 0 | 0 | 0 | 0 | 0 | 0 | 0 | 0 | 0 | 0 | 0 | 0 | 0 | 0 | 0 | 0 | 0 | -0.009 | -0.0215 | 0.0026 | 0.0366 | 0.062 | 0.0955 | 0.1331 | 0.1719 | 0.2131 | 0.2563 | 0.3026 | 0.3511 | 0.4037 | 0.4502 | 0.4919 | 0.5335 | 0.5758 | 0.616 | 0.654 | 0.6876 | 0.721 | 0.7539 | 0.7886 | 0.8217 | 0.8547 | 0.8866 | 0.9187 | 0.95 | 0.9792 | 1.0078 | 1.0353 | 1.061 | 1.086 | 1.1102 | 1.1327 | 1.1412
Northwest | OtherHealth | Peak | June | Other Substitutables | LDCEU/TDEF | Electric Load with Losses, Incl. Cogeneration | MW | 0 | 0 | 0 | 0 | 0 | 0 | 0 | 0 | 0 | 0 | 0 | 0 | -0.0438 | -0.0536 | -0.0755 | -0.0958 | -0.0874 | -0.1676 | -0.1675 | -0.1508 | -0.1451 | -0.135 | -0.1273 | -0.1163 | -0.0049 | 0.1771 | 0.3247 | 0.5033 | 0.6916 | 0.8803 | 1.0717 | 1.2635 | 1.4653 | 1.6704 | 1.8874 | 2.0823 | 2.2545 | 2.4223 | 2.5932 | 2.7536 | 2.9017 | 3.0341 | 3.1644 | 3.2876 | 3.4175 | 3.5377 | 3.6557 | 3.7688 | 3.8812 | 3.9873 | 4.0891 | 4.1871 | 4.2798 | 4.3685 | 4.4525 | 4.5319 | 4.6072 | 4.6295
Northwest | OtherHealth | Peak | June | Refrigeration | LDCEU/TDEF | Electric Load with Losses, Incl. Cogeneration | MW | 0 | 0 | 0 | 0 | 0 | 0 | 0 | 0 | 0 | 0 | 0 | 0 | -0.0208 | -0.0442 | -0.067 | -0.0925 | -0.1019 | -0.5226 | -0.8455 | -1.0598 | -1.3194 | -1.5045 | -1.6661 | -1.7439 | -2.048 | -2.3391 | -2.5802 | -2.831 | -3.078 | -3.3147 | -3.5439 | -3.7658 | -3.9887 | -4.2095 | -4.4381 | -4.6391 | -4.8118 | -4.9779 | -5.1468 | -5.3016 | -5.4423 | -5.5639 | -5.6831 | -5.798 | -5.9248 | -6.0431 | -6.1626 | -6.2808 | -6.4032 | -6.5236 | -6.6417 | -6.7601 | -6.8772 | -6.9937 | -7.1102 | -7.2264 | -7.3428 | -7.3706
Northwest | OtherHealth | Peak | June | Lighting | LDCEU/TDEF | Electric Load with Losses, Incl. Cogeneration | MW | 0 | -0.0228 | -0.2906 | -0.5356 | -0.8186 | -1.074 | -1.6727 | -2.0991 | -5.726 | -9.6347 | -12.529 | -16.5749 | -22.7167 | -28.5143 | -31.5199 | -31.0541 | -31.3369 | -21.5796 | -17.3356 | -16.4523 | -14.2181 | -11.7974 | -10.1029 | -9.1829 | -8.6526 | -8.1901 | -7.7715 | -7.4264 | -7.1147 | -6.8288 | -6.5679 | -6.3293 | -6.1162 | -5.9238 | -5.7556 | -5.5899 | -5.4252 | -5.2715 | -5.1316 | -4.9966 | -4.8653 | -4.7343 | -4.6109 | -4.4927 | -4.3864 | -4.2823 | -4.1837 | -4.0892 | -4.0003 | -3.9139 | -3.8296 | -3.7479 | -3.6679 | -3.5893 | -3.5121 | -3.4357 | -3.3602 | -3.2605
Northwest | OtherHealth | Peak | June | Air Conditioning | LDCEU/TDEF | Electric Load with Losses, Incl. Cogeneration | MW | 0.1257 | 1.3391 | 2.0322 | 3.0442 | 4.3238 | 6.5785 | 5.8553 | 8.0243 | 8.8497 | 12.0937 | 16.4778 | 15.1522 | 13.5313 | 14.0047 | 13.838 | 14.065 | 13.367 | 13.0427 | 12.2574 | 8.2017 | 4.7461 | 1.3647 | -1.4482 | -3.2729 | -5.3963 | -9.5905 | -13.2964 | -16.9587 | -20.4972 | -23.0579 | -28.6888 | -33.9355 | -38.9239 | -43.6464 | -48.25 | -52.2944 | -55.7494 | -58.9395 | -62.0455 | -64.7891 | -67.1928 | -69.2416 | -71.1267 | -72.8542 | -74.6585 | -76.2458 | -77.758 | -79.2008 | -80.6073 | -81.9183 | -83.1587 | -84.3348 | -85.428 | -86.4872 | -87.4767 | -88.4021 | -89.304 | -89.1427
Northwest | OtherHealth | Peak | June | Other Non-Substitutables | LDCEU/TDEF | Electric Load with Losses, Incl. Cogeneration | MW | 0 | 0 | 0 | 0 | 0 | 0 | 0 | 0 | 0 | 0 | 0 | 0 | -1.1604 | -2.0889 | -3.0599 | -4.0445 | -4.1882 | -4.7 | -5.0749 | -4.6495 | -4.6138 | -4.3625 | -4.046 | -3.7946 | -3.9625 | -4.0978 | -4.1774 | -4.2593 | -4.3319 | -4.3907 | -4.4394 | -4.4789 | -4.5168 | -4.5504 | -4.5877 | -4.6014 | -4.5924 | -4.5769 | -4.5613 | -4.5344 | -4.4965 | -4.4447 | -4.39 | -4.3312 | -4.2777 | -4.2176 | -4.1563 | -4.0923 | -4.0285 | -3.9613 | -3.8908 | -3.8182 | -3.7424 | -3.664 | -3.5828 | -3.4989 | -3.4121 | -3.2919
Northwest | OtherHealth | Peak | July | Space Heating | LDCEU/TDEF | Electric Load with Losses, Incl. Cogeneration | MW | 0.0093 | 0.0047 | 0.0093 | 0.0082 | 0.0163 | 0.011 | 0.0359 | 0.0359 | 0.0409 | 0.0166 | 0.0122 | 0.0153 | 0.0174 | 0.0156 | 0.0109 | 0.0191 | 0.0094 | 0.0207 | 0.0291 | 0.0254 | 0.0117 | 0.0086 | 0.0082 | 0.0212 | 0.0265 | 0.0355 | 0.0437 | 0.0531 | 0.0629 | 0.0728 | 0.0828 | 0.0927 | 0.1029 | 0.1131 | 0.1239 | 0.1335 | 0.1418 | 0.1499 | 0.1582 | 0.1658 | 0.1726 | 0.1786 | 0.1844 | 0.1899 | 0.1958 | 0.2011 | 0.2062 | 0.2113 | 0.2162 | 0.2209 | 0.2253 | 0.2296 | 0.2336 | 0.2374 | 0.241 | 0.2442 | 0.2473 | 0.2477
Northwest | OtherHealth | Peak | July | Water Heating | LDCEU/TDEF | Electric Load with Losses, Incl. Cogeneration | MW | 0 | 0 | 0 | 0 | 0 | 0 | 0 | 0 | 0 | 0 | 0 | 0 | 0 | 0 | 0 | 0 | 0 | 0 | 0 | 0 | 0 | 0 | -0.0061 | -0.0139 | 0.0021 | 0.0218 | 0.0366 | 0.056 | 0.0778 | 0.1003 | 0.1241 | 0.1492 | 0.176 | 0.204 | 0.2344 | 0.2613 | 0.2855 | 0.3096 | 0.334 | 0.3573 | 0.3791 | 0.3985 | 0.4177 | 0.4367 | 0.4568 | 0.4759 | 0.495 | 0.5134 | 0.532 | 0.5501 | 0.567 | 0.5835 | 0.5994 | 0.6142 | 0.6287 | 0.6427 | 0.6557 | 0.6606
Northwest | OtherHealth | Peak | July | Other Substitutables | LDCEU/TDEF | Electric Load with Losses, Incl. Cogeneration | MW | 0 | 0 | 0 | 0 | 0 | 0 | 0 | 0 | 0 | 0 | 0 | 0 | -0.0354 | -0.0436 | -0.0614 | -0.0779 | -0.071 | -0.1365 | -0.1373 | -0.1234 | -0.1187 | -0.1106 | -0.1044 | -0.0955 | -0.0007 | 0.1517 | 0.2754 | 0.4253 | 0.5831 | 0.7415 | 0.9016 | 1.0623 | 1.2315 | 1.4031 | 1.5851 | 1.7481 | 1.8925 | 2.033 | 2.176 | 2.3104 | 2.4344 | 2.5451 | 2.654 | 2.7571 | 2.8658 | 2.9666 | 3.0653 | 3.1598 | 3.2539 | 3.3426 | 3.4277 | 3.5095 | 3.587 | 3.6611 | 3.7313 | 3.7974 | 3.8602 | 3.8789
Northwest | OtherHealth | Peak | July | Refrigeration | LDCEU/TDEF | Electric Load with Losses, Incl. Cogeneration | MW | 0 | 0 | 0 | 0 | 0 | 0 | 0 | 0 | 0 | 0 | 0 | 0 | -0.0175 | -0.0374 | -0.0567 | -0.0786 | -0.0866 | -0.4437 | -0.7179 | -0.8975 | -1.1186 | -1.2781 | -1.4173 | -1.4842 | -1.7446 | -1.9923 | -2.1972 | -2.4103 | -2.6201 | -2.8214 | -3.016 | -3.2046 | -3.3939 | -3.5815 | -3.7756 | -3.9462 | -4.093 | -4.2339 | -4.3773 | -4.5087 | -4.6279 | -4.7309 | -4.8315 | -4.9289 | -5.0368 | -5.1374 | -5.2386 | -5.3392 | -5.4433 | -5.5458 | -5.6463 | -5.7471 | -5.8467 | -5.946 | -6.045 | -6.1439 | -6.243 | -6.2667
Northwest | OtherHealth | Peak | July | Lighting | LDCEU/TDEF | Electric Load with Losses, Incl. Cogeneration | MW | 0 | -0.0194 | -0.2204 | -0.4043 | -0.6158 | -0.8065 | -1.2545 | -1.5731 | -4.4999 | -7.6506 | -9.9911 | -13.2602 | -18.1528 | -22.9502 | -25.2967 | -24.7037 | -25.3821 | -17.2383 | -13.8848 | -13.2745 | -11.4848 | -9.5325 | -8.1848 | -7.483 | -7.0524 | -6.6766 | -6.3367 | -6.0569 | -5.8043 | -5.5727 | -5.3612 | -5.168 | -4.9954 | -4.8395 | -4.7034 | -4.5692 | -4.4357 | -4.3108 | -4.1973 | -4.0877 | -3.981 | -3.8743 | -3.7736 | -3.6775 | -3.5908 | -3.506 | -3.4257 | -3.3485 | -3.276 | -3.2054 | -3.1365 | -3.0697 | -3.0042 | -2.94 | -2.8766 | -2.8141 | -2.752 | -2.6702
Northwest | OtherHealth | Peak | July | Air Conditioning | LDCEU/TDEF | Electric Load with Losses, Incl. Cogeneration | MW | 0.1503 | 1.748 | 2.6351 | 4.1512 | 5.3654 | 8.6052 | 7.3607 | 9.3979 | 11.1689 | 15.4481 | 20.2818 | 19.118 | 18.0916 | 17.3857 | 18.9514 | 18.8503 | 17.4292 | 17.2533 | 14.9761 | 10.3781 | 6.0684 | 1.6106 | -1.6585 | -3.9058 | -7.0453 | -12.4245 | -17.1761 | -21.8785 | -26.4242 | -29.7162 | -36.9432 | -43.6784 | -50.0825 | -56.151 | -62.0707 | -67.2708 | -71.7137 | -75.821 | -79.8203 | -83.3575 | -86.4594 | -89.1064 | -91.5457 | -93.7783 | -96.103 | -98.1441 | -100.1021 | -101.964 | -103.7779 | -105.4684 | -107.0694 | -108.5876 | -110 | -111.3685 | -112.6478 | -113.8447 | -115.0115 | -114.81
Northwest | OtherHealth | Peak | July | Other Non-Substitutables | LDCEU/TDEF | Electric Load with Losses, Incl. Cogeneration | MW | 0 | 0 | 0 | 0 | 0 | 0 | 0 | 0 | 0 | 0 | 0 | 0 | -0.9809 | -1.7753 | -2.6048 | -3.445 | -3.5701 | -3.9963 | -4.3315 | -3.9617 | -3.9323 | -3.7198 | -3.4529 | -3.2368 | -3.3805 | -3.495 | -3.5622 | -3.6311 | -3.6921 | -3.7416 | -3.7823 | -3.8152 | -3.8468 | -3.8748 | -3.9058 | -3.9169 | -3.9086 | -3.8947 | -3.881 | -3.8576 | -3.8246 | -3.7798 | -3.7325 | -3.6817 | -3.6358 | -3.5843 | -3.5317 | -3.4767 | -3.4219 | -3.3644 | -3.304 | -3.2418 | -3.1769 | -3.1097 | -3.0401 | -2.9682 | -2.8939 | -2.7912
Northwest | OtherHealth | Peak | August | Space Heating | LDCEU/TDEF | Electric Load with Losses, Incl. Cogeneration | MW | 0.0062 | 0.0069 | 0.0179 | 0.0119 | 0.0101 | 0.0168 | 0.0229 | 0.0394 | 0.0285 | 0.0348 | 0.0214 | 0.0176 | 0.0193 | 0.0353 | 0.0299 | 0.021 | 0.0248 | 0.0234 | 0.0168 | 0.016 | 0.0167 | 0.0118 | 0.0123 | 0.0108 | 0.0279 | 0.0375 | 0.0464 | 0.0566 | 0.0673 | 0.0781 | 0.0888 | 0.0995 | 0.1105 | 0.1216 | 0.1332 | 0.1436 | 0.1526 | 0.1613 | 0.1703 | 0.1784 | 0.1857 | 0.1923 | 0.1985 | 0.2044 | 0.2107 | 0.2165 | 0.2221 | 0.2275 | 0.2328 | 0.2379 | 0.2427 | 0.2474 | 0.2516 | 0.2558 | 0.2596 | 0.2631 | 0.2665 | 0.2668
Northwest | OtherHealth | Peak | August | Water Heating | LDCEU/TDEF | Electric Load with Losses, Incl. Cogeneration | MW | 0 | 0 | 0 | 0 | 0 | 0 | 0 | 0 | 0 | 0 | 0 | 0 | 0 | 0 | 0 | 0 | 0 | 0 | 0 | 0 | 0 | 0 | -0.0073 | -0.013 | 0.0028 | 0.0245 | 0.0405 | 0.0616 | 0.0851 | 0.1097 | 0.1356 | 0.1629 | 0.192 | 0.2225 | 0.2556 | 0.2849 | 0.3111 | 0.3371 | 0.3637 | 0.3889 | 0.4127 | 0.4336 | 0.4544 | 0.475 | 0.4967 | 0.5175 | 0.5382 | 0.5582 | 0.5784 | 0.5982 | 0.6166 | 0.6346 | 0.652 | 0.6681 | 0.6839 | 0.6992 | 0.7134 | 0.7187
Northwest | OtherHealth | Peak | August | Other Substitutables | LDCEU/TDEF | Electric Load with Losses, Incl. Cogeneration | MW | 0 | 0 | 0 | 0 | 0 | 0 | 0 | 0 | 0 | 0 | 0 | 0 | -0.0391 | -0.048 | -0.0677 | -0.0859 | -0.0782 | -0.1505 | -0.1508 | -0.1357 | -0.1305 | -0.1215 | -0.1146 | -0.1048 | -0.0024 | 0.1633 | 0.2977 | 0.4605 | 0.632 | 0.8041 | 0.9783 | 1.1529 | 1.3369 | 1.5234 | 1.7212 | 1.8986 | 2.0554 | 2.2082 | 2.3638 | 2.5098 | 2.6447 | 2.7651 | 2.8836 | 2.9957 | 3.114 | 3.2234 | 3.3309 | 3.4338 | 3.5361 | 3.6326 | 3.7253 | 3.8143 | 3.8987 | 3.9793 | 4.0558 | 4.1279 | 4.1962 | 4.2165
Northwest | OtherHealth | Peak | August | Refrigeration | LDCEU/TDEF | Electric Load with Losses, Incl. Cogeneration | MW | 0 | 0 | 0 | 0 | 0 | 0 | 0 | 0 | 0 | 0 | 0 | 0 | -0.0193 | -0.0413 | -0.0625 | -0.0866 | -0.0955 | -0.4888 | -0.7902 | -0.9874 | -1.2304 | -1.4051 | -1.5569 | -1.6297 | -1.9169 | -2.1893 | -2.4144 | -2.6482 | -2.8786 | -3.0998 | -3.3138 | -3.5214 | -3.7295 | -3.9358 | -4.1493 | -4.3371 | -4.4983 | -4.6533 | -4.8112 | -4.9555 | -5.0865 | -5.1996 | -5.3101 | -5.417 | -5.5356 | -5.6462 | -5.7577 | -5.8686 | -5.9832 | -6.0965 | -6.2074 | -6.3186 | -6.4286 | -6.5381 | -6.6476 | -6.7569 | -6.8664 | -6.8923
Northwest | OtherHealth | Peak | August | Lighting | LDCEU/TDEF | Electric Load with Losses, Incl. Cogeneration | MW | 0 | -0.0212 | -0.2543 | -0.4678 | -0.7136 | -0.9354 | -1.4558 | -1.8262 | -5.107 | -8.6406 | -11.2617 | -14.924 | -20.4423 | -25.7587 | -28.4307 | -27.8797 | -28.4058 | -19.4184 | -15.6226 | -14.8849 | -12.8726 | -10.6839 | -9.1626 | -8.3548 | -7.8754 | -7.457 | -7.0783 | -6.7668 | -6.4855 | -6.2275 | -5.9922 | -5.777 | -5.585 | -5.4117 | -5.2601 | -5.1107 | -4.962 | -4.8229 | -4.6966 | -4.5744 | -4.4554 | -4.3363 | -4.2241 | -4.1166 | -4.0202 | -3.9255 | -3.8358 | -3.75 | -3.669 | -3.5903 | -3.5136 | -3.4391 | -3.366 | -3.2943 | -3.2237 | -3.1538 | -3.0846 | -2.9932
Northwest | OtherHealth | Peak | August | Air Conditioning | LDCEU/TDEF | Electric Load with Losses, Incl. Cogeneration | MW | 0.1574 | 1.7877 | 2.586 | 4.201 | 6.1571 | 8.8674 | 8.5205 | 10.1918 | 12.75 | 15.5821 | 20.8559 | 20.4966 | 19.542 | 17.4752 | 18.4675 | 20.1399 | 17.2914 | 18.234 | 17.8935 | 11.927 | 6.3136 | 1.6725 | -1.7387 | -4.9593 | -7.6533 | -13.4525 | -18.5716 | -23.6343 | -28.5306 | -32.0805 | -39.8739 | -47.1408 | -54.0459 | -60.5926 | -66.9797 | -72.5914 | -77.3828 | -81.8137 | -86.1333 | -89.9492 | -93.2936 | -96.1469 | -98.7727 | -101.181 | -103.6919 | -105.8965 | -108.0146 | -110.0324 | -111.9985 | -113.8357 | -115.5749 | -117.2254 | -118.762 | -120.2519 | -121.6458 | -122.9515 | -124.225 | -124.0092
Northwest | OtherHealth | Peak | August | Other Non-Substitutables | LDCEU/TDEF | Electric Load with Losses, Incl. Cogeneration | MW | 0 | 0 | 0 | 0 | 0 | 0 | 0 | 0 | 0 | 0 | 0 | 0 | -1.0826 | -1.9552 | -2.8644 | -3.7909 | -3.9306 | -4.4079 | -4.7574 | -4.3483 | -4.3158 | -4.0774 | -3.7803 | -3.5421 | -3.7011 | -3.8275 | -3.9015 | -3.9772 | -4.0442 | -4.0989 | -4.1439 | -4.1808 | -4.2157 | -4.2468 | -4.2812 | -4.2937 | -4.2849 | -4.27 | -4.2551 | -4.2296 | -4.1936 | -4.1445 | -4.0927 | -4.0371 | -3.987 | -3.9305 | -3.8729 | -3.813 | -3.7531 | -3.6903 | -3.6243 | -3.5563 | -3.4854 | -3.4119 | -3.3358 | -3.2573 | -3.1759 | -3.0634
Northwest | OtherHealth | Peak | September | Space Heating | LDCEU/TDEF | Electric Load with Losses, Incl. Cogeneration | MW | 0.0176 | 0.018 | 0.0338 | 0.0628 | 0.0509 | 0.0598 | 0.0958 | 0.1245 | 0.1057 | 0.1071 | 0.0799 | 0.1518 | 0.1422 | 0.1046 | 0.1186 | 0.0755 | 0.0721 | 0.066 | 0.0382 | 0.0667 | 0.0827 | 0.0556 | 0.0873 | 0.0788 | 0.1005 | 0.1327 | 0.1622 | 0.1961 | 0.2315 | 0.2674 | 0.3034 | 0.339 | 0.3758 | 0.4127 | 0.4517 | 0.4866 | 0.5168 | 0.5458 | 0.576 | 0.6033 | 0.6279 | 0.6497 | 0.6706 | 0.6904 | 0.7117 | 0.731 | 0.7499 | 0.7681 | 0.7861 | 0.803 | 0.8194 | 0.8349 | 0.8494 | 0.8635 | 0.8765 | 0.8883 | 0.8998 | 0.9011
Northwest | OtherHealth | Peak | September | Water Heating | LDCEU/TDEF | Electric Load with Losses, Incl. Cogeneration | MW | 0 | 0 | 0 | 0 | 0 | 0 | 0 | 0 | 0 | 0 | 0 | 0 | 0 | 0 | 0 | 0 | 0 | 0 | 0 | 0 | 0 | 0 | -0.0135 | -0.0228 | 0.0049 | 0.0363 | 0.0597 | 0.09 | 0.1239 | 0.1594 | 0.1969 | 0.2364 | 0.2785 | 0.3225 | 0.3703 | 0.4126 | 0.4503 | 0.4879 | 0.5264 | 0.5627 | 0.5968 | 0.627 | 0.6568 | 0.6863 | 0.7177 | 0.7477 | 0.7776 | 0.8064 | 0.8357 | 0.8644 | 0.891 | 0.917 | 0.9421 | 0.9655 | 0.9883 | 1.0106 | 1.0311 | 1.0387
Northwest | OtherHealth | Peak | September | Other Substitutables | LDCEU/TDEF | Electric Load with Losses, Incl. Cogeneration | MW | 0 | 0 | 0 | 0 | 0 | 0 | 0 | 0 | 0 | 0 | 0 | 0 | -0.0319 | -0.039 | -0.055 | -0.0699 | -0.0638 | -0.1227 | -0.1229 | -0.1106 | -0.1064 | -0.099 | -0.0934 | -0.0854 | -0.0021 | 0.1325 | 0.2417 | 0.3739 | 0.5134 | 0.6531 | 0.7946 | 0.9365 | 1.0859 | 1.2376 | 1.3982 | 1.5423 | 1.6697 | 1.7939 | 1.9202 | 2.0388 | 2.1484 | 2.2463 | 2.3425 | 2.4336 | 2.5297 | 2.6187 | 2.7059 | 2.7896 | 2.8727 | 2.9512 | 3.0265 | 3.0989 | 3.1674 | 3.2331 | 3.2951 | 3.3538 | 3.4094 | 3.4259
Northwest | OtherHealth | Peak | September | Refrigeration | LDCEU/TDEF | Electric Load with Losses, Incl. Cogeneration | MW | 0 | 0 | 0 | 0 | 0 | 0 | 0 | 0 | 0 | 0 | 0 | 0 | -0.0212 | -0.0452 | -0.0687 | -0.0948 | -0.1046 | -0.5359 | -0.8663 | -1.0826 | -1.3491 | -1.5403 | -1.7064 | -1.7863 | -2.1013 | -2.3998 | -2.6467 | -2.903 | -3.1554 | -3.3979 | -3.6326 | -3.8601 | -4.0883 | -4.3145 | -4.5486 | -4.7545 | -4.9313 | -5.1012 | -5.2743 | -5.4325 | -5.5762 | -5.7002 | -5.8212 | -5.9385 | -6.0684 | -6.1897 | -6.3121 | -6.4336 | -6.5594 | -6.6836 | -6.8052 | -6.9273 | -7.048 | -7.1682 | -7.2882 | -7.4082 | -7.5283 | -7.5567
Northwest | OtherHealth | Peak | September | Lighting | LDCEU/TDEF | Electric Load with Losses, Incl. Cogeneration | MW | 0 | -0.0213 | -0.2579 | -0.4742 | -0.7237 | -0.9487 | -1.4767 | -1.8526 | -5.1647 | -8.7324 | -11.3782 | -15.0753 | -20.6511 | -26.0098 | -28.7131 | -28.1726 | -28.6709 | -19.6171 | -15.7797 | -15.0276 | -12.995 | -10.7851 | -9.2463 | -8.4267 | -7.9431 | -7.5211 | -7.1392 | -6.8247 | -6.541 | -6.2808 | -6.0433 | -5.8263 | -5.6325 | -5.4576 | -5.3048 | -5.154 | -5.0039 | -4.8637 | -4.7362 | -4.613 | -4.4929 | -4.3728 | -4.2596 | -4.1513 | -4.0538 | -3.9584 | -3.868 | -3.7813 | -3.6997 | -3.6203 | -3.543 | -3.4678 | -3.3941 | -3.3219 | -3.2507 | -3.1803 | -3.1105 | -3.0183
Northwest | OtherHealth | Peak | September | Air Conditioning | LDCEU/TDEF | Electric Load with Losses, Incl. Cogeneration | MW | 0.0925 | 1.0506 | 1.6066 | 2.1523 | 3.292 | 5.0335 | 4.5043 | 5.501 | 6.9002 | 8.6861 | 11.7855 | 10.3832 | 9.7946 | 9.8485 | 9.8031 | 10.8059 | 9.8096 | 9.8819 | 10.6457 | 6.4643 | 3.3993 | 0.9703 | -0.8118 | -2.257 | -4.0507 | -7.1606 | -9.9055 | -12.6147 | -15.2339 | -17.1323 | -21.3086 | -25.2035 | -28.9023 | -32.4065 | -35.823 | -38.8253 | -41.3872 | -43.7538 | -46.0622 | -48.0973 | -49.8779 | -51.3949 | -52.7868 | -54.0671 | -55.4079 | -56.5878 | -57.7136 | -58.7911 | -59.8418 | -60.8255 | -61.7555 | -62.6383 | -63.4597 | -64.2565 | -65.0019 | -65.7001 | -66.3814 | -66.2624
Northwest | OtherHealth | Peak | September | Other Non-Substitutables | LDCEU/TDEF | Electric Load with Losses, Incl. Cogeneration | MW | 0 | 0 | 0 | 0 | 0 | 0 | 0 | 0 | 0 | 0 | 0 | 0 | -0.976 | -1.7612 | -2.5796 | -3.417 | -3.5425 | -3.975 | -4.287 | -3.9163 | -3.8876 | -3.6715 | -3.4033 | -3.1892 | -3.3327 | -3.4465 | -3.5132 | -3.5815 | -3.6419 | -3.6911 | -3.7319 | -3.7651 | -3.7965 | -3.8246 | -3.8557 | -3.8671 | -3.8591 | -3.8456 | -3.8323 | -3.8093 | -3.7769 | -3.7327 | -3.686 | -3.636 | -3.5908 | -3.54 | -3.4882 | -3.4342 | -3.3803 | -3.3238 | -3.2645 | -3.2032 | -3.1394 | -3.0732 | -3.0047 | -2.9339 | -2.8607 | -2.7593
Northwest | OtherHealth | Peak | October | Space Heating | LDCEU/TDEF | Electric Load with Losses, Incl. Cogeneration | MW | 0.0665 | 0.112 | 0.2171 | 0.228 | 0.3059 | 0.4274 | 0.4407 | 0.5624 | 0.5981 | 0.5888 | 0.3851 | 0.5422 | 0.4657 | 0.6299 | 0.5095 | 0.4009 | 0.521 | 0.2889 | 0.2852 | 0.4021 | 0.441 | 0.2877 | 0.2533 | 0.3451 | 0.5779 | 0.7858 | 0.9739 | 1.1853 | 1.4074 | 1.6347 | 1.8619 | 2.0886 | 2.3194 | 2.5527 | 2.7972 | 3.0173 | 3.206 | 3.3877 | 3.5776 | 3.7485 | 3.9008 | 4.0356 | 4.1632 | 4.2856 | 4.4191 | 4.54 | 4.6575 | 4.7734 | 4.887 | 4.9949 | 5.0987 | 5.1974 | 5.2894 | 5.379 | 5.4618 | 5.538 | 5.6114 | 5.6189
Northwest | OtherHealth | Peak | October | Water Heating | LDCEU/TDEF | Electric Load with Losses, Incl. Cogeneration | MW | 0 | 0 | 0 | 0 | 0 | 0 | 0 | 0 | 0 | 0 | 0 | 0 | 0 | 0 | 0 | 0 | 0 | 0 | 0 | 0 | 0 | 0 | -0.0262 | -0.056 | 0.0251 | 0.1198 | 0.189 | 0.2765 | 0.3753 | 0.4799 | 0.5907 | 0.7082 | 0.8317 | 0.9613 | 1.1017 | 1.2262 | 1.3362 | 1.4463 | 1.5595 | 1.6653 | 1.7642 | 1.8513 | 1.9362 | 2.0219 | 2.1134 | 2.2007 | 2.2886 | 2.3738 | 2.4601 | 2.5456 | 2.6246 | 2.7021 | 2.777 | 2.8469 | 2.9151 | 2.9815 | 3.0434 | 3.0648
Northwest | OtherHealth | Peak | October | Other Substitutables | LDCEU/TDEF | Electric Load with Losses, Incl. Cogeneration | MW | 0 | 0 | 0 | 0 | 0 | 0 | 0 | 0 | 0 | 0 | 0 | 0 | -0.0483 | -0.0597 | -0.0843 | -0.1061 | -0.0967 | -0.1838 | -0.1826 | -0.1652 | -0.1587 | -0.1476 | -0.139 | -0.1269 | -0.01 | 0.1855 | 0.3438 | 0.5355 | 0.7376 | 0.9403 | 1.1459 | 1.352 | 1.5689 | 1.7892 | 2.0226 | 2.2319 | 2.417 | 2.5974 | 2.7812 | 2.9537 | 3.113 | 3.2556 | 3.3958 | 3.5284 | 3.6678 | 3.7968 | 3.9239 | 4.0455 | 4.1664 | 4.2804 | 4.3899 | 4.4952 | 4.5949 | 4.6903 | 4.7808 | 4.8661 | 4.9471 | 4.9712
Northwest | OtherHealth | Peak | October | Refrigeration | LDCEU/TDEF | Electric Load with Losses, Incl. Cogeneration | MW | 0 | 0 | 0 | 0 | 0 | 0 | 0 | 0 | 0 | 0 | 0 | 0 | -0.0251 | -0.0535 | -0.0809 | -0.1119 | -0.1235 | -0.6303 | -1.0134 | -1.2556 | -1.5639 | -1.7889 | -1.9756 | -2.0629 | -2.437 | -2.7842 | -3.0694 | -3.3633 | -3.6538 | -3.9347 | -4.2073 | -4.4727 | -4.737 | -4.9999 | -5.2722 | -5.5116 | -5.716 | -5.913 | -6.1152 | -6.2984 | -6.4638 | -6.6062 | -6.7438 | -6.8789 | -7.0298 | -7.1706 | -7.3134 | -7.4562 | -7.6041 | -7.7516 | -7.8954 | -8.0401 | -8.183 | -8.3258 | -8.4684 | -8.6112 | -8.7543 | -8.7869
Northwest | OtherHealth | Peak | October | Lighting | LDCEU/TDEF | Electric Load with Losses, Incl. Cogeneration | MW | 0 | -0.0255 | -0.367 | -0.6792 | -1.0413 | -1.3684 | -2.1334 | -2.6791 | -6.9824 | -11.6253 | -15.0518 | -19.8453 | -27.2413 | -33.9413 | -37.6368 | -37.4331 | -37.0657 | -25.9183 | -20.7751 | -19.5651 | -16.8997 | -14.0315 | -12.0067 | -10.8644 | -10.2561 | -9.7246 | -9.2428 | -8.8479 | -8.4917 | -8.1662 | -7.8694 | -7.5986 | -7.3563 | -7.1383 | -6.9485 | -6.7602 | -6.5712 | -6.3944 | -6.2344 | -6.0786 | -5.9259 | -5.7726 | -5.6274 | -5.4885 | -5.3641 | -5.2418 | -5.1261 | -5.0152 | -4.9107 | -4.8093 | -4.7098 | -4.6134 | -4.5184 | -4.4251 | -4.333 | -4.2418 | -4.1513 | -4.0296
Northwest | OtherHealth | Peak | October | Air Conditioning | LDCEU/TDEF | Electric Load with Losses, Incl. Cogeneration | MW | 0.0289 | 0.269 | 0.3958 | 0.6052 | 0.8531 | 1.277 | 1.1603 | 1.4764 | 1.7834 | 2.3069 | 3.0118 | 2.8471 | 2.7159 | 2.6596 | 2.7531 | 2.8146 | 2.5883 | 2.5607 | 2.4647 | 1.6693 | 0.9182 | 0.2255 | -0.2871 | -0.6883 | -1.121 | -1.9523 | -2.6827 | -3.3976 | -4.0901 | -4.5951 | -5.7115 | -6.7569 | -7.7438 | -8.6803 | -9.5936 | -10.3968 | -11.0787 | -11.7089 | -12.3289 | -12.8695 | -13.3384 | -13.7363 | -14.0956 | -14.4326 | -14.792 | -15.1095 | -15.4115 | -15.706 | -15.9938 | -16.2689 | -16.5273 | -16.774 | -17.0043 | -17.2289 | -17.4399 | -17.6387 | -17.8338 | -17.8015
Northwest | OtherHealth | Peak | October | Other Non-Substitutables | LDCEU/TDEF | Electric Load with Losses, Incl. Cogeneration | MW | 0 | 0 | 0 | 0 | 0 | 0 | 0 | 0 | 0 | 0 | 0 | 0 | -1.6728 | -3.0202 | -4.3974 | -5.8069 | -6.0512 | -6.8144 | -7.2284 | -6.5965 | -6.5383 | -6.1472 | -5.6686 | -5.2889 | -5.541 | -5.7354 | -5.8488 | -5.9623 | -6.0636 | -6.148 | -6.2186 | -6.2775 | -6.3318 | -6.3808 | -6.4349 | -6.4556 | -6.4431 | -6.4216 | -6.4012 | -6.3634 | -6.3089 | -6.2347 | -6.1554 | -6.0715 | -5.9962 | -5.9114 | -5.8256 | -5.7364 | -5.6474 | -5.5544 | -5.4564 | -5.3552 | -5.2495 | -5.1399 | -5.0264 | -4.9088 | -4.7872 | -4.6169
Northwest | OtherHealth | Peak | November | Space Heating | LDCEU/TDEF | Electric Load with Losses, Incl. Cogeneration | MW | 0.1338 | 0.1732 | 0.2475 | 0.3048 | 0.3231 | 0.5152 | 0.4944 | 0.9079 | 0.7089 | 0.6415 | 0.856 | 0.8811 | 0.797 | 0.761 | 0.6017 | 0.3772 | 0.5964 | 0.3908 | 0.4147 | 0.5138 | 0.5279 | 0.57 | 0.5782 | 0.3768 | 0.8493 | 1.1684 | 1.4573 | 1.7811 | 2.1212 | 2.4696 | 2.8175 | 3.1647 | 3.5181 | 3.8751 | 4.249 | 4.5856 | 4.8741 | 5.1519 | 5.4424 | 5.7032 | 5.9356 | 6.1412 | 6.3355 | 6.5221 | 6.7261 | 6.9109 | 7.0902 | 7.2672 | 7.4409 | 7.6058 | 7.7644 | 7.9153 | 8.0558 | 8.1926 | 8.319 | 8.4353 | 8.5474 | 8.5586
Northwest | OtherHealth | Peak | November | Water Heating | LDCEU/TDEF | Electric Load with Losses, Incl. Cogeneration | MW | 0 | 0 | 0 | 0 | 0 | 0 | 0 | 0 | 0 | 0 | 0 | 0 | 0 | 0 | 0 | 0 | 0 | 0 | 0 | 0 | 0 | 0 | -0.0486 | -0.0624 | 0.0367 | 0.1655 | 0.2589 | 0.3768 | 0.5099 | 0.6512 | 0.8009 | 0.9599 | 1.1265 | 1.3017 | 1.4912 | 1.6591 | 1.8077 | 1.9561 | 2.1088 | 2.2515 | 2.3845 | 2.5016 | 2.6157 | 2.7311 | 2.8544 | 2.9722 | 3.0906 | 3.2058 | 3.3224 | 3.4382 | 3.5451 | 3.6499 | 3.7511 | 3.8459 | 3.9383 | 4.0283 | 4.112 | 4.1408
Northwest | OtherHealth | Peak | November | Other Substitutables | LDCEU/TDEF | Electric Load with Losses, Incl. Cogeneration | MW | 0 | 0 | 0 | 0 | 0 | 0 | 0 | 0 | 0 | 0 | 0 | 0 | -0.0503 | -0.0619 | -0.0873 | -0.1101 | -0.1004 | -0.1916 | -0.1907 | -0.1722 | -0.1656 | -0.1539 | -0.145 | -0.1324 | -0.009 | 0.1956 | 0.3615 | 0.5623 | 0.7739 | 0.9861 | 1.2014 | 1.4172 | 1.6443 | 1.8749 | 2.1193 | 2.3385 | 2.5323 | 2.7211 | 2.9133 | 3.0939 | 3.2607 | 3.4099 | 3.5566 | 3.6953 | 3.8413 | 3.9765 | 4.1095 | 4.2368 | 4.3633 | 4.4827 | 4.5974 | 4.7076 | 4.8121 | 4.912 | 5.0066 | 5.0959 | 5.1808 | 5.2059
Northwest | OtherHealth | Peak | November | Refrigeration | LDCEU/TDEF | Electric Load with Losses, Incl. Cogeneration | MW | 0 | 0 | 0 | 0 | 0 | 0 | 0 | 0 | 0 | 0 | 0 | 0 | -0.0273 | -0.0584 | -0.0882 | -0.1221 | -0.1349 | -0.6881 | -1.1067 | -1.3705 | -1.7079 | -1.954 | -2.1586 | -2.2546 | -2.6646 | -3.0443 | -3.3559 | -3.677 | -3.9943 | -4.3012 | -4.5991 | -4.8892 | -5.178 | -5.4653 | -5.7627 | -6.0243 | -6.2476 | -6.4628 | -6.6837 | -6.8838 | -7.0642 | -7.2196 | -7.3698 | -7.5172 | -7.6821 | -7.836 | -7.9919 | -8.1483 | -8.31 | -8.4713 | -8.6288 | -8.7869 | -8.9434 | -9.0996 | -9.2557 | -9.4119 | -9.5686 | -9.6042
Northwest | OtherHealth | Peak | November | Lighting | LDCEU/TDEF | Electric Load with Losses, Incl. Cogeneration | MW | 0 | -0.0248 | -0.3444 | -0.6367 | -0.9753 | -1.2811 | -1.9969 | -2.5071 | -6.6153 | -11.0464 | -14.3196 | -18.8977 | -25.9317 | -32.3779 | -35.8728 | -35.5868 | -35.4249 | -24.6693 | -19.7891 | -18.6769 | -16.1379 | -13.3997 | -11.4704 | -10.3939 | -9.8126 | -9.3043 | -8.8437 | -8.4663 | -8.1261 | -7.8149 | -7.5313 | -7.2726 | -7.0411 | -6.8329 | -6.6515 | -6.4716 | -6.2909 | -6.1218 | -5.969 | -5.82 | -5.6739 | -5.5272 | -5.3881 | -5.2553 | -5.1363 | -5.0193 | -4.9085 | -4.8024 | -4.7024 | -4.6053 | -4.5101 | -4.4177 | -4.3268 | -4.2373 | -4.149 | -4.0617 | -3.9749 | -3.8583
Northwest | OtherHealth | Peak | November | Air Conditioning | LDCEU/TDEF | Electric Load with Losses, Incl. Cogeneration | MW | 0.0224 | 0.2061 | 0.3031 | 0.4633 | 0.6532 | 0.9777 | 0.8882 | 1.1302 | 1.365 | 1.7665 | 2.3045 | 2.1788 | 2.0781 | 2.037 | 2.1078 | 2.1525 | 1.9806 | 1.9591 | 1.8863 | 1.2799 | 0.705 | 0.1741 | -0.2166 | -0.5257 | -0.8568 | -1.4929 | -2.0517 | -2.5983 | -3.128 | -3.5142 | -4.3684 | -5.1684 | -5.9234 | -6.64 | -7.3387 | -7.9531 | -8.4748 | -8.9566 | -9.4311 | -9.8443 | -10.2028 | -10.5067 | -10.781 | -11.0386 | -11.3136 | -11.5564 | -11.7874 | -12.0129 | -12.2333 | -12.4441 | -12.6421 | -12.8312 | -13.0077 | -13.1799 | -13.3418 | -13.4942 | -13.6439 | -13.6189
Northwest | OtherHealth | Peak | November | Other Non-Substitutables | LDCEU/TDEF | Electric Load with Losses, Incl. Cogeneration | MW | 0 | 0 | 0 | 0 | 0 | 0 | 0 | 0 | 0 | 0 | 0 | 0 | -1.4538 | -2.6253 | -3.8238 | -5.059 | -5.2715 | -5.9371 | -6.3002 | -5.74 | -5.6919 | -5.3491 | -4.9328 | -4.603 | -4.8231 | -4.9921 | -5.0905 | -5.189 | -5.2768 | -5.35 | -5.4111 | -5.4621 | -5.5092 | -5.5516 | -5.5984 | -5.6162 | -5.605 | -5.586 | -5.568 | -5.5348 | -5.4871 | -5.4222 | -5.3528 | -5.2796 | -5.2139 | -5.1399 | -5.065 | -4.9872 | -4.9096 | -4.8287 | -4.7433 | -4.655 | -4.5629 | -4.4675 | -4.3685 | -4.266 | -4.16 | -4.0117
Northwest | OtherHealth | Peak | December | Space Heating | LDCEU/TDEF | Electric Load with Losses, Incl. Cogeneration | MW | 0.1644 | 0.1644 | 0.3827 | 0.3931 | 0.4362 | 0.6889 | 0.597 | 0.8534 | 0.8484 | 0.5532 | 0.7095 | 0.8414 | 0.8072 | 0.8703 | 0.5665 | 0.4851 | 0.6477 | 0.3077 | 0.4411 | 0.6137 | 0.6824 | 0.6 | 0.6097 | 0.6318 | 1.2399 | 1.7847 | 2.2797 | 2.8308 | 3.4099 | 4.0033 | 4.5936 | 5.1834 | 5.7829 | 6.3872 | 7.019 | 7.5884 | 8.0766 | 8.5455 | 9.0359 | 9.4751 | 9.865 | 10.2095 | 10.5333 | 10.8458 | 11.1893 | 11.5015 | 11.8009 | 12.0978 | 12.3892 | 12.6662 | 12.9319 | 13.1843 | 13.419 | 13.6475 | 13.858 | 14.0513 | 14.2376 | 14.2549
Northwest | OtherHealth | Peak | December | Water Heating | LDCEU/TDEF | Electric Load with Losses, Incl. Cogeneration | MW | 0 | 0 | 0 | 0 | 0 | 0 | 0 | 0 | 0 | 0 | 0 | 0 | 0 | 0 | 0 | 0 | 0 | 0 | 0 | 0 | 0 | 0 | -0.0486 | -0.0942 | 0.0406 | 0.1847 | 0.2893 | 0.4215 | 0.5706 | 0.7288 | 0.8967 | 1.0746 | 1.2614 | 1.4576 | 1.6698 | 1.8579 | 2.0244 | 2.1906 | 2.3619 | 2.5217 | 2.6708 | 2.802 | 2.9299 | 3.0592 | 3.1974 | 3.3293 | 3.462 | 3.5911 | 3.7217 | 3.8514 | 3.9711 | 4.0885 | 4.2019 | 4.308 | 4.4115 | 4.5122 | 4.6059 | 4.6382
Northwest | OtherHealth | Peak | December | Other Substitutables | LDCEU/TDEF | Electric Load with Losses, Incl. Cogeneration | MW | 0 | 0 | 0 | 0 | 0 | 0 | 0 | 0 | 0 | 0 | 0 | 0 | -0.0509 | -0.0629 | -0.0886 | -0.1117 | -0.1019 | -0.1941 | -0.1932 | -0.1745 | -0.1678 | -0.1561 | -0.147 | -0.1342 | -0.009 | 0.1988 | 0.367 | 0.5709 | 0.7857 | 1.0013 | 1.2198 | 1.4389 | 1.6694 | 1.9036 | 2.1517 | 2.3742 | 2.5709 | 2.7625 | 2.9578 | 3.1412 | 3.3105 | 3.4619 | 3.6108 | 3.7517 | 3.8999 | 4.0371 | 4.1722 | 4.3014 | 4.4298 | 4.5509 | 4.6673 | 4.7792 | 4.8852 | 4.9866 | 5.0826 | 5.1733 | 5.2594 | 5.2848
Northwest | OtherHealth | Peak | December | Refrigeration | LDCEU/TDEF | Electric Load with Losses, Incl. Cogeneration | MW | 0 | 0 | 0 | 0 | 0 | 0 | 0 | 0 | 0 | 0 | 0 | 0 | -0.0277 | -0.0592 | -0.0895 | -0.124 | -0.1369 | -0.6985 | -1.1236 | -1.3923 | -1.7347 | -1.9846 | -2.1928 | -2.2904 | -2.7057 | -3.0912 | -3.4078 | -3.7341 | -4.0565 | -4.3683 | -4.6707 | -4.9653 | -5.2586 | -5.5503 | -5.8523 | -6.1179 | -6.3448 | -6.5633 | -6.7876 | -6.9908 | -7.1742 | -7.3322 | -7.4849 | -7.6349 | -7.8024 | -7.9586 | -8.117 | -8.2754 | -8.4394 | -8.603 | -8.7625 | -8.9229 | -9.0814 | -9.2398 | -9.3979 | -9.5562 | -9.715 | -9.7511
Northwest | OtherHealth | Peak | December | Lighting | LDCEU/TDEF | Electric Load with Losses, Incl. Cogeneration | MW | 0 | -0.0237 | -0.3283 | -0.607 | -0.9298 | -1.2212 | -1.9033 | -2.3896 | -6.3134 | -10.5452 | -13.6715 | -18.0441 | -24.7591 | -30.92 | -34.2544 | -33.9725 | -33.8353 | -23.5521 | -18.8939 | -17.8356 | -15.4109 | -12.7957 | -10.955 | -9.9292 | -9.3727 | -8.8863 | -8.4457 | -8.0844 | -7.7586 | -7.4608 | -7.1893 | -6.9415 | -6.7199 | -6.5203 | -6.3467 | -6.1743 | -6.0014 | -5.8397 | -5.6934 | -5.5507 | -5.4111 | -5.271 | -5.1381 | -5.0112 | -4.8975 | -4.7856 | -4.6798 | -4.5783 | -4.4828 | -4.3899 | -4.299 | -4.2108 | -4.1238 | -4.0385 | -3.9542 | -3.8708 | -3.788 | -3.6768
Northwest | OtherHealth | Peak | December | Air Conditioning | LDCEU/TDEF | Electric Load with Losses, Incl. Cogeneration | MW | 0.0166 | 0.1539 | 0.2263 | 0.3459 | 0.4878 | 0.7309 | 0.6629 | 0.8432 | 1.0189 | 1.3185 | 1.7232 | 1.6278 | 1.5516 | 1.5187 | 1.5716 | 1.6076 | 1.4783 | 1.4644 | 1.4086 | 0.955 | 0.5267 | 0.1315 | -0.1595 | -0.3898 | -0.6359 | -1.1094 | -1.5255 | -1.9328 | -2.3273 | -2.615 | -3.2507 | -3.846 | -4.4082 | -4.9414 | -5.4614 | -5.9186 | -6.307 | -6.6657 | -7.0186 | -7.3263 | -7.5932 | -7.8197 | -8.0242 | -8.2161 | -8.4206 | -8.6013 | -8.773 | -8.9405 | -9.1041 | -9.2605 | -9.4074 | -9.5476 | -9.6783 | -9.8059 | -9.9258 | -10.0386 | -10.1493 | -10.1308
Northwest | OtherHealth | Peak | December | Other Non-Substitutables | LDCEU/TDEF | Electric Load with Losses, Incl. Cogeneration | MW | 0 | 0 | 0 | 0 | 0 | 0 | 0 | 0 | 0 | 0 | 0 | 0 | -1.4003 | -2.5294 | -3.6854 | -4.872 | -5.0755 | -5.7134 | -6.0702 | -5.5349 | -5.4878 | -5.1604 | -4.7606 | -4.4431 | -4.6546 | -4.8172 | -4.9121 | -5.0072 | -5.092 | -5.1626 | -5.2215 | -5.2706 | -5.3159 | -5.3567 | -5.4018 | -5.4189 | -5.4083 | -5.3899 | -5.3725 | -5.3406 | -5.2946 | -5.2322 | -5.1654 | -5.0949 | -5.0315 | -4.9601 | -4.8878 | -4.8129 | -4.738 | -4.6598 | -4.5773 | -4.4922 | -4.4033 | -4.3111 | -4.2157 | -4.1168 | -4.0145 | -3.8716
Northwest | OtherHealth | Average | January | Space Heating | LDCEU/TDEF | Electric Load with Losses, Incl. Cogeneration | MW | 0.1694 | 0.1581 | 0.3519 | 0.3822 | 0.45 | 0.59 | 0.6741 | 0.9199 | 0.9118 | 0.7633 | 0.657 | 1.0205 | 0.7987 | 0.7812 | 0.7147 | 0.5513 | 0.6272 | 0.3031 | 0.4219 | 0.6439 | 0.6596 | 0.6104 | 0.5186 | 0.5196 | 1.0631 | 1.495 | 1.887 | 2.3256 | 2.7863 | 3.2578 | 3.7275 | 4.1965 | 4.6739 | 5.1554 | 5.6595 | 6.1136 | 6.503 | 6.8774 | 7.2686 | 7.6198 | 7.9323 | 8.2086 | 8.4694 | 8.7201 | 8.9947 | 9.244 | 9.4842 | 9.7218 | 9.955 | 10.1763 | 10.389 | 10.591 | 10.779 | 10.9621 | 11.131 | 11.286 | 11.4355 | 11.4501
Northwest | OtherHealth | Average | January | Water Heating | LDCEU/TDEF | Electric Load with Losses, Incl. Cogeneration | MW | 0 | 0 | 0 | 0 | 0 | 0 | 0 | 0 | 0 | 0 | 0 | 0 | 0 | 0 | 0 | 0 | 0 | 0 | 0 | 0 | 0 | 0 | -0.0457 | -0.0825 | 0.04 | 0.1846 | 0.2897 | 0.4225 | 0.5724 | 0.7314 | 0.9 | 1.0788 | 1.2664 | 1.4636 | 1.677 | 1.866 | 2.0333 | 2.2005 | 2.3725 | 2.5331 | 2.6832 | 2.8152 | 2.944 | 3.0741 | 3.2131 | 3.3457 | 3.479 | 3.6088 | 3.74 | 3.8703 | 3.9906 | 4.1086 | 4.2226 | 4.3291 | 4.4331 | 4.5343 | 4.6285 | 4.661
Northwest | OtherHealth | Average | January | Other Substitutables | LDCEU/TDEF | Electric Load with Losses, Incl. Cogeneration | MW | 0 | 0 | 0 | 0 | 0 | 0 | 0 | 0 | 0 | 0 | 0 | 0 | -0.0377 | -0.0463 | -0.0652 | -0.0825 | -0.0751 | -0.1435 | -0.1426 | -0.1289 | -0.1239 | -0.1152 | -0.1084 | -0.0991 | -0.0072 | 0.1453 | 0.2688 | 0.4183 | 0.5759 | 0.7341 | 0.8946 | 1.0554 | 1.2245 | 1.3963 | 1.5784 | 1.7417 | 1.8861 | 2.0268 | 2.17 | 2.3046 | 2.4289 | 2.54 | 2.6494 | 2.7528 | 2.8616 | 2.9623 | 3.0614 | 3.1563 | 3.2507 | 3.3397 | 3.4252 | 3.5074 | 3.5852 | 3.6596 | 3.7303 | 3.7969 | 3.8601 | 3.8789
Northwest | OtherHealth | Average | January | Refrigeration | LDCEU/TDEF | Electric Load with Losses, Incl. Cogeneration | MW | 0 | 0 | 0 | 0 | 0 | 0 | 0 | 0 | 0 | 0 | 0 | 0 | -0.0269 | -0.0572 | -0.0866 | -0.1197 | -0.1321 | -0.6746 | -1.0856 | -1.3472 | -1.6782 | -1.9183 | -2.119 | -2.2137 | -2.6138 | -2.9862 | -3.2923 | -3.6081 | -3.9199 | -4.2213 | -4.5137 | -4.7983 | -5.0819 | -5.3639 | -5.6559 | -5.9126 | -6.1319 | -6.3434 | -6.5601 | -6.7566 | -6.9343 | -7.0872 | -7.2353 | -7.3804 | -7.5423 | -7.6932 | -7.8463 | -7.9995 | -8.1579 | -8.3156 | -8.4697 | -8.6245 | -8.7775 | -8.9302 | -9.0829 | -9.2357 | -9.3888 | -9.4238
Northwest | OtherHealth | Average | January | Lighting | LDCEU/TDEF | Electric Load with Losses, Incl. Cogeneration | MW | 0 | -0.0212 | -0.3002 | -0.5554 | -0.851 | -1.1181 | -1.743 | -2.1886 | -5.7385 | -9.568 | -12.3955 | -16.3507 | -22.4393 | -27.9868 | -31.0206 | -30.8125 | -30.5893 | -21.3447 | -17.1142 | -16.1344 | -13.9374 | -11.5705 | -9.8981 | -8.959 | -8.4555 | -8.0153 | -7.6165 | -7.2892 | -6.9941 | -6.7242 | -6.4781 | -6.2535 | -6.0526 | -5.8717 | -5.7141 | -5.5579 | -5.4014 | -5.255 | -5.1224 | -4.9934 | -4.8672 | -4.7405 | -4.6206 | -4.506 | -4.4033 | -4.3023 | -4.2068 | -4.1152 | -4.029 | -3.9452 | -3.8632 | -3.7836 | -3.7053 | -3.6285 | -3.5526 | -3.4775 | -3.403 | -3.303
Northwest | OtherHealth | Average | January | Air Conditioning | LDCEU/TDEF | Electric Load with Losses, Incl. Cogeneration | MW | 0.0188 | 0.178 | 0.2624 | 0.4007 | 0.5657 | 0.848 | 0.7691 | 0.9767 | 1.1799 | 1.5281 | 2.0004 | 1.8903 | 1.7983 | 1.758 | 1.8204 | 1.8645 | 1.7119 | 1.6988 | 1.6337 | 1.1062 | 0.6108 | 0.1543 | -0.1825 | -0.4489 | -0.7328 | -1.2803 | -1.7615 | -2.2329 | -2.6894 | -3.0221 | -3.7573 | -4.4454 | -5.0954 | -5.712 | -6.3133 | -6.8421 | -7.2913 | -7.7061 | -8.1141 | -8.4702 | -8.7791 | -9.0415 | -9.2787 | -9.5008 | -9.7373 | -9.9462 | -10.1448 | -10.3382 | -10.5272 | -10.7075 | -10.8769 | -11.0386 | -11.1894 | -11.3365 | -11.4746 | -11.6046 | -11.7321 | -11.7108
Northwest | OtherHealth | Average | January | Other Non-Substitutables | LDCEU/TDEF | Electric Load with Losses, Incl. Cogeneration | MW | 0 | 0 | 0 | 0 | 0 | 0 | 0 | 0 | 0 | 0 | 0 | 0 | -1.4848 | -2.6768 | -3.8996 | -5.1592 | -5.371 | -6.051 | -6.4273 | -5.861 | -5.8122 | -5.4652 | -5.042 | -4.7083 | -4.9314 | -5.1039 | -5.2047 | -5.3057 | -5.3959 | -5.4709 | -5.5335 | -5.5856 | -5.6338 | -5.6772 | -5.7252 | -5.7435 | -5.7323 | -5.713 | -5.6948 | -5.661 | -5.6126 | -5.5468 | -5.4763 | -5.4019 | -5.3349 | -5.2594 | -5.1829 | -5.1036 | -5.0243 | -4.9416 | -4.8542 | -4.7642 | -4.67 | -4.5725 | -4.4714 | -4.3668 | -4.2585 | -4.1071
Northwest | OtherHealth | Average | February | Space Heating | LDCEU/TDEF | Electric Load with Losses, Incl. Cogeneration | MW | 0.1303 | 0.1544 | 0.2651 | 0.3182 | 0.3736 | 0.4956 | 0.6196 | 0.704 | 0.8198 | 0.6419 | 0.7094 | 0.7777 | 0.7074 | 0.8251 | 0.5107 | 0.3983 | 0.5755 | 0.2877 | 0.4243 | 0.5548 | 0.5227 | 0.5896 | 0.4066 | 0.3757 | 0.8478 | 1.1768 | 1.475 | 1.8091 | 2.1601 | 2.5193 | 2.8777 | 3.2353 | 3.5995 | 3.9671 | 4.352 | 4.6988 | 4.9961 | 5.282 | 5.581 | 5.8494 | 6.0884 | 6.3 | 6.4997 | 6.6916 | 6.9016 | 7.0919 | 7.276 | 7.4579 | 7.6365 | 7.8059 | 7.9688 | 8.1235 | 8.2678 | 8.4082 | 8.5377 | 8.6569 | 8.7717 | 8.7831
Northwest | OtherHealth | Average | February | Water Heating | LDCEU/TDEF | Electric Load with Losses, Incl. Cogeneration | MW | 0 | 0 | 0 | 0 | 0 | 0 | 0 | 0 | 0 | 0 | 0 | 0 | 0 | 0 | 0 | 0 | 0 | 0 | 0 | 0 | 0 | 0 | -0.0359 | -0.0632 | 0.0338 | 0.1575 | 0.2475 | 0.3613 | 0.4897 | 0.6259 | 0.7702 | 0.9232 | 1.084 | 1.2527 | 1.4355 | 1.5974 | 1.7407 | 1.8838 | 2.0312 | 2.1688 | 2.2973 | 2.4104 | 2.5207 | 2.6322 | 2.7511 | 2.8648 | 2.979 | 3.0901 | 3.2024 | 3.3139 | 3.4169 | 3.518 | 3.6154 | 3.7067 | 3.7956 | 3.8823 | 3.9629 | 3.9908
Northwest | OtherHealth | Average | February | Other Substitutables | LDCEU/TDEF | Electric Load with Losses, Incl. Cogeneration | MW | 0 | 0 | 0 | 0 | 0 | 0 | 0 | 0 | 0 | 0 | 0 | 0 | -0.0333 | -0.0409 | -0.0576 | -0.0728 | -0.0664 | -0.1266 | -0.1259 | -0.1137 | -0.1093 | -0.1016 | -0.0957 | -0.0874 | -0.0064 | 0.1281 | 0.237 | 0.3689 | 0.508 | 0.6475 | 0.789 | 0.9308 | 1.08 | 1.2316 | 1.3922 | 1.5363 | 1.6636 | 1.7876 | 1.9141 | 2.0327 | 2.1424 | 2.2404 | 2.3369 | 2.428 | 2.524 | 2.6128 | 2.7003 | 2.784 | 2.8672 | 2.9457 | 3.0211 | 3.0936 | 3.1623 | 3.228 | 3.2901 | 3.3489 | 3.4047 | 3.4214
Northwest | OtherHealth | Average | February | Refrigeration | LDCEU/TDEF | Electric Load with Losses, Incl. Cogeneration | MW | 0 | 0 | 0 | 0 | 0 | 0 | 0 | 0 | 0 | 0 | 0 | 0 | -0.0238 | -0.0508 | -0.0768 | -0.1061 | -0.1171 | -0.5977 | -0.9617 | -1.1927 | -1.486 | -1.6989 | -1.8765 | -1.9602 | -2.3151 | -2.645 | -2.9161 | -3.1954 | -3.4715 | -3.7384 | -3.9973 | -4.2494 | -4.5006 | -4.7503 | -5.009 | -5.2364 | -5.4306 | -5.6178 | -5.8097 | -5.9838 | -6.141 | -6.2763 | -6.4072 | -6.5357 | -6.6791 | -6.8128 | -6.9484 | -7.0841 | -7.2245 | -7.3644 | -7.5009 | -7.6382 | -7.7739 | -7.9094 | -8.0448 | -8.1803 | -8.3161 | -8.3471
Northwest | OtherHealth | Average | February | Lighting | LDCEU/TDEF | Electric Load with Losses, Incl. Cogeneration | MW | 0 | -0.0194 | -0.2763 | -0.5112 | -0.7834 | -1.0293 | -1.6046 | -2.0148 | -5.2792 | -8.8007 | -11.4007 | -15.0375 | -20.638 | -25.7372 | -28.5287 | -28.3417 | -28.1281 | -19.6324 | -15.741 | -14.838 | -12.8177 | -10.6413 | -9.1035 | -8.2396 | -7.7771 | -7.3729 | -7.0066 | -6.7061 | -6.4351 | -6.1874 | -5.9615 | -5.7553 | -5.5709 | -5.4049 | -5.2604 | -5.1171 | -4.9733 | -4.8388 | -4.7171 | -4.5986 | -4.4827 | -4.3662 | -4.2559 | -4.1506 | -4.0561 | -3.9633 | -3.8755 | -3.7913 | -3.7119 | -3.635 | -3.5596 | -3.4863 | -3.4144 | -3.3437 | -3.2738 | -3.2047 | -3.1362 | -3.0441
Northwest | OtherHealth | Average | February | Air Conditioning | LDCEU/TDEF | Electric Load with Losses, Incl. Cogeneration | MW | 0.0153 | 0.1428 | 0.2104 | 0.3214 | 0.4535 | 0.6794 | 0.6167 | 0.7837 | 0.9465 | 1.2256 | 1.6025 | 1.5149 | 1.4422 | 1.4112 | 1.4611 | 1.495 | 1.3733 | 1.3613 | 1.3099 | 0.8873 | 0.4894 | 0.1226 | -0.148 | -0.3619 | -0.5903 | -1.0303 | -1.4169 | -1.7954 | -2.1621 | -2.4294 | -3.0203 | -3.5733 | -4.0956 | -4.5913 | -5.0745 | -5.4994 | -5.8604 | -6.1938 | -6.5218 | -6.8078 | -7.0561 | -7.2667 | -7.4571 | -7.6356 | -7.8256 | -7.9936 | -8.1532 | -8.3089 | -8.461 | -8.6063 | -8.7427 | -8.873 | -8.9945 | -9.113 | -9.2244 | -9.3293 | -9.4321 | -9.4149
Northwest | OtherHealth | Average | February | Other Non-Substitutables | LDCEU/TDEF | Electric Load with Losses, Incl. Cogeneration | MW | 0 | 0 | 0 | 0 | 0 | 0 | 0 | 0 | 0 | 0 | 0 | 0 | -1.3156 | -2.3722 | -3.4552 | -4.5716 | -4.7605 | -5.3637 | -5.6936 | -5.1905 | -5.1472 | -4.8386 | -4.4629 | -4.1666 | -4.3647 | -4.5176 | -4.6068 | -4.6962 | -4.776 | -4.8424 | -4.8978 | -4.944 | -4.9866 | -5.0252 | -5.0676 | -5.0839 | -5.074 | -5.0569 | -5.0407 | -5.0108 | -4.968 | -4.9095 | -4.8471 | -4.7812 | -4.7218 | -4.655 | -4.5873 | -4.517 | -4.4468 | -4.3736 | -4.2963 | -4.2166 | -4.1333 | -4.047 | -3.9575 | -3.8648 | -3.769 | -3.635
Northwest | OtherHealth | Average | March | Space Heating | LDCEU/TDEF | Electric Load with Losses, Incl. Cogeneration | MW | 0.0876 | 0.1077 | 0.2429 | 0.2459 | 0.3303 | 0.4537 | 0.6067 | 0.6993 | 0.6556 | 0.7278 | 0.5939 | 0.5992 | 0.5368 | 0.7597 | 0.4185 | 0.4694 | 0.6106 | 0.3237 | 0.3672 | 0.5544 | 0.443 | 0.4567 | 0.3469 | 0.3742 | 0.6644 | 0.8997 | 1.1125 | 1.352 | 1.6037 | 1.8611 | 2.1185 | 2.3753 | 2.6369 | 2.9014 | 3.1786 | 3.4281 | 3.642 | 3.8482 | 4.0636 | 4.2573 | 4.4303 | 4.5835 | 4.7286 | 4.8677 | 5.0192 | 5.1563 | 5.29 | 5.4216 | 5.5507 | 5.6732 | 5.7911 | 5.9033 | 6.0079 | 6.1097 | 6.2039 | 6.2906 | 6.3742 | 6.3828
Northwest | OtherHealth | Average | March | Water Heating | LDCEU/TDEF | Electric Load with Losses, Incl. Cogeneration | MW | 0 | 0 | 0 | 0 | 0 | 0 | 0 | 0 | 0 | 0 | 0 | 0 | 0 | 0 | 0 | 0 | 0 | 0 | 0 | 0 | 0 | 0 | -0.0327 | -0.0618 | 0.0276 | 0.1355 | 0.2142 | 0.314 | 0.4266 | 0.5458 | 0.6721 | 0.8058 | 0.9466 | 1.0943 | 1.2544 | 1.3961 | 1.5217 | 1.6472 | 1.7762 | 1.8968 | 2.0096 | 2.109 | 2.206 | 2.304 | 2.4083 | 2.5079 | 2.608 | 2.7053 | 2.8036 | 2.9011 | 2.9912 | 3.0795 | 3.1649 | 3.2447 | 3.3224 | 3.3981 | 3.4686 | 3.4931
Northwest | OtherHealth | Average | March | Other Substitutables | LDCEU/TDEF | Electric Load with Losses, Incl. Cogeneration | MW | 0 | 0 | 0 | 0 | 0 | 0 | 0 | 0 | 0 | 0 | 0 | 0 | -0.0344 | -0.042 | -0.0593 | -0.0751 | -0.0684 | -0.1306 | -0.1299 | -0.1173 | -0.1127 | -0.1048 | -0.0986 | -0.0901 | -0.0067 | 0.1317 | 0.2438 | 0.3794 | 0.5225 | 0.6661 | 0.8117 | 0.9576 | 1.1112 | 1.2672 | 1.4324 | 1.5807 | 1.7116 | 1.8394 | 1.9694 | 2.0915 | 2.2044 | 2.3053 | 2.4045 | 2.4983 | 2.5972 | 2.6885 | 2.7785 | 2.8647 | 2.9503 | 3.0311 | 3.1088 | 3.1834 | 3.2541 | 3.3218 | 3.3858 | 3.4464 | 3.5037 | 3.5208
Northwest | OtherHealth | Average | March | Refrigeration | LDCEU/TDEF | Electric Load with Losses, Incl. Cogeneration | MW | 0 | 0 | 0 | 0 | 0 | 0 | 0 | 0 | 0 | 0 | 0 | 0 | -0.0246 | -0.0525 | -0.0793 | -0.1096 | -0.1209 | -0.6173 | -0.9933 | -1.2317 | -1.5346 | -1.7541 | -1.9373 | -2.0237 | -2.3906 | -2.7313 | -3.0112 | -3.2996 | -3.5846 | -3.8603 | -4.1277 | -4.388 | -4.6474 | -4.9053 | -5.1724 | -5.4072 | -5.6079 | -5.8011 | -5.9994 | -6.1791 | -6.3414 | -6.481 | -6.6162 | -6.7488 | -6.897 | -7.0349 | -7.1751 | -7.3152 | -7.4603 | -7.605 | -7.7462 | -7.888 | -8.0283 | -8.1684 | -8.3083 | -8.4483 | -8.5888 | -8.6207
Northwest | OtherHealth | Average | March | Lighting | LDCEU/TDEF | Electric Load with Losses, Incl. Cogeneration | MW | 0 | -0.0208 | -0.2969 | -0.5492 | -0.8419 | -1.1061 | -1.7245 | -2.1654 | -5.6617 | -9.4337 | -12.2181 | -16.1131 | -22.1155 | -27.5697 | -30.5645 | -30.3777 | -30.1212 | -21.0385 | -16.8663 | -15.8928 | -13.7283 | -11.3971 | -9.7473 | -8.8186 | -8.3239 | -7.8914 | -7.4996 | -7.1781 | -6.8882 | -6.6231 | -6.3814 | -6.1609 | -5.9636 | -5.786 | -5.6314 | -5.478 | -5.3242 | -5.1804 | -5.0501 | -4.9233 | -4.7992 | -4.6745 | -4.5566 | -4.4437 | -4.3428 | -4.2433 | -4.1494 | -4.0593 | -3.9744 | -3.892 | -3.8114 | -3.733 | -3.656 | -3.5802 | -3.5055 | -3.4316 | -3.3582 | -3.2596
Northwest | OtherHealth | Average | March | Air Conditioning | LDCEU/TDEF | Electric Load with Losses, Incl. Cogeneration | MW | 0.0267 | 0.2513 | 0.3704 | 0.5659 | 0.7986 | 1.1957 | 1.0865 | 1.3804 | 1.6667 | 2.1586 | 2.8202 | 2.6678 | 2.5395 | 2.4865 | 2.5748 | 2.6322 | 2.4183 | 2.3959 | 2.3065 | 1.5628 | 0.8616 | 0.2149 | -0.262 | -0.6392 | -1.0421 | -1.8177 | -2.4994 | -3.1665 | -3.8129 | -4.2842 | -5.326 | -6.3012 | -7.2222 | -8.0962 | -8.9484 | -9.6979 | -10.3343 | -10.9223 | -11.5009 | -12.0052 | -12.4429 | -12.8143 | -13.1497 | -13.4645 | -13.7998 | -14.096 | -14.3779 | -14.6526 | -14.9213 | -15.1778 | -15.4188 | -15.6489 | -15.8638 | -16.0732 | -16.27 | -16.4554 | -16.6373 | -16.6071
Northwest | OtherHealth | Average | March | Other Non-Substitutables | LDCEU/TDEF | Electric Load with Losses, Incl. Cogeneration | MW | 0 | 0 | 0 | 0 | 0 | 0 | 0 | 0 | 0 | 0 | 0 | 0 | -1.359 | -2.4489 | -3.5661 | -4.7218 | -4.917 | -5.5428 | -5.8791 | -5.3566 | -5.3125 | -4.9921 | -4.6034 | -4.2978 | -4.5027 | -4.6606 | -4.7527 | -4.845 | -4.9272 | -4.9958 | -5.0531 | -5.1009 | -5.145 | -5.1848 | -5.2287 | -5.2455 | -5.2353 | -5.2177 | -5.2011 | -5.1702 | -5.126 | -5.0657 | -5.0012 | -4.9331 | -4.8718 | -4.8029 | -4.733 | -4.6606 | -4.5882 | -4.5127 | -4.433 | -4.3508 | -4.2648 | -4.1758 | -4.0835 | -3.9879 | -3.8891 | -3.7507
Northwest | OtherHealth | Average | April | Space Heating | LDCEU/TDEF | Electric Load with Losses, Incl. Cogeneration | MW | 0.0839 | 0.0913 | 0.2197 | 0.2007 | 0.2785 | 0.3828 | 0.4776 | 0.4415 | 0.6259 | 0.4626 | 0.5762 | 0.4512 | 0.4775 | 0.5066 | 0.3927 | 0.4064 | 0.4367 | 0.2866 | 0.3452 | 0.3659 | 0.3678 | 0.3813 | 0.3785 | 0.238 | 0.5661 | 0.7793 | 0.9726 | 1.1897 | 1.4179 | 1.6511 | 1.884 | 2.1161 | 2.3528 | 2.5918 | 2.8421 | 3.0676 | 3.261 | 3.447 | 3.6414 | 3.8162 | 3.9721 | 4.1101 | 4.2407 | 4.3659 | 4.5026 | 4.6264 | 4.7465 | 4.8649 | 4.9811 | 5.0913 | 5.1973 | 5.298 | 5.3919 | 5.4832 | 5.5676 | 5.6452 | 5.7199 | 5.7275
Northwest | OtherHealth | Average | April | Water Heating | LDCEU/TDEF | Electric Load with Losses, Incl. Cogeneration | MW | 0 | 0 | 0 | 0 | 0 | 0 | 0 | 0 | 0 | 0 | 0 | 0 | 0 | 0 | 0 | 0 | 0 | 0 | 0 | 0 | 0 | 0 | -0.0317 | -0.0407 | 0.0188 | 0.1022 | 0.1632 | 0.2413 | 0.3292 | 0.4219 | 0.5201 | 0.6241 | 0.7338 | 0.8489 | 0.9736 | 1.0841 | 1.1822 | 1.2801 | 1.3806 | 1.4749 | 1.5632 | 1.641 | 1.7173 | 1.7939 | 1.8753 | 1.9531 | 2.0312 | 2.1069 | 2.1835 | 2.2593 | 2.3294 | 2.3981 | 2.4644 | 2.5263 | 2.5868 | 2.6457 | 2.7004 | 2.7196
Northwest | OtherHealth | Average | April | Other Substitutables | LDCEU/TDEF | Electric Load with Losses, Incl. Cogeneration | MW | 0 | 0 | 0 | 0 | 0 | 0 | 0 | 0 | 0 | 0 | 0 | 0 | -0.0332 | -0.0406 | -0.0571 | -0.0724 | -0.0659 | -0.1261 | -0.1252 | -0.1131 | -0.1087 | -0.1011 | -0.0952 | -0.087 | -0.0067 | 0.1267 | 0.2345 | 0.365 | 0.5028 | 0.641 | 0.7811 | 0.9216 | 1.0693 | 1.2195 | 1.3786 | 1.5213 | 1.6474 | 1.7703 | 1.8955 | 2.0131 | 2.1217 | 2.2187 | 2.3144 | 2.4047 | 2.4998 | 2.5878 | 2.6743 | 2.7574 | 2.8398 | 2.9176 | 2.9924 | 3.0642 | 3.1323 | 3.1974 | 3.2591 | 3.3174 | 3.3728 | 3.3892
Northwest | OtherHealth | Average | April | Refrigeration | LDCEU/TDEF | Electric Load with Losses, Incl. Cogeneration | MW | 0 | 0 | 0 | 0 | 0 | 0 | 0 | 0 | 0 | 0 | 0 | 0 | -0.0234 | -0.0499 | -0.0755 | -0.1043 | -0.115 | -0.5877 | -0.9461 | -1.1751 | -1.4636 | -1.6719 | -1.8465 | -1.9292 | -2.2773 | -2.6017 | -2.8686 | -3.1439 | -3.4158 | -3.6785 | -3.9334 | -4.1813 | -4.4286 | -4.6744 | -4.929 | -5.1527 | -5.3441 | -5.5283 | -5.7172 | -5.8885 | -6.0434 | -6.1769 | -6.3062 | -6.4329 | -6.5739 | -6.7055 | -6.8389 | -6.9723 | -7.1104 | -7.2478 | -7.382 | -7.5168 | -7.6501 | -7.7831 | -7.9161 | -8.0491 | -8.1824 | -8.2129
Northwest | OtherHealth | Average | April | Lighting | LDCEU/TDEF | Electric Load with Losses, Incl. Cogeneration | MW | 0 | -0.0202 | -0.2911 | -0.5388 | -0.826 | -1.0853 | -1.6921 | -2.1249 | -5.5403 | -9.2253 | -11.9448 | -15.7494 | -21.6171 | -26.935 | -29.8662 | -29.7003 | -29.4137 | -20.5622 | -16.4804 | -15.5217 | -13.4056 | -11.1278 | -9.5135 | -8.602 | -8.1176 | -7.6942 | -7.3105 | -6.9955 | -6.7114 | -6.4515 | -6.2145 | -5.9982 | -5.8047 | -5.6305 | -5.4787 | -5.3283 | -5.1776 | -5.0367 | -4.9091 | -4.785 | -4.6637 | -4.542 | -4.4268 | -4.3168 | -4.218 | -4.121 | -4.0293 | -3.9413 | -3.8585 | -3.7781 | -3.6995 | -3.6231 | -3.548 | -3.4743 | -3.4015 | -3.3295 | -3.2581 | -3.1624
Northwest | OtherHealth | Average | April | Air Conditioning | LDCEU/TDEF | Electric Load with Losses, Incl. Cogeneration | MW | 0.0273 | 0.2604 | 0.3844 | 0.5869 | 0.8292 | 1.2431 | 1.1277 | 1.4304 | 1.7277 | 2.2389 | 2.9338 | 2.7733 | 2.6347 | 2.574 | 2.6664 | 2.733 | 2.5067 | 2.4902 | 2.3947 | 1.62 | 0.895 | 0.2275 | -0.2655 | -0.6553 | -1.0716 | -1.8737 | -2.5788 | -3.2698 | -3.939 | -4.4265 | -5.5035 | -6.5114 | -7.4639 | -8.3674 | -9.2484 | -10.0232 | -10.6814 | -11.2895 | -11.8872 | -12.4089 | -12.8622 | -13.247 | -13.5953 | -13.9212 | -14.2677 | -14.5737 | -14.8648 | -15.148 | -15.4248 | -15.6885 | -15.9365 | -16.173 | -16.3938 | -16.6088 | -16.8109 | -17.001 | -17.1874 | -17.1562
Northwest | OtherHealth | Average | April | Other Non-Substitutables | LDCEU/TDEF | Electric Load with Losses, Incl. Cogeneration | MW | 0 | 0 | 0 | 0 | 0 | 0 | 0 | 0 | 0 | 0 | 0 | 0 | -1.2944 | -2.33 | -3.394 | -4.4935 | -4.6758 | -5.2713 | -5.5971 | -5.1034 | -5.0617 | -4.7589 | -4.3901 | -4.1012 | -4.2951 | -4.4456 | -4.5334 | -4.6216 | -4.7004 | -4.7658 | -4.8205 | -4.8659 | -4.908 | -4.946 | -4.9879 | -5.004 | -4.9944 | -4.9777 | -4.9618 | -4.9326 | -4.8906 | -4.8333 | -4.7722 | -4.7074 | -4.6491 | -4.5835 | -4.517 | -4.448 | -4.379 | -4.307 | -4.231 | -4.1525 | -4.0706 | -3.9857 | -3.8977 | -3.8066 | -3.7125 | -3.5806
Northwest | OtherHealth | Average | May | Space Heating | LDCEU/TDEF | Electric Load with Losses, Incl. Cogeneration | MW | 0.037 | 0.053 | 0.1016 | 0.1465 | 0.1047 | 0.268 | 0.3573 | 0.3233 | 0.2764 | 0.3845 | 0.3411 | 0.3132 | 0.2523 | 0.2859 | 0.2509 | 0.2102 | 0.2486 | 0.2369 | 0.2618 | 0.2598 | 0.2082 | 0.1986 | 0.1865 | 0.1559 | 0.2772 | 0.3604 | 0.436 | 0.5225 | 0.6132 | 0.7055 | 0.798 | 0.8899 | 0.9843 | 1.0797 | 1.18 | 1.2702 | 1.3476 | 1.4225 | 1.5004 | 1.571 | 1.6344 | 1.6908 | 1.7447 | 1.7958 | 1.8509 | 1.9007 | 1.9495 | 1.9972 | 2.044 | 2.0881 | 2.1308 | 2.1713 | 2.2091 | 2.2459 | 2.28 | 2.3113 | 2.3416 | 2.345
Northwest | OtherHealth | Average | May | Water Heating | LDCEU/TDEF | Electric Load with Losses, Incl. Cogeneration | MW | 0 | 0 | 0 | 0 | 0 | 0 | 0 | 0 | 0 | 0 | 0 | 0 | 0 | 0 | 0 | 0 | 0 | 0 | 0 | 0 | 0 | 0 | -0.0178 | -0.03 | 0.0079 | 0.0598 | 0.0979 | 0.1476 | 0.2033 | 0.2615 | 0.3232 | 0.3884 | 0.4575 | 0.5301 | 0.6086 | 0.6782 | 0.7403 | 0.8023 | 0.8656 | 0.9254 | 0.9816 | 1.0312 | 1.0801 | 1.1289 | 1.1805 | 1.2296 | 1.2791 | 1.3268 | 1.3749 | 1.4223 | 1.4663 | 1.5092 | 1.5508 | 1.5896 | 1.6273 | 1.664 | 1.6982 | 1.7105
Northwest | OtherHealth | Average | May | Other Substitutables | LDCEU/TDEF | Electric Load with Losses, Incl. Cogeneration | MW | 0 | 0 | 0 | 0 | 0 | 0 | 0 | 0 | 0 | 0 | 0 | 0 | -0.0308 | -0.0378 | -0.0532 | -0.0674 | -0.0614 | -0.1175 | -0.1168 | -0.1054 | -0.1014 | -0.0943 | -0.0888 | -0.0811 | -0.0055 | 0.1195 | 0.2207 | 0.3433 | 0.4725 | 0.602 | 0.7335 | 0.8652 | 1.0038 | 1.1447 | 1.2938 | 1.4277 | 1.5459 | 1.6612 | 1.7786 | 1.8889 | 1.9907 | 2.0817 | 2.1714 | 2.2561 | 2.3452 | 2.4277 | 2.509 | 2.5868 | 2.664 | 2.7369 | 2.807 | 2.8744 | 2.9382 | 2.9993 | 3.0571 | 3.1116 | 3.1635 | 3.1789
Northwest | OtherHealth | Average | May | Refrigeration | LDCEU/TDEF | Electric Load with Losses, Incl. Cogeneration | MW | 0 | 0 | 0 | 0 | 0 | 0 | 0 | 0 | 0 | 0 | 0 | 0 | -0.0211 | -0.0449 | -0.0681 | -0.0939 | -0.1035 | -0.5299 | -0.8548 | -1.0664 | -1.3276 | -1.5149 | -1.6747 | -1.7508 | -2.0618 | -2.3554 | -2.5974 | -2.8483 | -3.0957 | -3.3339 | -3.5647 | -3.7888 | -4.0131 | -4.2357 | -4.466 | -4.6687 | -4.8423 | -5.0094 | -5.18 | -5.3357 | -5.4767 | -5.5984 | -5.7169 | -5.832 | -5.9598 | -6.079 | -6.1996 | -6.3198 | -6.4439 | -6.567 | -6.6874 | -6.8082 | -6.9276 | -7.0468 | -7.1657 | -7.2847 | -7.404 | -7.4317
Northwest | OtherHealth | Average | May | Lighting | LDCEU/TDEF | Electric Load with Losses, Incl. Cogeneration | MW | 0 | -0.0194 | -0.2712 | -0.5014 | -0.7681 | -1.009 | -1.5728 | -1.9746 | -5.2061 | -8.6915 | -11.2661 | -14.8669 | -20.3972 | -25.4621 | -28.2103 | -27.9865 | -27.8488 | -19.3919 | -15.5502 | -14.6739 | -12.674 | -10.518 | -8.9947 | -8.1428 | -7.6786 | -7.2735 | -6.9065 | -6.6045 | -6.332 | -6.0824 | -5.8546 | -5.6466 | -5.4606 | -5.2929 | -5.1467 | -5.0021 | -4.8578 | -4.723 | -4.6007 | -4.4821 | -4.3665 | -4.2509 | -4.1417 | -4.0373 | -3.9434 | -3.8513 | -3.7643 | -3.6809 | -3.6022 | -3.5259 | -3.4513 | -3.3791 | -3.3081 | -3.2384 | -3.1698 | -3.1019 | -3.0348 | -2.9453
Northwest | OtherHealth | Average | May | Air Conditioning | LDCEU/TDEF | Electric Load with Losses, Incl. Cogeneration | MW | 0.0524 | 0.5419 | 0.8057 | 1.1831 | 1.8098 | 2.5284 | 2.2752 | 2.8902 | 3.6434 | 4.5132 | 5.9967 | 5.7724 | 5.5099 | 5.3265 | 5.394 | 5.5573 | 5.085 | 5.0586 | 4.8409 | 3.2776 | 1.8193 | 0.499 | -0.5035 | -1.3177 | -2.1377 | -3.7671 | -5.2029 | -6.615 | -7.9812 | -8.9734 | -11.1612 | -13.2045 | -15.1407 | -16.9756 | -18.7645 | -20.3369 | -21.6762 | -22.913 | -24.1234 | -25.1854 | -26.1115 | -26.899 | -27.6169 | -28.2825 | -28.9849 | -29.6042 | -30.1933 | -30.7618 | -31.3168 | -31.8405 | -32.3343 | -32.8041 | -33.2417 | -33.667 | -34.0656 | -34.4397 | -34.8056 | -34.7423
Northwest | OtherHealth | Average | May | Other Non-Substitutables | LDCEU/TDEF | Electric Load with Losses, Incl. Cogeneration | MW | 0 | 0 | 0 | 0 | 0 | 0 | 0 | 0 | 0 | 0 | 0 | 0 | -1.1675 | -2.0998 | -3.0649 | -4.0533 | -4.2087 | -4.7371 | -5.0628 | -4.6282 | -4.5909 | -4.3267 | -4.0001 | -3.7433 | -3.9153 | -4.0511 | -4.1308 | -4.2117 | -4.2836 | -4.3428 | -4.392 | -4.4326 | -4.4707 | -4.5049 | -4.5427 | -4.5571 | -4.5484 | -4.5332 | -4.5184 | -4.492 | -4.4542 | -4.4026 | -4.3477 | -4.2892 | -4.2363 | -4.1767 | -4.1162 | -4.0533 | -3.9903 | -3.9244 | -3.8551 | -3.7835 | -3.7088 | -3.6315 | -3.5513 | -3.4683 | -3.3826 | -3.2631
Northwest | OtherHealth | Average | June | Space Heating | LDCEU/TDEF | Electric Load with Losses, Incl. Cogeneration | MW | 0.0266 | 0.0376 | 0.06 | 0.0675 | 0.0937 | 0.1161 | 0.1799 | 0.1256 | 0.2291 | 0.1357 | 0.1016 | 0.1368 | 0.1955 | 0.1134 | 0.1428 | 0.1618 | 0.1084 | 0.1314 | 0.1316 | 0.1695 | 0.0999 | 0.134 | 0.0401 | 0.077 | 0.1399 | 0.181 | 0.2186 | 0.2615 | 0.3066 | 0.3524 | 0.3983 | 0.4439 | 0.4908 | 0.5382 | 0.588 | 0.6328 | 0.6714 | 0.7085 | 0.7472 | 0.7824 | 0.814 | 0.842 | 0.869 | 0.8945 | 0.9218 | 0.9466 | 0.9709 | 0.9946 | 1.0178 | 1.0396 | 1.0608 | 1.0809 | 1.0996 | 1.1179 | 1.1348 | 1.1503 | 1.1652 | 1.1669
Northwest | OtherHealth | Average | June | Water Heating | LDCEU/TDEF | Electric Load with Losses, Incl. Cogeneration | MW | 0 | 0 | 0 | 0 | 0 | 0 | 0 | 0 | 0 | 0 | 0 | 0 | 0 | 0 | 0 | 0 | 0 | 0 | 0 | 0 | 0 | 0 | -0.0086 | -0.0206 | 0.0039 | 0.0373 | 0.0622 | 0.0947 | 0.1312 | 0.1691 | 0.2093 | 0.2517 | 0.2968 | 0.3441 | 0.3954 | 0.4409 | 0.4814 | 0.5219 | 0.5632 | 0.6022 | 0.6392 | 0.6717 | 0.704 | 0.736 | 0.7697 | 0.8019 | 0.8342 | 0.8652 | 0.8966 | 0.9274 | 0.956 | 0.9839 | 1.0109 | 1.036 | 1.0607 | 1.0845 | 1.1066 | 1.1148
Northwest | OtherHealth | Average | June | Other Substitutables | LDCEU/TDEF | Electric Load with Losses, Incl. Cogeneration | MW | 0 | 0 | 0 | 0 | 0 | 0 | 0 | 0 | 0 | 0 | 0 | 0 | -0.0308 | -0.0376 | -0.0529 | -0.0671 | -0.0611 | -0.117 | -0.1164 | -0.105 | -0.101 | -0.0939 | -0.0884 | -0.0807 | -0.0054 | 0.1192 | 0.2201 | 0.3423 | 0.471 | 0.6002 | 0.7312 | 0.8625 | 1.0007 | 1.1411 | 1.2898 | 1.4232 | 1.541 | 1.6559 | 1.7729 | 1.8828 | 1.9843 | 2.075 | 2.1643 | 2.2488 | 2.3376 | 2.4198 | 2.5007 | 2.5784 | 2.6553 | 2.7281 | 2.7979 | 2.865 | 2.9286 | 2.9895 | 3.047 | 3.1016 | 3.1531 | 3.1686
Northwest | OtherHealth | Average | June | Refrigeration | LDCEU/TDEF | Electric Load with Losses, Incl. Cogeneration | MW | 0 | 0 | 0 | 0 | 0 | 0 | 0 | 0 | 0 | 0 | 0 | 0 | -0.0207 | -0.044 | -0.0667 | -0.092 | -0.1012 | -0.519 | -0.8381 | -1.0477 | -1.3041 | -1.487 | -1.6443 | -1.7195 | -2.0227 | -2.3106 | -2.5483 | -2.7952 | -3.0384 | -3.2722 | -3.4988 | -3.7185 | -3.9387 | -4.157 | -4.3832 | -4.582 | -4.7525 | -4.9166 | -5.084 | -5.2368 | -5.3756 | -5.4954 | -5.6123 | -5.7256 | -5.851 | -5.9679 | -6.0862 | -6.2037 | -6.3253 | -6.4454 | -6.563 | -6.6811 | -6.7977 | -6.9141 | -7.0302 | -7.1463 | -7.2625 | -7.2899
Northwest | OtherHealth | Average | June | Lighting | LDCEU/TDEF | Electric Load with Losses, Incl. Cogeneration | MW | 0 | -0.0192 | -0.2667 | -0.4931 | -0.7552 | -0.992 | -1.5461 | -1.9411 | -5.1277 | -8.5645 | -11.1035 | -14.6546 | -20.1037 | -25.1033 | -27.8088 | -27.576 | -27.4629 | -19.109 | -15.3238 | -14.4651 | -12.493 | -10.3664 | -8.8643 | -8.0254 | -7.5655 | -7.1642 | -6.8008 | -6.5015 | -6.2312 | -5.9835 | -5.7576 | -5.5511 | -5.3665 | -5.2 | -5.0546 | -4.9111 | -4.7683 | -4.6347 | -4.5135 | -4.3961 | -4.2819 | -4.1677 | -4.06 | -3.957 | -3.8643 | -3.7734 | -3.6876 | -3.6052 | -3.5277 | -3.4524 | -3.3789 | -3.3077 | -3.2378 | -3.1692 | -3.1017 | -3.035 | -2.9689 | -2.8813
Northwest | OtherHealth | Average | June | Air Conditioning | LDCEU/TDEF | Electric Load with Losses, Incl. Cogeneration | MW | 0.0754 | 0.7966 | 1.2112 | 1.817 | 2.5724 | 3.8978 | 3.4977 | 4.8244 | 5.2861 | 7.2337 | 9.7883 | 9.0325 | 8.0736 | 8.431 | 8.3211 | 8.3869 | 8.0053 | 7.7389 | 7.3004 | 4.8854 | 2.8047 | 0.757 | -0.9478 | -2.0464 | -3.3405 | -5.8842 | -8.128 | -10.3415 | -12.4826 | -14.0359 | -17.453 | -20.6412 | -23.6672 | -26.5354 | -29.3326 | -31.7909 | -33.8874 | -35.8249 | -37.7168 | -39.3831 | -40.8402 | -42.0817 | -43.2196 | -44.268 | -45.3669 | -46.3337 | -47.258 | -48.1437 | -49.0075 | -49.8181 | -50.584 | -51.3117 | -51.9892 | -52.6469 | -53.2626 | -53.8397 | -54.4034 | -54.3068
Northwest | OtherHealth | Average | June | Other Non-Substitutables | LDCEU/TDEF | Electric Load with Losses, Incl. Cogeneration | MW | 0 | 0 | 0 | 0 | 0 | 0 | 0 | 0 | 0 | 0 | 0 | 0 | -1.1438 | -2.0557 | -3.003 | -3.9698 | -4.1177 | -4.6324 | -4.9639 | -4.5432 | -4.5067 | -4.2518 | -3.9344 | -3.6849 | -3.8519 | -3.985 | -4.0633 | -4.1431 | -4.214 | -4.2721 | -4.3204 | -4.36 | -4.3974 | -4.431 | -4.468 | -4.482 | -4.4735 | -4.4587 | -4.4442 | -4.4182 | -4.3813 | -4.3308 | -4.2773 | -4.22 | -4.168 | -4.1095 | -4.0501 | -3.9882 | -3.9263 | -3.8614 | -3.7931 | -3.7227 | -3.6492 | -3.5731 | -3.4943 | -3.4129 | -3.3286 | -3.2112
Northwest | OtherHealth | Average | July | Space Heating | LDCEU/TDEF | Electric Load with Losses, Incl. Cogeneration | MW | 0.0153 | 0.0073 | 0.0149 | 0.0125 | 0.0272 | 0.0174 | 0.0618 | 0.0612 | 0.0702 | 0.0273 | 0.0202 | 0.0251 | 0.0288 | 0.0259 | 0.018 | 0.0326 | 0.0155 | 0.0355 | 0.0505 | 0.0439 | 0.0195 | 0.014 | 0.0134 | 0.0368 | 0.0447 | 0.0596 | 0.0732 | 0.0887 | 0.105 | 0.1215 | 0.138 | 0.1544 | 0.1713 | 0.1883 | 0.2062 | 0.2222 | 0.236 | 0.2494 | 0.2632 | 0.2757 | 0.287 | 0.297 | 0.3066 | 0.3156 | 0.3253 | 0.3342 | 0.3428 | 0.3512 | 0.3595 | 0.3673 | 0.3748 | 0.3819 | 0.3885 | 0.3949 | 0.4009 | 0.4063 | 0.4116 | 0.4122
Northwest | OtherHealth | Average | July | Water Heating | LDCEU/TDEF | Electric Load with Losses, Incl. Cogeneration | MW | 0 | 0 | 0 | 0 | 0 | 0 | 0 | 0 | 0 | 0 | 0 | 0 | 0 | 0 | 0 | 0 | 0 | 0 | 0 | 0 | 0 | 0 | -0.0065 | -0.0148 | 0.0027 | 0.0241 | 0.04 | 0.0607 | 0.0841 | 0.1083 | 0.1338 | 0.1608 | 0.1896 | 0.2197 | 0.2523 | 0.2813 | 0.3071 | 0.333 | 0.3592 | 0.3841 | 0.4075 | 0.4283 | 0.4487 | 0.4691 | 0.4906 | 0.5111 | 0.5316 | 0.5514 | 0.5713 | 0.5909 | 0.6091 | 0.6269 | 0.644 | 0.6601 | 0.6757 | 0.6909 | 0.7049 | 0.71
Northwest | OtherHealth | Average | July | Other Substitutables | LDCEU/TDEF | Electric Load with Losses, Incl. Cogeneration | MW | 0 | 0 | 0 | 0 | 0 | 0 | 0 | 0 | 0 | 0 | 0 | 0 | -0.0278 | -0.0341 | -0.048 | -0.061 | -0.0556 | -0.1068 | -0.1067 | -0.0961 | -0.0925 | -0.086 | -0.081 | -0.0741 | -0.0029 | 0.113 | 0.2071 | 0.3209 | 0.4409 | 0.5612 | 0.6831 | 0.8054 | 0.934 | 1.0647 | 1.203 | 1.3272 | 1.4369 | 1.5439 | 1.6527 | 1.755 | 1.8493 | 1.9337 | 2.0168 | 2.0953 | 2.178 | 2.2546 | 2.3298 | 2.4019 | 2.4736 | 2.5412 | 2.6061 | 2.6685 | 2.7277 | 2.7842 | 2.8377 | 2.8883 | 2.9363 | 2.9505
Northwest | OtherHealth | Average | July | Refrigeration | LDCEU/TDEF | Electric Load with Losses, Incl. Cogeneration | MW | 0 | 0 | 0 | 0 | 0 | 0 | 0 | 0 | 0 | 0 | 0 | 0 | -0.0192 | -0.0409 | -0.062 | -0.0856 | -0.0943 | -0.4833 | -0.7808 | -0.9752 | -1.2148 | -1.3868 | -1.5351 | -1.6064 | -1.8901 | -2.1589 | -2.3809 | -2.6113 | -2.8383 | -3.0565 | -3.2678 | -3.4728 | -3.6781 | -3.8818 | -4.0926 | -4.278 | -4.437 | -4.59 | -4.7461 | -4.8885 | -5.0178 | -5.1293 | -5.2381 | -5.3437 | -5.4607 | -5.5699 | -5.68 | -5.7896 | -5.903 | -6.015 | -6.1247 | -6.2349 | -6.3436 | -6.4521 | -6.5604 | -6.6686 | -6.777 | -6.8026
Northwest | OtherHealth | Average | July | Lighting | LDCEU/TDEF | Electric Load with Losses, Incl. Cogeneration | MW | 0 | -0.0182 | -0.2301 | -0.4239 | -0.6478 | -0.8499 | -1.3235 | -1.6608 | -4.5409 | -7.6447 | -9.9434 | -13.1564 | -18.0318 | -22.6428 | -25.0265 | -24.647 | -24.8941 | -17.1335 | -13.7674 | -13.0708 | -11.2984 | -9.3767 | -8.032 | -7.3036 | -6.8853 | -6.5202 | -6.1896 | -5.9175 | -5.672 | -5.4468 | -5.2414 | -5.0538 | -4.8861 | -4.7348 | -4.6027 | -4.4723 | -4.3424 | -4.2209 | -4.1107 | -4.004 | -3.9 | -3.7961 | -3.6979 | -3.6041 | -3.5198 | -3.4371 | -3.3588 | -3.2838 | -3.2131 | -3.1445 | -3.0774 | -3.0125 | -2.9487 | -2.886 | -2.8244 | -2.7635 | -2.7031 | -2.623
Northwest | OtherHealth | Average | July | Air Conditioning | LDCEU/TDEF | Electric Load with Losses, Incl. Cogeneration | MW | 0.1093 | 1.3021 | 1.9712 | 3.1172 | 3.9933 | 6.4117 | 5.5078 | 7.0461 | 8.3399 | 11.5872 | 15.1112 | 14.3144 | 13.5644 | 13.0844 | 14.3272 | 14.139 | 13.0928 | 12.8789 | 11.1412 | 7.7279 | 4.4986 | 1.1268 | -1.3424 | -3.0235 | -5.4247 | -9.5009 | -13.0973 | -16.6542 | -20.0958 | -22.5931 | -28.073 | -33.1845 | -38.0399 | -42.6459 | -47.1409 | -51.0906 | -54.4617 | -57.5807 | -60.6237 | -63.3106 | -65.6658 | -67.6755 | -69.5243 | -71.2215 | -72.9907 | -74.5433 | -76.0391 | -77.4644 | -78.853 | -80.1524 | -81.3827 | -82.5507 | -83.6389 | -84.6944 | -85.6826 | -86.6088 | -87.5127 | -87.3628
Northwest | OtherHealth | Average | July | Other Non-Substitutables | LDCEU/TDEF | Electric Load with Losses, Incl. Cogeneration | MW | 0 | 0 | 0 | 0 | 0 | 0 | 0 | 0 | 0 | 0 | 0 | 0 | -1.0619 | -1.914 | -2.8003 | -3.707 | -3.8449 | -4.3185 | -4.6442 | -4.244 | -4.2119 | -3.9754 | -3.682 | -3.449 | -3.6051 | -3.7288 | -3.8014 | -3.8754 | -3.9411 | -3.9947 | -4.0392 | -4.0756 | -4.11 | -4.1408 | -4.1747 | -4.1874 | -4.1789 | -4.1645 | -4.1505 | -4.1258 | -4.0908 | -4.0431 | -3.9927 | -3.9387 | -3.8898 | -3.8348 | -3.7789 | -3.7207 | -3.6626 | -3.6016 | -3.5374 | -3.4714 | -3.4024 | -3.3309 | -3.257 | -3.1804 | -3.1013 | -2.9915
Northwest | OtherHealth | Average | August | Space Heating | LDCEU/TDEF | Electric Load with Losses, Incl. Cogeneration | MW | 0.0091 | 0.0102 | 0.0269 | 0.0173 | 0.0147 | 0.025 | 0.0347 | 0.0599 | 0.043 | 0.053 | 0.0325 | 0.0262 | 0.029 | 0.054 | 0.0459 | 0.0321 | 0.0381 | 0.0357 | 0.0256 | 0.0242 | 0.0254 | 0.0176 | 0.0184 | 0.0162 | 0.042 | 0.0565 | 0.0697 | 0.0848 | 0.1007 | 0.1167 | 0.1327 | 0.1487 | 0.1651 | 0.1815 | 0.1989 | 0.2144 | 0.2279 | 0.2407 | 0.2542 | 0.2663 | 0.2773 | 0.287 | 0.2962 | 0.3049 | 0.3144 | 0.323 | 0.3313 | 0.3395 | 0.3474 | 0.355 | 0.3623 | 0.3692 | 0.3756 | 0.3818 | 0.3876 | 0.3929 | 0.3979 | 0.3985
Northwest | OtherHealth | Average | August | Water Heating | LDCEU/TDEF | Electric Load with Losses, Incl. Cogeneration | MW | 0 | 0 | 0 | 0 | 0 | 0 | 0 | 0 | 0 | 0 | 0 | 0 | 0 | 0 | 0 | 0 | 0 | 0 | 0 | 0 | 0 | 0 | -0.0072 | -0.0127 | 0.0031 | 0.0244 | 0.0402 | 0.0608 | 0.0839 | 0.108 | 0.1334 | 0.1603 | 0.1889 | 0.2188 | 0.2513 | 0.2801 | 0.3058 | 0.3314 | 0.3576 | 0.3823 | 0.4056 | 0.4261 | 0.4464 | 0.4666 | 0.4879 | 0.5083 | 0.5286 | 0.5483 | 0.5682 | 0.5877 | 0.6058 | 0.6235 | 0.6406 | 0.6565 | 0.6721 | 0.6872 | 0.7012 | 0.7063
Northwest | OtherHealth | Average | August | Other Substitutables | LDCEU/TDEF | Electric Load with Losses, Incl. Cogeneration | MW | 0 | 0 | 0 | 0 | 0 | 0 | 0 | 0 | 0 | 0 | 0 | 0 | -0.0281 | -0.0343 | -0.0483 | -0.0614 | -0.0559 | -0.1074 | -0.1072 | -0.0966 | -0.093 | -0.0864 | -0.0815 | -0.0745 | -0.0031 | 0.1133 | 0.2077 | 0.322 | 0.4424 | 0.5632 | 0.6856 | 0.8083 | 0.9375 | 1.0686 | 1.2075 | 1.3323 | 1.4424 | 1.5498 | 1.6591 | 1.7617 | 1.8565 | 1.9412 | 2.0245 | 2.1034 | 2.1864 | 2.2633 | 2.3389 | 2.4112 | 2.4832 | 2.5511 | 2.6163 | 2.6789 | 2.7383 | 2.795 | 2.8487 | 2.8995 | 2.9478 | 2.9621
Northwest | OtherHealth | Average | August | Refrigeration | LDCEU/TDEF | Electric Load with Losses, Incl. Cogeneration | MW | 0 | 0 | 0 | 0 | 0 | 0 | 0 | 0 | 0 | 0 | 0 | 0 | -0.0193 | -0.0411 | -0.0624 | -0.0861 | -0.0949 | -0.4861 | -0.7852 | -0.9806 | -1.2216 | -1.3942 | -1.5433 | -1.6148 | -1.9002 | -2.1705 | -2.3937 | -2.6251 | -2.8534 | -3.0728 | -3.2852 | -3.4913 | -3.6978 | -3.9026 | -4.1146 | -4.301 | -4.4609 | -4.6146 | -4.7715 | -4.9148 | -5.0447 | -5.1568 | -5.2662 | -5.3723 | -5.49 | -5.5997 | -5.7106 | -5.8208 | -5.9348 | -6.0475 | -6.1578 | -6.2686 | -6.3781 | -6.4872 | -6.5961 | -6.705 | -6.8142 | -6.8398
Northwest | OtherHealth | Average | August | Lighting | LDCEU/TDEF | Electric Load with Losses, Incl. Cogeneration | MW | 0 | -0.0186 | -0.2378 | -0.4384 | -0.67 | -0.8791 | -1.3691 | -1.7182 | -4.6825 | -7.8773 | -10.2429 | -13.5495 | -18.5723 | -23.3095 | -25.7688 | -25.3942 | -25.6158 | -17.6479 | -14.1783 | -13.4538 | -11.6287 | -9.6507 | -8.2655 | -7.5131 | -7.083 | -6.7076 | -6.3677 | -6.0879 | -5.8355 | -5.604 | -5.3929 | -5.1999 | -5.0275 | -4.872 | -4.7362 | -4.6021 | -4.4685 | -4.3436 | -4.2303 | -4.1206 | -4.0137 | -3.9067 | -3.8058 | -3.7093 | -3.6225 | -3.5376 | -3.4571 | -3.3798 | -3.3071 | -3.2366 | -3.1677 | -3.1008 | -3.0352 | -2.9708 | -2.9074 | -2.8447 | -2.7826 | -2.7003
Northwest | OtherHealth | Average | August | Air Conditioning | LDCEU/TDEF | Electric Load with Losses, Incl. Cogeneration | MW | 0.1097 | 1.2646 | 1.8304 | 2.9846 | 4.3758 | 6.2775 | 6.0737 | 7.2533 | 9.0738 | 11.0602 | 14.7642 | 14.574 | 13.9091 | 12.4235 | 13.15 | 14.3329 | 12.2764 | 12.9371 | 12.7343 | 8.4768 | 4.4572 | 1.1445 | -1.289 | -3.6002 | -5.5226 | -9.6715 | -13.3318 | -16.951 | -20.4528 | -22.9942 | -28.5719 | -33.775 | -38.7168 | -43.4047 | -47.9795 | -51.9995 | -55.4301 | -58.6041 | -61.7013 | -64.4353 | -66.8312 | -68.8753 | -70.7548 | -72.4813 | -74.282 | -75.8624 | -77.3845 | -78.8356 | -80.2497 | -81.5737 | -82.8268 | -84.0168 | -85.1254 | -86.2008 | -87.208 | -88.1519 | -89.0733 | -88.9205
Northwest | OtherHealth | Average | August | Other Non-Substitutables | LDCEU/TDEF | Electric Load with Losses, Incl. Cogeneration | MW | 0 | 0 | 0 | 0 | 0 | 0 | 0 | 0 | 0 | 0 | 0 | 0 | -1.0683 | -1.9251 | -2.8159 | -3.7276 | -3.8667 | -4.344 | -4.6688 | -4.2664 | -4.234 | -3.9956 | -3.7001 | -3.4656 | -3.6226 | -3.7471 | -3.8201 | -3.8945 | -3.9607 | -4.0146 | -4.0594 | -4.096 | -4.1307 | -4.1615 | -4.1958 | -4.2086 | -4.2001 | -4.1857 | -4.1716 | -4.1468 | -4.1117 | -4.0638 | -4.0131 | -3.9588 | -3.9097 | -3.8546 | -3.7984 | -3.7399 | -3.6815 | -3.6202 | -3.5558 | -3.4893 | -3.4201 | -3.3483 | -3.2739 | -3.1971 | -3.1177 | -3.0073
Northwest | OtherHealth | Average | September | Space Heating | LDCEU/TDEF | Electric Load with Losses, Incl. Cogeneration | MW | 0.0205 | 0.0209 | 0.0404 | 0.0774 | 0.0622 | 0.0735 | 0.1208 | 0.1569 | 0.1326 | 0.1346 | 0.1007 | 0.1944 | 0.1819 | 0.1333 | 0.1525 | 0.0959 | 0.0918 | 0.0836 | 0.0472 | 0.0853 | 0.1062 | 0.0706 | 0.1126 | 0.1017 | 0.1284 | 0.1696 | 0.2071 | 0.2498 | 0.2947 | 0.3403 | 0.386 | 0.4313 | 0.4778 | 0.5249 | 0.5742 | 0.6187 | 0.6569 | 0.6937 | 0.732 | 0.7667 | 0.7979 | 0.8254 | 0.8518 | 0.8769 | 0.9039 | 0.9285 | 0.9524 | 0.9758 | 0.9987 | 1.0203 | 1.0413 | 1.0611 | 1.0796 | 1.0977 | 1.1144 | 1.1297 | 1.1443 | 1.146
Northwest | OtherHealth | Average | September | Water Heating | LDCEU/TDEF | Electric Load with Losses, Incl. Cogeneration | MW | 0 | 0 | 0 | 0 | 0 | 0 | 0 | 0 | 0 | 0 | 0 | 0 | 0 | 0 | 0 | 0 | 0 | 0 | 0 | 0 | 0 | 0 | -0.0159 | -0.027 | 0.0075 | 0.0459 | 0.0742 | 0.1107 | 0.1517 | 0.1947 | 0.2403 | 0.2883 | 0.3393 | 0.3926 | 0.4504 | 0.5017 | 0.5473 | 0.5928 | 0.6394 | 0.6832 | 0.7243 | 0.7606 | 0.7963 | 0.832 | 0.8699 | 0.906 | 0.9423 | 0.9773 | 1.0128 | 1.0477 | 1.0801 | 1.1117 | 1.1423 | 1.1708 | 1.1987 | 1.2258 | 1.2509 | 1.2599
Northwest | OtherHealth | Average | September | Other Substitutables | LDCEU/TDEF | Electric Load with Losses, Incl. Cogeneration | MW | 0 | 0 | 0 | 0 | 0 | 0 | 0 | 0 | 0 | 0 | 0 | 0 | -0.0318 | -0.0388 | -0.0546 | -0.0695 | -0.0633 | -0.1215 | -0.1213 | -0.1093 | -0.1051 | -0.0978 | -0.0921 | -0.0842 | -0.0042 | 0.1267 | 0.2328 | 0.3612 | 0.4966 | 0.6324 | 0.77 | 0.9079 | 1.0531 | 1.2005 | 1.3567 | 1.4968 | 1.6207 | 1.7414 | 1.8643 | 1.9796 | 2.0862 | 2.1815 | 2.2752 | 2.3639 | 2.4573 | 2.5437 | 2.6286 | 2.7101 | 2.7909 | 2.8673 | 2.9406 | 3.0112 | 3.0779 | 3.1418 | 3.2023 | 3.2594 | 3.3136 | 3.3297
Northwest | OtherHealth | Average | September | Refrigeration | LDCEU/TDEF | Electric Load with Losses, Incl. Cogeneration | MW | 0 | 0 | 0 | 0 | 0 | 0 | 0 | 0 | 0 | 0 | 0 | 0 | -0.0221 | -0.0471 | -0.0714 | -0.0986 | -0.1086 | -0.5561 | -0.8975 | -1.1188 | -1.3939 | -1.5914 | -1.7606 | -1.8415 | -2.1692 | -2.4778 | -2.7324 | -2.996 | -3.256 | -3.5064 | -3.7489 | -3.9845 | -4.22 | -4.4539 | -4.696 | -4.9088 | -5.0912 | -5.2667 | -5.4461 | -5.6094 | -5.7574 | -5.8851 | -6.0094 | -6.1303 | -6.2646 | -6.3899 | -6.5166 | -6.6428 | -6.7733 | -6.9027 | -7.0292 | -7.1563 | -7.2818 | -7.4071 | -7.5321 | -7.6572 | -7.7825 | -7.8118
Northwest | OtherHealth | Average | September | Lighting | LDCEU/TDEF | Electric Load with Losses, Incl. Cogeneration | MW | 0 | -0.0204 | -0.2685 | -0.4955 | -0.7579 | -0.9946 | -1.5495 | -1.9448 | -5.2464 | -8.8054 | -11.4388 | -15.1204 | -20.7321 | -25.9782 | -28.7384 | -28.3785 | -28.5087 | -19.7055 | -15.8232 | -14.9896 | -12.9541 | -10.7515 | -9.2041 | -8.3561 | -7.8801 | -7.4643 | -7.0879 | -6.7782 | -6.4989 | -6.243 | -6.0095 | -5.7963 | -5.6056 | -5.4337 | -5.2837 | -5.1356 | -4.9876 | -4.8494 | -4.724 | -4.6023 | -4.4837 | -4.365 | -4.2528 | -4.1456 | -4.0493 | -3.9548 | -3.8654 | -3.7796 | -3.6989 | -3.6204 | -3.5439 | -3.4696 | -3.3966 | -3.3249 | -3.2543 | -3.1846 | -3.1153 | -3.0233
Northwest | OtherHealth | Average | September | Air Conditioning | LDCEU/TDEF | Electric Load with Losses, Incl. Cogeneration | MW | 0.0815 | 0.9246 | 1.4172 | 1.8906 | 2.8943 | 4.4117 | 3.9761 | 4.8608 | 6.0927 | 7.6527 | 10.321 | 9.1006 | 8.6111 | 8.7197 | 8.6711 | 9.5239 | 8.6604 | 8.6672 | 9.424 | 5.6959 | 2.9601 | 0.7977 | -0.7845 | -2.0687 | -3.6819 | -6.4585 | -8.9056 | -11.3175 | -13.6515 | -15.347 | -19.0777 | -22.561 | -25.864 | -28.9966 | -32.0522 | -34.7379 | -37.0266 | -39.1425 | -41.2115 | -43.031 | -44.6208 | -45.9746 | -47.2128 | -48.357 | -49.5588 | -50.6161 | -51.6283 | -52.6006 | -53.549 | -54.4419 | -55.285 | -56.0868 | -56.834 | -57.5598 | -58.2401 | -58.8783 | -59.5023 | -59.3974
Northwest | OtherHealth | Average | September | Other Non-Substitutables | LDCEU/TDEF | Electric Load with Losses, Incl. Cogeneration | MW | 0 | 0 | 0 | 0 | 0 | 0 | 0 | 0 | 0 | 0 | 0 | 0 | -1.2228 | -2.2026 | -3.2181 | -4.2627 | -4.4257 | -4.9775 | -5.3307 | -4.8658 | -4.8286 | -4.5511 | -4.2096 | -3.9401 | -4.1211 | -4.2634 | -4.3468 | -4.4314 | -4.5066 | -4.5685 | -4.6197 | -4.6619 | -4.7015 | -4.7371 | -4.7763 | -4.791 | -4.7815 | -4.7652 | -4.7493 | -4.7211 | -4.681 | -4.6263 | -4.5682 | -4.5064 | -4.4505 | -4.3876 | -4.3237 | -4.2571 | -4.1907 | -4.1212 | -4.048 | -3.9726 | -3.8938 | -3.8122 | -3.7276 | -3.6402 | -3.5497 | -3.4238
Northwest | OtherHealth | Average | October | Space Heating | LDCEU/TDEF | Electric Load with Losses, Incl. Cogeneration | MW | 0.0541 | 0.0866 | 0.1623 | 0.1723 | 0.227 | 0.3135 | 0.3247 | 0.4128 | 0.437 | 0.4328 | 0.2836 | 0.3943 | 0.3395 | 0.4538 | 0.368 | 0.2911 | 0.3736 | 0.2097 | 0.2063 | 0.2865 | 0.3138 | 0.205 | 0.1798 | 0.2441 | 0.4026 | 0.5457 | 0.6755 | 0.822 | 0.976 | 1.133 | 1.29 | 1.4464 | 1.6061 | 1.7675 | 1.9365 | 2.0888 | 2.2194 | 2.3453 | 2.4766 | 2.5949 | 2.7006 | 2.7943 | 2.8831 | 2.9681 | 3.0605 | 3.1443 | 3.2257 | 3.3058 | 3.3843 | 3.4586 | 3.5302 | 3.5983 | 3.6618 | 3.7236 | 3.7806 | 3.833 | 3.8836 | 3.8889
Northwest | OtherHealth | Average | October | Water Heating | LDCEU/TDEF | Electric Load with Losses, Incl. Cogeneration | MW | 0 | 0 | 0 | 0 | 0 | 0 | 0 | 0 | 0 | 0 | 0 | 0 | 0 | 0 | 0 | 0 | 0 | 0 | 0 | 0 | 0 | 0 | -0.0204 | -0.0435 | 0.0167 | 0.0885 | 0.1411 | 0.2081 | 0.2837 | 0.3634 | 0.4479 | 0.5372 | 0.6315 | 0.7304 | 0.8375 | 0.9324 | 1.0166 | 1.1007 | 1.187 | 1.2679 | 1.3437 | 1.4105 | 1.476 | 1.5417 | 1.6117 | 1.6784 | 1.7455 | 1.8106 | 1.8763 | 1.9414 | 2.0015 | 2.0605 | 2.1175 | 2.1706 | 2.2225 | 2.273 | 2.3199 | 2.3364
Northwest | OtherHealth | Average | October | Other Substitutables | LDCEU/TDEF | Electric Load with Losses, Incl. Cogeneration | MW | 0 | 0 | 0 | 0 | 0 | 0 | 0 | 0 | 0 | 0 | 0 | 0 | -0.0315 | -0.0386 | -0.0545 | -0.069 | -0.0628 | -0.1201 | -0.1194 | -0.1078 | -0.1036 | -0.0963 | -0.0907 | -0.0828 | -0.0059 | 0.1216 | 0.2248 | 0.3498 | 0.4816 | 0.6138 | 0.7479 | 0.8823 | 1.0237 | 1.1674 | 1.3195 | 1.4561 | 1.5767 | 1.6943 | 1.8141 | 1.9266 | 2.0305 | 2.1234 | 2.2148 | 2.3012 | 2.3923 | 2.4763 | 2.5593 | 2.6387 | 2.7175 | 2.7919 | 2.8634 | 2.9321 | 2.9972 | 3.0595 | 3.1185 | 3.1742 | 3.2272 | 3.2429
Northwest | OtherHealth | Average | October | Refrigeration | LDCEU/TDEF | Electric Load with Losses, Incl. Cogeneration | MW | 0 | 0 | 0 | 0 | 0 | 0 | 0 | 0 | 0 | 0 | 0 | 0 | -0.0222 | -0.0473 | -0.0716 | -0.0988 | -0.1089 | -0.5568 | -0.8969 | -1.1149 | -1.3886 | -1.5862 | -1.7525 | -1.8313 | -2.1605 | -2.4683 | -2.7215 | -2.9831 | -3.2414 | -3.4906 | -3.7324 | -3.9675 | -4.2021 | -4.4352 | -4.6767 | -4.889 | -5.0704 | -5.2453 | -5.4243 | -5.587 | -5.7341 | -5.8609 | -5.9838 | -6.1041 | -6.2379 | -6.3626 | -6.4892 | -6.6156 | -6.7463 | -6.8763 | -7.0033 | -7.1308 | -7.2569 | -7.3828 | -7.5085 | -7.6343 | -7.7604 | -7.7894
Northwest | OtherHealth | Average | October | Lighting | LDCEU/TDEF | Electric Load with Losses, Incl. Cogeneration | MW | 0 | -0.0198 | -0.2784 | -0.5151 | -0.7892 | -1.0368 | -1.6162 | -2.0293 | -5.3265 | -8.8831 | -11.5093 | -15.1828 | -20.8351 | -25.9898 | -28.8048 | -28.6046 | -28.4095 | -19.8152 | -15.8876 | -14.9807 | -12.9398 | -10.741 | -9.186 | -8.3134 | -7.844 | -7.4338 | -7.0621 | -6.7568 | -6.4815 | -6.2295 | -5.9997 | -5.79 | -5.6024 | -5.4335 | -5.2861 | -5.1403 | -4.9943 | -4.8579 | -4.7342 | -4.6141 | -4.4966 | -4.3789 | -4.2675 | -4.1611 | -4.0656 | -3.9717 | -3.8831 | -3.798 | -3.718 | -3.6401 | -3.5641 | -3.4903 | -3.4177 | -3.3464 | -3.2761 | -3.2066 | -3.1376 | -3.0454
Northwest | OtherHealth | Average | October | Air Conditioning | LDCEU/TDEF | Electric Load with Losses, Incl. Cogeneration | MW | 0.0409 | 0.3926 | 0.5795 | 0.8842 | 1.2504 | 1.877 | 1.6986 | 2.1528 | 2.6022 | 3.3727 | 4.4312 | 4.1828 | 3.9698 | 3.8708 | 4.0093 | 4.119 | 3.7749 | 3.7587 | 3.6095 | 2.4408 | 1.3518 | 0.3505 | -0.3931 | -0.9753 | -1.5982 | -2.8011 | -3.8591 | -4.8967 | -5.9012 | -6.6324 | -8.2475 | -9.7582 | -11.1866 | -12.5412 | -13.8619 | -15.0231 | -16.0103 | -16.9221 | -17.8174 | -18.5998 | -19.2799 | -19.8573 | -20.3807 | -20.8695 | -21.3885 | -21.8469 | -22.2825 | -22.7058 | -23.1194 | -23.5127 | -23.8825 | -24.2351 | -24.564 | -24.8844 | -25.1851 | -25.4678 | -25.7449 | -25.698
Northwest | OtherHealth | Average | October | Other Non-Substitutables | LDCEU/TDEF | Electric Load with Losses, Incl. Cogeneration | MW | 0 | 0 | 0 | 0 | 0 | 0 | 0 | 0 | 0 | 0 | 0 | 0 | -1.2261 | -2.2079 | -3.2183 | -4.2591 | -4.43 | -4.9906 | -5.31 | -4.8446 | -4.8051 | -4.5208 | -4.1733 | -3.8999 | -4.0831 | -4.2256 | -4.309 | -4.3929 | -4.4676 | -4.5296 | -4.5813 | -4.6243 | -4.6641 | -4.7 | -4.7396 | -4.7548 | -4.7456 | -4.7297 | -4.7145 | -4.6866 | -4.6468 | -4.5924 | -4.5345 | -4.473 | -4.4177 | -4.3553 | -4.2921 | -4.2264 | -4.1608 | -4.0922 | -4.0198 | -3.9452 | -3.8673 | -3.7867 | -3.7029 | -3.6164 | -3.5269 | -3.4017
Northwest | OtherHealth | Average | November | Space Heating | LDCEU/TDEF | Electric Load with Losses, Incl. Cogeneration | MW | 0.125 | 0.161 | 0.2266 | 0.2801 | 0.298 | 0.4676 | 0.4534 | 0.8189 | 0.6433 | 0.5897 | 0.7707 | 0.7915 | 0.7167 | 0.6839 | 0.5432 | 0.3462 | 0.5367 | 0.354 | 0.3732 | 0.4569 | 0.4687 | 0.5041 | 0.5104 | 0.3323 | 0.736 | 1.0082 | 1.2549 | 1.5322 | 1.8235 | 2.1215 | 2.4188 | 2.7155 | 3.0178 | 3.3234 | 3.6433 | 3.9314 | 4.1786 | 4.4165 | 4.6649 | 4.8884 | 5.0878 | 5.2643 | 5.4314 | 5.5916 | 5.7663 | 5.9246 | 6.0783 | 6.2297 | 6.3783 | 6.5192 | 6.6548 | 6.7837 | 6.9038 | 7.0206 | 7.1286 | 7.2279 | 7.3237 | 7.3334
Northwest | OtherHealth | Average | November | Water Heating | LDCEU/TDEF | Electric Load with Losses, Incl. Cogeneration | MW | 0 | 0 | 0 | 0 | 0 | 0 | 0 | 0 | 0 | 0 | 0 | 0 | 0 | 0 | 0 | 0 | 0 | 0 | 0 | 0 | 0 | 0 | -0.044 | -0.0564 | 0.0301 | 0.1445 | 0.2278 | 0.3333 | 0.4525 | 0.5785 | 0.7122 | 0.8539 | 1.0028 | 1.1592 | 1.3284 | 1.4785 | 1.6114 | 1.7441 | 1.8805 | 2.0082 | 2.1274 | 2.2324 | 2.335 | 2.4384 | 2.5487 | 2.6541 | 2.7599 | 2.8629 | 2.9669 | 3.0702 | 3.1656 | 3.259 | 3.3494 | 3.4338 | 3.5162 | 3.5963 | 3.6709 | 3.6968
Northwest | OtherHealth | Average | November | Other Substitutables | LDCEU/TDEF | Electric Load with Losses, Incl. Cogeneration | MW | 0 | 0 | 0 | 0 | 0 | 0 | 0 | 0 | 0 | 0 | 0 | 0 | -0.0336 | -0.0413 | -0.0581 | -0.0736 | -0.067 | -0.1281 | -0.1273 | -0.115 | -0.1105 | -0.1028 | -0.0967 | -0.0884 | -0.0062 | 0.1298 | 0.2401 | 0.3735 | 0.5142 | 0.6553 | 0.7985 | 0.942 | 1.0929 | 1.2463 | 1.4088 | 1.5546 | 1.6834 | 1.8089 | 1.9367 | 2.0568 | 2.1678 | 2.2669 | 2.3645 | 2.4568 | 2.5539 | 2.6437 | 2.7322 | 2.817 | 2.9011 | 2.9806 | 3.0568 | 3.1302 | 3.1997 | 3.2662 | 3.3291 | 3.3886 | 3.4451 | 3.4619
Northwest | OtherHealth | Average | November | Refrigeration | LDCEU/TDEF | Electric Load with Losses, Incl. Cogeneration | MW | 0 | 0 | 0 | 0 | 0 | 0 | 0 | 0 | 0 | 0 | 0 | 0 | -0.0239 | -0.051 | -0.0773 | -0.1068 | -0.1178 | -0.6019 | -0.9688 | -1.2024 | -1.498 | -1.712 | -1.8914 | -1.9761 | -2.3332 | -2.6656 | -2.9389 | -3.2207 | -3.4991 | -3.7682 | -4.0292 | -4.2832 | -4.5364 | -4.7881 | -5.0486 | -5.2778 | -5.4736 | -5.6623 | -5.8558 | -6.0311 | -6.1897 | -6.3262 | -6.4584 | -6.5879 | -6.7325 | -6.8671 | -7.0038 | -7.1405 | -7.2819 | -7.4227 | -7.5602 | -7.6984 | -7.8349 | -7.9712 | -8.1074 | -8.2438 | -8.3804 | -8.4117
Northwest | OtherHealth | Average | November | Lighting | LDCEU/TDEF | Electric Load with Losses, Incl. Cogeneration | MW | 0 | -0.0203 | -0.2862 | -0.5293 | -0.811 | -1.0654 | -1.6609 | -2.0853 | -5.4797 | -9.1412 | -11.8452 | -15.6274 | -21.4453 | -26.7568 | -29.6528 | -29.4403 | -29.2544 | -20.3981 | -16.3572 | -15.4267 | -13.3266 | -11.0632 | -9.4638 | -8.5674 | -8.0856 | -7.6644 | -7.2828 | -6.9696 | -6.6872 | -6.429 | -6.1934 | -5.9785 | -5.7861 | -5.613 | -5.4622 | -5.3128 | -5.1629 | -5.0228 | -4.896 | -4.7725 | -4.6518 | -4.5306 | -4.4159 | -4.3063 | -4.208 | -4.1114 | -4.0201 | -3.9325 | -3.85 | -3.7699 | -3.6914 | -3.6153 | -3.5405 | -3.467 | -3.3944 | -3.3226 | -3.2514 | -3.1559
Northwest | OtherHealth | Average | November | Air Conditioning | LDCEU/TDEF | Electric Load with Losses, Incl. Cogeneration | MW | 0.0221 | 0.2089 | 0.3079 | 0.4701 | 0.6639 | 0.9952 | 0.9025 | 1.1456 | 1.3839 | 1.7929 | 2.3479 | 2.2185 | 2.1095 | 2.0621 | 2.1352 | 2.1873 | 2.0078 | 1.9934 | 1.9168 | 1.2981 | 0.7173 | 0.1821 | -0.2129 | -0.5253 | -0.8581 | -1.5 | -2.0643 | -2.6171 | -3.1523 | -3.5423 | -4.4043 | -5.211 | -5.9731 | -6.6962 | -7.4011 | -8.0211 | -8.5476 | -9.0341 | -9.5124 | -9.9297 | -10.292 | -10.5996 | -10.8778 | -11.1383 | -11.4155 | -11.6604 | -11.8932 | -12.1199 | -12.3415 | -12.5527 | -12.7512 | -12.9408 | -13.1176 | -13.2898 | -13.4516 | -13.604 | -13.7534 | -13.7284
Northwest | OtherHealth | Average | November | Other Non-Substitutables | LDCEU/TDEF | Electric Load with Losses, Incl. Cogeneration | MW | 0 | 0 | 0 | 0 | 0 | 0 | 0 | 0 | 0 | 0 | 0 | 0 | -1.3246 | -2.3872 | -3.4783 | -4.6046 | -4.7928 | -5.4003 | -5.7373 | -5.2298 | -5.187 | -4.8769 | -4.4995 | -4.2025 | -4.4015 | -4.5555 | -4.6453 | -4.7356 | -4.816 | -4.8829 | -4.9387 | -4.9851 | -5.028 | -5.0668 | -5.1096 | -5.1258 | -5.1159 | -5.0986 | -5.0822 | -5.0521 | -5.0089 | -4.9501 | -4.8873 | -4.8207 | -4.7609 | -4.6936 | -4.6253 | -4.5545 | -4.4836 | -4.4098 | -4.3319 | -4.2514 | -4.1674 | -4.0803 | -3.99 | -3.8967 | -3.8 | -3.6649
Northwest | OtherHealth | Average | December | Space Heating | LDCEU/TDEF | Electric Load with Losses, Incl. Cogeneration | MW | 0.1672 | 0.1697 | 0.3794 | 0.3934 | 0.4394 | 0.6836 | 0.602 | 0.8501 | 0.8452 | 0.5711 | 0.7106 | 0.8349 | 0.8009 | 0.861 | 0.5675 | 0.4908 | 0.6445 | 0.3123 | 0.4382 | 0.5991 | 0.6644 | 0.5817 | 0.5899 | 0.6103 | 1.1752 | 1.6848 | 2.1483 | 2.6654 | 3.2088 | 3.7649 | 4.318 | 4.8706 | 5.4326 | 5.9991 | 6.5916 | 7.1256 | 7.5837 | 8.0236 | 8.4834 | 8.8956 | 9.2619 | 9.5857 | 9.8905 | 10.1841 | 10.5065 | 10.7995 | 11.0804 | 11.3589 | 11.632 | 11.8915 | 12.1405 | 12.3769 | 12.5968 | 12.8109 | 13.0081 | 13.1891 | 13.3634 | 13.3799
Northwest | OtherHealth | Average | December | Water Heating | LDCEU/TDEF | Electric Load with Losses, Incl. Cogeneration | MW | 0 | 0 | 0 | 0 | 0 | 0 | 0 | 0 | 0 | 0 | 0 | 0 | 0 | 0 | 0 | 0 | 0 | 0 | 0 | 0 | 0 | 0 | -0.0473 | -0.0918 | 0.0369 | 0.1757 | 0.2767 | 0.4046 | 0.5489 | 0.7017 | 0.8639 | 1.0357 | 1.2162 | 1.4058 | 1.611 | 1.7929 | 1.9539 | 2.1148 | 2.2803 | 2.4349 | 2.5794 | 2.7067 | 2.8308 | 2.9561 | 3.0899 | 3.2175 | 3.3458 | 3.4706 | 3.5968 | 3.722 | 3.8376 | 3.951 | 4.0605 | 4.1629 | 4.2628 | 4.36 | 4.4505 | 4.4818
Northwest | OtherHealth | Average | December | Other Substitutables | LDCEU/TDEF | Electric Load with Losses, Incl. Cogeneration | MW | 0 | 0 | 0 | 0 | 0 | 0 | 0 | 0 | 0 | 0 | 0 | 0 | -0.0347 | -0.0427 | -0.0602 | -0.076 | -0.0692 | -0.1321 | -0.1313 | -0.1186 | -0.1141 | -0.1061 | -0.0998 | -0.0913 | -0.0066 | 0.134 | 0.2479 | 0.3858 | 0.5311 | 0.6769 | 0.8249 | 0.9731 | 1.1292 | 1.2876 | 1.4555 | 1.606 | 1.7392 | 1.869 | 2.0011 | 2.1251 | 2.2398 | 2.3422 | 2.443 | 2.5384 | 2.6387 | 2.7315 | 2.8229 | 2.9104 | 2.9974 | 3.0794 | 3.1582 | 3.2339 | 3.3057 | 3.3744 | 3.4395 | 3.5008 | 3.5592 | 3.5765
Northwest | OtherHealth | Average | December | Refrigeration | LDCEU/TDEF | Electric Load with Losses, Incl. Cogeneration | MW | 0 | 0 | 0 | 0 | 0 | 0 | 0 | 0 | 0 | 0 | 0 | 0 | -0.0246 | -0.0526 | -0.0796 | -0.11 | -0.1213 | -0.6199 | -0.9977 | -1.2382 | -1.5424 | -1.7631 | -1.9478 | -2.0347 | -2.4021 | -2.7443 | -3.0256 | -3.3159 | -3.6026 | -3.8796 | -4.1483 | -4.4098 | -4.6704 | -4.9296 | -5.1979 | -5.4338 | -5.6354 | -5.8298 | -6.0288 | -6.2096 | -6.3728 | -6.5134 | -6.6496 | -6.7831 | -6.9318 | -7.0705 | -7.2112 | -7.3518 | -7.4973 | -7.6422 | -7.7837 | -7.9257 | -8.0663 | -8.2065 | -8.3467 | -8.4869 | -8.6275 | -8.6597
Northwest | OtherHealth | Average | December | Lighting | LDCEU/TDEF | Electric Load with Losses, Incl. Cogeneration | MW | 0 | -0.0197 | -0.2788 | -0.5158 | -0.7902 | -1.0383 | -1.6185 | -2.0321 | -5.3326 | -8.8929 | -11.5217 | -15.199 | -20.8583 | -26.0182 | -28.8371 | -28.639 | -28.4411 | -19.8403 | -15.9086 | -14.9999 | -12.9575 | -10.7571 | -9.2037 | -8.3322 | -7.8636 | -7.454 | -7.083 | -6.7785 | -6.5039 | -6.2526 | -6.0236 | -5.8145 | -5.6276 | -5.4593 | -5.3126 | -5.1673 | -5.0216 | -4.8854 | -4.7621 | -4.642 | -4.5246 | -4.4068 | -4.2953 | -4.1887 | -4.0932 | -3.9992 | -3.9104 | -3.8252 | -3.745 | -3.667 | -3.5908 | -3.5168 | -3.444 | -3.3725 | -3.302 | -3.2321 | -3.1628 | -3.07
Northwest | OtherHealth | Average | December | Air Conditioning | LDCEU/TDEF | Electric Load with Losses, Incl. Cogeneration | MW | 0.0145 | 0.1363 | 0.2009 | 0.3068 | 0.4332 | 0.6495 | 0.5887 | 0.7475 | 0.9034 | 1.1698 | 1.5325 | 1.4473 | 1.3769 | 1.3452 | 1.3928 | 1.4278 | 1.3107 | 1.3013 | 1.2508 | 0.8466 | 0.4676 | 0.1185 | -0.1391 | -0.3428 | -0.5597 | -0.9785 | -1.3465 | -1.7071 | -2.0563 | -2.3108 | -2.8729 | -3.399 | -3.896 | -4.3676 | -4.8273 | -5.2316 | -5.5751 | -5.8924 | -6.2043 | -6.4764 | -6.7129 | -6.9135 | -7.095 | -7.2649 | -7.4457 | -7.6053 | -7.7571 | -7.9049 | -8.0493 | -8.1868 | -8.3161 | -8.4396 | -8.5547 | -8.6669 | -8.7723 | -8.8714 | -8.9687 | -8.9524
Northwest | OtherHealth | Average | December | Other Non-Substitutables | LDCEU/TDEF | Electric Load with Losses, Incl. Cogeneration | MW | 0 | 0 | 0 | 0 | 0 | 0 | 0 | 0 | 0 | 0 | 0 | 0 | -1.3644 | -2.4606 | -3.5852 | -4.7403 | -4.9347 | -5.5574 | -5.9067 | -5.389 | -5.3435 | -5.0261 | -4.6378 | -4.3308 | -4.5356 | -4.6941 | -4.7868 | -4.8798 | -4.9628 | -5.0317 | -5.0892 | -5.1369 | -5.1812 | -5.2211 | -5.2652 | -5.2821 | -5.2718 | -5.2541 | -5.2373 | -5.2063 | -5.1618 | -5.1013 | -5.0365 | -4.9681 | -4.9064 | -4.8371 | -4.7668 | -4.6938 | -4.6208 | -4.5448 | -4.4644 | -4.3816 | -4.295 | -4.2053 | -4.1123 | -4.0161 | -3.9165 | -3.7773
Northwest | OtherHealth | Minimum | January | Space Heating | LDCEU/TDEF | Electric Load with Losses, Incl. Cogeneration | MW | 0.1705 | 0.1546 | 0.3737 | 0.3915 | 0.4716 | 0.6345 | 0.7277 | 1.0038 | 0.9962 | 0.8093 | 0.7119 | 1.1381 | 0.8731 | 0.8637 | 0.7908 | 0.593 | 0.6885 | 0.3042 | 0.4518 | 0.7276 | 0.7486 | 0.6919 | 0.5861 | 0.5919 | 1.2352 | 1.75 | 2.2144 | 2.7305 | 3.2736 | 3.8314 | 4.3876 | 4.9436 | 5.5077 | 6.0774 | 6.6733 | 7.2104 | 7.6697 | 8.1117 | 8.5746 | 8.9885 | 9.3564 | 9.6813 | 9.9867 | 10.2821 | 10.6064 | 10.9008 | 11.1852 | 11.4674 | 11.7445 | 12.0086 | 12.262 | 12.5029 | 12.7274 | 12.9461 | 13.1482 | 13.3341 | 13.5133 | 13.5307
Northwest | OtherHealth | Minimum | January | Water Heating | LDCEU/TDEF | Electric Load with Losses, Incl. Cogeneration | MW | 0 | 0 | 0 | 0 | 0 | 0 | 0 | 0 | 0 | 0 | 0 | 0 | 0 | 0 | 0 | 0 | 0 | 0 | 0 | 0 | 0 | 0 | -0.0342 | -0.0615 | 0.0356 | 0.1467 | 0.2269 | 0.3271 | 0.4406 | 0.5616 | 0.6901 | 0.8265 | 0.969 | 1.1189 | 1.2811 | 1.4249 | 1.5516 | 1.6783 | 1.8092 | 1.9307 | 2.0441 | 2.1436 | 2.2403 | 2.3386 | 2.4438 | 2.5443 | 2.6456 | 2.7444 | 2.8443 | 2.9439 | 3.0358 | 3.1258 | 3.2129 | 3.2943 | 3.3739 | 3.4514 | 3.5236 | 3.5479
Northwest | OtherHealth | Minimum | January | Other Substitutables | LDCEU/TDEF | Electric Load with Losses, Incl. Cogeneration | MW | 0 | 0 | 0 | 0 | 0 | 0 | 0 | 0 | 0 | 0 | 0 | 0 | -0.0078 | -0.0095 | -0.0135 | -0.0171 | -0.0156 | -0.0298 | -0.0295 | -0.0267 | -0.0257 | -0.0239 | -0.0225 | -0.0205 | -0.0018 | 0.0295 | 0.0547 | 0.0853 | 0.1175 | 0.1499 | 0.1827 | 0.2156 | 0.2502 | 0.2854 | 0.3227 | 0.3561 | 0.3856 | 0.4143 | 0.4437 | 0.4712 | 0.4967 | 0.5194 | 0.5418 | 0.563 | 0.5853 | 0.6058 | 0.6262 | 0.6456 | 0.665 | 0.6832 | 0.7007 | 0.7175 | 0.7335 | 0.7488 | 0.7632 | 0.7769 | 0.7899 | 0.7938
Northwest | OtherHealth | Minimum | January | Refrigeration | LDCEU/TDEF | Electric Load with Losses, Incl. Cogeneration | MW | 0 | 0 | 0 | 0 | 0 | 0 | 0 | 0 | 0 | 0 | 0 | 0 | -0.0252 | -0.054 | -0.0816 | -0.1127 | -0.1242 | -0.6346 | -1.0197 | -1.2621 | -1.5727 | -1.7979 | -1.9839 | -2.0716 | -2.4504 | -2.8 | -3.0865 | -3.3812 | -3.6726 | -3.955 | -4.2293 | -4.4965 | -4.7622 | -5.0268 | -5.3006 | -5.5416 | -5.747 | -5.945 | -6.1486 | -6.3326 | -6.4986 | -6.6414 | -6.7791 | -6.9148 | -7.0666 | -7.2081 | -7.352 | -7.4962 | -7.6455 | -7.7949 | -7.9404 | -8.0867 | -8.2314 | -8.3759 | -8.5205 | -8.6652 | -8.8102 | -8.8429
Northwest | OtherHealth | Minimum | January | Lighting | LDCEU/TDEF | Electric Load with Losses, Incl. Cogeneration | MW | 0 | -0.0135 | -0.2001 | -0.3708 | -0.5688 | -0.7478 | -1.1663 | -1.4647 | -3.7737 | -6.2657 | -8.103 | -10.674 | -14.6573 | -18.2258 | -20.227 | -20.1671 | -19.868 | -13.9486 | -11.1731 | -10.5006 | -9.0681 | -7.5288 | -6.4332 | -5.808 | -5.4845 | -5.2013 | -4.9447 | -4.7344 | -4.5447 | -4.3715 | -4.2136 | -4.0696 | -3.9407 | -3.8248 | -3.7239 | -3.6238 | -3.523 | -3.4287 | -3.3436 | -3.2605 | -3.179 | -3.0971 | -3.0193 | -2.9453 | -2.8788 | -2.8134 | -2.7517 | -2.6924 | -2.6366 | -2.5825 | -2.5294 | -2.4779 | -2.4272 | -2.3773 | -2.328 | -2.2793 | -2.2309 | -2.1655
Northwest | OtherHealth | Minimum | January | Air Conditioning | LDCEU/TDEF | Electric Load with Losses, Incl. Cogeneration | MW | 0.0083 | 0.0764 | 0.1127 | 0.1724 | 0.2428 | 0.3623 | 0.3311 | 0.4216 | 0.508 | 0.6579 | 0.854 | 0.8107 | 0.7735 | 0.7609 | 0.7881 | 0.8012 | 0.7375 | 0.7267 | 0.7019 | 0.4763 | 0.2611 | 0.0621 | -0.0843 | -0.2003 | -0.3248 | -0.5635 | -0.773 | -0.9777 | -1.1763 | -1.3214 | -1.6421 | -1.9426 | -2.2261 | -2.4953 | -2.7579 | -2.989 | -3.1849 | -3.3659 | -3.5445 | -3.6998 | -3.8343 | -3.9484 | -4.0512 | -4.148 | -4.2515 | -4.343 | -4.4301 | -4.5154 | -4.5988 | -4.6788 | -4.754 | -4.8258 | -4.8929 | -4.9584 | -5.0201 | -5.0782 | -5.1353 | -5.1262
Northwest | OtherHealth | Minimum | January | Other Non-Substitutables | LDCEU/TDEF | Electric Load with Losses, Incl. Cogeneration | MW | 0 | 0 | 0 | 0 | 0 | 0 | 0 | 0 | 0 | 0 | 0 | 0 | -0.9581 | -1.7246 | -2.5075 | -3.3245 | -3.4653 | -3.9134 | -4.1308 | -3.7572 | -3.7264 | -3.4955 | -3.2181 | -3.0022 | -3.1477 | -3.259 | -3.3237 | -3.3881 | -3.4458 | -3.4942 | -3.5346 | -3.5686 | -3.5997 | -3.6278 | -3.6588 | -3.6709 | -3.6638 | -3.6516 | -3.6402 | -3.6185 | -3.5875 | -3.5451 | -3.4997 | -3.452 | -3.4091 | -3.3608 | -3.3119 | -3.2615 | -3.2109 | -3.1583 | -3.1027 | -3.0452 | -2.9852 | -2.9231 | -2.8585 | -2.7917 | -2.7226 | -2.6256
Northwest | OtherHealth | Minimum | February | Space Heating | LDCEU/TDEF | Electric Load with Losses, Incl. Cogeneration | MW | 0.1255 | 0.1503 | 0.2661 | 0.3136 | 0.3734 | 0.5063 | 0.6385 | 0.7218 | 0.8511 | 0.6466 | 0.7401 | 0.8113 | 0.7333 | 0.8707 | 0.526 | 0.3991 | 0.5986 | 0.2817 | 0.4371 | 0.5887 | 0.5547 | 0.6304 | 0.4299 | 0.3987 | 0.9202 | 1.286 | 1.6159 | 1.9832 | 2.3698 | 2.7666 | 3.1628 | 3.5586 | 3.9604 | 4.3664 | 4.7914 | 5.1743 | 5.5018 | 5.8171 | 6.1473 | 6.4428 | 6.7057 | 6.938 | 7.1568 | 7.368 | 7.5996 | 7.8096 | 8.013 | 8.2146 | 8.4125 | 8.6011 | 8.7821 | 8.9543 | 9.1149 | 9.2713 | 9.4158 | 9.5488 | 9.6773 | 9.6899
Northwest | OtherHealth | Minimum | February | Water Heating | LDCEU/TDEF | Electric Load with Losses, Incl. Cogeneration | MW | 0 | 0 | 0 | 0 | 0 | 0 | 0 | 0 | 0 | 0 | 0 | 0 | 0 | 0 | 0 | 0 | 0 | 0 | 0 | 0 | 0 | 0 | -0.0264 | -0.0465 | 0.0293 | 0.1227 | 0.1902 | 0.2748 | 0.3705 | 0.4724 | 0.5805 | 0.6955 | 0.8155 | 0.9419 | 1.0785 | 1.1995 | 1.3064 | 1.4132 | 1.5234 | 1.6259 | 1.7214 | 1.8054 | 1.887 | 1.9699 | 2.0586 | 2.1434 | 2.2287 | 2.3119 | 2.3961 | 2.4799 | 2.5572 | 2.633 | 2.7063 | 2.7749 | 2.8418 | 2.907 | 2.9678 | 2.9883
Northwest | OtherHealth | Minimum | February | Other Substitutables | LDCEU/TDEF | Electric Load with Losses, Incl. Cogeneration | MW | 0 | 0 | 0 | 0 | 0 | 0 | 0 | 0 | 0 | 0 | 0 | 0 | -0.0065 | -0.0079 | -0.0112 | -0.0141 | -0.0129 | -0.0246 | -0.0245 | -0.0221 | -0.0212 | -0.0197 | -0.0185 | -0.017 | -0.0014 | 0.0244 | 0.0454 | 0.0707 | 0.0974 | 0.1241 | 0.1514 | 0.1786 | 0.2073 | 0.2363 | 0.2673 | 0.2949 | 0.3194 | 0.3432 | 0.3674 | 0.3903 | 0.4114 | 0.4302 | 0.4488 | 0.4663 | 0.4847 | 0.5017 | 0.5186 | 0.5347 | 0.5506 | 0.5658 | 0.5803 | 0.5943 | 0.6074 | 0.6201 | 0.6321 | 0.6434 | 0.6542 | 0.6573
Northwest | OtherHealth | Minimum | February | Refrigeration | LDCEU/TDEF | Electric Load with Losses, Incl. Cogeneration | MW | 0 | 0 | 0 | 0 | 0 | 0 | 0 | 0 | 0 | 0 | 0 | 0 | -0.022 | -0.0472 | -0.0712 | -0.0984 | -0.1086 | -0.5543 | -0.8908 | -1.1021 | -1.3735 | -1.5705 | -1.7331 | -1.8097 | -2.141 | -2.4464 | -2.6967 | -2.9541 | -3.2086 | -3.4553 | -3.6948 | -3.9283 | -4.1604 | -4.3915 | -4.6308 | -4.8412 | -5.0206 | -5.1936 | -5.3714 | -5.5321 | -5.677 | -5.8017 | -5.9219 | -6.0404 | -6.173 | -6.2966 | -6.4223 | -6.5484 | -6.6788 | -6.8093 | -6.9365 | -7.0643 | -7.1908 | -7.3171 | -7.4435 | -7.5699 | -7.6968 | -7.7252
Northwest | OtherHealth | Minimum | February | Lighting | LDCEU/TDEF | Electric Load with Losses, Incl. Cogeneration | MW | 0 | -0.0123 | -0.1809 | -0.3351 | -0.514 | -0.6756 | -1.0536 | -1.3231 | -3.4208 | -5.6845 | -7.354 | -9.69 | -13.3048 | -16.5542 | -18.3672 | -18.2994 | -18.0557 | -12.6613 | -10.1443 | -9.5397 | -8.2391 | -6.8408 | -5.8464 | -5.2811 | -4.987 | -4.7297 | -4.4966 | -4.3054 | -4.1333 | -3.9758 | -3.8324 | -3.7016 | -3.5846 | -3.4792 | -3.3876 | -3.2967 | -3.2051 | -3.1195 | -3.0422 | -2.9665 | -2.8925 | -2.818 | -2.7475 | -2.68 | -2.6196 | -2.5602 | -2.504 | -2.4502 | -2.3994 | -2.3502 | -2.302 | -2.255 | -2.2089 | -2.1635 | -2.1187 | -2.0743 | -2.0303 | -1.9708
Northwest | OtherHealth | Minimum | February | Air Conditioning | LDCEU/TDEF | Electric Load with Losses, Incl. Cogeneration | MW | 0.0084 | 0.0783 | 0.1153 | 0.1765 | 0.2484 | 0.3708 | 0.3389 | 0.4315 | 0.5201 | 0.6733 | 0.8737 | 0.8295 | 0.7916 | 0.7791 | 0.8068 | 0.8198 | 0.7549 | 0.7436 | 0.7183 | 0.4877 | 0.2674 | 0.0635 | -0.0864 | -0.2051 | -0.3327 | -0.5772 | -0.7916 | -1.0013 | -1.2046 | -1.3531 | -1.6815 | -1.9894 | -2.2796 | -2.5553 | -2.8241 | -3.0606 | -3.2612 | -3.4466 | -3.6295 | -3.7884 | -3.9262 | -4.043 | -4.1481 | -4.2473 | -4.3532 | -4.4468 | -4.536 | -4.6235 | -4.7089 | -4.7909 | -4.8679 | -4.9414 | -5.0102 | -5.0774 | -5.1406 | -5.2002 | -5.2588 | -5.2493
Northwest | OtherHealth | Minimum | February | Other Non-Substitutables | LDCEU/TDEF | Electric Load with Losses, Incl. Cogeneration | MW | 0 | 0 | 0 | 0 | 0 | 0 | 0 | 0 | 0 | 0 | 0 | 0 | -0.8503 | -1.5313 | -2.2264 | -2.9526 | -3.078 | -3.4756 | -3.6691 | -3.3362 | -3.3091 | -3.1037 | -2.8576 | -2.6655 | -2.7949 | -2.8937 | -2.9511 | -3.0083 | -3.0594 | -3.1022 | -3.1382 | -3.1682 | -3.1958 | -3.2208 | -3.2483 | -3.2589 | -3.2525 | -3.2417 | -3.2315 | -3.2122 | -3.1847 | -3.147 | -3.1066 | -3.0641 | -3.026 | -2.9832 | -2.9397 | -2.8948 | -2.8499 | -2.8032 | -2.7538 | -2.7027 | -2.6495 | -2.5942 | -2.5369 | -2.4776 | -2.4162 | -2.3299
Northwest | OtherHealth | Minimum | March | Space Heating | LDCEU/TDEF | Electric Load with Losses, Incl. Cogeneration | MW | 0.094 | 0.1173 | 0.2782 | 0.274 | 0.3763 | 0.5259 | 0.7096 | 0.8161 | 0.7631 | 0.8465 | 0.6954 | 0.699 | 0.6224 | 0.9005 | 0.4849 | 0.5458 | 0.7209 | 0.371 | 0.427 | 0.6614 | 0.5259 | 0.5439 | 0.411 | 0.4465 | 0.8016 | 1.0915 | 1.3524 | 1.6443 | 1.9515 | 2.2666 | 2.5818 | 2.8966 | 3.2165 | 3.5402 | 3.8794 | 4.1847 | 4.4459 | 4.6978 | 4.9615 | 5.198 | 5.4089 | 5.5954 | 5.7717 | 5.9413 | 6.1265 | 6.2942 | 6.4578 | 6.6193 | 6.7778 | 6.9287 | 7.0738 | 7.2119 | 7.3408 | 7.4663 | 7.5825 | 7.6897 | 7.793 | 7.8036
Northwest | OtherHealth | Minimum | March | Water Heating | LDCEU/TDEF | Electric Load with Losses, Incl. Cogeneration | MW | 0 | 0 | 0 | 0 | 0 | 0 | 0 | 0 | 0 | 0 | 0 | 0 | 0 | 0 | 0 | 0 | 0 | 0 | 0 | 0 | 0 | 0 | -0.025 | -0.0473 | 0.0248 | 0.1097 | 0.1712 | 0.2485 | 0.3359 | 0.4288 | 0.5274 | 0.632 | 0.7416 | 0.8568 | 0.9814 | 1.0919 | 1.1895 | 1.287 | 1.3875 | 1.4813 | 1.5687 | 1.6456 | 1.7204 | 1.7962 | 1.8774 | 1.9548 | 2.0326 | 2.1086 | 2.1853 | 2.2616 | 2.3321 | 2.4011 | 2.4679 | 2.5304 | 2.5912 | 2.6506 | 2.7059 | 2.7248
Northwest | OtherHealth | Minimum | March | Other Substitutables | LDCEU/TDEF | Electric Load with Losses, Incl. Cogeneration | MW | 0 | 0 | 0 | 0 | 0 | 0 | 0 | 0 | 0 | 0 | 0 | 0 | -0.0069 | -0.0084 | -0.0118 | -0.015 | -0.0136 | -0.0262 | -0.0259 | -0.0234 | -0.0226 | -0.0209 | -0.0197 | -0.0181 | -0.0015 | 0.0259 | 0.0481 | 0.075 | 0.1033 | 0.1317 | 0.1606 | 0.1895 | 0.22 | 0.2509 | 0.2836 | 0.3129 | 0.3389 | 0.3642 | 0.39 | 0.4141 | 0.4366 | 0.4565 | 0.4762 | 0.4948 | 0.5144 | 0.5325 | 0.5503 | 0.5674 | 0.5844 | 0.6004 | 0.6159 | 0.6306 | 0.6446 | 0.6581 | 0.6708 | 0.6828 | 0.6943 | 0.6976
Northwest | OtherHealth | Minimum | March | Refrigeration | LDCEU/TDEF | Electric Load with Losses, Incl. Cogeneration | MW | 0 | 0 | 0 | 0 | 0 | 0 | 0 | 0 | 0 | 0 | 0 | 0 | -0.0234 | -0.0501 | -0.0758 | -0.1047 | -0.1155 | -0.5896 | -0.9475 | -1.1722 | -1.4609 | -1.6703 | -1.843 | -1.9248 | -2.2773 | -2.6021 | -2.8683 | -3.142 | -3.4127 | -3.6751 | -3.9299 | -4.1782 | -4.4252 | -4.6709 | -4.9254 | -5.1492 | -5.3401 | -5.5241 | -5.7132 | -5.8841 | -6.0383 | -6.1708 | -6.2987 | -6.4247 | -6.5657 | -6.6972 | -6.8309 | -6.9651 | -7.1038 | -7.2428 | -7.3781 | -7.5142 | -7.6488 | -7.7833 | -7.9177 | -8.0522 | -8.1872 | -8.2176
Northwest | OtherHealth | Minimum | March | Lighting | LDCEU/TDEF | Electric Load with Losses, Incl. Cogeneration | MW | 0 | -0.0138 | -0.2031 | -0.3762 | -0.5771 | -0.7586 | -1.183 | -1.4858 | -3.8372 | -6.3748 | -8.2462 | -10.8646 | -14.9181 | -18.5582 | -20.5923 | -20.5207 | -20.2382 | -14.1968 | -11.3739 | -10.694 | -9.2358 | -7.6682 | -6.5526 | -5.9175 | -5.5882 | -5.2999 | -5.0387 | -4.8246 | -4.6316 | -4.4554 | -4.2947 | -4.1482 | -4.017 | -3.8991 | -3.7965 | -3.6945 | -3.5919 | -3.496 | -3.4094 | -3.3247 | -3.2418 | -3.1584 | -3.0791 | -3.0037 | -2.936 | -2.8693 | -2.8064 | -2.7461 | -2.6892 | -2.6341 | -2.58 | -2.5275 | -2.4758 | -2.4249 | -2.3747 | -2.325 | -2.2756 | -2.209
Northwest | OtherHealth | Minimum | March | Air Conditioning | LDCEU/TDEF | Electric Load with Losses, Incl. Cogeneration | MW | 0.0142 | 0.1312 | 0.1935 | 0.2959 | 0.4167 | 0.6217 | 0.5686 | 0.7239 | 0.8723 | 1.1295 | 1.465 | 1.3913 | 1.3276 | 1.3072 | 1.3538 | 1.3748 | 1.2661 | 1.2468 | 1.2047 | 0.818 | 0.4484 | 0.1062 | -0.1453 | -0.3445 | -0.5588 | -0.9691 | -1.3292 | -1.681 | -2.0221 | -2.2713 | -2.8227 | -3.3394 | -3.8267 | -4.2894 | -4.7407 | -5.1378 | -5.4746 | -5.7857 | -6.0927 | -6.3596 | -6.5907 | -6.7868 | -6.9633 | -7.1296 | -7.3076 | -7.4647 | -7.6146 | -7.7614 | -7.9048 | -8.0427 | -8.1721 | -8.2958 | -8.4113 | -8.5242 | -8.6304 | -8.7306 | -8.8291 | -8.8133
Northwest | OtherHealth | Minimum | March | Other Non-Substitutables | LDCEU/TDEF | Electric Load with Losses, Incl. Cogeneration | MW | 0 | 0 | 0 | 0 | 0 | 0 | 0 | 0 | 0 | 0 | 0 | 0 | -0.9046 | -1.6283 | -2.3673 | -3.141 | -3.2744 | -3.6984 | -3.9025 | -3.547 | -3.5185 | -3.2994 | -3.0372 | -2.8332 | -2.971 | -3.076 | -3.1371 | -3.1978 | -3.2522 | -3.2977 | -3.336 | -3.3681 | -3.3973 | -3.4239 | -3.4531 | -3.4645 | -3.4577 | -3.4462 | -3.4354 | -3.4149 | -3.3856 | -3.3455 | -3.3026 | -3.2574 | -3.217 | -3.1713 | -3.1251 | -3.0774 | -3.0297 | -2.98 | -2.9275 | -2.8733 | -2.8166 | -2.7579 | -2.697 | -2.634 | -2.5687 | -2.477
Northwest | OtherHealth | Minimum | April | Space Heating | LDCEU/TDEF | Electric Load with Losses, Incl. Cogeneration | MW | 0.0939 | 0.1029 | 0.2569 | 0.2282 | 0.3254 | 0.4526 | 0.5689 | 0.5183 | 0.7471 | 0.5448 | 0.6929 | 0.5349 | 0.5676 | 0.6072 | 0.4689 | 0.4857 | 0.5244 | 0.3389 | 0.4125 | 0.4404 | 0.443 | 0.4598 | 0.4574 | 0.2851 | 0.6844 | 0.944 | 1.1785 | 1.441 | 1.7171 | 1.9999 | 2.2823 | 2.5644 | 2.8511 | 3.141 | 3.4445 | 3.7179 | 3.9521 | 4.1776 | 4.4135 | 4.625 | 4.8137 | 4.9805 | 5.1382 | 5.2898 | 5.4555 | 5.6056 | 5.7513 | 5.8953 | 6.0367 | 6.171 | 6.3002 | 6.423 | 6.5375 | 6.649 | 6.752 | 6.8469 | 6.9384 | 6.9476
Northwest | OtherHealth | Minimum | April | Water Heating | LDCEU/TDEF | Electric Load with Losses, Incl. Cogeneration | MW | 0 | 0 | 0 | 0 | 0 | 0 | 0 | 0 | 0 | 0 | 0 | 0 | 0 | 0 | 0 | 0 | 0 | 0 | 0 | 0 | 0 | 0 | -0.0217 | -0.0277 | 0.0142 | 0.072 | 0.114 | 0.1674 | 0.2277 | 0.2916 | 0.3592 | 0.4308 | 0.5062 | 0.5853 | 0.6711 | 0.7471 | 0.8143 | 0.8816 | 0.9508 | 1.0154 | 1.0759 | 1.1293 | 1.1813 | 1.2339 | 1.2898 | 1.3432 | 1.3969 | 1.4491 | 1.5017 | 1.5539 | 1.6023 | 1.6496 | 1.6954 | 1.7381 | 1.7798 | 1.8205 | 1.8583 | 1.8715
Northwest | OtherHealth | Minimum | April | Other Substitutables | LDCEU/TDEF | Electric Load with Losses, Incl. Cogeneration | MW | 0 | 0 | 0 | 0 | 0 | 0 | 0 | 0 | 0 | 0 | 0 | 0 | -0.0068 | -0.0083 | -0.0116 | -0.0148 | -0.0135 | -0.0258 | -0.0256 | -0.0231 | -0.0222 | -0.0206 | -0.0194 | -0.0177 | -0.0016 | 0.0253 | 0.0472 | 0.0734 | 0.1013 | 0.1292 | 0.1575 | 0.1859 | 0.2157 | 0.246 | 0.2781 | 0.3069 | 0.3325 | 0.3573 | 0.3826 | 0.4063 | 0.4282 | 0.4479 | 0.4672 | 0.4855 | 0.5047 | 0.5224 | 0.5399 | 0.5567 | 0.5733 | 0.589 | 0.6042 | 0.6187 | 0.6325 | 0.6457 | 0.6582 | 0.67 | 0.6812 | 0.6845
Northwest | OtherHealth | Minimum | April | Refrigeration | LDCEU/TDEF | Electric Load with Losses, Incl. Cogeneration | MW | 0 | 0 | 0 | 0 | 0 | 0 | 0 | 0 | 0 | 0 | 0 | 0 | -0.0204 | -0.0436 | -0.0659 | -0.091 | -0.1002 | -0.5122 | -0.8238 | -1.0218 | -1.2728 | -1.4538 | -1.6042 | -1.6754 | -1.9797 | -2.262 | -2.4938 | -2.7326 | -2.9686 | -3.197 | -3.4187 | -3.6346 | -3.8495 | -4.0634 | -4.2848 | -4.4795 | -4.6458 | -4.806 | -4.9705 | -5.1194 | -5.2539 | -5.3698 | -5.4817 | -5.5917 | -5.7144 | -5.8287 | -5.945 | -6.0615 | -6.1818 | -6.3019 | -6.419 | -6.5369 | -6.6534 | -6.7697 | -6.8859 | -7.0023 | -7.1189 | -7.1454
Northwest | OtherHealth | Minimum | April | Lighting | LDCEU/TDEF | Electric Load with Losses, Incl. Cogeneration | MW | 0 | -0.0121 | -0.1815 | -0.3365 | -0.5163 | -0.6788 | -1.0588 | -1.3299 | -3.4123 | -5.66 | -7.3167 | -9.6352 | -13.2316 | -16.4407 | -18.2508 | -18.212 | -17.9093 | -12.5898 | -10.0812 | -9.4674 | -8.1739 | -6.7851 | -5.7949 | -5.2277 | -4.9346 | -4.6784 | -4.4461 | -4.2554 | -4.0836 | -3.9265 | -3.7832 | -3.6525 | -3.5355 | -3.4302 | -3.3386 | -3.2477 | -3.1565 | -3.0712 | -2.994 | -2.9189 | -2.8453 | -2.7714 | -2.7014 | -2.6346 | -2.5747 | -2.5158 | -2.4602 | -2.4068 | -2.3565 | -2.3077 | -2.26 | -2.2137 | -2.1681 | -2.1233 | -2.0791 | -2.0353 | -1.9919 | -1.9335
Northwest | OtherHealth | Minimum | April | Air Conditioning | LDCEU/TDEF | Electric Load with Losses, Incl. Cogeneration | MW | 0.0102 | 0.0961 | 0.1421 | 0.2172 | 0.3063 | 0.458 | 0.4176 | 0.5304 | 0.6395 | 0.8286 | 1.0806 | 1.0246 | 0.9748 | 0.9558 | 0.9905 | 1.0108 | 0.9282 | 0.9183 | 0.8854 | 0.5994 | 0.3295 | 0.0806 | -0.1029 | -0.2481 | -0.4039 | -0.7031 | -0.9658 | -1.223 | -1.4723 | -1.6542 | -2.056 | -2.4324 | -2.7877 | -3.1251 | -3.4539 | -3.7433 | -3.989 | -4.2159 | -4.4394 | -4.6342 | -4.8032 | -4.9466 | -5.0761 | -5.1977 | -5.3273 | -5.4417 | -5.5508 | -5.6572 | -5.7612 | -5.8606 | -5.954 | -6.0433 | -6.1266 | -6.2079 | -6.2843 | -6.3563 | -6.427 | -6.4155
Northwest | OtherHealth | Minimum | April | Other Non-Substitutables | LDCEU/TDEF | Electric Load with Losses, Incl. Cogeneration | MW | 0 | 0 | 0 | 0 | 0 | 0 | 0 | 0 | 0 | 0 | 0 | 0 | -0.7995 | -1.4369 | -2.09 | -2.7699 | -2.8843 | -3.2571 | -3.4439 | -3.1364 | -3.1108 | -2.9204 | -2.6905 | -2.512 | -2.6323 | -2.7252 | -2.7794 | -2.8335 | -2.8819 | -2.9223 | -2.9562 | -2.9845 | -3.0105 | -3.0341 | -3.06 | -3.0701 | -3.0643 | -3.0542 | -3.0447 | -3.0267 | -3.001 | -2.9658 | -2.9282 | -2.8885 | -2.8528 | -2.8125 | -2.7717 | -2.7295 | -2.6873 | -2.6433 | -2.5968 | -2.5488 | -2.4987 | -2.4466 | -2.3928 | -2.337 | -2.2793 | -2.1983
Northwest | OtherHealth | Minimum | May | Space Heating | LDCEU/TDEF | Electric Load with Losses, Incl. Cogeneration | MW | 0.0504 | 0.0725 | 0.1377 | 0.1987 | 0.1427 | 0.3646 | 0.4875 | 0.4403 | 0.3764 | 0.5257 | 0.4656 | 0.4264 | 0.3432 | 0.3895 | 0.3423 | 0.2871 | 0.3388 | 0.3223 | 0.3558 | 0.3524 | 0.2821 | 0.2684 | 0.2521 | 0.2103 | 0.3699 | 0.4793 | 0.5787 | 0.6924 | 0.8118 | 0.9331 | 1.0549 | 1.1757 | 1.2999 | 1.4255 | 1.5576 | 1.6763 | 1.7783 | 1.8769 | 1.9794 | 2.0725 | 2.1562 | 2.2305 | 2.3017 | 2.3691 | 2.4418 | 2.5073 | 2.5718 | 2.6347 | 2.6965 | 2.7546 | 2.8108 | 2.8643 | 2.9143 | 2.9628 | 3.0078 | 3.0492 | 3.089 | 3.0937
Northwest | OtherHealth | Minimum | May | Water Heating | LDCEU/TDEF | Electric Load with Losses, Incl. Cogeneration | MW | 0 | 0 | 0 | 0 | 0 | 0 | 0 | 0 | 0 | 0 | 0 | 0 | 0 | 0 | 0 | 0 | 0 | 0 | 0 | 0 | 0 | 0 | -0.0136 | -0.023 | 0.0056 | 0.0449 | 0.0739 | 0.1116 | 0.1539 | 0.1982 | 0.245 | 0.2944 | 0.347 | 0.4021 | 0.4618 | 0.5147 | 0.5619 | 0.609 | 0.6571 | 0.7025 | 0.7453 | 0.783 | 0.8203 | 0.8575 | 0.8966 | 0.9341 | 0.9716 | 1.0079 | 1.0445 | 1.0804 | 1.1139 | 1.1465 | 1.1781 | 1.2075 | 1.2362 | 1.2641 | 1.29 | 1.2995
Northwest | OtherHealth | Minimum | May | Other Substitutables | LDCEU/TDEF | Electric Load with Losses, Incl. Cogeneration | MW | 0 | 0 | 0 | 0 | 0 | 0 | 0 | 0 | 0 | 0 | 0 | 0 | -0.0071 | -0.0086 | -0.0121 | -0.0155 | -0.0141 | -0.027 | -0.0267 | -0.0241 | -0.0232 | -0.0215 | -0.0203 | -0.0185 | -0.0014 | 0.0269 | 0.0497 | 0.0775 | 0.1068 | 0.1361 | 0.1659 | 0.1957 | 0.2271 | 0.2591 | 0.2928 | 0.3231 | 0.3499 | 0.376 | 0.4026 | 0.4276 | 0.4507 | 0.4713 | 0.4916 | 0.5108 | 0.531 | 0.5497 | 0.5681 | 0.5857 | 0.6033 | 0.6198 | 0.6357 | 0.651 | 0.6655 | 0.6794 | 0.6925 | 0.7049 | 0.7167 | 0.7201
Northwest | OtherHealth | Minimum | May | Refrigeration | LDCEU/TDEF | Electric Load with Losses, Incl. Cogeneration | MW | 0 | 0 | 0 | 0 | 0 | 0 | 0 | 0 | 0 | 0 | 0 | 0 | -0.0203 | -0.0431 | -0.0653 | -0.0898 | -0.0989 | -0.5071 | -0.8183 | -1.0224 | -1.2724 | -1.4502 | -1.6024 | -1.6753 | -1.9721 | -2.253 | -2.4848 | -2.7249 | -2.9619 | -3.1899 | -3.411 | -3.6255 | -3.8403 | -4.0534 | -4.274 | -4.4681 | -4.6343 | -4.7945 | -4.9579 | -5.1069 | -5.2421 | -5.3588 | -5.4725 | -5.583 | -5.7054 | -5.8194 | -5.935 | -6.05 | -6.1688 | -6.2864 | -6.4017 | -6.5172 | -6.6315 | -6.7455 | -6.8592 | -6.9731 | -7.087 | -7.1137
Northwest | OtherHealth | Minimum | May | Lighting | LDCEU/TDEF | Electric Load with Losses, Incl. Cogeneration | MW | 0 | -0.0133 | -0.1924 | -0.3563 | -0.5464 | -0.7179 | -1.1195 | -1.4058 | -3.6549 | -6.0817 | -7.8723 | -10.3775 | -14.243 | -17.7371 | -19.6702 | -19.5706 | -19.3576 | -13.5416 | -10.849 | -10.2126 | -8.817 | -7.3158 | -6.2485 | -5.6436 | -5.3211 | -5.0396 | -4.7845 | -4.5744 | -4.3848 | -4.2111 | -4.0526 | -3.9079 | -3.7784 | -3.6617 | -3.5598 | -3.4592 | -3.3589 | -3.2651 | -3.1801 | -3.0977 | -3.0175 | -2.9372 | -2.8615 | -2.7891 | -2.7239 | -2.6601 | -2.5998 | -2.5419 | -2.4875 | -2.4346 | -2.3831 | -2.333 | -2.2839 | -2.2357 | -2.1883 | -2.1414 | -2.0949 | -2.0332
Northwest | OtherHealth | Minimum | May | Air Conditioning | LDCEU/TDEF | Electric Load with Losses, Incl. Cogeneration | MW | 0.029 | 0.3076 | 0.4587 | 0.6723 | 1.0322 | 1.4379 | 1.2955 | 1.6431 | 2.0732 | 2.5659 | 3.4133 | 3.2923 | 3.1371 | 3.0302 | 3.0686 | 3.1631 | 2.8895 | 2.8772 | 2.7543 | 1.8619 | 1.0335 | 0.2847 | -0.2853 | -0.7486 | -1.2133 | -2.1395 | -2.9558 | -3.7591 | -4.5363 | -5.1008 | -6.3446 | -7.5059 | -8.6069 | -9.6503 | -10.6677 | -11.5619 | -12.3237 | -13.0273 | -13.7157 | -14.32 | -14.8475 | -15.2962 | -15.7057 | -16.0849 | -16.4845 | -16.8367 | -17.172 | -17.4953 | -17.8109 | -18.1083 | -18.3888 | -18.6557 | -18.9043 | -19.1459 | -19.3723 | -19.5846 | -19.7923 | -19.7565
Northwest | OtherHealth | Minimum | May | Other Non-Substitutables | LDCEU/TDEF | Electric Load with Losses, Incl. Cogeneration | MW | 0 | 0 | 0 | 0 | 0 | 0 | 0 | 0 | 0 | 0 | 0 | 0 | -0.7921 | -1.4205 | -2.0723 | -2.7435 | -2.8467 | -3.2088 | -3.4247 | -3.1305 | -3.1058 | -2.9261 | -2.7044 | -2.5322 | -2.6483 | -2.7404 | -2.7944 | -2.8494 | -2.8984 | -2.9387 | -2.9722 | -2.9998 | -3.0258 | -3.0491 | -3.0749 | -3.0848 | -3.0791 | -3.0689 | -3.0591 | -3.0414 | -3.016 | -2.9813 | -2.9444 | -2.905 | -2.8693 | -2.8291 | -2.7882 | -2.7457 | -2.7032 | -2.6588 | -2.6119 | -2.5636 | -2.5132 | -2.4609 | -2.4068 | -2.3508 | -2.2928 | -2.2121
Northwest | OtherHealth | Minimum | June | Space Heating | LDCEU/TDEF | Electric Load with Losses, Incl. Cogeneration | MW | 0.0391 | 0.0554 | 0.0871 | 0.0981 | 0.1368 | 0.169 | 0.2624 | 0.1835 | 0.3333 | 0.1998 | 0.1492 | 0.1994 | 0.2842 | 0.1656 | 0.2082 | 0.236 | 0.1584 | 0.1912 | 0.191 | 0.2453 | 0.1444 | 0.1934 | 0.0574 | 0.1106 | 0.1978 | 0.2546 | 0.3062 | 0.3657 | 0.4281 | 0.4913 | 0.5548 | 0.6177 | 0.6825 | 0.7481 | 0.817 | 0.879 | 0.9324 | 0.9839 | 1.0373 | 1.0861 | 1.13 | 1.1689 | 1.2064 | 1.2417 | 1.2797 | 1.3139 | 1.3477 | 1.3805 | 1.4127 | 1.4429 | 1.4722 | 1.5 | 1.526 | 1.5513 | 1.5746 | 1.5961 | 1.6168 | 1.6193
Northwest | OtherHealth | Minimum | June | Water Heating | LDCEU/TDEF | Electric Load with Losses, Incl. Cogeneration | MW | 0 | 0 | 0 | 0 | 0 | 0 | 0 | 0 | 0 | 0 | 0 | 0 | 0 | 0 | 0 | 0 | 0 | 0 | 0 | 0 | 0 | 0 | -0.0067 | -0.016 | 0.0023 | 0.0279 | 0.0469 | 0.0721 | 0.1001 | 0.1293 | 0.1602 | 0.1926 | 0.2273 | 0.2637 | 0.3031 | 0.338 | 0.3693 | 0.4004 | 0.4322 | 0.4623 | 0.4908 | 0.5159 | 0.5408 | 0.5655 | 0.5915 | 0.6163 | 0.6411 | 0.665 | 0.6891 | 0.7127 | 0.7347 | 0.7562 | 0.7769 | 0.7962 | 0.8151 | 0.8334 | 0.8504 | 0.8567
Northwest | OtherHealth | Minimum | June | Other Substitutables | LDCEU/TDEF | Electric Load with Losses, Incl. Cogeneration | MW | 0 | 0 | 0 | 0 | 0 | 0 | 0 | 0 | 0 | 0 | 0 | 0 | -0.0123 | -0.0148 | -0.0209 | -0.0267 | -0.0243 | -0.0464 | -0.0461 | -0.0416 | -0.04 | -0.0372 | -0.035 | -0.032 | -0.0026 | 0.0463 | 0.0859 | 0.1336 | 0.1841 | 0.2347 | 0.2861 | 0.3375 | 0.3916 | 0.4466 | 0.5049 | 0.5572 | 0.6034 | 0.6484 | 0.6943 | 0.7373 | 0.7771 | 0.8127 | 0.8478 | 0.8809 | 0.9157 | 0.9479 | 0.9797 | 1.01 | 1.0402 | 1.0689 | 1.0962 | 1.1225 | 1.1476 | 1.1714 | 1.194 | 1.2154 | 1.2357 | 1.2417
Northwest | OtherHealth | Minimum | June | Refrigeration | LDCEU/TDEF | Electric Load with Losses, Incl. Cogeneration | MW | 0 | 0 | 0 | 0 | 0 | 0 | 0 | 0 | 0 | 0 | 0 | 0 | -0.0196 | -0.0413 | -0.0628 | -0.0862 | -0.0948 | -0.4866 | -0.7863 | -0.9855 | -1.2259 | -1.3959 | -1.5427 | -1.6135 | -1.896 | -2.1661 | -2.3892 | -2.6212 | -2.8498 | -3.0693 | -3.2821 | -3.4882 | -3.6949 | -3.9 | -4.1122 | -4.2989 | -4.4591 | -4.6133 | -4.7703 | -4.914 | -5.0446 | -5.1573 | -5.2677 | -5.3744 | -5.4921 | -5.6018 | -5.7128 | -5.823 | -5.9369 | -6.0492 | -6.1593 | -6.2697 | -6.3788 | -6.4877 | -6.5962 | -6.7048 | -6.8134 | -6.8392
Northwest | OtherHealth | Minimum | June | Lighting | LDCEU/TDEF | Electric Load with Losses, Incl. Cogeneration | MW | 0 | -0.0132 | -0.1929 | -0.3571 | -0.5474 | -0.7195 | -1.1219 | -1.4088 | -3.6608 | -6.0905 | -7.8834 | -10.3916 | -14.2615 | -17.7577 | -19.6935 | -19.5952 | -19.3769 | -13.5558 | -10.8588 | -10.2206 | -8.8224 | -7.3189 | -6.2497 | -5.6432 | -5.3182 | -5.0347 | -4.778 | -4.5662 | -4.3749 | -4.1996 | -4.0396 | -3.8933 | -3.7626 | -3.6447 | -3.5415 | -3.44 | -3.3389 | -3.2445 | -3.1588 | -3.0758 | -2.9953 | -2.9149 | -2.8391 | -2.7665 | -2.7013 | -2.6373 | -2.577 | -2.519 | -2.4646 | -2.4115 | -2.36 | -2.31 | -2.261 | -2.2129 | -2.1656 | -2.1189 | -2.0726 | -2.0115
Northwest | OtherHealth | Minimum | June | Air Conditioning | LDCEU/TDEF | Electric Load with Losses, Incl. Cogeneration | MW | 0.0347 | 0.3801 | 0.5808 | 0.8699 | 1.2332 | 1.8706 | 1.6784 | 2.3195 | 2.5279 | 3.4724 | 4.7163 | 4.3502 | 3.8665 | 4.0439 | 3.9857 | 4.0218 | 3.8374 | 3.7131 | 3.4985 | 2.3335 | 1.3432 | 0.3675 | -0.4523 | -0.9743 | -1.5905 | -2.8069 | -3.8806 | -4.9412 | -5.9669 | -6.7106 | -8.3449 | -9.869 | -11.3166 | -12.6889 | -14.027 | -15.2031 | -16.2067 | -17.1344 | -18.0391 | -18.8372 | -19.5364 | -20.1323 | -20.68 | -21.1832 | -21.7089 | -22.1712 | -22.6136 | -23.0364 | -23.4485 | -23.834 | -24.1988 | -24.5451 | -24.8673 | -25.1799 | -25.4724 | -25.7463 | -26.0136 | -25.9677
Northwest | OtherHealth | Minimum | June | Other Non-Substitutables | LDCEU/TDEF | Electric Load with Losses, Incl. Cogeneration | MW | 0 | 0 | 0 | 0 | 0 | 0 | 0 | 0 | 0 | 0 | 0 | 0 | -0.8061 | -1.4436 | -2.1082 | -2.7883 | -2.8887 | -3.254 | -3.4853 | -3.1927 | -3.1674 | -2.9887 | -2.7657 | -2.5926 | -2.7091 | -2.8028 | -2.8582 | -2.9148 | -2.9651 | -3.0061 | -3.0403 | -3.0682 | -3.0949 | -3.1186 | -3.1449 | -3.155 | -3.1492 | -3.1391 | -3.129 | -3.111 | -3.0853 | -3.0501 | -3.0129 | -2.9729 | -2.9365 | -2.8954 | -2.8539 | -2.8104 | -2.767 | -2.7214 | -2.6735 | -2.6241 | -2.5725 | -2.5191 | -2.4638 | -2.4066 | -2.3475 | -2.2651
Northwest | OtherHealth | Minimum | July | Space Heating | LDCEU/TDEF | Electric Load with Losses, Incl. Cogeneration | MW | 0.0274 | 0.0131 | 0.0261 | 0.0217 | 0.0492 | 0.031 | 0.1128 | 0.1108 | 0.1274 | 0.0512 | 0.0376 | 0.0457 | 0.0524 | 0.0474 | 0.0334 | 0.0604 | 0.0291 | 0.0649 | 0.092 | 0.0792 | 0.0347 | 0.0244 | 0.0234 | 0.0658 | 0.0763 | 0.1004 | 0.1225 | 0.1477 | 0.1742 | 0.201 | 0.2278 | 0.2545 | 0.2818 | 0.3096 | 0.3386 | 0.3647 | 0.3872 | 0.409 | 0.4315 | 0.4519 | 0.4704 | 0.4868 | 0.5024 | 0.5172 | 0.5332 | 0.5476 | 0.5617 | 0.5754 | 0.5889 | 0.6016 | 0.6139 | 0.6256 | 0.6364 | 0.6469 | 0.6566 | 0.6656 | 0.6742 | 0.6752
Northwest | OtherHealth | Minimum | July | Water Heating | LDCEU/TDEF | Electric Load with Losses, Incl. Cogeneration | MW | 0 | 0 | 0 | 0 | 0 | 0 | 0 | 0 | 0 | 0 | 0 | 0 | 0 | 0 | 0 | 0 | 0 | 0 | 0 | 0 | 0 | 0 | -0.0057 | -0.013 | 0.0018 | 0.0202 | 0.0338 | 0.0517 | 0.0718 | 0.0928 | 0.1148 | 0.1381 | 0.1629 | 0.1889 | 0.2171 | 0.2421 | 0.2644 | 0.2867 | 0.3094 | 0.331 | 0.3513 | 0.3693 | 0.3871 | 0.4048 | 0.4233 | 0.4411 | 0.4588 | 0.4759 | 0.4931 | 0.51 | 0.5258 | 0.5411 | 0.556 | 0.5698 | 0.5833 | 0.5963 | 0.6085 | 0.6129
Northwest | OtherHealth | Minimum | July | Other Substitutables | LDCEU/TDEF | Electric Load with Losses, Incl. Cogeneration | MW | 0 | 0 | 0 | 0 | 0 | 0 | 0 | 0 | 0 | 0 | 0 | 0 | -0.0131 | -0.0159 | -0.0223 | -0.0283 | -0.0259 | -0.0496 | -0.0492 | -0.0443 | -0.0427 | -0.0397 | -0.0373 | -0.0341 | -0.0026 | 0.0496 | 0.0918 | 0.1429 | 0.1968 | 0.251 | 0.3058 | 0.3608 | 0.4186 | 0.4775 | 0.5397 | 0.5956 | 0.6449 | 0.6931 | 0.7421 | 0.788 | 0.8306 | 0.8686 | 0.906 | 0.9414 | 0.9787 | 1.013 | 1.0469 | 1.0795 | 1.1118 | 1.1423 | 1.1716 | 1.1997 | 1.2264 | 1.2519 | 1.276 | 1.2989 | 1.3206 | 1.327
Northwest | OtherHealth | Minimum | July | Refrigeration | LDCEU/TDEF | Electric Load with Losses, Incl. Cogeneration | MW | 0 | 0 | 0 | 0 | 0 | 0 | 0 | 0 | 0 | 0 | 0 | 0 | -0.0209 | -0.0442 | -0.067 | -0.0921 | -0.1013 | -0.5201 | -0.8404 | -1.0532 | -1.3103 | -1.492 | -1.6492 | -1.725 | -2.0272 | -2.3158 | -2.5544 | -2.8024 | -3.0468 | -3.2814 | -3.5089 | -3.7293 | -3.9502 | -4.1694 | -4.3963 | -4.5958 | -4.767 | -4.9319 | -5.0997 | -5.2532 | -5.3928 | -5.5134 | -5.6313 | -5.7454 | -5.8713 | -5.9884 | -6.1071 | -6.2249 | -6.3467 | -6.4667 | -6.5844 | -6.7024 | -6.819 | -6.9354 | -7.0514 | -7.1675 | -7.2836 | -7.3112
Northwest | OtherHealth | Minimum | July | Lighting | LDCEU/TDEF | Electric Load with Losses, Incl. Cogeneration | MW | 0 | -0.0137 | -0.1972 | -0.3649 | -0.5593 | -0.735 | -1.146 | -1.4391 | -3.7523 | -6.2482 | -8.0901 | -10.667 | -14.6379 | -18.2374 | -20.2205 | -20.1048 | -19.9109 | -13.9131 | -11.1472 | -10.4986 | -9.0632 | -7.5187 | -6.4213 | -5.8007 | -5.4667 | -5.1753 | -4.9113 | -4.6936 | -4.497 | -4.3167 | -4.1523 | -4.0019 | -3.8674 | -3.7462 | -3.6402 | -3.5358 | -3.4318 | -3.3349 | -3.2467 | -3.1615 | -3.0787 | -2.9961 | -2.9181 | -2.8436 | -2.7765 | -2.7107 | -2.6486 | -2.5891 | -2.5331 | -2.4786 | -2.4256 | -2.3742 | -2.3237 | -2.2743 | -2.2257 | -2.1777 | -2.1301 | -2.0672
Northwest | OtherHealth | Minimum | July | Air Conditioning | LDCEU/TDEF | Electric Load with Losses, Incl. Cogeneration | MW | 0.0509 | 0.6581 | 1.0041 | 1.5938 | 2.0217 | 3.2669 | 2.8014 | 3.58 | 4.2214 | 5.9129 | 7.7108 | 7.3247 | 6.9241 | 6.6648 | 7.3525 | 7.2332 | 6.687 | 6.5726 | 5.6289 | 3.8961 | 2.2728 | 0.5592 | -0.699 | -1.5398 | -2.7754 | -4.8543 | -6.6893 | -8.5076 | -10.2673 | -11.5441 | -14.3404 | -16.9474 | -19.4262 | -21.7785 | -24.0749 | -26.0928 | -27.8161 | -29.4117 | -30.9667 | -32.3425 | -33.5509 | -34.5832 | -35.536 | -36.4078 | -37.3127 | -38.1055 | -38.8727 | -39.6008 | -40.3097 | -40.9711 | -41.5983 | -42.1934 | -42.7477 | -43.2852 | -43.7883 | -44.2596 | -44.7193 | -44.6444
Northwest | OtherHealth | Minimum | July | Other Non-Substitutables | LDCEU/TDEF | Electric Load with Losses, Incl. Cogeneration | MW | 0 | 0 | 0 | 0 | 0 | 0 | 0 | 0 | 0 | 0 | 0 | 0 | -0.8361 | -1.4979 | -2.1878 | -2.8943 | -2.9984 | -3.3773 | -3.6188 | -3.3141 | -3.2881 | -3.1026 | -2.8715 | -2.6918 | -2.8128 | -2.9101 | -2.9675 | -3.0261 | -3.0782 | -3.1209 | -3.1563 | -3.1853 | -3.2128 | -3.2375 | -3.2647 | -3.2751 | -3.2691 | -3.2585 | -3.2479 | -3.2293 | -3.2026 | -3.166 | -3.1274 | -3.0858 | -3.0479 | -3.0053 | -2.9622 | -2.917 | -2.8719 | -2.8246 | -2.7748 | -2.7235 | -2.6699 | -2.6144 | -2.557 | -2.4976 | -2.4362 | -2.3506
Northwest | OtherHealth | Minimum | August | Space Heating | LDCEU/TDEF | Electric Load with Losses, Incl. Cogeneration | MW | 0.0148 | 0.0168 | 0.0435 | 0.028 | 0.0244 | 0.0409 | 0.0573 | 0.0977 | 0.0705 | 0.0879 | 0.0539 | 0.0432 | 0.0476 | 0.0884 | 0.0754 | 0.0532 | 0.0628 | 0.0586 | 0.0418 | 0.0392 | 0.0411 | 0.0282 | 0.0295 | 0.0258 | 0.0652 | 0.0868 | 0.1067 | 0.1293 | 0.1531 | 0.1772 | 0.2013 | 0.2251 | 0.2497 | 0.2745 | 0.3005 | 0.3239 | 0.3441 | 0.3635 | 0.3837 | 0.402 | 0.4185 | 0.4331 | 0.447 | 0.4603 | 0.4745 | 0.4874 | 0.5 | 0.5123 | 0.5243 | 0.5356 | 0.5466 | 0.557 | 0.5666 | 0.576 | 0.5847 | 0.5927 | 0.6003 | 0.6011
Northwest | OtherHealth | Minimum | August | Water Heating | LDCEU/TDEF | Electric Load with Losses, Incl. Cogeneration | MW | 0 | 0 | 0 | 0 | 0 | 0 | 0 | 0 | 0 | 0 | 0 | 0 | 0 | 0 | 0 | 0 | 0 | 0 | 0 | 0 | 0 | 0 | -0.006 | -0.0107 | 0.002 | 0.0197 | 0.0327 | 0.0499 | 0.0692 | 0.0892 | 0.1104 | 0.1327 | 0.1565 | 0.1814 | 0.2085 | 0.2325 | 0.2538 | 0.2751 | 0.2969 | 0.3176 | 0.337 | 0.3542 | 0.3712 | 0.388 | 0.4058 | 0.4228 | 0.4398 | 0.4562 | 0.4727 | 0.4889 | 0.5039 | 0.5187 | 0.5329 | 0.5462 | 0.559 | 0.5716 | 0.5832 | 0.5875
Northwest | OtherHealth | Minimum | August | Other Substitutables | LDCEU/TDEF | Electric Load with Losses, Incl. Cogeneration | MW | 0 | 0 | 0 | 0 | 0 | 0 | 0 | 0 | 0 | 0 | 0 | 0 | -0.0124 | -0.0151 | -0.0213 | -0.0271 | -0.0247 | -0.0474 | -0.0472 | -0.0425 | -0.0409 | -0.0381 | -0.0359 | -0.0327 | -0.0021 | 0.0484 | 0.0892 | 0.1386 | 0.1907 | 0.243 | 0.2961 | 0.3491 | 0.4051 | 0.4619 | 0.522 | 0.576 | 0.6237 | 0.6701 | 0.7175 | 0.762 | 0.803 | 0.8397 | 0.8759 | 0.91 | 0.946 | 0.9793 | 1.012 | 1.0435 | 1.0747 | 1.104 | 1.1324 | 1.1596 | 1.1853 | 1.2099 | 1.2332 | 1.2553 | 1.2762 | 1.2825
Northwest | OtherHealth | Minimum | August | Refrigeration | LDCEU/TDEF | Electric Load with Losses, Incl. Cogeneration | MW | 0 | 0 | 0 | 0 | 0 | 0 | 0 | 0 | 0 | 0 | 0 | 0 | -0.0201 | -0.0426 | -0.0647 | -0.0891 | -0.0979 | -0.5027 | -0.8127 | -1.0181 | -1.2672 | -1.4435 | -1.5966 | -1.6705 | -1.9634 | -2.2429 | -2.4739 | -2.7139 | -2.9505 | -3.1776 | -3.3976 | -3.6109 | -3.8247 | -4.0368 | -4.2563 | -4.4493 | -4.6149 | -4.7744 | -4.9368 | -5.0853 | -5.2203 | -5.3369 | -5.4509 | -5.5611 | -5.6829 | -5.7964 | -5.9113 | -6.0252 | -6.143 | -6.2591 | -6.373 | -6.4872 | -6.6001 | -6.7127 | -6.8251 | -6.9373 | -7.0497 | -7.0764
Northwest | OtherHealth | Minimum | August | Lighting | LDCEU/TDEF | Electric Load with Losses, Incl. Cogeneration | MW | 0 | -0.014 | -0.1935 | -0.3576 | -0.5476 | -0.7191 | -1.1207 | -1.407 | -3.7278 | -6.2307 | -8.08 | -10.6666 | -14.6309 | -18.2783 | -20.2437 | -20.0611 | -20.0038 | -13.9039 | -11.1508 | -10.5314 | -9.0952 | -7.5458 | -6.4496 | -5.8385 | -5.5023 | -5.209 | -4.9434 | -4.7244 | -4.5266 | -4.3453 | -4.1798 | -4.0286 | -3.8933 | -3.7714 | -3.6648 | -3.5597 | -3.4552 | -3.3575 | -3.2689 | -3.1832 | -3.0998 | -3.0166 | -2.9381 | -2.863 | -2.7955 | -2.7293 | -2.6668 | -2.6068 | -2.5503 | -2.4955 | -2.4421 | -2.3902 | -2.3395 | -2.2896 | -2.2406 | -2.1922 | -2.1442 | -2.0808
Northwest | OtherHealth | Minimum | August | Air Conditioning | LDCEU/TDEF | Electric Load with Losses, Incl. Cogeneration | MW | 0.0604 | 0.7398 | 1.074 | 1.7587 | 2.5877 | 3.7017 | 3.6021 | 4.2752 | 5.3569 | 6.5081 | 8.7156 | 8.6393 | 8.2257 | 7.2892 | 7.7391 | 8.4842 | 7.2141 | 7.6474 | 7.5406 | 4.9982 | 2.6172 | 0.6752 | -0.7555 | -2.1297 | -3.2485 | -5.6934 | -7.8515 | -9.989 | -12.057 | -13.5572 | -16.845 | -19.9101 | -22.8241 | -25.5888 | -28.2872 | -30.6583 | -32.683 | -34.557 | -36.3834 | -37.9987 | -39.4167 | -40.6277 | -41.7446 | -42.7671 | -43.8297 | -44.7613 | -45.6607 | -46.5153 | -47.3475 | -48.1242 | -48.8604 | -49.5589 | -50.2094 | -50.8402 | -51.4305 | -51.9834 | -52.5226 | -52.4338
Northwest | OtherHealth | Minimum | August | Other Non-Substitutables | LDCEU/TDEF | Electric Load with Losses, Incl. Cogeneration | MW | 0 | 0 | 0 | 0 | 0 | 0 | 0 | 0 | 0 | 0 | 0 | 0 | -0.8193 | -1.4693 | -2.1478 | -2.8441 | -2.9463 | -3.3161 | -3.5594 | -3.2566 | -3.2321 | -3.0501 | -2.8241 | -2.6478 | -2.7666 | -2.862 | -2.9182 | -2.9757 | -3.0267 | -3.0683 | -3.103 | -3.1311 | -3.158 | -3.182 | -3.2086 | -3.2186 | -3.2125 | -3.2018 | -3.1913 | -3.1727 | -3.1463 | -3.1102 | -3.072 | -3.031 | -2.9937 | -2.9517 | -2.9091 | -2.8646 | -2.8202 | -2.7735 | -2.7245 | -2.6738 | -2.6211 | -2.5665 | -2.5098 | -2.4513 | -2.3909 | -2.3067
Northwest | OtherHealth | Minimum | September | Space Heating | LDCEU/TDEF | Electric Load with Losses, Incl. Cogeneration | MW | 0.0287 | 0.0294 | 0.0561 | 0.1076 | 0.0872 | 0.1027 | 0.1695 | 0.2193 | 0.1854 | 0.1896 | 0.1416 | 0.2717 | 0.2542 | 0.1865 | 0.2136 | 0.1349 | 0.1289 | 0.1171 | 0.0658 | 0.1184 | 0.1475 | 0.0975 | 0.1561 | 0.1408 | 0.1745 | 0.2294 | 0.2793 | 0.3363 | 0.3961 | 0.4569 | 0.5178 | 0.5782 | 0.6403 | 0.7031 | 0.7689 | 0.8282 | 0.8792 | 0.9283 | 0.9796 | 1.0259 | 1.0675 | 1.1045 | 1.1399 | 1.1733 | 1.2095 | 1.2423 | 1.2743 | 1.3055 | 1.3363 | 1.3652 | 1.3931 | 1.4196 | 1.4444 | 1.4685 | 1.4908 | 1.5113 | 1.5311 | 1.5333
Northwest | OtherHealth | Minimum | September | Water Heating | LDCEU/TDEF | Electric Load with Losses, Incl. Cogeneration | MW | 0 | 0 | 0 | 0 | 0 | 0 | 0 | 0 | 0 | 0 | 0 | 0 | 0 | 0 | 0 | 0 | 0 | 0 | 0 | 0 | 0 | 0 | -0.0121 | -0.0205 | 0.0053 | 0.034 | 0.0551 | 0.0824 | 0.1132 | 0.1453 | 0.1794 | 0.2154 | 0.2536 | 0.2936 | 0.3369 | 0.3752 | 0.4094 | 0.4436 | 0.4785 | 0.5113 | 0.5422 | 0.5695 | 0.5963 | 0.6231 | 0.6515 | 0.6786 | 0.7058 | 0.7321 | 0.7586 | 0.7847 | 0.809 | 0.8327 | 0.8557 | 0.8771 | 0.8979 | 0.9182 | 0.937 | 0.9438
Northwest | OtherHealth | Minimum | September | Other Substitutables | LDCEU/TDEF | Electric Load with Losses, Incl. Cogeneration | MW | 0 | 0 | 0 | 0 | 0 | 0 | 0 | 0 | 0 | 0 | 0 | 0 | -0.0073 | -0.0088 | -0.0124 | -0.0159 | -0.0145 | -0.0278 | -0.0276 | -0.0249 | -0.0239 | -0.0222 | -0.0209 | -0.0191 | -0.0012 | 0.0283 | 0.0521 | 0.0809 | 0.1114 | 0.1418 | 0.1729 | 0.2039 | 0.2365 | 0.2696 | 0.3048 | 0.3363 | 0.3641 | 0.3913 | 0.4189 | 0.4448 | 0.4689 | 0.4903 | 0.5114 | 0.5313 | 0.5524 | 0.5718 | 0.591 | 0.6093 | 0.6275 | 0.6446 | 0.6612 | 0.677 | 0.6921 | 0.7065 | 0.7201 | 0.733 | 0.7452 | 0.7488
Northwest | OtherHealth | Minimum | September | Refrigeration | LDCEU/TDEF | Electric Load with Losses, Incl. Cogeneration | MW | 0 | 0 | 0 | 0 | 0 | 0 | 0 | 0 | 0 | 0 | 0 | 0 | -0.021 | -0.0447 | -0.0678 | -0.0934 | -0.1028 | -0.5272 | -0.851 | -1.063 | -1.3238 | -1.5094 | -1.6687 | -1.7455 | -2.0549 | -2.3475 | -2.5889 | -2.8391 | -3.0858 | -3.3233 | -3.5534 | -3.7767 | -4.0002 | -4.2221 | -4.4517 | -4.6537 | -4.8267 | -4.9933 | -5.1634 | -5.3184 | -5.4591 | -5.5805 | -5.6988 | -5.8137 | -5.9411 | -6.0598 | -6.18 | -6.2997 | -6.4234 | -6.5459 | -6.6658 | -6.7861 | -6.9051 | -7.0237 | -7.1421 | -7.2605 | -7.3791 | -7.4069
Northwest | OtherHealth | Minimum | September | Lighting | LDCEU/TDEF | Electric Load with Losses, Incl. Cogeneration | MW | 0 | -0.0138 | -0.1903 | -0.3517 | -0.5386 | -0.7073 | -1.1024 | -1.384 | -3.6661 | -6.1274 | -7.9461 | -10.4895 | -14.389 | -17.9761 | -19.9098 | -19.7319 | -19.674 | -13.6775 | -10.9703 | -10.3606 | -8.949 | -7.4259 | -6.3479 | -5.7473 | -5.4188 | -5.132 | -4.8721 | -4.6583 | -4.4652 | -4.2883 | -4.127 | -3.9795 | -3.8477 | -3.7289 | -3.6251 | -3.5226 | -3.4205 | -3.325 | -3.2384 | -3.1546 | -3.0728 | -2.991 | -2.9139 | -2.84 | -2.7738 | -2.7087 | -2.6472 | -2.5882 | -2.5327 | -2.4788 | -2.4262 | -2.3752 | -2.3251 | -2.276 | -2.2276 | -2.1797 | -2.1324 | -2.0694
Northwest | OtherHealth | Minimum | September | Air Conditioning | LDCEU/TDEF | Electric Load with Losses, Incl. Cogeneration | MW | 0.0478 | 0.5615 | 0.8645 | 1.1457 | 1.7619 | 2.6874 | 2.4246 | 2.9546 | 3.7071 | 4.6533 | 6.2895 | 5.5354 | 5.2257 | 5.2969 | 5.2624 | 5.8024 | 5.2653 | 5.2765 | 5.7696 | 3.4639 | 1.794 | 0.4856 | -0.4734 | -1.2524 | -2.2363 | -3.9244 | -5.4125 | -6.8806 | -8.3013 | -9.3332 | -11.6019 | -13.7195 | -15.7285 | -17.6341 | -19.493 | -21.127 | -22.5198 | -23.8077 | -25.0664 | -26.1743 | -27.1433 | -27.9689 | -28.7253 | -29.4231 | -30.1545 | -30.7976 | -31.4142 | -32.0056 | -32.5821 | -33.1241 | -33.6363 | -34.1232 | -34.5769 | -35.0174 | -35.4303 | -35.8175 | -36.196 | -36.1327
Northwest | OtherHealth | Minimum | September | Other Non-Substitutables | LDCEU/TDEF | Electric Load with Losses, Incl. Cogeneration | MW | 0 | 0 | 0 | 0 | 0 | 0 | 0 | 0 | 0 | 0 | 0 | 0 | -0.8222 | -1.4761 | -2.1553 | -2.8573 | -2.9642 | -3.3389 | -3.5708 | -3.2603 | -3.2359 | -3.0489 | -2.8195 | -2.6406 | -2.7614 | -2.8571 | -2.9133 | -2.9703 | -3.0211 | -3.0627 | -3.0974 | -3.1258 | -3.1527 | -3.1767 | -3.2033 | -3.2134 | -3.2071 | -3.1965 | -3.186 | -3.1673 | -3.1407 | -3.1042 | -3.0657 | -3.0244 | -2.9871 | -2.945 | -2.9024 | -2.8579 | -2.8135 | -2.7671 | -2.718 | -2.6676 | -2.6149 | -2.5603 | -2.5038 | -2.4453 | -2.3848 | -2.3006
Northwest | OtherHealth | Minimum | October | Space Heating | LDCEU/TDEF | Electric Load with Losses, Incl. Cogeneration | MW | 0.0694 | 0.1126 | 0.2103 | 0.2216 | 0.2945 | 0.4082 | 0.4238 | 0.5376 | 0.5696 | 0.5653 | 0.3696 | 0.5136 | 0.4407 | 0.5934 | 0.481 | 0.3791 | 0.4875 | 0.2706 | 0.2664 | 0.3725 | 0.4087 | 0.2643 | 0.2314 | 0.317 | 0.5181 | 0.7021 | 0.8687 | 1.0566 | 1.2539 | 1.4554 | 1.6569 | 1.8578 | 2.0627 | 2.2698 | 2.4869 | 2.6824 | 2.8501 | 3.0115 | 3.1802 | 3.332 | 3.4677 | 3.5879 | 3.702 | 3.8112 | 3.93 | 4.0375 | 4.1422 | 4.2452 | 4.3464 | 4.4421 | 4.5344 | 4.6221 | 4.704 | 4.7835 | 4.8571 | 4.9248 | 4.9902 | 4.9971
Northwest | OtherHealth | Minimum | October | Water Heating | LDCEU/TDEF | Electric Load with Losses, Incl. Cogeneration | MW | 0 | 0 | 0 | 0 | 0 | 0 | 0 | 0 | 0 | 0 | 0 | 0 | 0 | 0 | 0 | 0 | 0 | 0 | 0 | 0 | 0 | 0 | -0.0153 | -0.0329 | 0.0129 | 0.0673 | 0.107 | 0.1576 | 0.2146 | 0.2747 | 0.3386 | 0.4061 | 0.4772 | 0.5519 | 0.6327 | 0.7045 | 0.768 | 0.8315 | 0.8967 | 0.9577 | 1.0149 | 1.0653 | 1.1146 | 1.1642 | 1.2171 | 1.2674 | 1.3181 | 1.3673 | 1.417 | 1.4662 | 1.5117 | 1.5563 | 1.5993 | 1.6396 | 1.6789 | 1.717 | 1.7526 | 1.7651
Northwest | OtherHealth | Minimum | October | Other Substitutables | LDCEU/TDEF | Electric Load with Losses, Incl. Cogeneration | MW | 0 | 0 | 0 | 0 | 0 | 0 | 0 | 0 | 0 | 0 | 0 | 0 | -0.0072 | -0.0088 | -0.0123 | -0.0157 | -0.0143 | -0.0274 | -0.0271 | -0.0246 | -0.0236 | -0.0219 | -0.0207 | -0.0189 | -0.0015 | 0.0272 | 0.0505 | 0.0786 | 0.1083 | 0.1381 | 0.1683 | 0.1985 | 0.2304 | 0.2628 | 0.2971 | 0.3279 | 0.355 | 0.3815 | 0.4085 | 0.4338 | 0.4572 | 0.4782 | 0.4989 | 0.5183 | 0.5388 | 0.5578 | 0.5765 | 0.5943 | 0.6121 | 0.629 | 0.6451 | 0.6606 | 0.6753 | 0.6894 | 0.7027 | 0.7153 | 0.7273 | 0.7308
Northwest | OtherHealth | Minimum | October | Refrigeration | LDCEU/TDEF | Electric Load with Losses, Incl. Cogeneration | MW | 0 | 0 | 0 | 0 | 0 | 0 | 0 | 0 | 0 | 0 | 0 | 0 | -0.0214 | -0.0456 | -0.0689 | -0.095 | -0.1047 | -0.5356 | -0.8627 | -1.0728 | -1.3362 | -1.525 | -1.6838 | -1.7596 | -2.0764 | -2.3724 | -2.6159 | -2.8671 | -3.1154 | -3.3551 | -3.5877 | -3.8138 | -4.0395 | -4.2638 | -4.496 | -4.7002 | -4.8747 | -5.0429 | -5.2152 | -5.3716 | -5.5131 | -5.635 | -5.7532 | -5.8689 | -5.9976 | -6.1176 | -6.2394 | -6.3611 | -6.4869 | -6.6122 | -6.7345 | -6.8574 | -6.979 | -7.1002 | -7.2214 | -7.3427 | -7.4641 | -7.492
Northwest | OtherHealth | Minimum | October | Lighting | LDCEU/TDEF | Electric Load with Losses, Incl. Cogeneration | MW | 0 | -0.0132 | -0.1935 | -0.3585 | -0.5498 | -0.7226 | -1.1269 | -1.4151 | -3.667 | -6.0968 | -7.8892 | -10.397 | -14.2727 | -17.7644 | -19.706 | -19.6218 | -19.3797 | -13.5756 | -10.876 | -10.2318 | -8.835 | -7.3327 | -6.2631 | -5.6555 | -5.3362 | -5.0571 | -4.8041 | -4.5963 | -4.4088 | -4.2373 | -4.0809 | -3.938 | -3.8103 | -3.6951 | -3.5949 | -3.4956 | -3.3962 | -3.3033 | -3.2191 | -3.1373 | -3.0574 | -2.9772 | -2.9015 | -2.829 | -2.764 | -2.7003 | -2.64 | -2.5821 | -2.5276 | -2.4748 | -2.4231 | -2.3729 | -2.3236 | -2.2752 | -2.2275 | -2.1803 | -2.1335 | -2.0707
Northwest | OtherHealth | Minimum | October | Air Conditioning | LDCEU/TDEF | Electric Load with Losses, Incl. Cogeneration | MW | 0.0217 | 0.211 | 0.3122 | 0.4763 | 0.6735 | 1.01 | 0.9168 | 1.1608 | 1.4013 | 1.818 | 2.3849 | 2.2563 | 2.1388 | 2.0883 | 2.1645 | 2.2199 | 2.0332 | 2.0229 | 1.9455 | 1.3151 | 0.7274 | 0.1869 | -0.2147 | -0.5292 | -0.8659 | -1.5159 | -2.0873 | -2.6476 | -3.1903 | -3.5856 | -4.4585 | -5.275 | -6.047 | -6.7795 | -7.4936 | -8.1217 | -8.6553 | -9.1483 | -9.6327 | -10.0557 | -10.4235 | -10.7358 | -11.0188 | -11.2832 | -11.5642 | -11.8122 | -12.0482 | -12.2777 | -12.502 | -12.7155 | -12.9162 | -13.1078 | -13.2864 | -13.4605 | -13.624 | -13.7778 | -13.9286 | -13.9034
Northwest | OtherHealth | Minimum | October | Other Non-Substitutables | LDCEU/TDEF | Electric Load with Losses, Incl. Cogeneration | MW | 0 | 0 | 0 | 0 | 0 | 0 | 0 | 0 | 0 | 0 | 0 | 0 | -0.8359 | -1.5011 | -2.186 | -2.899 | -3.0145 | -3.4024 | -3.6105 | -3.2899 | -3.2642 | -3.0678 | -2.8297 | -2.6451 | -2.7699 | -2.8671 | -2.9238 | -2.9809 | -3.0319 | -3.0742 | -3.1096 | -3.1389 | -3.1662 | -3.1907 | -3.2179 | -3.2284 | -3.2223 | -3.2115 | -3.2014 | -3.1826 | -3.1556 | -3.1188 | -3.0795 | -3.0379 | -3.0003 | -2.958 | -2.9152 | -2.8708 | -2.8262 | -2.7798 | -2.7308 | -2.6804 | -2.6275 | -2.5728 | -2.5161 | -2.4574 | -2.3967 | -2.3118
Northwest | OtherHealth | Minimum | November | Space Heating | LDCEU/TDEF | Electric Load with Losses, Incl. Cogeneration | MW | 0.1368 | 0.1802 | 0.2537 | 0.3098 | 0.3319 | 0.5383 | 0.5176 | 0.9581 | 0.7428 | 0.673 | 0.9115 | 0.932 | 0.8399 | 0.8059 | 0.6362 | 0.3922 | 0.6294 | 0.4053 | 0.4317 | 0.5402 | 0.5559 | 0.6003 | 0.61 | 0.3931 | 0.8841 | 1.2167 | 1.5164 | 1.8516 | 2.2042 | 2.5658 | 2.9272 | 3.2881 | 3.6548 | 4.0256 | 4.4139 | 4.7637 | 5.063 | 5.3514 | 5.6532 | 5.9238 | 6.1649 | 6.3782 | 6.5796 | 6.7735 | 6.9854 | 7.1774 | 7.3641 | 7.5486 | 7.7297 | 7.9021 | 8.0678 | 8.2254 | 8.3724 | 8.5155 | 8.6479 | 8.7699 | 8.8876 | 8.8995
Northwest | OtherHealth | Minimum | November | Water Heating | LDCEU/TDEF | Electric Load with Losses, Incl. Cogeneration | MW | 0 | 0 | 0 | 0 | 0 | 0 | 0 | 0 | 0 | 0 | 0 | 0 | 0 | 0 | 0 | 0 | 0 | 0 | 0 | 0 | 0 | 0 | -0.0324 | -0.0415 | 0.0259 | 0.1123 | 0.1747 | 0.2532 | 0.342 | 0.4364 | 0.5366 | 0.6429 | 0.7542 | 0.8712 | 0.9978 | 1.11 | 1.2091 | 1.3081 | 1.4102 | 1.5053 | 1.594 | 1.6721 | 1.748 | 1.8249 | 1.9072 | 1.9858 | 2.0648 | 2.142 | 2.22 | 2.2975 | 2.3691 | 2.4393 | 2.5072 | 2.5707 | 2.6327 | 2.693 | 2.7492 | 2.7684
Northwest | OtherHealth | Minimum | November | Other Substitutables | LDCEU/TDEF | Electric Load with Losses, Incl. Cogeneration | MW | 0 | 0 | 0 | 0 | 0 | 0 | 0 | 0 | 0 | 0 | 0 | 0 | -0.0069 | -0.0084 | -0.0117 | -0.0149 | -0.0136 | -0.0261 | -0.0258 | -0.0233 | -0.0224 | -0.0208 | -0.0196 | -0.0179 | -0.0015 | 0.0257 | 0.0477 | 0.0745 | 0.1026 | 0.1308 | 0.1594 | 0.1881 | 0.2183 | 0.249 | 0.2816 | 0.3107 | 0.3365 | 0.3616 | 0.3871 | 0.4111 | 0.4334 | 0.4533 | 0.4728 | 0.4913 | 0.5106 | 0.5287 | 0.5464 | 0.5633 | 0.5802 | 0.5961 | 0.6114 | 0.6261 | 0.64 | 0.6533 | 0.666 | 0.6779 | 0.6893 | 0.6926
Northwest | OtherHealth | Minimum | November | Refrigeration | LDCEU/TDEF | Electric Load with Losses, Incl. Cogeneration | MW | 0 | 0 | 0 | 0 | 0 | 0 | 0 | 0 | 0 | 0 | 0 | 0 | -0.022 | -0.0469 | -0.0709 | -0.0979 | -0.1079 | -0.5514 | -0.8863 | -1.0978 | -1.368 | -1.5634 | -1.7253 | -1.802 | -2.1308 | -2.4347 | -2.684 | -2.9404 | -3.194 | -3.4396 | -3.6781 | -3.9105 | -4.1417 | -4.3717 | -4.6098 | -4.8194 | -4.998 | -5.1703 | -5.3473 | -5.5074 | -5.6518 | -5.776 | -5.896 | -6.0141 | -6.1461 | -6.2691 | -6.3942 | -6.5197 | -6.6493 | -6.779 | -6.9055 | -7.0326 | -7.1583 | -7.2839 | -7.4094 | -7.535 | -7.661 | -7.6894
Northwest | OtherHealth | Minimum | November | Lighting | LDCEU/TDEF | Electric Load with Losses, Incl. Cogeneration | MW | 0 | -0.0126 | -0.1867 | -0.346 | -0.5308 | -0.6977 | -1.0882 | -1.3666 | -3.5259 | -5.8562 | -7.5746 | -9.9792 | -13.7023 | -17.0426 | -18.9117 | -18.8496 | -18.5819 | -13.0386 | -10.4449 | -9.8188 | -8.4793 | -7.0395 | -6.0143 | -5.43 | -5.127 | -4.8618 | -4.6214 | -4.4242 | -4.2467 | -4.0843 | -3.9363 | -3.8012 | -3.6804 | -3.5718 | -3.4772 | -3.3833 | -3.2889 | -3.2007 | -3.1208 | -3.043 | -2.9667 | -2.8901 | -2.8174 | -2.7481 | -2.6859 | -2.6248 | -2.567 | -2.5116 | -2.4594 | -2.4088 | -2.3591 | -2.3109 | -2.2635 | -2.2169 | -2.1709 | -2.1253 | -2.0802 | -2.0192
Northwest | OtherHealth | Minimum | November | Air Conditioning | LDCEU/TDEF | Electric Load with Losses, Incl. Cogeneration | MW | 0.0103 | 0.0959 | 0.1414 | 0.2162 | 0.3047 | 0.455 | 0.4155 | 0.5286 | 0.637 | 0.8252 | 1.0727 | 1.0181 | 0.9702 | 0.9536 | 0.9879 | 1.0052 | 0.9247 | 0.9123 | 0.8808 | 0.5975 | 0.328 | 0.0788 | -0.1044 | -0.2496 | -0.4053 | -0.7042 | -0.9665 | -1.223 | -1.4716 | -1.6532 | -2.0547 | -2.4309 | -2.7857 | -3.1227 | -3.4514 | -3.7404 | -3.9857 | -4.2124 | -4.4358 | -4.6302 | -4.7987 | -4.9416 | -5.0705 | -5.1917 | -5.3213 | -5.4356 | -5.5447 | -5.6513 | -5.7556 | -5.8555 | -5.9494 | -6.0391 | -6.1228 | -6.2047 | -6.2816 | -6.3542 | -6.4255 | -6.4139
Northwest | OtherHealth | Minimum | November | Other Non-Substitutables | LDCEU/TDEF | Electric Load with Losses, Incl. Cogeneration | MW | 0 | 0 | 0 | 0 | 0 | 0 | 0 | 0 | 0 | 0 | 0 | 0 | -0.8463 | -1.5224 | -2.2139 | -2.9368 | -3.0601 | -3.4561 | -3.6502 | -3.3198 | -3.2932 | -3.0894 | -2.8449 | -2.6549 | -2.7832 | -2.8815 | -2.9387 | -2.9957 | -3.0468 | -3.0894 | -3.1252 | -3.1551 | -3.1826 | -3.2075 | -3.2348 | -3.2455 | -3.2392 | -3.2284 | -3.2184 | -3.1993 | -3.1718 | -3.1344 | -3.0943 | -3.0521 | -3.0142 | -2.9715 | -2.9284 | -2.8837 | -2.839 | -2.7925 | -2.7433 | -2.6925 | -2.6395 | -2.5844 | -2.5274 | -2.4683 | -2.4072 | -2.3214
Northwest | OtherHealth | Minimum | December | Space Heating | LDCEU/TDEF | Electric Load with Losses, Incl. Cogeneration | MW | 0.1501 | 0.1497 | 0.3739 | 0.3664 | 0.4179 | 0.692 | 0.5891 | 0.8507 | 0.8478 | 0.5218 | 0.7198 | 0.8515 | 0.813 | 0.8966 | 0.569 | 0.4778 | 0.6603 | 0.2835 | 0.4349 | 0.6328 | 0.7104 | 0.6186 | 0.6329 | 0.6622 | 1.3016 | 1.8841 | 2.41 | 2.9923 | 3.6053 | 4.2354 | 4.8625 | 5.49 | 6.1259 | 6.7675 | 7.4383 | 8.0429 | 8.5602 | 9.0573 | 9.5783 | 10.0432 | 10.4558 | 10.82 | 11.1613 | 11.4923 | 11.8568 | 12.188 | 12.5065 | 12.8234 | 13.1344 | 13.4312 | 13.7156 | 13.986 | 14.2377 | 14.4828 | 14.7092 | 14.9173 | 15.118 | 15.1367
Northwest | OtherHealth | Minimum | December | Water Heating | LDCEU/TDEF | Electric Load with Losses, Incl. Cogeneration | MW | 0 | 0 | 0 | 0 | 0 | 0 | 0 | 0 | 0 | 0 | 0 | 0 | 0 | 0 | 0 | 0 | 0 | 0 | 0 | 0 | 0 | 0 | -0.0345 | -0.0669 | 0.0328 | 0.1375 | 0.2131 | 0.3078 | 0.415 | 0.5291 | 0.6503 | 0.7789 | 0.9134 | 1.0549 | 1.2079 | 1.3436 | 1.4632 | 1.5828 | 1.7062 | 1.8211 | 1.9281 | 2.0221 | 2.1135 | 2.2062 | 2.3057 | 2.4006 | 2.4961 | 2.5893 | 2.6836 | 2.7775 | 2.8642 | 2.9491 | 3.0312 | 3.108 | 3.183 | 3.2561 | 3.3243 | 3.3473
Northwest | OtherHealth | Minimum | December | Other Substitutables | LDCEU/TDEF | Electric Load with Losses, Incl. Cogeneration | MW | 0 | 0 | 0 | 0 | 0 | 0 | 0 | 0 | 0 | 0 | 0 | 0 | -0.007 | -0.0085 | -0.0121 | -0.0152 | -0.0139 | -0.0265 | -0.0263 | -0.0237 | -0.0228 | -0.0212 | -0.02 | -0.0182 | -0.0016 | 0.0261 | 0.0486 | 0.0757 | 0.1044 | 0.1332 | 0.1623 | 0.1916 | 0.2224 | 0.2536 | 0.2868 | 0.3165 | 0.3427 | 0.3683 | 0.3943 | 0.4188 | 0.4414 | 0.4617 | 0.4816 | 0.5004 | 0.5202 | 0.5385 | 0.5565 | 0.5739 | 0.591 | 0.6073 | 0.6228 | 0.6378 | 0.652 | 0.6655 | 0.6784 | 0.6905 | 0.702 | 0.7055
Northwest | OtherHealth | Minimum | December | Refrigeration | LDCEU/TDEF | Electric Load with Losses, Incl. Cogeneration | MW | 0 | 0 | 0 | 0 | 0 | 0 | 0 | 0 | 0 | 0 | 0 | 0 | -0.0224 | -0.0479 | -0.0724 | -0.1001 | -0.1104 | -0.5637 | -0.9058 | -1.121 | -1.3967 | -1.5969 | -1.762 | -1.8398 | -2.1762 | -2.4867 | -2.7411 | -3.0028 | -3.2616 | -3.5124 | -3.756 | -3.9934 | -4.2294 | -4.4643 | -4.7076 | -4.9215 | -5.104 | -5.2798 | -5.4607 | -5.6241 | -5.7715 | -5.8984 | -6.0206 | -6.1412 | -6.276 | -6.4016 | -6.5294 | -6.6576 | -6.7901 | -6.9228 | -7.052 | -7.1819 | -7.3105 | -7.4388 | -7.5671 | -7.6956 | -7.8244 | -7.8534
Northwest | OtherHealth | Minimum | December | Lighting | LDCEU/TDEF | Electric Load with Losses, Incl. Cogeneration | MW | 0 | -0.0121 | -0.1796 | -0.3329 | -0.5108 | -0.6716 | -1.0474 | -1.3155 | -3.3858 | -5.6203 | -7.2677 | -9.573 | -13.1458 | -16.3435 | -18.1393 | -18.0894 | -17.8136 | -12.5105 | -10.0207 | -9.4159 | -8.1311 | -6.7509 | -5.7689 | -5.2083 | -4.9182 | -4.6644 | -4.4343 | -4.2457 | -4.0757 | -3.9205 | -3.779 | -3.6498 | -3.5343 | -3.4304 | -3.34 | -3.2502 | -3.1599 | -3.0754 | -2.9991 | -2.9246 | -2.8516 | -2.7781 | -2.7084 | -2.6419 | -2.5824 | -2.5238 | -2.4684 | -2.4153 | -2.3653 | -2.3167 | -2.2692 | -2.2229 | -2.1775 | -2.1327 | -2.0886 | -2.0448 | -2.0014 | -1.9428
Northwest | OtherHealth | Minimum | December | Air Conditioning | LDCEU/TDEF | Electric Load with Losses, Incl. Cogeneration | MW | 0.0064 | 0.0593 | 0.0874 | 0.1337 | 0.1883 | 0.281 | 0.2569 | 0.327 | 0.3941 | 0.5102 | 0.6624 | 0.6287 | 0.5999 | 0.5902 | 0.6113 | 0.6214 | 0.5722 | 0.5637 | 0.5444 | 0.3693 | 0.2024 | 0.0479 | -0.0656 | -0.1554 | -0.2521 | -0.4373 | -0.5998 | -0.7587 | -0.9127 | -1.0252 | -1.274 | -1.5072 | -1.727 | -1.9359 | -2.1397 | -2.3188 | -2.4707 | -2.6112 | -2.7498 | -2.8702 | -2.9747 | -3.0631 | -3.1429 | -3.218 | -3.2983 | -3.3692 | -3.4368 | -3.503 | -3.5676 | -3.6297 | -3.688 | -3.7437 | -3.7958 | -3.8466 | -3.8945 | -3.9395 | -3.9838 | -3.9767
Northwest | OtherHealth | Minimum | December | Other Non-Substitutables | LDCEU/TDEF | Electric Load with Losses, Incl. Cogeneration | MW | 0 | 0 | 0 | 0 | 0 | 0 | 0 | 0 | 0 | 0 | 0 | 0 | -0.8652 | -1.5577 | -2.2647 | -3.0011 | -3.1286 | -3.5324 | -3.7287 | -3.3927 | -3.3645 | -3.1564 | -2.906 | -2.7107 | -2.8421 | -2.9425 | -3.0009 | -3.0592 | -3.1112 | -3.1549 | -3.1914 | -3.2221 | -3.2501 | -3.2756 | -3.3036 | -3.3145 | -3.3081 | -3.2971 | -3.2869 | -3.2673 | -3.2393 | -3.2011 | -3.16 | -3.117 | -3.0782 | -3.0347 | -2.9906 | -2.945 | -2.8994 | -2.8519 | -2.8016 | -2.7498 | -2.6956 | -2.6394 | -2.5812 | -2.5209 | -2.4585 | -2.3708
Northwest | Assembly | Peak | January | Space Heating | LDCEU/TDEF | Electric Load with Losses, Incl. Cogeneration | MW | -0.4899 | -0.367 | -0.3166 | -0.1927 | -0.1796 | -0.1494 | 0.1132 | 0.3144 | 0.3282 | 0.359 | 0.3194 | 0.254 | 0.1331 | 0.0016 | -0.1345 | -0.1705 | -0.2233 | -1.3946 | -1.5282 | -1.5497 | -1.6568 | -1.8174 | -1.9649 | -2.0644 | -2.0889 | -2.1453 | -2.1623 | -2.1839 | -2.2017 | -2.2187 | -2.2544 | -2.2851 | -2.3177 | -2.3525 | -2.4003 | -2.4397 | -2.487 | -2.546 | -2.5922 | -2.6452 | -2.7031 | -2.7574 | -2.8175 | -2.8842 | -2.9438 | -3.012 | -3.0885 | -3.1483 | -3.2125 | -3.2836 | -3.3427 | -3.4049 | -3.4702 | -3.5258 | -3.5874 | -3.6542 | -3.713 | -3.7274
Northwest | Assembly | Peak | January | Water Heating | LDCEU/TDEF | Electric Load with Losses, Incl. Cogeneration | MW | 0 | 0 | 0 | 0 | 0 | 0 | 0 | 0 | 0 | 0 | 0 | 0 | 0 | 0 | 0 | 0 | 0 | 0 | 0 | 0 | 0 | 0 | -0.0354 | -0.0731 | -0.0198 | 0.0337 | 0.0958 | 0.1574 | 0.2144 | 0.2841 | 0.3818 | 0.4606 | 0.5403 | 0.6233 | 0.7185 | 0.8151 | 0.9161 | 1.0243 | 1.1271 | 1.2271 | 1.3236 | 1.4219 | 1.5191 | 1.6161 | 1.7104 | 1.8054 | 1.9004 | 1.9842 | 2.0668 | 2.149 | 2.2254 | 2.2998 | 2.3722 | 2.44 | 2.5061 | 2.5707 | 2.6307 | 2.6556
Northwest | Assembly | Peak | January | Other Substitutables | LDCEU/TDEF | Electric Load with Losses, Incl. Cogeneration | MW | 0 | 0 | 0 | 0 | 0 | 0 | 0 | 0 | 0 | 0 | 0 | 0 | -0.0001 | -0.0003 | -0.0007 | -0.0007 | -0.0011 | -0.0051 | -0.0037 | -0.0139 | -0.0162 | -0.0214 | -0.0306 | -0.0323 | -0.027 | -0.0218 | -0.0161 | -0.0104 | -0.0054 | 0.0003 | 0.0077 | 0.0136 | 0.0196 | 0.0256 | 0.0322 | 0.039 | 0.0458 | 0.053 | 0.0599 | 0.0664 | 0.0726 | 0.0789 | 0.0851 | 0.0912 | 0.0971 | 0.103 | 0.1088 | 0.114 | 0.119 | 0.1239 | 0.1286 | 0.1331 | 0.1374 | 0.1416 | 0.1455 | 0.1492 | 0.1528 | 0.1542
Northwest | Assembly | Peak | January | Refrigeration | LDCEU/TDEF | Electric Load with Losses, Incl. Cogeneration | MW | 0 | 0 | 0 | 0 | 0 | 0 | 0 | 0 | 0 | 0 | 0 | 0 | 0 | 0 | 0 | 0 | 0 | -3.074 | -6.2363 | -10.0479 | -14.1699 | -18.2461 | -23.0355 | -27.2831 | -31.8535 | -36.1664 | -40.4048 | -44.253 | -47.6441 | -51.0749 | -54.9423 | -58.0335 | -60.923 | -63.7132 | -66.6384 | -69.535 | -72.4234 | -75.3936 | -78.1949 | -80.8048 | -83.2177 | -85.7299 | -88.1536 | -90.547 | -92.94 | -95.3474 | -97.7526 | -99.8936 | -102.0168 | -104.1649 | -106.2637 | -108.3578 | -110.4466 | -112.5332 | -114.6211 | -116.7132 | -118.8121 | -119.3649
Northwest | Assembly | Peak | January | Lighting | LDCEU/TDEF | Electric Load with Losses, Incl. Cogeneration | MW | 0 | -0.3337 | -1.2342 | -1.7645 | -2.2106 | -2.5237 | -3.3429 | -3.8436 | -10.545 | -17.66 | -22.3102 | -26.6013 | -29.9536 | -35.373 | -37.2579 | -34.7178 | -37.8739 | -26.1512 | -24.6439 | -26.4087 | -26.3193 | -25.1926 | -25.0111 | -26.1776 | -24.6726 | -23.34 | -22.196 | -21.1946 | -20.2449 | -19.3941 | -18.6739 | -17.9466 | -17.2665 | -16.639 | -16.0834 | -15.5778 | -15.1176 | -14.7076 | -14.3206 | -13.9501 | -13.5924 | -13.2701 | -12.9649 | -12.678 | -12.4104 | -12.1577 | -11.9197 | -11.6731 | -11.4356 | -11.208 | -10.9848 | -10.7671 | -10.5539 | -10.3439 | -10.1367 | -9.9313 | -9.727 | -9.4476
Northwest | Assembly | Peak | January | Air Conditioning | LDCEU/TDEF | Electric Load with Losses, Incl. Cogeneration | MW | -0.0071 | 0.1483 | 0.2637 | 0.4387 | 0.5969 | 0.8484 | 0.8036 | 0.9771 | 1.1077 | 1.3484 | 1.6262 | 1.5886 | 1.4831 | 1.4958 | 1.5976 | 1.6741 | 1.5734 | 1.5849 | 1.7879 | 1.3676 | 0.9585 | 0.4647 | -0.0191 | -0.4859 | -0.943 | -1.6641 | -2.3621 | -2.9835 | -3.5194 | -4.0342 | -5.2731 | -6.3043 | -7.2456 | -8.1154 | -8.964 | -9.7679 | -10.529 | -11.2662 | -11.9443 | -12.5546 | -13.0959 | -13.6298 | -14.1202 | -14.5791 | -15.0171 | -15.4401 | -15.836 | -16.1785 | -16.4987 | -16.8073 | -17.0974 | -17.3716 | -17.6305 | -17.8818 | -18.1185 | -18.3418 | -18.5599 | -18.5341
Northwest | Assembly | Peak | January | Other Non-Substitutables | LDCEU/TDEF | Electric Load with Losses, Incl. Cogeneration | MW | 0 | 0 | 0 | 0 | 0 | 0 | 0 | 0 | 0 | 0 | 0 | 0 | -2.2001 | -4.2868 | -6.4961 | -8.8127 | -9.191 | -10.3057 | -12.6204 | -10.376 | -9.5796 | -8.4767 | -7.7197 | -6.8395 | -5.8536 | -4.9691 | -4.2038 | -3.5391 | -2.9783 | -2.5056 | -2.1075 | -1.7723 | -1.4903 | -1.2529 | -1.0533 | -0.8853 | -0.7441 | -0.6255 | -0.5259 | -0.4421 | -0.3717 | -0.3125 | -0.2628 | -0.221 | -0.1859 | -0.1563 | -0.1315 | -0.1106 | -0.093 | -0.0782 | -0.0659 | -0.0554 | -0.0466 | -0.0392 | -0.033 | -0.0277 | -0.0233 | -0.0196
Northwest | Assembly | Peak | February | Space Heating | LDCEU/TDEF | Electric Load with Losses, Incl. Cogeneration | MW | -1.1354 | -0.9248 | -0.7102 | -0.4343 | -0.4108 | -0.3435 | 0.2725 | 0.696 | 0.7624 | 0.8116 | 0.768 | 0.5634 | 0.3107 | -0.0552 | -0.2979 | -0.3784 | -0.5371 | -3.071 | -3.386 | -3.424 | -3.6486 | -4.0621 | -4.3333 | -4.5334 | -4.6264 | -4.7542 | -4.7923 | -4.8414 | -4.8824 | -4.9205 | -5.0012 | -5.0709 | -5.1449 | -5.2247 | -5.3337 | -5.4236 | -5.5321 | -5.6671 | -5.7726 | -5.8936 | -6.0263 | -6.151 | -6.2889 | -6.4419 | -6.579 | -6.7354 | -6.9113 | -7.049 | -7.1973 | -7.3607 | -7.4972 | -7.6408 | -7.7909 | -7.9196 | -8.0615 | -8.2152 | -8.3509 | -8.3859
Northwest | Assembly | Peak | February | Water Heating | LDCEU/TDEF | Electric Load with Losses, Incl. Cogeneration | MW | 0 | 0 | 0 | 0 | 0 | 0 | 0 | 0 | 0 | 0 | 0 | 0 | 0 | 0 | 0 | 0 | 0 | 0 | 0 | 0 | 0 | 0 | -0.0275 | -0.0551 | -0.017 | 0.0279 | 0.0801 | 0.132 | 0.1799 | 0.2385 | 0.3205 | 0.3866 | 0.4535 | 0.5234 | 0.6033 | 0.6845 | 0.7696 | 0.8606 | 0.947 | 1.0311 | 1.1122 | 1.195 | 1.2767 | 1.3584 | 1.4378 | 1.5178 | 1.5976 | 1.6682 | 1.7377 | 1.8069 | 1.8713 | 1.934 | 1.995 | 2.0521 | 2.1079 | 2.1621 | 2.2128 | 2.2337
Northwest | Assembly | Peak | February | Other Substitutables | LDCEU/TDEF | Electric Load with Losses, Incl. Cogeneration | MW | 0 | 0 | 0 | 0 | 0 | 0 | 0 | 0 | 0 | 0 | 0 | 0 | -0.0001 | -0.0003 | -0.0004 | -0.0005 | -0.0007 | -0.0036 | -0.0026 | -0.0098 | -0.0114 | -0.015 | -0.0215 | -0.0226 | -0.0189 | -0.0154 | -0.0113 | -0.0075 | -0.0039 | 0.0001 | 0.0052 | 0.0095 | 0.0136 | 0.0177 | 0.0224 | 0.027 | 0.0318 | 0.0369 | 0.0417 | 0.0462 | 0.0506 | 0.055 | 0.0593 | 0.0635 | 0.0677 | 0.0718 | 0.0759 | 0.0795 | 0.083 | 0.0865 | 0.0897 | 0.0929 | 0.0959 | 0.0988 | 0.1015 | 0.1042 | 0.1067 | 0.1077
Northwest | Assembly | Peak | February | Refrigeration | LDCEU/TDEF | Electric Load with Losses, Incl. Cogeneration | MW | 0 | 0 | 0 | 0 | 0 | 0 | 0 | 0 | 0 | 0 | 0 | 0 | 0 | 0 | 0 | 0 | 0 | -2.4471 | -4.9662 | -8.0037 | -11.2903 | -14.547 | -18.3693 | -21.7594 | -25.4021 | -28.8381 | -32.2194 | -35.291 | -37.9939 | -40.7251 | -43.8041 | -46.2637 | -48.5636 | -50.7881 | -53.1184 | -55.4264 | -57.7301 | -60.0984 | -62.331 | -64.4104 | -66.3338 | -68.3378 | -70.2702 | -72.1789 | -74.0874 | -76.0091 | -77.9283 | -79.6391 | -81.3362 | -83.0533 | -84.7309 | -86.405 | -88.0753 | -89.7439 | -91.4139 | -93.0873 | -94.7665 | -95.207
Northwest | Assembly | Peak | February | Lighting | LDCEU/TDEF | Electric Load with Losses, Incl. Cogeneration | MW | 0 | -0.3118 | -1.1756 | -1.69 | -2.1249 | -2.4301 | -3.2211 | -3.7056 | -10.0556 | -16.8065 | -21.2152 | -25.283 | -28.4632 | -33.5565 | -35.3769 | -33.0701 | -35.8814 | -24.8918 | -23.4655 | -25.0987 | -25.0225 | -23.9657 | -23.802 | -24.8935 | -23.4649 | -22.2 | -21.1147 | -20.1652 | -19.2642 | -18.4566 | -17.7731 | -17.0824 | -16.4365 | -15.8409 | -15.3135 | -14.8337 | -14.397 | -14.0081 | -13.6409 | -13.289 | -12.9494 | -12.6436 | -12.3539 | -12.0816 | -11.8275 | -11.5878 | -11.3619 | -11.128 | -10.9026 | -10.6867 | -10.4749 | -10.2682 | -10.0657 | -9.8666 | -9.6698 | -9.4747 | -9.2807 | -9.0146
Northwest | Assembly | Peak | February | Air Conditioning | LDCEU/TDEF | Electric Load with Losses, Incl. Cogeneration | MW | -0.0019 | 0.0438 | 0.0774 | 0.1287 | 0.1748 | 0.2481 | 0.2354 | 0.2864 | 0.3247 | 0.3951 | 0.4757 | 0.465 | 0.4346 | 0.4392 | 0.469 | 0.4908 | 0.4617 | 0.4639 | 0.5245 | 0.402 | 0.2822 | 0.1374 | -0.0048 | -0.142 | -0.2764 | -0.4883 | -0.6936 | -0.8765 | -1.034 | -1.1851 | -1.5491 | -1.8519 | -2.1285 | -2.3842 | -2.6336 | -2.8699 | -3.0938 | -3.3105 | -3.51 | -3.6894 | -3.8488 | -4.0059 | -4.1502 | -4.2852 | -4.4142 | -4.5389 | -4.6556 | -4.7567 | -4.8513 | -4.9424 | -5.0282 | -5.1093 | -5.1858 | -5.2602 | -5.3303 | -5.3965 | -5.4611 | -5.4536
Northwest | Assembly | Peak | February | Other Non-Substitutables | LDCEU/TDEF | Electric Load with Losses, Incl. Cogeneration | MW | 0 | 0 | 0 | 0 | 0 | 0 | 0 | 0 | 0 | 0 | 0 | 0 | -2.0576 | -4.0147 | -6.0772 | -8.2301 | -8.5889 | -9.6317 | -11.7861 | -9.7092 | -8.966 | -7.9384 | -7.2312 | -6.4076 | -5.4844 | -4.6565 | -3.9398 | -3.3169 | -2.7914 | -2.3483 | -1.9752 | -1.6612 | -1.3968 | -1.1743 | -0.9872 | -0.8298 | -0.6975 | -0.5863 | -0.4929 | -0.4143 | -0.3484 | -0.2929 | -0.2463 | -0.207 | -0.1742 | -0.1465 | -0.1232 | -0.1036 | -0.0872 | -0.0733 | -0.0617 | -0.0518 | -0.0437 | -0.0368 | -0.0309 | -0.0259 | -0.0218 | -0.0184
Northwest | Assembly | Peak | March | Space Heating | LDCEU/TDEF | Electric Load with Losses, Incl. Cogeneration | MW | -0.5837 | -0.4819 | -0.4147 | -0.2263 | -0.2255 | -0.1918 | 0.1685 | 0.4061 | 0.411 | 0.48 | 0.4164 | 0.2983 | 0.1642 | -0.0629 | -0.164 | -0.2223 | -0.3303 | -1.5875 | -1.7398 | -1.7901 | -1.8834 | -2.0864 | -2.2352 | -2.3695 | -2.3918 | -2.461 | -2.4818 | -2.5089 | -2.5318 | -2.5529 | -2.5968 | -2.6348 | -2.6754 | -2.7198 | -2.7797 | -2.8295 | -2.8897 | -2.964 | -3.0221 | -3.0886 | -3.1616 | -3.2306 | -3.3067 | -3.3911 | -3.4672 | -3.5533 | -3.6504 | -3.7268 | -3.8091 | -3.8992 | -3.9749 | -4.0544 | -4.1373 | -4.2086 | -4.287 | -4.3718 | -4.4468 | -4.4679
Northwest | Assembly | Peak | March | Water Heating | LDCEU/TDEF | Electric Load with Losses, Incl. Cogeneration | MW | 0 | 0 | 0 | 0 | 0 | 0 | 0 | 0 | 0 | 0 | 0 | 0 | 0 | 0 | 0 | 0 | 0 | 0 | 0 | 0 | 0 | 0 | -0.0238 | -0.0517 | -0.0146 | 0.023 | 0.0665 | 0.1099 | 0.15 | 0.1992 | 0.2678 | 0.3232 | 0.3794 | 0.4378 | 0.5048 | 0.5728 | 0.644 | 0.7202 | 0.7925 | 0.8629 | 0.9309 | 1.0001 | 1.0685 | 1.1368 | 1.2034 | 1.2703 | 1.3371 | 1.3963 | 1.4544 | 1.5123 | 1.5662 | 1.6186 | 1.6695 | 1.7173 | 1.7639 | 1.8093 | 1.8517 | 1.8692
Northwest | Assembly | Peak | March | Other Substitutables | LDCEU/TDEF | Electric Load with Losses, Incl. Cogeneration | MW | 0 | 0 | 0 | 0 | 0 | 0 | 0 | 0 | 0 | 0 | 0 | 0 | 0 | -0.0002 | -0.0005 | -0.0005 | -0.0007 | -0.0035 | -0.0026 | -0.0096 | -0.0112 | -0.0148 | -0.0212 | -0.0222 | -0.0187 | -0.0151 | -0.0112 | -0.0073 | -0.0038 | 0.0001 | 0.0051 | 0.0093 | 0.0133 | 0.0173 | 0.022 | 0.0266 | 0.0313 | 0.0362 | 0.0409 | 0.0454 | 0.0497 | 0.054 | 0.0583 | 0.0625 | 0.0665 | 0.0706 | 0.0746 | 0.0781 | 0.0816 | 0.085 | 0.0882 | 0.0913 | 0.0943 | 0.0971 | 0.0998 | 0.1024 | 0.1049 | 0.1059
Northwest | Assembly | Peak | March | Refrigeration | LDCEU/TDEF | Electric Load with Losses, Incl. Cogeneration | MW | 0 | 0 | 0 | 0 | 0 | 0 | 0 | 0 | 0 | 0 | 0 | 0 | 0 | 0 | 0 | 0 | 0 | -2.377 | -4.8248 | -7.776 | -10.9718 | -14.136 | -17.8496 | -21.1469 | -24.6869 | -28.0252 | -31.3108 | -34.297 | -36.9233 | -39.5745 | -42.5655 | -44.9548 | -47.1896 | -49.3501 | -51.6141 | -53.8558 | -56.0939 | -58.395 | -60.563 | -62.5825 | -64.4511 | -66.3979 | -68.2748 | -70.1292 | -71.9838 | -73.8513 | -75.7176 | -77.3809 | -79.0313 | -80.7013 | -82.3327 | -83.9609 | -85.5853 | -87.2081 | -88.832 | -90.4595 | -92.0925 | -92.5205
Northwest | Assembly | Peak | March | Lighting | LDCEU/TDEF | Electric Load with Losses, Incl. Cogeneration | MW | 0 | -0.3177 | -1.2044 | -1.7341 | -2.1825 | -2.4973 | -3.3109 | -3.8094 | -10.3057 | -17.2143 | -21.7253 | -25.8873 | -29.1417 | -34.34 | -36.2122 | -33.8812 | -36.705 | -25.4969 | -24.0383 | -25.6977 | -25.6224 | -24.5438 | -24.3723 | -25.4793 | -24.0177 | -22.7235 | -21.6133 | -20.6423 | -19.7206 | -18.8941 | -18.1949 | -17.4881 | -16.8274 | -16.2179 | -15.6784 | -15.1874 | -14.7407 | -14.3427 | -13.9668 | -13.6066 | -13.259 | -12.9461 | -12.6495 | -12.3709 | -12.1108 | -11.8655 | -11.6344 | -11.3951 | -11.1645 | -10.9434 | -10.7268 | -10.5153 | -10.3081 | -10.1042 | -9.9028 | -9.7031 | -9.5044 | -9.232
Northwest | Assembly | Peak | March | Air Conditioning | LDCEU/TDEF | Electric Load with Losses, Incl. Cogeneration | MW | -0.0033 | 0.0835 | 0.1475 | 0.2452 | 0.3331 | 0.4723 | 0.4485 | 0.5461 | 0.6187 | 0.753 | 0.9056 | 0.8856 | 0.8278 | 0.8374 | 0.8944 | 0.9348 | 0.8795 | 0.8829 | 0.9993 | 0.7669 | 0.5391 | 0.2632 | -0.0076 | -0.2693 | -0.5254 | -0.9294 | -1.3209 | -1.6697 | -1.9701 | -2.2581 | -2.9518 | -3.5291 | -4.0564 | -4.5438 | -5.0194 | -5.4699 | -5.8968 | -6.3102 | -6.6904 | -7.0326 | -7.3363 | -7.636 | -7.9112 | -8.1688 | -8.4147 | -8.6527 | -8.8754 | -9.0684 | -9.2492 | -9.4234 | -9.5871 | -9.7421 | -9.8885 | -10.0306 | -10.1645 | -10.2911 | -10.4147 | -10.4005
Northwest | Assembly | Peak | March | Other Non-Substitutables | LDCEU/TDEF | Electric Load with Losses, Incl. Cogeneration | MW | 0 | 0 | 0 | 0 | 0 | 0 | 0 | 0 | 0 | 0 | 0 | 0 | -2.0325 | -3.965 | -5.9996 | -8.1298 | -8.4845 | -9.5203 | -11.6418 | -9.5894 | -8.8575 | -7.8404 | -7.1413 | -6.3294 | -5.4177 | -4.6001 | -3.8923 | -3.2769 | -2.7577 | -2.32 | -1.9514 | -1.6412 | -1.38 | -1.1601 | -0.9753 | -0.8197 | -0.6891 | -0.5792 | -0.487 | -0.4093 | -0.3442 | -0.2894 | -0.2434 | -0.2046 | -0.1721 | -0.1447 | -0.1217 | -0.1024 | -0.0862 | -0.0724 | -0.0609 | -0.0513 | -0.0432 | -0.0363 | -0.0306 | -0.0256 | -0.0216 | -0.0182
Northwest | Assembly | Peak | April | Space Heating | LDCEU/TDEF | Electric Load with Losses, Incl. Cogeneration | MW | -0.5955 | -0.4716 | -0.422 | -0.2313 | -0.2278 | -0.1932 | 0.1617 | 0.3738 | 0.4372 | 0.4505 | 0.4449 | 0.2951 | 0.1703 | -0.0253 | -0.1705 | -0.2265 | -0.306 | -1.681 | -1.8461 | -1.8488 | -1.978 | -2.1864 | -2.3908 | -2.4355 | -2.5005 | -2.5707 | -2.592 | -2.6192 | -2.642 | -2.6633 | -2.708 | -2.7465 | -2.7873 | -2.8316 | -2.8918 | -2.9416 | -3.0016 | -3.0761 | -3.1343 | -3.201 | -3.2742 | -3.343 | -3.419 | -3.5033 | -3.579 | -3.665 | -3.7618 | -3.8377 | -3.9194 | -4.0092 | -4.0843 | -4.1632 | -4.2457 | -4.3166 | -4.3945 | -4.4789 | -4.5535 | -4.5732
Northwest | Assembly | Peak | April | Water Heating | LDCEU/TDEF | Electric Load with Losses, Incl. Cogeneration | MW | 0 | 0 | 0 | 0 | 0 | 0 | 0 | 0 | 0 | 0 | 0 | 0 | 0 | 0 | 0 | 0 | 0 | 0 | 0 | 0 | 0 | 0 | -0.0239 | -0.0344 | -0.0122 | 0.0178 | 0.0523 | 0.0865 | 0.1187 | 0.1579 | 0.2125 | 0.2567 | 0.3014 | 0.348 | 0.4013 | 0.4555 | 0.5122 | 0.5727 | 0.6303 | 0.6862 | 0.7404 | 0.7954 | 0.8499 | 0.9043 | 0.9574 | 1.0105 | 1.0638 | 1.1108 | 1.157 | 1.203 | 1.2459 | 1.2876 | 1.328 | 1.366 | 1.403 | 1.4391 | 1.4727 | 1.4868
Northwest | Assembly | Peak | April | Other Substitutables | LDCEU/TDEF | Electric Load with Losses, Incl. Cogeneration | MW | 0 | 0 | 0 | 0 | 0 | 0 | 0 | 0 | 0 | 0 | 0 | 0 | 0 | -0.0002 | -0.0005 | -0.0005 | -0.0007 | -0.0035 | -0.0024 | -0.0093 | -0.011 | -0.0145 | -0.0206 | -0.0217 | -0.0182 | -0.0148 | -0.011 | -0.0072 | -0.0039 | -0.0001 | 0.0049 | 0.0088 | 0.0129 | 0.0168 | 0.0212 | 0.0256 | 0.0303 | 0.0351 | 0.0397 | 0.044 | 0.0481 | 0.0524 | 0.0564 | 0.0605 | 0.0645 | 0.0684 | 0.0723 | 0.0757 | 0.0791 | 0.0824 | 0.0855 | 0.0885 | 0.0914 | 0.0942 | 0.0968 | 0.0993 | 0.1017 | 0.1027
Northwest | Assembly | Peak | April | Refrigeration | LDCEU/TDEF | Electric Load with Losses, Incl. Cogeneration | MW | 0 | 0 | 0 | 0 | 0 | 0 | 0 | 0 | 0 | 0 | 0 | 0 | 0 | 0 | 0 | 0 | 0 | -2.3363 | -4.7429 | -7.6479 | -10.7866 | -13.8937 | -17.5382 | -20.7792 | -24.2557 | -27.5354 | -30.7589 | -33.6879 | -36.2694 | -38.8759 | -41.8135 | -44.1614 | -46.3562 | -48.4771 | -50.6996 | -52.8998 | -55.0949 | -57.3514 | -59.4766 | -61.4558 | -63.2873 | -65.195 | -67.0343 | -68.8516 | -70.67 | -72.497 | -74.3254 | -75.9522 | -77.5664 | -79.1983 | -80.7932 | -82.3843 | -83.9714 | -85.5565 | -87.1426 | -88.7316 | -90.3258 | -90.7462
Northwest | Assembly | Peak | April | Lighting | LDCEU/TDEF | Electric Load with Losses, Incl. Cogeneration | MW | 0 | -0.3131 | -1.1899 | -1.7145 | -2.159 | -2.4709 | -3.2762 | -3.7697 | -10.1834 | -17.0057 | -21.4596 | -25.5689 | -28.7814 | -33.9071 | -35.7596 | -33.4709 | -36.2339 | -25.1838 | -23.7426 | -25.3742 | -25.2985 | -24.2326 | -24.0547 | -25.1364 | -23.6902 | -22.4092 | -21.3091 | -20.346 | -19.433 | -18.6139 | -17.9201 | -17.2198 | -16.5652 | -15.9612 | -15.4264 | -14.9395 | -14.4963 | -14.1015 | -13.7285 | -13.3713 | -13.027 | -12.7168 | -12.423 | -12.147 | -11.8896 | -11.6465 | -11.4178 | -11.1811 | -10.9531 | -10.7347 | -10.5206 | -10.3118 | -10.1073 | -9.9063 | -9.7076 | -9.5109 | -9.3152 | -9.0478
Northwest | Assembly | Peak | April | Air Conditioning | LDCEU/TDEF | Electric Load with Losses, Incl. Cogeneration | MW | -0.0037 | 0.083 | 0.1472 | 0.2449 | 0.333 | 0.4725 | 0.448 | 0.5445 | 0.6171 | 0.7516 | 0.9062 | 0.8862 | 0.8272 | 0.8349 | 0.8925 | 0.9355 | 0.8789 | 0.8847 | 1.0001 | 0.7655 | 0.5381 | 0.2629 | -0.0069 | -0.2675 | -0.5229 | -0.9257 | -1.3156 | -1.6629 | -1.9625 | -2.2499 | -2.9415 | -3.5172 | -4.0427 | -4.5285 | -5.0024 | -5.4512 | -5.8763 | -6.2877 | -6.666 | -7.0064 | -7.3084 | -7.6064 | -7.8799 | -8.1359 | -8.3805 | -8.6165 | -8.8375 | -9.0287 | -9.2077 | -9.3799 | -9.5418 | -9.6949 | -9.8394 | -9.9797 | -10.1118 | -10.2363 | -10.3581 | -10.3437
Northwest | Assembly | Peak | April | Other Non-Substitutables | LDCEU/TDEF | Electric Load with Losses, Incl. Cogeneration | MW | 0 | 0 | 0 | 0 | 0 | 0 | 0 | 0 | 0 | 0 | 0 | 0 | -1.9608 | -3.8209 | -5.7853 | -7.8455 | -8.1829 | -9.1845 | -11.2349 | -9.2492 | -8.5427 | -7.5617 | -6.8876 | -6.1067 | -5.2281 | -4.4396 | -3.7567 | -3.1627 | -2.6616 | -2.2392 | -1.8834 | -1.5839 | -1.3319 | -1.1198 | -0.9412 | -0.7912 | -0.665 | -0.559 | -0.47 | -0.3951 | -0.3321 | -0.2793 | -0.2348 | -0.1975 | -0.166 | -0.1397 | -0.1175 | -0.0988 | -0.0831 | -0.0699 | -0.0588 | -0.0495 | -0.0417 | -0.035 | -0.0295 | -0.0248 | -0.0208 | -0.0175
Northwest | Assembly | Peak | May | Space Heating | LDCEU/TDEF | Electric Load with Losses, Incl. Cogeneration | MW | -0.1895 | -0.1706 | -0.1403 | -0.0785 | -0.0664 | -0.0728 | 0.0782 | 0.151 | 0.1451 | 0.1858 | 0.1657 | 0.1159 | 0.0628 | -0.0187 | -0.0633 | -0.0725 | -0.1067 | -0.5255 | -0.5798 | -0.5829 | -0.6089 | -0.6618 | -0.722 | -0.7478 | -0.7661 | -0.7905 | -0.7978 | -0.8073 | -0.8158 | -0.8236 | -0.8392 | -0.8529 | -0.8674 | -0.8835 | -0.905 | -0.923 | -0.9446 | -0.9711 | -0.9918 | -1.0155 | -1.0415 | -1.0662 | -1.0933 | -1.1234 | -1.1508 | -1.1812 | -1.2156 | -1.2428 | -1.2721 | -1.3039 | -1.3308 | -1.3588 | -1.3881 | -1.4134 | -1.441 | -1.4707 | -1.4971 | -1.5057
Northwest | Assembly | Peak | May | Water Heating | LDCEU/TDEF | Electric Load with Losses, Incl. Cogeneration | MW | 0 | 0 | 0 | 0 | 0 | 0 | 0 | 0 | 0 | 0 | 0 | 0 | 0 | 0 | 0 | 0 | 0 | 0 | 0 | 0 | 0 | 0 | -0.0138 | -0.0263 | -0.0082 | 0.0122 | 0.0355 | 0.0584 | 0.0803 | 0.1071 | 0.1443 | 0.1743 | 0.2046 | 0.2362 | 0.2724 | 0.3091 | 0.3475 | 0.3884 | 0.4274 | 0.4653 | 0.5019 | 0.5392 | 0.576 | 0.6128 | 0.6487 | 0.6845 | 0.7204 | 0.7521 | 0.7832 | 0.8141 | 0.8429 | 0.8709 | 0.8981 | 0.9237 | 0.9485 | 0.9727 | 0.9952 | 1.0049
Northwest | Assembly | Peak | May | Other Substitutables | LDCEU/TDEF | Electric Load with Losses, Incl. Cogeneration | MW | 0 | 0 | 0 | 0 | 0 | 0 | 0 | 0 | 0 | 0 | 0 | 0 | 0 | -0.0001 | -0.0004 | -0.0004 | -0.0006 | -0.0032 | -0.0022 | -0.0084 | -0.0098 | -0.0129 | -0.0185 | -0.0194 | -0.0163 | -0.0132 | -0.0098 | -0.0065 | -0.0035 | -0.0001 | 0.0044 | 0.008 | 0.0115 | 0.0151 | 0.019 | 0.023 | 0.027 | 0.0313 | 0.0354 | 0.0393 | 0.043 | 0.0468 | 0.0505 | 0.054 | 0.0575 | 0.061 | 0.0645 | 0.0675 | 0.0705 | 0.0734 | 0.0761 | 0.0789 | 0.0814 | 0.0839 | 0.0862 | 0.0884 | 0.0904 | 0.0913
Northwest | Assembly | Peak | May | Refrigeration | LDCEU/TDEF | Electric Load with Losses, Incl. Cogeneration | MW | 0 | 0 | 0 | 0 | 0 | 0 | 0 | 0 | 0 | 0 | 0 | 0 | 0 | 0 | 0 | 0 | 0 | -1.907 | -3.868 | -6.2393 | -8.7842 | -11.3086 | -14.2696 | -16.8958 | -19.7217 | -22.3932 | -25.0102 | -27.3812 | -29.4839 | -31.6173 | -34.0116 | -35.9269 | -37.7143 | -39.4415 | -41.2496 | -43.0413 | -44.8242 | -46.6558 | -48.3848 | -49.9938 | -51.481 | -53.0285 | -54.5229 | -55.9965 | -57.4715 | -58.9474 | -60.4239 | -61.7343 | -63.0328 | -64.3436 | -65.6255 | -66.9034 | -68.1777 | -69.4501 | -70.7229 | -71.9975 | -73.276 | -73.6182
Northwest | Assembly | Peak | May | Lighting | LDCEU/TDEF | Electric Load with Losses, Incl. Cogeneration | MW | 0 | -0.3116 | -1.149 | -1.6413 | -2.0551 | -2.3455 | -3.1067 | -3.5715 | -9.8152 | -16.4428 | -20.775 | -24.7726 | -27.8937 | -32.947 | -34.6966 | -32.3133 | -35.2804 | -24.3389 | -22.9313 | -24.5782 | -24.4881 | -23.4326 | -23.2596 | -24.3449 | -22.9345 | -21.6849 | -20.6091 | -19.6653 | -18.7728 | -17.9734 | -17.2942 | -16.6105 | -15.9713 | -15.3817 | -14.8591 | -14.3834 | -13.95 | -13.5635 | -13.1992 | -12.8507 | -12.5148 | -12.212 | -11.9256 | -11.6565 | -11.4056 | -11.1684 | -10.9453 | -10.7148 | -10.4927 | -10.2801 | -10.072 | -9.8692 | -9.6708 | -9.4758 | -9.2835 | -9.0932 | -8.904 | -8.6475
Northwest | Assembly | Peak | May | Air Conditioning | LDCEU/TDEF | Electric Load with Losses, Incl. Cogeneration | MW | -0.0095 | 0.1813 | 0.3276 | 0.5252 | 0.7722 | 1.0217 | 0.9611 | 1.1693 | 1.3748 | 1.6108 | 1.966 | 1.9587 | 1.8391 | 1.8363 | 1.9244 | 2.0282 | 1.9033 | 1.9178 | 2.1519 | 1.6382 | 1.138 | 0.5681 | -0.0201 | -0.5875 | -1.1413 | -2.0179 | -2.8638 | -3.6158 | -4.2685 | -4.8963 | -6.4005 | -7.6535 | -8.7956 | -9.852 | -10.8808 | -11.8555 | -12.7767 | -13.6671 | -14.4859 | -15.2214 | -15.8738 | -16.5169 | -17.1072 | -17.6588 | -18.186 | -18.6906 | -19.1639 | -19.5711 | -19.9512 | -20.3153 | -20.6577 | -20.9805 | -21.2845 | -21.579 | -21.8556 | -22.1159 | -22.3696 | -22.3376
Northwest | Assembly | Peak | May | Other Non-Substitutables | LDCEU/TDEF | Electric Load with Losses, Incl. Cogeneration | MW | 0 | 0 | 0 | 0 | 0 | 0 | 0 | 0 | 0 | 0 | 0 | 0 | -1.7882 | -3.4797 | -5.2863 | -7.1658 | -7.4637 | -8.3584 | -10.2633 | -8.4373 | -7.7827 | -6.894 | -6.2813 | -5.5658 | -4.7651 | -4.0456 | -3.4228 | -2.8815 | -2.4249 | -2.04 | -1.7157 | -1.443 | -1.2133 | -1.02 | -0.8574 | -0.7207 | -0.6058 | -0.5092 | -0.428 | -0.3599 | -0.3025 | -0.2544 | -0.2139 | -0.1798 | -0.1512 | -0.1272 | -0.107 | -0.09 | -0.0757 | -0.0637 | -0.0535 | -0.0451 | -0.0379 | -0.0319 | -0.0268 | -0.0226 | -0.0189 | -0.016
Northwest | Assembly | Peak | June | Space Heating | LDCEU/TDEF | Electric Load with Losses, Incl. Cogeneration | MW | -0.0555 | -0.0474 | -0.0347 | -0.0171 | -0.0181 | -0.015 | 0.019 | 0.0327 | 0.0437 | 0.0388 | 0.0326 | 0.0266 | 0.019 | -0.0008 | -0.0147 | -0.0189 | -0.0209 | -0.1218 | -0.1328 | -0.1388 | -0.1385 | -0.1546 | -0.1516 | -0.1675 | -0.1729 | -0.1785 | -0.1803 | -0.1825 | -0.1844 | -0.1864 | -0.1899 | -0.1932 | -0.1965 | -0.2003 | -0.2052 | -0.2094 | -0.2143 | -0.2204 | -0.2252 | -0.2306 | -0.2365 | -0.2421 | -0.2484 | -0.2553 | -0.2615 | -0.2683 | -0.2761 | -0.2823 | -0.2888 | -0.296 | -0.302 | -0.3083 | -0.3149 | -0.3205 | -0.3267 | -0.3334 | -0.3393 | -0.3413
Northwest | Assembly | Peak | June | Water Heating | LDCEU/TDEF | Electric Load with Losses, Incl. Cogeneration | MW | 0 | 0 | 0 | 0 | 0 | 0 | 0 | 0 | 0 | 0 | 0 | 0 | 0 | 0 | 0 | 0 | 0 | 0 | 0 | 0 | 0 | 0 | -0.0061 | -0.0169 | -0.0049 | 0.0081 | 0.0226 | 0.0368 | 0.0507 | 0.0678 | 0.0915 | 0.1106 | 0.1298 | 0.1498 | 0.1726 | 0.1958 | 0.2199 | 0.2457 | 0.2703 | 0.2941 | 0.3172 | 0.3405 | 0.3637 | 0.3869 | 0.4093 | 0.4317 | 0.4542 | 0.4739 | 0.4933 | 0.5125 | 0.5304 | 0.5479 | 0.5649 | 0.5807 | 0.5961 | 0.6111 | 0.6251 | 0.6311
Northwest | Assembly | Peak | June | Other Substitutables | LDCEU/TDEF | Electric Load with Losses, Incl. Cogeneration | MW | 0 | 0 | 0 | 0 | 0 | 0 | 0 | 0 | 0 | 0 | 0 | 0 | 0 | -0.0002 | -0.0004 | -0.0005 | -0.0007 | -0.0034 | -0.0024 | -0.0091 | -0.0108 | -0.0141 | -0.0203 | -0.0212 | -0.0179 | -0.0146 | -0.0108 | -0.0073 | -0.004 | -0.0002 | 0.0046 | 0.0086 | 0.0126 | 0.0164 | 0.0208 | 0.0251 | 0.0296 | 0.0342 | 0.0387 | 0.0429 | 0.0469 | 0.051 | 0.055 | 0.0589 | 0.0628 | 0.0665 | 0.0703 | 0.0735 | 0.0767 | 0.0799 | 0.0828 | 0.0856 | 0.0884 | 0.091 | 0.0934 | 0.0958 | 0.0981 | 0.099
Northwest | Assembly | Peak | June | Refrigeration | LDCEU/TDEF | Electric Load with Losses, Incl. Cogeneration | MW | 0 | 0 | 0 | 0 | 0 | 0 | 0 | 0 | 0 | 0 | 0 | 0 | 0 | 0 | 0 | 0 | 0 | -2.0634 | -4.1808 | -6.7509 | -9.4769 | -12.1823 | -15.3549 | -18.1678 | -21.2039 | -24.0838 | -26.8849 | -29.412 | -31.6799 | -33.996 | -36.5789 | -38.6496 | -40.5761 | -42.4342 | -44.3781 | -46.3055 | -48.2141 | -50.1732 | -52.0272 | -53.7503 | -55.3408 | -56.9924 | -58.5907 | -60.1632 | -61.7392 | -63.3013 | -64.8678 | -66.2486 | -67.614 | -68.9882 | -70.3338 | -71.6729 | -73.0076 | -74.339 | -75.6694 | -77.0008 | -78.335 | -78.7033
Northwest | Assembly | Peak | June | Lighting | LDCEU/TDEF | Electric Load with Losses, Incl. Cogeneration | MW | 0 | -0.2959 | -1.0489 | -1.4809 | -1.8398 | -2.0918 | -2.7666 | -3.1767 | -8.9377 | -15.0367 | -19.0295 | -22.7149 | -25.5861 | -30.325 | -31.8735 | -29.4852 | -32.5581 | -22.2386 | -20.9327 | -22.5217 | -22.4165 | -21.4176 | -21.2417 | -22.2663 | -20.9597 | -19.8011 | -18.799 | -17.9169 | -17.0865 | -16.3437 | -15.7094 | -15.074 | -14.4802 | -13.932 | -13.4455 | -13.0027 | -12.5985 | -12.2373 | -11.898 | -11.574 | -11.2622 | -10.9805 | -10.7149 | -10.4653 | -10.2328 | -10.0125 | -9.8056 | -9.5923 | -9.3872 | -9.1908 | -8.9991 | -8.8126 | -8.6304 | -8.4518 | -8.276 | -8.1022 | -7.9299 | -7.6995
Northwest | Assembly | Peak | June | Air Conditioning | LDCEU/TDEF | Electric Load with Losses, Incl. Cogeneration | MW | -0.0732 | 0.8246 | 1.5687 | 2.5738 | 3.5206 | 5.0576 | 4.6846 | 6.0566 | 6.3601 | 8.1477 | 10.2486 | 9.812 | 8.6364 | 9.1596 | 9.411 | 9.8416 | 9.5972 | 9.5207 | 10.4458 | 7.7436 | 5.6431 | 2.5883 | 0.1555 | -2.8192 | -5.5366 | -9.837 | -13.9636 | -17.6214 | -20.8364 | -23.9331 | -31.3005 | -37.4469 | -43.0346 | -48.2078 | -53.2311 | -57.9897 | -62.4701 | -66.7879 | -70.7526 | -74.3011 | -77.4508 | -80.5483 | -83.3907 | -86.0393 | -88.5782 | -90.9636 | -93.2157 | -95.1284 | -96.9082 | -98.5942 | -100.1807 | -101.6673 | -103.0602 | -104.4035 | -105.6576 | -106.8302 | -107.9678 | -107.804
Northwest | Assembly | Peak | June | Other Non-Substitutables | LDCEU/TDEF | Electric Load with Losses, Incl. Cogeneration | MW | 0 | 0 | 0 | 0 | 0 | 0 | 0 | 0 | 0 | 0 | 0 | 0 | -1.5901 | -3.0808 | -4.7068 | -6.3933 | -6.6392 | -7.419 | -9.1586 | -7.4999 | -6.906 | -6.1197 | -5.5771 | -4.9408 | -4.2311 | -3.5917 | -3.0384 | -2.5577 | -2.1522 | -1.8105 | -1.5227 | -1.2805 | -1.0767 | -0.9051 | -0.7609 | -0.6395 | -0.5375 | -0.4518 | -0.3798 | -0.3194 | -0.2684 | -0.2257 | -0.1898 | -0.1595 | -0.1342 | -0.1128 | -0.0949 | -0.0798 | -0.0672 | -0.0565 | -0.0475 | -0.04 | -0.0337 | -0.0283 | -0.0238 | -0.02 | -0.0169 | -0.0141
Northwest | Assembly | Peak | July | Space Heating | LDCEU/TDEF | Electric Load with Losses, Incl. Cogeneration | MW | -0.0266 | -0.0109 | -0.0097 | -0.0054 | -0.0058 | -0.004 | 0.006 | 0.0127 | 0.0138 | 0.0117 | 0.01 | 0.0078 | 0.0046 | 0.0009 | -0.0032 | -0.0051 | -0.005 | -0.0436 | -0.0488 | -0.0486 | -0.0486 | -0.0516 | -0.056 | -0.0633 | -0.0621 | -0.064 | -0.0646 | -0.0652 | -0.0659 | -0.0665 | -0.0676 | -0.0687 | -0.0698 | -0.071 | -0.0726 | -0.0739 | -0.0755 | -0.0774 | -0.079 | -0.0807 | -0.0826 | -0.0844 | -0.0864 | -0.0886 | -0.0906 | -0.0927 | -0.0952 | -0.0972 | -0.0992 | -0.1015 | -0.1034 | -0.1054 | -0.1076 | -0.1093 | -0.1113 | -0.1135 | -0.1153 | -0.1159
Northwest | Assembly | Peak | July | Water Heating | LDCEU/TDEF | Electric Load with Losses, Incl. Cogeneration | MW | 0 | 0 | 0 | 0 | 0 | 0 | 0 | 0 | 0 | 0 | 0 | 0 | 0 | 0 | 0 | 0 | 0 | 0 | 0 | 0 | 0 | 0 | -0.0042 | -0.0108 | -0.0024 | 0.0052 | 0.0138 | 0.022 | 0.03 | 0.0401 | 0.0539 | 0.0651 | 0.0764 | 0.0879 | 0.1012 | 0.1147 | 0.1288 | 0.1438 | 0.1581 | 0.172 | 0.1854 | 0.1989 | 0.2124 | 0.2258 | 0.239 | 0.2519 | 0.265 | 0.2764 | 0.2876 | 0.2987 | 0.3091 | 0.3192 | 0.329 | 0.3381 | 0.3471 | 0.3558 | 0.3639 | 0.3673
Northwest | Assembly | Peak | July | Other Substitutables | LDCEU/TDEF | Electric Load with Losses, Incl. Cogeneration | MW | 0 | 0 | 0 | 0 | 0 | 0 | 0 | 0 | 0 | 0 | 0 | 0 | 0 | -0.0002 | -0.0004 | -0.0003 | -0.0006 | -0.0027 | -0.002 | -0.0076 | -0.0088 | -0.0115 | -0.0169 | -0.0177 | -0.0149 | -0.0119 | -0.0087 | -0.0057 | -0.0029 | 0.0003 | 0.0045 | 0.008 | 0.0113 | 0.0146 | 0.0183 | 0.022 | 0.0258 | 0.0299 | 0.0337 | 0.0373 | 0.0407 | 0.0442 | 0.0476 | 0.051 | 0.0543 | 0.0575 | 0.0607 | 0.0635 | 0.0662 | 0.0689 | 0.0714 | 0.0738 | 0.0761 | 0.0784 | 0.0805 | 0.0825 | 0.0844 | 0.0852
Northwest | Assembly | Peak | July | Refrigeration | LDCEU/TDEF | Electric Load with Losses, Incl. Cogeneration | MW | 0 | 0 | 0 | 0 | 0 | 0 | 0 | 0 | 0 | 0 | 0 | 0 | 0 | 0 | 0 | 0 | 0 | -1.7626 | -3.5662 | -5.746 | -8.067 | -10.3674 | -13.0759 | -15.4591 | -18.0509 | -20.5094 | -22.9038 | -25.0612 | -26.992 | -28.972 | -31.1829 | -32.9545 | -34.6033 | -36.1926 | -37.8565 | -39.5077 | -41.1423 | -42.822 | -44.4164 | -45.8999 | -47.2666 | -48.6848 | -50.0593 | -51.4097 | -52.7602 | -54.1059 | -55.4483 | -56.6352 | -57.8074 | -58.9901 | -60.1475 | -61.2995 | -62.4484 | -63.5951 | -64.7414 | -65.8889 | -67.0392 | -67.3537
Northwest | Assembly | Peak | July | Lighting | LDCEU/TDEF | Electric Load with Losses, Incl. Cogeneration | MW | 0 | -0.2537 | -0.8533 | -1.1846 | -1.4552 | -1.645 | -2.171 | -2.4882 | -7.245 | -12.2622 | -15.5538 | -18.5931 | -20.9582 | -24.9616 | -26.1691 | -23.9874 | -26.9055 | -18.1351 | -17.0558 | -18.4536 | -18.3536 | -17.5123 | -17.3801 | -18.2838 | -17.2154 | -16.2689 | -15.4517 | -14.7327 | -14.0552 | -13.4505 | -12.9356 | -12.4185 | -11.9351 | -11.4887 | -11.0929 | -10.7331 | -10.4044 | -10.1111 | -9.8359 | -9.5729 | -9.3192 | -9.0899 | -8.8738 | -8.6704 | -8.4806 | -8.3011 | -8.1318 | -7.957 | -7.7887 | -7.6276 | -7.4701 | -7.3167 | -7.1667 | -7.0195 | -6.8744 | -6.731 | -6.5886 | -6.3972
Northwest | Assembly | Peak | July | Air Conditioning | LDCEU/TDEF | Electric Load with Losses, Incl. Cogeneration | MW | -0.0845 | 1.0901 | 2.0207 | 3.4877 | 4.3199 | 6.5097 | 5.7727 | 7.0115 | 7.8606 | 10.2221 | 12.4385 | 12.1972 | 11.332 | 11.2169 | 12.7166 | 13.0775 | 12.4094 | 12.5341 | 12.6706 | 9.892 | 7.5761 | 3.7338 | 0.1041 | -3.3013 | -6.781 | -12.186 | -17.3791 | -21.9884 | -26.0445 | -29.9329 | -39.1691 | -46.8755 | -53.8816 | -60.3891 | -66.6922 | -72.663 | -78.2919 | -83.7075 | -88.6642 | -93.0926 | -97.0335 | -100.9144 | -104.467 | -107.7815 | -110.9647 | -113.9418 | -116.7642 | -119.1609 | -121.3944 | -123.5023 | -125.4873 | -127.3465 | -129.0874 | -130.7653 | -132.3307 | -133.7936 | -135.2118 | -135.0091
Northwest | Assembly | Peak | July | Other Non-Substitutables | LDCEU/TDEF | Electric Load with Losses, Incl. Cogeneration | MW | 0 | 0 | 0 | 0 | 0 | 0 | 0 | 0 | 0 | 0 | 0 | 0 | -1.3592 | -2.6361 | -4.0315 | -5.4741 | -5.6877 | -6.3403 | -7.8425 | -6.4098 | -5.8978 | -5.2233 | -4.7586 | -4.2077 | -3.6003 | -3.0537 | -2.582 | -2.1734 | -1.8289 | -1.5384 | -1.2938 | -1.088 | -0.9148 | -0.7691 | -0.6464 | -0.5434 | -0.4567 | -0.3839 | -0.3228 | -0.2714 | -0.2282 | -0.1918 | -0.1613 | -0.1356 | -0.114 | -0.0959 | -0.0807 | -0.0678 | -0.0571 | -0.048 | -0.0404 | -0.0339 | -0.0286 | -0.024 | -0.0202 | -0.017 | -0.0144 | -0.012
Northwest | Assembly | Peak | August | Space Heating | LDCEU/TDEF | Electric Load with Losses, Incl. Cogeneration | MW | -0.0191 | -0.0145 | -0.0148 | -0.0062 | -0.0054 | -0.0049 | 0.0049 | 0.0139 | 0.0127 | 0.0152 | 0.0121 | 0.0084 | 0.005 | -0.0009 | -0.0053 | -0.0058 | -0.0079 | -0.0479 | -0.0509 | -0.0509 | -0.0543 | -0.0573 | -0.0626 | -0.0652 | -0.068 | -0.07 | -0.0706 | -0.0714 | -0.072 | -0.0726 | -0.0739 | -0.075 | -0.0762 | -0.0775 | -0.0792 | -0.0806 | -0.0823 | -0.0845 | -0.0861 | -0.0879 | -0.09 | -0.0919 | -0.094 | -0.0964 | -0.0986 | -0.1009 | -0.1036 | -0.1057 | -0.1079 | -0.1104 | -0.1125 | -0.1146 | -0.1169 | -0.1189 | -0.121 | -0.1233 | -0.1253 | -0.1259
Northwest | Assembly | Peak | August | Water Heating | LDCEU/TDEF | Electric Load with Losses, Incl. Cogeneration | MW | 0 | 0 | 0 | 0 | 0 | 0 | 0 | 0 | 0 | 0 | 0 | 0 | 0 | 0 | 0 | 0 | 0 | 0 | 0 | 0 | 0 | 0 | -0.0049 | -0.01 | -0.0027 | 0.0054 | 0.0146 | 0.0234 | 0.0321 | 0.0428 | 0.0575 | 0.0694 | 0.0814 | 0.0939 | 0.1081 | 0.1226 | 0.1375 | 0.1536 | 0.1689 | 0.1838 | 0.1981 | 0.2126 | 0.2272 | 0.2415 | 0.2555 | 0.2695 | 0.2834 | 0.2957 | 0.3077 | 0.3196 | 0.3309 | 0.3417 | 0.3522 | 0.3621 | 0.3717 | 0.381 | 0.3898 | 0.3934
Northwest | Assembly | Peak | August | Other Substitutables | LDCEU/TDEF | Electric Load with Losses, Incl. Cogeneration | MW | 0 | 0 | 0 | 0 | 0 | 0 | 0 | 0 | 0 | 0 | 0 | 0 | 0 | -0.0002 | -0.0004 | -0.0005 | -0.0007 | -0.0031 | -0.0021 | -0.0084 | -0.0098 | -0.0128 | -0.0187 | -0.0195 | -0.0164 | -0.0132 | -0.0097 | -0.0064 | -0.0033 | 0.0002 | 0.0048 | 0.0085 | 0.0122 | 0.0158 | 0.0198 | 0.024 | 0.0281 | 0.0326 | 0.0367 | 0.0407 | 0.0445 | 0.0483 | 0.0521 | 0.0557 | 0.0593 | 0.0629 | 0.0664 | 0.0695 | 0.0725 | 0.0754 | 0.0783 | 0.0809 | 0.0835 | 0.0859 | 0.0882 | 0.0905 | 0.0926 | 0.0934
Northwest | Assembly | Peak | August | Refrigeration | LDCEU/TDEF | Electric Load with Losses, Incl. Cogeneration | MW | 0 | 0 | 0 | 0 | 0 | 0 | 0 | 0 | 0 | 0 | 0 | 0 | 0 | 0 | 0 | 0 | 0 | -1.9306 | -3.909 | -6.3012 | -8.8528 | -11.3796 | -14.3517 | -16.9759 | -19.8199 | -22.5154 | -25.1428 | -27.514 | -29.6323 | -31.798 | -34.2197 | -36.1598 | -37.9667 | -39.7079 | -41.5319 | -43.3404 | -45.1329 | -46.9745 | -48.7197 | -50.3435 | -51.8408 | -53.3955 | -54.9008 | -56.3813 | -57.8628 | -59.3392 | -60.8147 | -62.1192 | -63.4088 | -64.7098 | -65.9829 | -67.2504 | -68.5142 | -69.7757 | -71.0367 | -72.2991 | -73.5647 | -73.9095
Northwest | Assembly | Peak | August | Lighting | LDCEU/TDEF | Electric Load with Losses, Incl. Cogeneration | MW | 0 | -0.2754 | -0.9489 | -1.3279 | -1.6398 | -1.8588 | -2.4556 | -2.8168 | -8.0708 | -13.6218 | -17.2602 | -20.619 | -23.2346 | -27.6111 | -28.9815 | -26.6792 | -29.7084 | -20.1493 | -18.9588 | -20.4602 | -20.3583 | -19.439 | -19.2875 | -20.2578 | -19.0755 | -18.028 | -17.1238 | -16.3287 | -15.579 | -14.9092 | -14.339 | -13.7664 | -13.2309 | -12.7365 | -12.2983 | -11.8995 | -11.5355 | -11.2108 | -10.9056 | -10.6141 | -10.3329 | -10.079 | -9.8394 | -9.614 | -9.4039 | -9.2049 | -9.0177 | -8.8244 | -8.6382 | -8.4599 | -8.2856 | -8.1159 | -7.9499 | -7.7871 | -7.6265 | -7.4677 | -7.31 | -7.098
Northwest | Assembly | Peak | August | Air Conditioning | LDCEU/TDEF | Electric Load with Losses, Incl. Cogeneration | MW | -0.0674 | 1.1001 | 1.9541 | 3.4826 | 4.9058 | 6.6391 | 6.5407 | 7.4978 | 8.8001 | 10.2323 | 12.6661 | 12.915 | 12.082 | 11.159 | 12.2455 | 13.8012 | 12.1209 | 13.0783 | 15.1865 | 11.4929 | 7.7493 | 3.9235 | 0.0835 | -3.5481 | -7.1412 | -12.8774 | -18.3931 | -23.294 | -27.6002 | -31.7206 | -41.5199 | -49.6964 | -57.1331 | -64.0395 | -70.7315 | -77.068 | -83.0462 | -88.7991 | -94.0593 | -98.7602 | -102.9462 | -107.07 | -110.8425 | -114.366 | -117.7504 | -120.9194 | -123.9272 | -126.4831 | -128.8679 | -131.1203 | -133.2412 | -135.2294 | -137.0916 | -138.8871 | -140.5632 | -142.1306 | -143.6507 | -143.4378
Northwest | Assembly | Peak | August | Other Non-Substitutables | LDCEU/TDEF | Electric Load with Losses, Incl. Cogeneration | MW | 0 | 0 | 0 | 0 | 0 | 0 | 0 | 0 | 0 | 0 | 0 | 0 | -1.4745 | -2.8601 | -4.367 | -5.933 | -6.1666 | -6.8859 | -8.4992 | -6.9527 | -6.4021 | -5.6685 | -5.1639 | -4.5698 | -3.9111 | -3.3182 | -2.8062 | -2.3622 | -1.9877 | -1.6721 | -1.4063 | -1.1826 | -0.9943 | -0.8359 | -0.7026 | -0.5906 | -0.4965 | -0.4173 | -0.3508 | -0.2949 | -0.2479 | -0.2085 | -0.1753 | -0.1474 | -0.1239 | -0.1043 | -0.0877 | -0.0738 | -0.062 | -0.0522 | -0.044 | -0.037 | -0.0311 | -0.0261 | -0.022 | -0.0184 | -0.0156 | -0.0131
Northwest | Assembly | Peak | September | Space Heating | LDCEU/TDEF | Electric Load with Losses, Incl. Cogeneration | MW | -0.0379 | -0.0279 | -0.0236 | -0.0152 | -0.0132 | -0.0107 | 0.0122 | 0.0296 | 0.0285 | 0.032 | 0.0271 | 0.0252 | 0.015 | -0.0017 | -0.0128 | -0.0129 | -0.0164 | -0.1007 | -0.106 | -0.1101 | -0.1196 | -0.1247 | -0.1429 | -0.1491 | -0.1467 | -0.1512 | -0.1526 | -0.1543 | -0.1559 | -0.1574 | -0.1602 | -0.1628 | -0.1655 | -0.1685 | -0.1723 | -0.1756 | -0.1796 | -0.1844 | -0.1882 | -0.1924 | -0.1971 | -0.2016 | -0.2065 | -0.2119 | -0.2168 | -0.2223 | -0.2284 | -0.2332 | -0.2385 | -0.2441 | -0.2489 | -0.2538 | -0.2591 | -0.2636 | -0.2684 | -0.2737 | -0.2784 | -0.2799
Northwest | Assembly | Peak | September | Water Heating | LDCEU/TDEF | Electric Load with Losses, Incl. Cogeneration | MW | 0 | 0 | 0 | 0 | 0 | 0 | 0 | 0 | 0 | 0 | 0 | 0 | 0 | 0 | 0 | 0 | 0 | 0 | 0 | 0 | 0 | 0 | -0.0088 | -0.0169 | -0.0036 | 0.0076 | 0.0202 | 0.0324 | 0.0442 | 0.0589 | 0.0792 | 0.0955 | 0.112 | 0.129 | 0.1486 | 0.1684 | 0.189 | 0.2111 | 0.2321 | 0.2526 | 0.2723 | 0.2924 | 0.3122 | 0.3319 | 0.3511 | 0.3703 | 0.3896 | 0.4064 | 0.423 | 0.4395 | 0.4548 | 0.4697 | 0.4842 | 0.4978 | 0.511 | 0.5239 | 0.5358 | 0.541
Northwest | Assembly | Peak | September | Other Substitutables | LDCEU/TDEF | Electric Load with Losses, Incl. Cogeneration | MW | 0 | 0 | 0 | 0 | 0 | 0 | 0 | 0 | 0 | 0 | 0 | 0 | 0 | -0.0002 | -0.0003 | -0.0004 | -0.0006 | -0.003 | -0.0021 | -0.0081 | -0.0094 | -0.0124 | -0.0179 | -0.0188 | -0.0157 | -0.0127 | -0.0094 | -0.0062 | -0.0032 | 0.0002 | 0.0046 | 0.0081 | 0.0116 | 0.0152 | 0.0191 | 0.023 | 0.027 | 0.0312 | 0.0352 | 0.0391 | 0.0427 | 0.0463 | 0.05 | 0.0535 | 0.0569 | 0.0604 | 0.0637 | 0.0666 | 0.0696 | 0.0724 | 0.075 | 0.0776 | 0.0801 | 0.0824 | 0.0846 | 0.0868 | 0.0889 | 0.0896
Northwest | Assembly | Peak | September | Refrigeration | LDCEU/TDEF | Electric Load with Losses, Incl. Cogeneration | MW | 0 | 0 | 0 | 0 | 0 | 0 | 0 | 0 | 0 | 0 | 0 | 0 | 0 | 0 | 0 | 0 | 0 | -2.0979 | -4.2486 | -6.8491 | -9.6239 | -12.3691 | -15.5981 | -18.4525 | -21.5436 | -24.4729 | -27.3277 | -29.9049 | -32.2074 | -34.5597 | -37.191 | -39.2995 | -41.2634 | -43.1548 | -45.1368 | -47.1013 | -49.0485 | -51.0493 | -52.9442 | -54.7075 | -56.3339 | -58.0225 | -59.657 | -61.2654 | -62.875 | -64.4783 | -66.0821 | -67.4992 | -68.9005 | -70.314 | -71.697 | -73.0742 | -74.4472 | -75.8174 | -77.1872 | -78.5585 | -79.933 | -80.3078
Northwest | Assembly | Peak | September | Lighting | LDCEU/TDEF | Electric Load with Losses, Incl. Cogeneration | MW | 0 | -0.2356 | -0.8146 | -1.1411 | -1.4101 | -1.599 | -2.1128 | -2.4238 | -6.9294 | -11.6909 | -14.8113 | -17.6919 | -19.9354 | -23.683 | -24.8626 | -22.9009 | -25.4753 | -17.2931 | -16.2722 | -17.5545 | -17.468 | -16.6805 | -16.5471 | -17.3731 | -16.359 | -15.4604 | -14.6845 | -14.0024 | -13.3592 | -12.7844 | -12.2951 | -11.8037 | -11.3444 | -10.9201 | -10.5441 | -10.2019 | -9.8895 | -9.6107 | -9.3488 | -9.0985 | -8.8572 | -8.6393 | -8.4337 | -8.2402 | -8.0599 | -7.8891 | -7.7286 | -7.5627 | -7.403 | -7.25 | -7.1006 | -6.955 | -6.8126 | -6.6729 | -6.5352 | -6.3991 | -6.2639 | -6.0821
Northwest | Assembly | Peak | September | Air Conditioning | LDCEU/TDEF | Electric Load with Losses, Incl. Cogeneration | MW | -0.0343 | 0.5308 | 0.9983 | 1.4555 | 2.1484 | 3.0945 | 2.8689 | 3.3573 | 3.9423 | 4.6955 | 5.88 | 5.398 | 5.0043 | 5.163 | 5.3344 | 6.0561 | 5.6313 | 5.7825 | 7.4232 | 5.0088 | 3.2317 | 1.7162 | -0.0918 | -1.6209 | -3.2531 | -5.7945 | -8.2372 | -10.4052 | -12.3053 | -14.1317 | -18.4845 | -22.115 | -25.418 | -28.4765 | -31.4476 | -34.2616 | -36.9145 | -39.4721 | -41.8189 | -43.9204 | -45.787 | -47.624 | -49.3088 | -50.8806 | -52.3872 | -53.8074 | -55.1483 | -56.2903 | -57.3545 | -58.3646 | -59.3151 | -60.2072 | -61.0439 | -61.8515 | -62.6066 | -63.3137 | -64.0004 | -63.905
Northwest | Assembly | Peak | September | Other Non-Substitutables | LDCEU/TDEF | Electric Load with Losses, Incl. Cogeneration | MW | 0 | 0 | 0 | 0 | 0 | 0 | 0 | 0 | 0 | 0 | 0 | 0 | -1.3337 | -2.5858 | -3.9475 | -5.3671 | -5.5778 | -6.2319 | -7.6884 | -6.2872 | -5.7904 | -5.1257 | -4.6689 | -4.1328 | -3.5373 | -3.0013 | -2.5382 | -2.1366 | -1.7979 | -1.5125 | -1.272 | -1.0697 | -0.8994 | -0.7561 | -0.6356 | -0.5342 | -0.4491 | -0.3775 | -0.3173 | -0.2668 | -0.2243 | -0.1885 | -0.1585 | -0.1333 | -0.1121 | -0.0943 | -0.0793 | -0.0667 | -0.0562 | -0.0472 | -0.0397 | -0.0334 | -0.0281 | -0.0236 | -0.0199 | -0.0167 | -0.014 | -0.0119
Northwest | Assembly | Peak | October | Space Heating | LDCEU/TDEF | Electric Load with Losses, Incl. Cogeneration | MW | -0.3769 | -0.3641 | -0.2907 | -0.1587 | -0.1584 | -0.1356 | 0.107 | 0.2752 | 0.292 | 0.3274 | 0.2674 | 0.2119 | 0.1156 | -0.0348 | -0.1278 | -0.1506 | -0.2213 | -1.1066 | -1.2033 | -1.2266 | -1.3241 | -1.4138 | -1.5318 | -1.6498 | -1.6556 | -1.7032 | -1.7174 | -1.7358 | -1.7514 | -1.7659 | -1.796 | -1.8221 | -1.8499 | -1.8801 | -1.9211 | -1.9552 | -1.9962 | -2.0469 | -2.0865 | -2.132 | -2.1819 | -2.2289 | -2.2808 | -2.3384 | -2.3902 | -2.4489 | -2.5151 | -2.5671 | -2.623 | -2.6844 | -2.7357 | -2.7898 | -2.8462 | -2.8947 | -2.948 | -3.0058 | -3.0567 | -3.0709
Northwest | Assembly | Peak | October | Water Heating | LDCEU/TDEF | Electric Load with Losses, Incl. Cogeneration | MW | 0 | 0 | 0 | 0 | 0 | 0 | 0 | 0 | 0 | 0 | 0 | 0 | 0 | 0 | 0 | 0 | 0 | 0 | 0 | 0 | 0 | 0 | -0.0151 | -0.0374 | -0.0098 | 0.0169 | 0.0476 | 0.078 | 0.1063 | 0.1411 | 0.1896 | 0.2289 | 0.2685 | 0.3097 | 0.3569 | 0.4049 | 0.455 | 0.5087 | 0.5597 | 0.6094 | 0.6573 | 0.7061 | 0.7543 | 0.8023 | 0.8492 | 0.8962 | 0.9433 | 0.9849 | 1.0257 | 1.0663 | 1.1041 | 1.141 | 1.1768 | 1.2103 | 1.2431 | 1.275 | 1.3047 | 1.3171
Northwest | Assembly | Peak | October | Other Substitutables | LDCEU/TDEF | Electric Load with Losses, Incl. Cogeneration | MW | 0 | 0 | 0 | 0 | 0 | 0 | 0 | 0 | 0 | 0 | 0 | 0 | 0 | -0.0002 | -0.0004 | -0.0005 | -0.0007 | -0.0034 | -0.0024 | -0.0091 | -0.0106 | -0.0139 | -0.0199 | -0.021 | -0.0176 | -0.0143 | -0.0105 | -0.007 | -0.0036 | 0 | 0.0048 | 0.0086 | 0.0125 | 0.0164 | 0.0207 | 0.025 | 0.0294 | 0.0341 | 0.0385 | 0.0428 | 0.0468 | 0.0509 | 0.0549 | 0.0588 | 0.0626 | 0.0665 | 0.0703 | 0.0735 | 0.0768 | 0.08 | 0.083 | 0.086 | 0.0888 | 0.0915 | 0.0939 | 0.0964 | 0.0988 | 0.0996
Northwest | Assembly | Peak | October | Refrigeration | LDCEU/TDEF | Electric Load with Losses, Incl. Cogeneration | MW | 0 | 0 | 0 | 0 | 0 | 0 | 0 | 0 | 0 | 0 | 0 | 0 | 0 | 0 | 0 | 0 | 0 | -2.2119 | -4.4886 | -7.2353 | -10.2031 | -13.1449 | -16.5969 | -19.6587 | -22.949 | -26.0538 | -29.1069 | -31.8793 | -34.3219 | -36.7916 | -39.5736 | -41.7963 | -43.8742 | -45.8838 | -47.9886 | -50.0735 | -52.1535 | -54.2916 | -56.3075 | -58.1848 | -59.921 | -61.7297 | -63.4742 | -65.1969 | -66.9195 | -68.6525 | -70.3837 | -71.9258 | -73.4554 | -75.0022 | -76.5139 | -78.0221 | -79.5268 | -81.0298 | -82.534 | -84.0411 | -85.5533 | -85.9513
Northwest | Assembly | Peak | October | Lighting | LDCEU/TDEF | Electric Load with Losses, Incl. Cogeneration | MW | 0 | -0.3096 | -1.1647 | -1.6734 | -2.1033 | -2.4049 | -3.1876 | -3.6667 | -9.9619 | -16.6536 | -21.024 | -25.0565 | -28.2085 | -33.2621 | -35.0627 | -32.7645 | -35.5712 | -24.663 | -23.2483 | -24.871 | -24.7936 | -23.7439 | -23.58 | -24.6627 | -23.2451 | -21.9897 | -20.9121 | -19.9687 | -19.0742 | -18.2723 | -17.5933 | -16.9075 | -16.2662 | -15.675 | -15.1514 | -14.6748 | -14.241 | -13.8548 | -13.49 | -13.1405 | -12.8034 | -12.4998 | -12.2123 | -11.942 | -11.6899 | -11.4519 | -11.2277 | -10.9957 | -10.7722 | -10.5579 | -10.348 | -10.1432 | -9.9426 | -9.7453 | -9.5503 | -9.3572 | -9.1651 | -8.9021
Northwest | Assembly | Peak | October | Air Conditioning | LDCEU/TDEF | Electric Load with Losses, Incl. Cogeneration | MW | -0.0056 | 0.1258 | 0.2233 | 0.3714 | 0.5049 | 0.717 | 0.6792 | 0.826 | 0.9365 | 1.1399 | 1.3748 | 1.3434 | 1.2548 | 1.2658 | 1.3526 | 1.4179 | 1.3328 | 1.3415 | 1.515 | 1.1588 | 0.8131 | 0.3952 | -0.0132 | -0.4101 | -0.7976 | -1.4088 | -2.0006 | -2.5275 | -2.982 | -3.4182 | -4.4678 | -5.3413 | -6.1386 | -6.876 | -7.5952 | -8.2765 | -8.9218 | -9.5464 | -10.121 | -10.6381 | -11.0968 | -11.5494 | -11.965 | -12.3538 | -12.7251 | -13.0837 | -13.4192 | -13.7096 | -13.9814 | -14.243 | -14.489 | -14.7215 | -14.9412 | -15.1544 | -15.3552 | -15.5447 | -15.7298 | -15.7081
Northwest | Assembly | Peak | October | Other Non-Substitutables | LDCEU/TDEF | Electric Load with Losses, Incl. Cogeneration | MW | 0 | 0 | 0 | 0 | 0 | 0 | 0 | 0 | 0 | 0 | 0 | 0 | -1.9089 | -3.7232 | -5.639 | -7.6371 | -7.9676 | -8.9331 | -10.9371 | -9.008 | -8.3171 | -7.3647 | -6.7091 | -5.9451 | -5.0888 | -4.3207 | -3.6557 | -3.0776 | -2.59 | -2.179 | -1.8328 | -1.5413 | -1.296 | -1.0896 | -0.9159 | -0.77 | -0.6472 | -0.544 | -0.4573 | -0.3845 | -0.3232 | -0.2718 | -0.2285 | -0.1921 | -0.1616 | -0.1359 | -0.1143 | -0.0961 | -0.0809 | -0.068 | -0.0572 | -0.0481 | -0.0406 | -0.034 | -0.0287 | -0.024 | -0.0203 | -0.0171
Northwest | Assembly | Peak | November | Space Heating | LDCEU/TDEF | Electric Load with Losses, Incl. Cogeneration | MW | -0.5398 | -0.4475 | -0.3143 | -0.1917 | -0.1775 | -0.1552 | 0.1136 | 0.3447 | 0.3302 | 0.3656 | 0.3665 | 0.2651 | 0.1472 | -0.0226 | -0.1418 | -0.1665 | -0.2435 | -1.3683 | -1.492 | -1.5049 | -1.612 | -1.7869 | -1.9577 | -1.9971 | -2.0435 | -2.101 | -2.1183 | -2.1407 | -2.1593 | -2.1768 | -2.2133 | -2.2448 | -2.2782 | -2.3145 | -2.3638 | -2.4046 | -2.4538 | -2.5148 | -2.5626 | -2.6172 | -2.6772 | -2.7336 | -2.796 | -2.8651 | -2.9272 | -2.9978 | -3.0772 | -3.1395 | -3.2064 | -3.2801 | -3.3418 | -3.4066 | -3.4742 | -3.5324 | -3.5963 | -3.6656 | -3.7268 | -3.7431
Northwest | Assembly | Peak | November | Water Heating | LDCEU/TDEF | Electric Load with Losses, Incl. Cogeneration | MW | 0 | 0 | 0 | 0 | 0 | 0 | 0 | 0 | 0 | 0 | 0 | 0 | 0 | 0 | 0 | 0 | 0 | 0 | 0 | 0 | 0 | 0 | -0.0316 | -0.0459 | -0.0145 | 0.0248 | 0.0704 | 0.1156 | 0.1574 | 0.2087 | 0.2805 | 0.3385 | 0.3971 | 0.4581 | 0.528 | 0.599 | 0.6732 | 0.7527 | 0.8282 | 0.9016 | 0.9725 | 1.0447 | 1.1161 | 1.1873 | 1.2566 | 1.3264 | 1.3961 | 1.4578 | 1.5182 | 1.5786 | 1.6347 | 1.6893 | 1.7425 | 1.7923 | 1.8407 | 1.8881 | 1.9322 | 1.9504
Northwest | Assembly | Peak | November | Other Substitutables | LDCEU/TDEF | Electric Load with Losses, Incl. Cogeneration | MW | 0 | 0 | 0 | 0 | 0 | 0 | 0 | 0 | 0 | 0 | 0 | 0 | 0 | -0.0002 | -0.0005 | -0.0006 | -0.0008 | -0.004 | -0.0029 | -0.0111 | -0.0129 | -0.017 | -0.0243 | -0.0256 | -0.0215 | -0.0173 | -0.0127 | -0.0083 | -0.0043 | 0.0002 | 0.0061 | 0.0109 | 0.0156 | 0.0204 | 0.0256 | 0.031 | 0.0365 | 0.0422 | 0.0477 | 0.0529 | 0.0578 | 0.0628 | 0.0678 | 0.0726 | 0.0773 | 0.082 | 0.0866 | 0.0907 | 0.0948 | 0.0986 | 0.1024 | 0.106 | 0.1094 | 0.1127 | 0.1159 | 0.1188 | 0.1217 | 0.1228
Northwest | Assembly | Peak | November | Refrigeration | LDCEU/TDEF | Electric Load with Losses, Incl. Cogeneration | MW | 0 | 0 | 0 | 0 | 0 | 0 | 0 | 0 | 0 | 0 | 0 | 0 | 0 | 0 | 0 | 0 | 0 | -2.5717 | -5.2171 | -8.4045 | -11.8543 | -15.266 | -19.2754 | -22.8297 | -26.6548 | -30.2635 | -33.812 | -37.0342 | -39.8714 | -42.7412 | -45.9774 | -48.5637 | -50.9818 | -53.3171 | -55.7655 | -58.1901 | -60.6084 | -63.0956 | -65.4412 | -67.627 | -69.6477 | -71.7517 | -73.7816 | -75.7862 | -77.79 | -79.8075 | -81.8224 | -83.6171 | -85.3969 | -87.1979 | -88.9576 | -90.7135 | -92.4652 | -94.215 | -95.9662 | -97.7209 | -99.4815 | -99.9442
Northwest | Assembly | Peak | November | Lighting | LDCEU/TDEF | Electric Load with Losses, Incl. Cogeneration | MW | 0 | -0.292 | -1.0802 | -1.5444 | -1.935 | -2.2091 | -2.9263 | -3.3644 | -9.2296 | -15.4569 | -19.5269 | -23.2825 | -26.2168 | -30.9599 | -32.61 | -30.388 | -33.149 | -22.8902 | -21.5715 | -23.1163 | -23.0388 | -22.0535 | -21.8974 | -22.9206 | -21.6044 | -20.4392 | -19.4392 | -18.5641 | -17.7339 | -16.9901 | -16.3609 | -15.725 | -15.1305 | -14.582 | -14.0964 | -13.6546 | -13.2524 | -12.8943 | -12.5561 | -12.2322 | -11.9195 | -11.6378 | -11.3711 | -11.1202 | -10.8861 | -10.6652 | -10.4571 | -10.2414 | -10.0336 | -9.8345 | -9.6391 | -9.4486 | -9.2619 | -9.0782 | -8.8967 | -8.7168 | -8.5377 | -8.2926
Northwest | Assembly | Peak | November | Air Conditioning | LDCEU/TDEF | Electric Load with Losses, Incl. Cogeneration | MW | -0.0047 | 0.1025 | 0.1819 | 0.3026 | 0.4114 | 0.5847 | 0.5541 | 0.6742 | 0.7642 | 0.9301 | 1.1205 | 1.0946 | 1.0226 | 1.0322 | 1.1022 | 1.1536 | 1.0849 | 1.0915 | 1.2321 | 0.9435 | 0.6614 | 0.3207 | -0.0132 | -0.3355 | -0.6511 | -1.1489 | -1.631 | -2.0603 | -2.4302 | -2.7854 | -3.6409 | -4.3527 | -5.0026 | -5.6032 | -6.1892 | -6.7443 | -7.2701 | -7.7792 | -8.2477 | -8.6694 | -9.0435 | -9.4125 | -9.7514 | -10.0685 | -10.3713 | -10.664 | -10.9377 | -11.1747 | -11.3964 | -11.6102 | -11.8111 | -12.0011 | -12.1805 | -12.3546 | -12.5188 | -12.6737 | -12.8251 | -12.8073
Northwest | Assembly | Peak | November | Other Non-Substitutables | LDCEU/TDEF | Electric Load with Losses, Incl. Cogeneration | MW | 0 | 0 | 0 | 0 | 0 | 0 | 0 | 0 | 0 | 0 | 0 | 0 | -1.8762 | -3.657 | -5.5399 | -7.5135 | -7.8378 | -8.7882 | -10.7597 | -8.8483 | -8.1698 | -7.2291 | -6.5834 | -5.8323 | -4.9913 | -4.2369 | -3.5844 | -3.0176 | -2.5394 | -2.1364 | -1.7969 | -1.5112 | -1.2707 | -1.0684 | -0.898 | -0.7549 | -0.6345 | -0.5334 | -0.4484 | -0.377 | -0.3169 | -0.2665 | -0.224 | -0.1884 | -0.1585 | -0.1333 | -0.1121 | -0.0942 | -0.0794 | -0.0667 | -0.0561 | -0.0473 | -0.0397 | -0.0334 | -0.0281 | -0.0236 | -0.0199 | -0.0168
Northwest | Assembly | Peak | December | Space Heating | LDCEU/TDEF | Electric Load with Losses, Incl. Cogeneration | MW | -0.5641 | -0.4579 | -0.3964 | -0.2479 | -0.2257 | -0.1937 | 0.1328 | 0.3844 | 0.4038 | 0.4352 | 0.4112 | 0.3031 | 0.1665 | 0.0113 | -0.1555 | -0.2111 | -0.2778 | -1.8307 | -2.0029 | -2.0157 | -2.1588 | -2.3635 | -2.5767 | -2.7106 | -2.7241 | -2.7956 | -2.817 | -2.8441 | -2.8663 | -2.8873 | -2.9326 | -2.9714 | -3.0124 | -3.0557 | -3.1159 | -3.165 | -3.2243 | -3.2984 | -3.3563 | -3.4231 | -3.4959 | -3.5637 | -3.6393 | -3.7229 | -3.7974 | -3.8832 | -3.9792 | -4.0538 | -4.1342 | -4.2234 | -4.2973 | -4.3753 | -4.457 | -4.5267 | -4.604 | -4.6878 | -4.7615 | -4.7785
Northwest | Assembly | Peak | December | Water Heating | LDCEU/TDEF | Electric Load with Losses, Incl. Cogeneration | MW | 0 | 0 | 0 | 0 | 0 | 0 | 0 | 0 | 0 | 0 | 0 | 0 | 0 | 0 | 0 | 0 | 0 | 0 | 0 | 0 | 0 | 0 | -0.0337 | -0.0744 | -0.0176 | 0.0297 | 0.0845 | 0.139 | 0.1894 | 0.2512 | 0.3375 | 0.4073 | 0.4777 | 0.5513 | 0.6354 | 0.7208 | 0.8102 | 0.9058 | 0.9967 | 1.0852 | 1.1706 | 1.2574 | 1.3433 | 1.4292 | 1.5127 | 1.5967 | 1.6805 | 1.7548 | 1.8277 | 1.9003 | 1.9679 | 2.0337 | 2.0977 | 2.1576 | 2.2161 | 2.2731 | 2.3262 | 2.3481
Northwest | Assembly | Peak | December | Other Substitutables | LDCEU/TDEF | Electric Load with Losses, Incl. Cogeneration | MW | 0 | 0 | 0 | 0 | 0 | 0 | 0 | 0 | 0 | 0 | 0 | 0 | 0 | -0.0003 | -0.0006 | -0.0006 | -0.0009 | -0.0044 | -0.0032 | -0.012 | -0.014 | -0.0185 | -0.0264 | -0.0278 | -0.0233 | -0.0188 | -0.0138 | -0.009 | -0.0047 | 0.0002 | 0.0066 | 0.0118 | 0.017 | 0.0221 | 0.0278 | 0.0336 | 0.0396 | 0.0457 | 0.0516 | 0.0573 | 0.0626 | 0.0682 | 0.0734 | 0.0787 | 0.0837 | 0.0888 | 0.0939 | 0.0984 | 0.1027 | 0.1069 | 0.111 | 0.1148 | 0.1185 | 0.1221 | 0.1255 | 0.1288 | 0.1318 | 0.133
Northwest | Assembly | Peak | December | Refrigeration | LDCEU/TDEF | Electric Load with Losses, Incl. Cogeneration | MW | 0 | 0 | 0 | 0 | 0 | 0 | 0 | 0 | 0 | 0 | 0 | 0 | 0 | 0 | 0 | 0 | 0 | -2.639 | -5.3533 | -8.6254 | -12.1616 | -15.6625 | -19.7751 | -23.419 | -27.3418 | -31.0442 | -34.683 | -37.9857 | -40.8967 | -43.8436 | -47.1636 | -49.8169 | -52.297 | -54.6931 | -57.2042 | -59.6914 | -62.1715 | -64.7215 | -67.1274 | -69.3686 | -71.4404 | -73.5975 | -75.6791 | -77.734 | -79.7883 | -81.8551 | -83.9188 | -85.7565 | -87.5787 | -89.4221 | -91.2233 | -93.0203 | -94.8132 | -96.6041 | -98.3961 | -100.1918 | -101.9933 | -102.4678
Northwest | Assembly | Peak | December | Lighting | LDCEU/TDEF | Electric Load with Losses, Incl. Cogeneration | MW | 0 | -0.282 | -1.0411 | -1.4879 | -1.8635 | -2.1271 | -2.8175 | -3.2392 | -8.8947 | -14.8987 | -18.8228 | -22.444 | -25.2729 | -29.8492 | -31.4376 | -29.2872 | -31.9632 | -22.062 | -20.7898 | -22.282 | -22.2059 | -21.2547 | -21.1058 | -22.0954 | -20.825 | -19.7002 | -18.7345 | -17.8891 | -17.0875 | -16.3695 | -15.7616 | -15.1475 | -14.5734 | -14.0438 | -13.575 | -13.1483 | -12.7599 | -12.4139 | -12.0873 | -11.7746 | -11.4728 | -11.2009 | -10.9433 | -10.7013 | -10.4753 | -10.2621 | -10.0612 | -9.8531 | -9.6527 | -9.4606 | -9.2722 | -9.0885 | -8.9086 | -8.7315 | -8.5566 | -8.3833 | -8.2109 | -7.9751
Northwest | Assembly | Peak | December | Air Conditioning | LDCEU/TDEF | Electric Load with Losses, Incl. Cogeneration | MW | -0.0039 | 0.0803 | 0.1428 | 0.2376 | 0.3234 | 0.4597 | 0.4351 | 0.5291 | 0.5999 | 0.7302 | 0.8812 | 0.8605 | 0.8035 | 0.8098 | 0.865 | 0.907 | 0.8525 | 0.859 | 0.9686 | 0.7402 | 0.5184 | 0.2508 | -0.0114 | -0.2642 | -0.5118 | -0.9023 | -1.2804 | -1.6169 | -1.9071 | -2.1861 | -2.8572 | -3.4157 | -3.9254 | -4.3965 | -4.8562 | -5.2916 | -5.7039 | -6.1031 | -6.4705 | -6.801 | -7.0943 | -7.3835 | -7.6491 | -7.8975 | -8.1347 | -8.3638 | -8.5781 | -8.7633 | -8.9367 | -9.1037 | -9.2607 | -9.409 | -9.5491 | -9.6851 | -9.8131 | -9.934 | -10.052 | -10.0381
Northwest | Assembly | Peak | December | Other Non-Substitutables | LDCEU/TDEF | Electric Load with Losses, Incl. Cogeneration | MW | 0 | 0 | 0 | 0 | 0 | 0 | 0 | 0 | 0 | 0 | 0 | 0 | -1.8894 | -3.6828 | -5.5819 | -7.5664 | -7.8917 | -8.8445 | -10.836 | -8.9127 | -8.2272 | -7.2823 | -6.6328 | -5.8755 | -5.0285 | -4.2685 | -3.6111 | -3.0401 | -2.5583 | -2.1522 | -1.8102 | -1.5224 | -1.2802 | -1.0762 | -0.9047 | -0.7604 | -0.6392 | -0.5373 | -0.4517 | -0.3797 | -0.3193 | -0.2684 | -0.2257 | -0.1899 | -0.1596 | -0.1343 | -0.1129 | -0.0949 | -0.0799 | -0.0672 | -0.0565 | -0.0476 | -0.04 | -0.0336 | -0.0283 | -0.0237 | -0.02 | -0.0169
Northwest | Assembly | Average | January | Space Heating | LDCEU/TDEF | Electric Load with Losses, Incl. Cogeneration | MW | -0.5949 | -0.4449 | -0.383 | -0.2314 | -0.2162 | -0.1798 | 0.1404 | 0.3852 | 0.4018 | 0.4393 | 0.3901 | 0.3112 | 0.1637 | 0.0019 | -0.1627 | -0.2051 | -0.2686 | -1.677 | -1.8373 | -1.8647 | -1.9925 | -2.1803 | -2.3566 | -2.4756 | -2.5063 | -2.5745 | -2.5951 | -2.6212 | -2.643 | -2.6636 | -2.7071 | -2.7443 | -2.7838 | -2.826 | -2.8839 | -2.9316 | -2.9889 | -3.0602 | -3.1162 | -3.1803 | -3.2503 | -3.316 | -3.3888 | -3.4693 | -3.5414 | -3.6237 | -3.7161 | -3.7882 | -3.8657 | -3.9513 | -4.0227 | -4.0977 | -4.1762 | -4.2434 | -4.3175 | -4.398 | -4.4688 | -4.4864
Northwest | Assembly | Average | January | Water Heating | LDCEU/TDEF | Electric Load with Losses, Incl. Cogeneration | MW | 0 | 0 | 0 | 0 | 0 | 0 | 0 | 0 | 0 | 0 | 0 | 0 | 0 | 0 | 0 | 0 | 0 | 0 | 0 | 0 | 0 | 0 | -0.0284 | -0.0586 | -0.0162 | 0.0265 | 0.0758 | 0.1248 | 0.1702 | 0.226 | 0.3038 | 0.3667 | 0.4301 | 0.4963 | 0.5721 | 0.6492 | 0.7296 | 0.8158 | 0.8977 | 0.9773 | 1.0542 | 1.1325 | 1.21 | 1.2873 | 1.3625 | 1.4381 | 1.5138 | 1.5806 | 1.6463 | 1.7117 | 1.7725 | 1.8318 | 1.8895 | 1.9434 | 1.9961 | 2.0474 | 2.0953 | 2.1151
Northwest | Assembly | Average | January | Other Substitutables | LDCEU/TDEF | Electric Load with Losses, Incl. Cogeneration | MW | 0 | 0 | 0 | 0 | 0 | 0 | 0 | 0 | 0 | 0 | 0 | 0 | 0 | -0.0002 | -0.0004 | -0.0004 | -0.0006 | -0.0032 | -0.0023 | -0.0087 | -0.0101 | -0.0134 | -0.0191 | -0.0201 | -0.0169 | -0.0137 | -0.0101 | -0.0067 | -0.0036 | 0 | 0.0046 | 0.0084 | 0.0121 | 0.0157 | 0.0198 | 0.024 | 0.0283 | 0.0328 | 0.037 | 0.0411 | 0.045 | 0.0489 | 0.0527 | 0.0565 | 0.0602 | 0.0639 | 0.0675 | 0.0706 | 0.0737 | 0.0768 | 0.0797 | 0.0825 | 0.0852 | 0.0878 | 0.0902 | 0.0925 | 0.0948 | 0.0956
Northwest | Assembly | Average | January | Refrigeration | LDCEU/TDEF | Electric Load with Losses, Incl. Cogeneration | MW | 0 | 0 | 0 | 0 | 0 | 0 | 0 | 0 | 0 | 0 | 0 | 0 | 0 | 0 | 0 | 0 | 0 | -2.5251 | -5.1241 | -8.261 | -11.6455 | -14.9943 | -18.9251 | -22.4168 | -26.1688 | -29.7106 | -33.1877 | -36.3439 | -39.1308 | -41.9499 | -45.1242 | -47.6622 | -50.0337 | -52.3237 | -54.7237 | -57.1001 | -59.4686 | -61.9034 | -64.1986 | -66.3363 | -68.3133 | -70.3713 | -72.3568 | -74.3174 | -76.279 | -78.2479 | -80.218 | -81.9691 | -83.7057 | -85.4612 | -87.1768 | -88.8883 | -90.5951 | -92.2997 | -94.005 | -95.7136 | -97.4273 | -97.8811
Northwest | Assembly | Average | January | Lighting | LDCEU/TDEF | Electric Load with Losses, Incl. Cogeneration | MW | 0 | -0.2597 | -0.9688 | -1.3885 | -1.7425 | -1.9908 | -2.6379 | -3.0337 | -8.2814 | -13.8563 | -17.4986 | -20.8595 | -23.4851 | -27.7123 | -29.2006 | -27.2483 | -29.652 | -20.5163 | -19.3354 | -20.7014 | -20.6325 | -19.752 | -19.605 | -20.5054 | -19.3233 | -18.2764 | -17.3764 | -16.5883 | -15.8415 | -15.1722 | -14.6048 | -14.0325 | -13.4975 | -13.0039 | -12.5668 | -12.1688 | -11.8064 | -11.4835 | -11.1786 | -10.8869 | -10.6055 | -10.352 | -10.1119 | -9.8864 | -9.676 | -9.4773 | -9.2904 | -9.0968 | -8.9105 | -8.7319 | -8.557 | -8.3864 | -8.2193 | -8.0551 | -7.893 | -7.7323 | -7.5726 | -7.3549
Northwest | Assembly | Average | January | Air Conditioning | LDCEU/TDEF | Electric Load with Losses, Incl. Cogeneration | MW | -0.0052 | 0.1006 | 0.1796 | 0.2988 | 0.4068 | 0.5783 | 0.547 | 0.6641 | 0.7532 | 0.9173 | 1.109 | 1.0835 | 1.0102 | 1.0169 | 1.0873 | 1.1424 | 1.0723 | 1.0826 | 1.2205 | 0.9313 | 0.6529 | 0.3172 | -0.0116 | -0.3288 | -0.6392 | -1.1291 | -1.6028 | -2.0245 | -2.3887 | -2.7387 | -3.5801 | -4.2805 | -4.9198 | -5.5105 | -6.0866 | -6.6323 | -7.1487 | -7.6486 | -8.1083 | -8.522 | -8.8889 | -9.2507 | -9.5829 | -9.8937 | -10.1905 | -10.4765 | -10.7443 | -10.9755 | -11.1919 | -11.3999 | -11.5955 | -11.7802 | -11.9545 | -12.1236 | -12.2828 | -12.4329 | -12.5794 | -12.5618
Northwest | Assembly | Average | January | Other Non-Substitutables | LDCEU/TDEF | Electric Load with Losses, Incl. Cogeneration | MW | 0 | 0 | 0 | 0 | 0 | 0 | 0 | 0 | 0 | 0 | 0 | 0 | -1.7733 | -3.4528 | -5.2345 | -7.1025 | -7.4039 | -8.3042 | -10.1713 | -8.3633 | -7.7211 | -6.8337 | -6.2241 | -5.5167 | -4.7226 | -4.0096 | -3.3924 | -2.856 | -2.4034 | -2.022 | -1.7007 | -1.4303 | -1.2027 | -1.0111 | -0.8499 | -0.7144 | -0.6005 | -0.5048 | -0.4243 | -0.3567 | -0.2999 | -0.2522 | -0.212 | -0.1783 | -0.15 | -0.1261 | -0.1061 | -0.0892 | -0.075 | -0.0632 | -0.0531 | -0.0446 | -0.0376 | -0.0317 | -0.0266 | -0.0223 | -0.0188 | -0.0158
Northwest | Assembly | Average | February | Space Heating | LDCEU/TDEF | Electric Load with Losses, Incl. Cogeneration | MW | -0.4557 | -0.3709 | -0.2855 | -0.1736 | -0.1641 | -0.1371 | 0.1127 | 0.2853 | 0.3118 | 0.3313 | 0.3127 | 0.2299 | 0.127 | -0.02 | -0.1191 | -0.1509 | -0.2131 | -1.2381 | -1.3642 | -1.3803 | -1.4691 | -1.6297 | -1.7376 | -1.8173 | -1.8559 | -1.9074 | -1.923 | -1.9428 | -1.9595 | -1.9752 | -2.0079 | -2.0362 | -2.0661 | -2.0983 | -2.1423 | -2.1787 | -2.2225 | -2.2768 | -2.3193 | -2.3681 | -2.4214 | -2.4716 | -2.5271 | -2.5884 | -2.6435 | -2.7062 | -2.7767 | -2.8319 | -2.8913 | -2.9565 | -3.0111 | -3.0685 | -3.1285 | -3.1799 | -3.2366 | -3.298 | -3.3521 | -3.3661
Northwest | Assembly | Average | February | Water Heating | LDCEU/TDEF | Electric Load with Losses, Incl. Cogeneration | MW | 0 | 0 | 0 | 0 | 0 | 0 | 0 | 0 | 0 | 0 | 0 | 0 | 0 | 0 | 0 | 0 | 0 | 0 | 0 | 0 | 0 | 0 | -0.0224 | -0.0447 | -0.0138 | 0.0227 | 0.065 | 0.107 | 0.146 | 0.1937 | 0.2604 | 0.3143 | 0.3687 | 0.4255 | 0.4904 | 0.5564 | 0.6255 | 0.6993 | 0.7696 | 0.8378 | 0.9037 | 0.9708 | 1.0372 | 1.1035 | 1.168 | 1.2328 | 1.2976 | 1.3549 | 1.4112 | 1.4673 | 1.5194 | 1.5702 | 1.6196 | 1.6659 | 1.711 | 1.755 | 1.796 | 1.8129
Northwest | Assembly | Average | February | Other Substitutables | LDCEU/TDEF | Electric Load with Losses, Incl. Cogeneration | MW | 0 | 0 | 0 | 0 | 0 | 0 | 0 | 0 | 0 | 0 | 0 | 0 | 0 | -0.0002 | -0.0003 | -0.0004 | -0.0006 | -0.0029 | -0.0021 | -0.0077 | -0.009 | -0.0119 | -0.017 | -0.0178 | -0.015 | -0.0121 | -0.009 | -0.0059 | -0.003 | 0.0001 | 0.0042 | 0.0074 | 0.0107 | 0.0139 | 0.0176 | 0.0213 | 0.0252 | 0.0291 | 0.0328 | 0.0365 | 0.0399 | 0.0433 | 0.0467 | 0.0501 | 0.0534 | 0.0566 | 0.0598 | 0.0626 | 0.0654 | 0.0682 | 0.0707 | 0.0732 | 0.0755 | 0.0778 | 0.08 | 0.082 | 0.084 | 0.0847
Northwest | Assembly | Average | February | Refrigeration | LDCEU/TDEF | Electric Load with Losses, Incl. Cogeneration | MW | 0 | 0 | 0 | 0 | 0 | 0 | 0 | 0 | 0 | 0 | 0 | 0 | 0 | 0 | 0 | 0 | 0 | -2.2353 | -4.5359 | -7.3118 | -10.3096 | -13.2751 | -16.7567 | -19.849 | -23.1717 | -26.3077 | -29.3878 | -32.1843 | -34.6515 | -37.1464 | -39.957 | -42.2039 | -44.3039 | -46.3318 | -48.4573 | -50.5619 | -52.66 | -54.8172 | -56.8505 | -58.7444 | -60.4959 | -62.3196 | -64.0789 | -65.8161 | -67.5541 | -69.2999 | -71.0462 | -72.5992 | -74.1396 | -75.6969 | -77.2189 | -78.7372 | -80.2516 | -81.764 | -83.2774 | -84.7935 | -86.3144 | -86.7163
Northwest | Assembly | Average | February | Lighting | LDCEU/TDEF | Electric Load with Losses, Incl. Cogeneration | MW | 0 | -0.2386 | -0.8908 | -1.2772 | -1.603 | -1.8316 | -2.4271 | -2.7914 | -7.6158 | -12.7414 | -16.09 | -19.1797 | -21.594 | -25.4787 | -26.8485 | -25.0575 | -27.2607 | -18.8665 | -17.7813 | -19.036 | -18.9734 | -18.1649 | -18.0308 | -18.8589 | -17.7729 | -16.811 | -15.9847 | -15.2611 | -14.5753 | -13.9606 | -13.4397 | -12.9143 | -12.4229 | -11.9696 | -11.5682 | -11.2028 | -10.87 | -10.5736 | -10.2937 | -10.0258 | -9.7674 | -9.5345 | -9.314 | -9.1069 | -8.9136 | -8.7311 | -8.5594 | -8.3816 | -8.2103 | -8.0461 | -7.8853 | -7.7285 | -7.575 | -7.4239 | -7.2748 | -7.1269 | -6.98 | -6.7794
Northwest | Assembly | Average | February | Air Conditioning | LDCEU/TDEF | Electric Load with Losses, Incl. Cogeneration | MW | -0.0039 | 0.0809 | 0.1441 | 0.2398 | 0.3263 | 0.4637 | 0.4389 | 0.5332 | 0.6046 | 0.7363 | 0.8891 | 0.8688 | 0.8104 | 0.8166 | 0.8729 | 0.916 | 0.8603 | 0.8676 | 0.9787 | 0.7477 | 0.5244 | 0.2549 | -0.0091 | -0.2639 | -0.5133 | -0.9067 | -1.2874 | -1.6264 | -1.9189 | -2.1999 | -2.8758 | -3.4384 | -3.952 | -4.4264 | -4.8894 | -5.3278 | -5.7429 | -6.1446 | -6.5142 | -6.8467 | -7.1417 | -7.4326 | -7.6997 | -7.9497 | -8.1883 | -8.4184 | -8.634 | -8.8202 | -8.9945 | -9.1622 | -9.3198 | -9.4687 | -9.6094 | -9.7457 | -9.8741 | -9.9952 | -10.1136 | -10.0995
Northwest | Assembly | Average | February | Other Non-Substitutables | LDCEU/TDEF | Electric Load with Losses, Incl. Cogeneration | MW | 0 | 0 | 0 | 0 | 0 | 0 | 0 | 0 | 0 | 0 | 0 | 0 | -1.5694 | -3.0567 | -4.6323 | -6.2851 | -6.5532 | -7.3508 | -9.0006 | -7.4017 | -6.8341 | -6.0482 | -5.5085 | -4.8822 | -4.1792 | -3.5482 | -3.0021 | -2.5273 | -2.127 | -1.7894 | -1.505 | -1.2657 | -1.0642 | -0.8948 | -0.7521 | -0.6323 | -0.5314 | -0.4467 | -0.3755 | -0.3157 | -0.2654 | -0.2232 | -0.1877 | -0.1577 | -0.1327 | -0.1116 | -0.0939 | -0.079 | -0.0664 | -0.0558 | -0.0469 | -0.0395 | -0.0332 | -0.028 | -0.0235 | -0.0198 | -0.0166 | -0.014
Northwest | Assembly | Average | March | Space Heating | LDCEU/TDEF | Electric Load with Losses, Incl. Cogeneration | MW | -0.3062 | -0.2526 | -0.2177 | -0.1183 | -0.1177 | -0.1 | 0.0908 | 0.2173 | 0.2198 | 0.2559 | 0.2218 | 0.1594 | 0.0879 | -0.031 | -0.0856 | -0.1158 | -0.1712 | -0.8374 | -0.9172 | -0.9441 | -0.9921 | -1.0948 | -1.1722 | -1.2421 | -1.2549 | -1.2914 | -1.3025 | -1.3168 | -1.3289 | -1.3403 | -1.3635 | -1.3837 | -1.4051 | -1.4286 | -1.4602 | -1.4864 | -1.5181 | -1.5573 | -1.5879 | -1.6228 | -1.6613 | -1.6975 | -1.7375 | -1.7817 | -1.8217 | -1.8668 | -1.9176 | -1.9576 | -2.0007 | -2.0477 | -2.0872 | -2.1287 | -2.172 | -2.2093 | -2.2502 | -2.2944 | -2.3335 | -2.3445
Northwest | Assembly | Average | March | Water Heating | LDCEU/TDEF | Electric Load with Losses, Incl. Cogeneration | MW | 0 | 0 | 0 | 0 | 0 | 0 | 0 | 0 | 0 | 0 | 0 | 0 | 0 | 0 | 0 | 0 | 0 | 0 | 0 | 0 | 0 | 0 | -0.0204 | -0.0442 | -0.0126 | 0.0199 | 0.057 | 0.0939 | 0.1284 | 0.1706 | 0.2295 | 0.2772 | 0.3253 | 0.3754 | 0.4327 | 0.491 | 0.5519 | 0.6171 | 0.679 | 0.7392 | 0.7974 | 0.8567 | 0.9152 | 0.9736 | 1.0306 | 1.0877 | 1.145 | 1.1955 | 1.2451 | 1.2945 | 1.3405 | 1.3853 | 1.4288 | 1.4695 | 1.5093 | 1.5481 | 1.5842 | 1.5992
Northwest | Assembly | Average | March | Other Substitutables | LDCEU/TDEF | Electric Load with Losses, Incl. Cogeneration | MW | 0 | 0 | 0 | 0 | 0 | 0 | 0 | 0 | 0 | 0 | 0 | 0 | 0 | -0.0002 | -0.0004 | -0.0004 | -0.0006 | -0.0029 | -0.0021 | -0.008 | -0.0093 | -0.0123 | -0.0176 | -0.0185 | -0.0154 | -0.0125 | -0.0092 | -0.0061 | -0.0032 | 0 | 0.0043 | 0.0077 | 0.011 | 0.0145 | 0.0182 | 0.0221 | 0.026 | 0.03 | 0.034 | 0.0377 | 0.0412 | 0.0448 | 0.0483 | 0.0518 | 0.0552 | 0.0585 | 0.0619 | 0.0648 | 0.0677 | 0.0705 | 0.0731 | 0.0757 | 0.0782 | 0.0805 | 0.0828 | 0.0849 | 0.087 | 0.0877
Northwest | Assembly | Average | March | Refrigeration | LDCEU/TDEF | Electric Load with Losses, Incl. Cogeneration | MW | 0 | 0 | 0 | 0 | 0 | 0 | 0 | 0 | 0 | 0 | 0 | 0 | 0 | 0 | 0 | 0 | 0 | -2.3072 | -4.6824 | -7.5482 | -10.6448 | -13.7053 | -17.2989 | -20.4935 | -23.9241 | -27.1614 | -30.3408 | -33.2288 | -35.7757 | -38.3496 | -41.2508 | -43.5703 | -45.7384 | -47.8309 | -50.0253 | -52.1971 | -54.3628 | -56.5894 | -58.6874 | -60.6417 | -62.4496 | -64.3318 | -66.1471 | -67.9405 | -69.7346 | -71.5367 | -73.3404 | -74.9439 | -76.5347 | -78.1432 | -79.715 | -81.2832 | -82.8471 | -84.409 | -85.9718 | -87.5374 | -89.108 | -89.5228
Northwest | Assembly | Average | March | Lighting | LDCEU/TDEF | Electric Load with Losses, Incl. Cogeneration | MW | 0 | -0.2548 | -0.9541 | -1.3692 | -1.7194 | -1.9651 | -2.6042 | -2.9953 | -8.1587 | -13.6453 | -17.2295 | -20.5366 | -23.1208 | -27.2733 | -28.7434 | -26.839 | -29.1745 | -20.2053 | -19.0441 | -20.3821 | -20.3162 | -19.4519 | -19.305 | -20.1858 | -19.0236 | -17.9943 | -17.1099 | -16.3356 | -15.6017 | -14.9437 | -14.3863 | -13.8239 | -13.2981 | -12.8127 | -12.3832 | -11.992 | -11.6358 | -11.3186 | -11.0189 | -10.7321 | -10.4554 | -10.2062 | -9.9701 | -9.7484 | -9.5415 | -9.3461 | -9.1623 | -8.9719 | -8.7887 | -8.613 | -8.4408 | -8.273 | -8.1086 | -7.9469 | -7.7872 | -7.6289 | -7.4716 | -7.2569
Northwest | Assembly | Average | March | Air Conditioning | LDCEU/TDEF | Electric Load with Losses, Incl. Cogeneration | MW | -0.0069 | 0.1426 | 0.2539 | 0.4225 | 0.5748 | 0.8166 | 0.7735 | 0.9398 | 1.0653 | 1.2976 | 1.5658 | 1.5308 | 1.4277 | 1.4398 | 1.539 | 1.6136 | 1.5155 | 1.5276 | 1.7245 | 1.3187 | 0.9257 | 0.451 | -0.0141 | -0.4631 | -0.9026 | -1.596 | -2.267 | -2.8646 | -3.3802 | -3.875 | -5.0662 | -6.0579 | -6.963 | -7.7991 | -8.6151 | -9.3877 | -10.1192 | -10.8274 | -11.4786 | -12.0646 | -12.5845 | -13.0972 | -13.568 | -14.0086 | -14.4293 | -14.8351 | -15.2154 | -15.5439 | -15.8512 | -16.1471 | -16.4252 | -16.6881 | -16.9362 | -17.1769 | -17.4035 | -17.6173 | -17.826 | -17.8012
Northwest | Assembly | Average | March | Other Non-Substitutables | LDCEU/TDEF | Electric Load with Losses, Incl. Cogeneration | MW | 0 | 0 | 0 | 0 | 0 | 0 | 0 | 0 | 0 | 0 | 0 | 0 | -1.6195 | -3.1532 | -4.7774 | -6.486 | -6.7624 | -7.5892 | -9.288 | -7.6361 | -7.0517 | -6.2392 | -5.6819 | -5.037 | -4.3118 | -3.6609 | -3.0975 | -2.6077 | -2.1946 | -1.8462 | -1.5529 | -1.306 | -1.0981 | -0.9232 | -0.7761 | -0.6523 | -0.5484 | -0.4609 | -0.3875 | -0.3258 | -0.2739 | -0.2303 | -0.1936 | -0.1628 | -0.1369 | -0.1151 | -0.0968 | -0.0814 | -0.0685 | -0.0576 | -0.0485 | -0.0408 | -0.0343 | -0.0289 | -0.0242 | -0.0204 | -0.0171 | -0.0144
Northwest | Assembly | Average | April | Space Heating | LDCEU/TDEF | Electric Load with Losses, Incl. Cogeneration | MW | -0.284 | -0.2247 | -0.2014 | -0.1099 | -0.108 | -0.0916 | 0.0796 | 0.1825 | 0.2126 | 0.2191 | 0.2156 | 0.1437 | 0.0832 | -0.0101 | -0.0806 | -0.107 | -0.1437 | -0.8046 | -0.883 | -0.8851 | -0.9456 | -1.0408 | -1.1375 | -1.1584 | -1.1904 | -1.2241 | -1.2343 | -1.2473 | -1.2583 | -1.2687 | -1.2902 | -1.3088 | -1.3284 | -1.3496 | -1.3785 | -1.4024 | -1.4311 | -1.4666 | -1.4946 | -1.5265 | -1.5614 | -1.5942 | -1.6305 | -1.6707 | -1.7068 | -1.7476 | -1.7937 | -1.8297 | -1.8685 | -1.9111 | -1.9468 | -1.9842 | -2.0234 | -2.0569 | -2.0939 | -2.1339 | -2.1692 | -2.1786
Northwest | Assembly | Average | April | Water Heating | LDCEU/TDEF | Electric Load with Losses, Incl. Cogeneration | MW | 0 | 0 | 0 | 0 | 0 | 0 | 0 | 0 | 0 | 0 | 0 | 0 | 0 | 0 | 0 | 0 | 0 | 0 | 0 | 0 | 0 | 0 | -0.0202 | -0.0291 | -0.0103 | 0.0151 | 0.0443 | 0.0733 | 0.1005 | 0.1338 | 0.1802 | 0.2178 | 0.2557 | 0.2952 | 0.3405 | 0.3864 | 0.4344 | 0.4857 | 0.5344 | 0.5818 | 0.6277 | 0.6744 | 0.7204 | 0.7665 | 0.8114 | 0.8564 | 0.9016 | 0.9413 | 0.9803 | 1.0192 | 1.0554 | 1.0906 | 1.1248 | 1.1569 | 1.1881 | 1.2187 | 1.247 | 1.259
Northwest | Assembly | Average | April | Other Substitutables | LDCEU/TDEF | Electric Load with Losses, Incl. Cogeneration | MW | 0 | 0 | 0 | 0 | 0 | 0 | 0 | 0 | 0 | 0 | 0 | 0 | 0 | -0.0002 | -0.0003 | -0.0004 | -0.0006 | -0.0029 | -0.002 | -0.0076 | -0.0089 | -0.0118 | -0.0167 | -0.0176 | -0.0148 | -0.012 | -0.0089 | -0.0059 | -0.0032 | 0 | 0.0039 | 0.0072 | 0.0104 | 0.0137 | 0.0172 | 0.0209 | 0.0246 | 0.0285 | 0.0322 | 0.0358 | 0.0391 | 0.0426 | 0.0459 | 0.0492 | 0.0524 | 0.0556 | 0.0587 | 0.0615 | 0.0642 | 0.0669 | 0.0694 | 0.0718 | 0.0742 | 0.0764 | 0.0785 | 0.0806 | 0.0825 | 0.0833
Northwest | Assembly | Average | April | Refrigeration | LDCEU/TDEF | Electric Load with Losses, Incl. Cogeneration | MW | 0 | 0 | 0 | 0 | 0 | 0 | 0 | 0 | 0 | 0 | 0 | 0 | 0 | 0 | 0 | 0 | 0 | -2.2 | -4.4655 | -7.2023 | -10.1522 | -13.0691 | -16.4912 | -19.5371 | -22.8052 | -25.8907 | -28.9174 | -31.6652 | -34.0942 | -36.5497 | -39.3137 | -41.5246 | -43.5901 | -45.5832 | -47.6728 | -49.741 | -51.8019 | -53.9201 | -55.9156 | -57.7737 | -59.4928 | -61.2822 | -63.0082 | -64.7132 | -66.4198 | -68.13 | -69.8439 | -71.3653 | -72.8744 | -74.3991 | -75.8894 | -77.3759 | -78.858 | -80.3379 | -81.8183 | -83.3013 | -84.7886 | -85.1839
Northwest | Assembly | Average | April | Lighting | LDCEU/TDEF | Electric Load with Losses, Incl. Cogeneration | MW | 0 | -0.2479 | -0.9321 | -1.339 | -1.6828 | -1.924 | -2.55 | -2.9334 | -7.9721 | -13.3278 | -16.8259 | -20.0535 | -22.5752 | -26.6202 | -28.0598 | -26.2164 | -28.4668 | -19.7324 | -18.5984 | -19.8967 | -19.8318 | -18.988 | -18.8402 | -19.6918 | -18.5547 | -17.5471 | -16.6806 | -15.9213 | -15.2024 | -14.5577 | -14.0108 | -13.4597 | -12.9446 | -12.469 | -12.0479 | -11.6644 | -11.3152 | -11.0039 | -10.71 | -10.4287 | -10.1577 | -9.9134 | -9.6821 | -9.4651 | -9.2626 | -9.0712 | -8.8913 | -8.7053 | -8.5261 | -8.3544 | -8.1864 | -8.0225 | -7.8621 | -7.7044 | -7.5488 | -7.3947 | -7.2415 | -7.0331
Northwest | Assembly | Average | April | Air Conditioning | LDCEU/TDEF | Electric Load with Losses, Incl. Cogeneration | MW | -0.0077 | 0.1471 | 0.2631 | 0.4377 | 0.5963 | 0.8474 | 0.8012 | 0.9718 | 1.1022 | 1.3434 | 1.6257 | 1.5891 | 1.4801 | 1.4888 | 1.593 | 1.6755 | 1.5713 | 1.5884 | 1.7908 | 1.3653 | 0.9581 | 0.4671 | -0.0138 | -0.4778 | -0.9324 | -1.6497 | -2.343 | -2.9601 | -3.4937 | -4.0061 | -5.2379 | -6.2637 | -7.1997 | -8.0641 | -8.9075 | -9.706 | -10.4615 | -11.1927 | -11.8648 | -12.4695 | -13.0059 | -13.5346 | -14.0201 | -14.4743 | -14.9082 | -15.3255 | -15.717 | -16.0544 | -16.37 | -16.6732 | -16.9583 | -17.2276 | -17.4815 | -17.7277 | -17.9592 | -18.1776 | -18.3905 | -18.3647
Northwest | Assembly | Average | April | Other Non-Substitutables | LDCEU/TDEF | Electric Load with Losses, Incl. Cogeneration | MW | 0 | 0 | 0 | 0 | 0 | 0 | 0 | 0 | 0 | 0 | 0 | 0 | -1.5448 | -3.0053 | -4.5565 | -6.1879 | -6.4483 | -7.237 | -8.8614 | -7.284 | -6.7256 | -5.952 | -5.4208 | -4.8069 | -4.1157 | -3.4948 | -2.9572 | -2.4896 | -2.0952 | -1.7626 | -1.4825 | -1.2467 | -1.0483 | -0.8814 | -0.7408 | -0.6227 | -0.5234 | -0.44 | -0.3698 | -0.311 | -0.2614 | -0.2198 | -0.1848 | -0.1553 | -0.1307 | -0.1099 | -0.0925 | -0.0777 | -0.0655 | -0.055 | -0.0463 | -0.0389 | -0.0328 | -0.0276 | -0.0231 | -0.0194 | -0.0164 | -0.0138
Northwest | Assembly | Average | May | Space Heating | LDCEU/TDEF | Electric Load with Losses, Incl. Cogeneration | MW | -0.1024 | -0.0923 | -0.0758 | -0.0419 | -0.0355 | -0.0391 | 0.0435 | 0.0832 | 0.0798 | 0.1019 | 0.0907 | 0.0636 | 0.0345 | -0.0102 | -0.0341 | -0.0388 | -0.0572 | -0.2819 | -0.311 | -0.3129 | -0.3262 | -0.3531 | -0.385 | -0.3985 | -0.4087 | -0.4219 | -0.4259 | -0.4311 | -0.4357 | -0.44 | -0.4485 | -0.4559 | -0.4639 | -0.4727 | -0.4843 | -0.494 | -0.5057 | -0.5201 | -0.5313 | -0.5441 | -0.5581 | -0.5715 | -0.5862 | -0.6024 | -0.6172 | -0.6336 | -0.6522 | -0.6668 | -0.6826 | -0.6996 | -0.7141 | -0.7292 | -0.7449 | -0.7585 | -0.7734 | -0.7893 | -0.8034 | -0.8081
Northwest | Assembly | Average | May | Water Heating | LDCEU/TDEF | Electric Load with Losses, Incl. Cogeneration | MW | 0 | 0 | 0 | 0 | 0 | 0 | 0 | 0 | 0 | 0 | 0 | 0 | 0 | 0 | 0 | 0 | 0 | 0 | 0 | 0 | 0 | 0 | -0.0113 | -0.0215 | -0.0068 | 0.0098 | 0.0286 | 0.0472 | 0.0649 | 0.0868 | 0.1171 | 0.1416 | 0.1663 | 0.192 | 0.2214 | 0.2513 | 0.2824 | 0.3158 | 0.3474 | 0.3783 | 0.408 | 0.4382 | 0.4681 | 0.498 | 0.5273 | 0.5563 | 0.5855 | 0.6113 | 0.6365 | 0.6616 | 0.6849 | 0.7077 | 0.7297 | 0.7504 | 0.7706 | 0.7903 | 0.8085 | 0.8163
Northwest | Assembly | Average | May | Other Substitutables | LDCEU/TDEF | Electric Load with Losses, Incl. Cogeneration | MW | 0 | 0 | 0 | 0 | 0 | 0 | 0 | 0 | 0 | 0 | 0 | 0 | 0 | -0.0002 | -0.0003 | -0.0003 | -0.0005 | -0.0026 | -0.0018 | -0.0069 | -0.0081 | -0.0106 | -0.0151 | -0.0159 | -0.0134 | -0.0109 | -0.0082 | -0.0054 | -0.003 | -0.0002 | 0.0034 | 0.0063 | 0.0092 | 0.0122 | 0.0154 | 0.0186 | 0.022 | 0.0255 | 0.0288 | 0.032 | 0.035 | 0.0381 | 0.0411 | 0.044 | 0.0469 | 0.0497 | 0.0526 | 0.055 | 0.0574 | 0.0598 | 0.062 | 0.0642 | 0.0663 | 0.0683 | 0.0702 | 0.0719 | 0.0736 | 0.0744
Northwest | Assembly | Average | May | Refrigeration | LDCEU/TDEF | Electric Load with Losses, Incl. Cogeneration | MW | 0 | 0 | 0 | 0 | 0 | 0 | 0 | 0 | 0 | 0 | 0 | 0 | 0 | 0 | 0 | 0 | 0 | -2.0026 | -4.0628 | -6.559 | -9.2285 | -11.8739 | -14.9744 | -17.7327 | -20.6959 | -23.4989 | -26.2383 | -28.7189 | -30.9272 | -33.1678 | -35.6788 | -37.6894 | -39.5642 | -41.3736 | -43.2683 | -45.1448 | -47.0099 | -48.9254 | -50.7322 | -52.413 | -53.9671 | -55.5833 | -57.1441 | -58.6835 | -60.2258 | -61.7627 | -63.3047 | -64.6687 | -66.0203 | -67.3829 | -68.716 | -70.0444 | -71.3685 | -72.69 | -74.0113 | -75.3341 | -76.6604 | -77.0193
Northwest | Assembly | Average | May | Lighting | LDCEU/TDEF | Electric Load with Losses, Incl. Cogeneration | MW | 0 | -0.2382 | -0.8818 | -1.2611 | -1.5803 | -1.8043 | -2.3902 | -2.7483 | -7.5343 | -12.6163 | -15.9375 | -19.0022 | -21.3941 | -25.26 | -26.6059 | -24.7941 | -27.0387 | -18.67 | -17.5896 | -18.844 | -18.7736 | -17.9629 | -17.8183 | -18.6352 | -17.5505 | -16.5889 | -15.7594 | -15.031 | -14.3432 | -13.7269 | -13.2023 | -12.6753 | -12.1827 | -11.7281 | -11.3249 | -10.9579 | -10.6232 | -10.3246 | -10.0432 | -9.7743 | -9.5153 | -9.2817 | -9.061 | -8.8536 | -8.6605 | -8.4777 | -8.3061 | -8.1288 | -7.9584 | -7.7949 | -7.6353 | -7.4799 | -7.3279 | -7.1787 | -7.0316 | -6.8862 | -6.7417 | -6.5469
Northwest | Assembly | Average | May | Air Conditioning | LDCEU/TDEF | Electric Load with Losses, Incl. Cogeneration | MW | -0.0179 | 0.3008 | 0.5482 | 0.8783 | 1.2961 | 1.7133 | 1.6073 | 1.9502 | 2.2967 | 2.6916 | 3.2992 | 3.2891 | 3.0805 | 3.0647 | 3.2152 | 3.4029 | 3.1861 | 3.2246 | 3.6115 | 2.7378 | 1.9015 | 0.9524 | -0.0276 | -0.9726 | -1.8941 | -3.3537 | -4.7599 | -6.0089 | -7.0967 | -8.1432 | -10.6478 | -12.7352 | -14.6366 | -16.3941 | -18.1056 | -19.7263 | -21.2564 | -22.7346 | -24.0932 | -25.3129 | -26.395 | -27.4604 | -28.4384 | -29.3519 | -30.2256 | -31.0577 | -31.8403 | -32.5104 | -33.1357 | -33.7333 | -34.295 | -34.824 | -35.3214 | -35.8026 | -36.2539 | -36.6778 | -37.0904 | -37.0364
Northwest | Assembly | Average | May | Other Non-Substitutables | LDCEU/TDEF | Electric Load with Losses, Incl. Cogeneration | MW | 0 | 0 | 0 | 0 | 0 | 0 | 0 | 0 | 0 | 0 | 0 | 0 | -1.4088 | -2.7357 | -4.1608 | -5.6499 | -5.8784 | -6.5875 | -8.092 | -6.6444 | -6.1285 | -5.4277 | -4.9453 | -4.3849 | -3.7552 | -3.1888 | -2.6983 | -2.2715 | -1.9115 | -1.6081 | -1.3525 | -1.1374 | -0.9564 | -0.804 | -0.6758 | -0.5681 | -0.4775 | -0.4013 | -0.3374 | -0.2836 | -0.2385 | -0.2005 | -0.1686 | -0.1417 | -0.1192 | -0.1002 | -0.0843 | -0.0709 | -0.0596 | -0.0502 | -0.0421 | -0.0355 | -0.0299 | -0.0252 | -0.0211 | -0.0178 | -0.015 | -0.0126
Northwest | Assembly | Average | June | Space Heating | LDCEU/TDEF | Electric Load with Losses, Incl. Cogeneration | MW | -0.0661 | -0.0565 | -0.0409 | -0.02 | -0.0215 | -0.0179 | 0.0219 | 0.0373 | 0.0507 | 0.0441 | 0.0371 | 0.0302 | 0.0218 | -0.0022 | -0.018 | -0.023 | -0.0258 | -0.1408 | -0.1536 | -0.1608 | -0.1603 | -0.1804 | -0.1761 | -0.1954 | -0.2015 | -0.2081 | -0.2101 | -0.2127 | -0.215 | -0.2172 | -0.2215 | -0.2252 | -0.2291 | -0.2335 | -0.2393 | -0.2442 | -0.2501 | -0.2572 | -0.2629 | -0.2693 | -0.2763 | -0.283 | -0.2903 | -0.2985 | -0.3059 | -0.314 | -0.3232 | -0.3305 | -0.3384 | -0.3469 | -0.354 | -0.3615 | -0.3694 | -0.3761 | -0.3835 | -0.3915 | -0.3984 | -0.4008
Northwest | Assembly | Average | June | Water Heating | LDCEU/TDEF | Electric Load with Losses, Incl. Cogeneration | MW | 0 | 0 | 0 | 0 | 0 | 0 | 0 | 0 | 0 | 0 | 0 | 0 | 0 | 0 | 0 | 0 | 0 | 0 | 0 | 0 | 0 | 0 | -0.0054 | -0.0147 | -0.0045 | 0.0066 | 0.019 | 0.0313 | 0.0431 | 0.0579 | 0.078 | 0.0944 | 0.1108 | 0.1279 | 0.1474 | 0.1674 | 0.1881 | 0.2102 | 0.2313 | 0.2517 | 0.2714 | 0.2916 | 0.3115 | 0.3314 | 0.3507 | 0.37 | 0.3893 | 0.4064 | 0.4231 | 0.4397 | 0.4552 | 0.4703 | 0.4849 | 0.4985 | 0.5118 | 0.5248 | 0.5369 | 0.5421
Northwest | Assembly | Average | June | Other Substitutables | LDCEU/TDEF | Electric Load with Losses, Incl. Cogeneration | MW | 0 | 0 | 0 | 0 | 0 | 0 | 0 | 0 | 0 | 0 | 0 | 0 | 0 | -0.0001 | -0.0003 | -0.0003 | -0.0004 | -0.0026 | -0.0018 | -0.0068 | -0.0079 | -0.0104 | -0.0149 | -0.0157 | -0.0132 | -0.0108 | -0.008 | -0.0054 | -0.003 | -0.0003 | 0.0033 | 0.0061 | 0.009 | 0.0119 | 0.0149 | 0.0182 | 0.0215 | 0.0248 | 0.0281 | 0.0312 | 0.0342 | 0.0371 | 0.04 | 0.0429 | 0.0457 | 0.0485 | 0.0513 | 0.0537 | 0.056 | 0.0584 | 0.0606 | 0.0626 | 0.0647 | 0.0665 | 0.0683 | 0.0702 | 0.0718 | 0.0725
Northwest | Assembly | Average | June | Refrigeration | LDCEU/TDEF | Electric Load with Losses, Incl. Cogeneration | MW | 0 | 0 | 0 | 0 | 0 | 0 | 0 | 0 | 0 | 0 | 0 | 0 | 0 | 0 | 0 | 0 | 0 | -1.9689 | -3.9941 | -6.4517 | -9.0701 | -11.6675 | -14.7093 | -17.4167 | -20.325 | -23.0786 | -25.7648 | -28.1948 | -30.3652 | -32.5703 | -35.0365 | -37.0123 | -38.853 | -40.6295 | -42.4888 | -44.3306 | -46.1592 | -48.0363 | -49.8076 | -51.4544 | -52.977 | -54.5598 | -56.089 | -57.5963 | -59.1074 | -60.6087 | -62.1165 | -63.4479 | -64.7665 | -66.0944 | -67.3942 | -68.6887 | -69.9787 | -71.266 | -72.5526 | -73.8406 | -75.1315 | -75.484
Northwest | Assembly | Average | June | Lighting | LDCEU/TDEF | Electric Load with Losses, Incl. Cogeneration | MW | 0 | -0.2354 | -0.8695 | -1.2426 | -1.5563 | -1.7766 | -2.3532 | -2.7054 | -7.4282 | -12.442 | -15.719 | -18.743 | -21.1023 | -24.9206 | -26.2447 | -24.4459 | -26.6789 | -18.4084 | -17.341 | -18.5816 | -18.5092 | -17.7066 | -17.5609 | -18.3658 | -17.2928 | -16.3412 | -15.5193 | -14.7968 | -14.1156 | -13.5051 | -12.9847 | -12.4626 | -11.9747 | -11.5244 | -11.1249 | -10.7612 | -10.4293 | -10.1331 | -9.8541 | -9.5875 | -9.3311 | -9.0997 | -8.8812 | -8.676 | -8.4849 | -8.3039 | -8.1341 | -7.9589 | -7.7904 | -7.6291 | -7.4715 | -7.3182 | -7.1683 | -7.0212 | -6.8765 | -6.7333 | -6.5913 | -6.4004
Northwest | Assembly | Average | June | Air Conditioning | LDCEU/TDEF | Electric Load with Losses, Incl. Cogeneration | MW | -0.0307 | 0.4383 | 0.8224 | 1.3487 | 1.8379 | 2.6286 | 2.4495 | 3.1853 | 3.3274 | 4.2713 | 5.3412 | 5.1223 | 4.5085 | 4.8307 | 4.9531 | 5.1382 | 5.032 | 4.9471 | 5.4633 | 4.0852 | 3.0024 | 1.3992 | 0.1298 | -1.4435 | -2.8772 | -5.144 | -7.3248 | -9.2621 | -10.9581 | -12.585 | -16.4661 | -19.7031 | -22.6491 | -25.3777 | -28.0284 | -30.5381 | -32.9061 | -35.189 | -37.2814 | -39.1553 | -40.8211 | -42.4611 | -43.9642 | -45.3678 | -46.7136 | -47.9828 | -49.183 | -50.2057 | -51.1599 | -52.0659 | -52.9184 | -53.7189 | -54.47 | -55.1953 | -55.8736 | -56.5091 | -57.1265 | -57.0422
Northwest | Assembly | Average | June | Other Non-Substitutables | LDCEU/TDEF | Electric Load with Losses, Incl. Cogeneration | MW | 0 | 0 | 0 | 0 | 0 | 0 | 0 | 0 | 0 | 0 | 0 | 0 | -1.3862 | -2.6892 | -4.0954 | -5.5615 | -5.7821 | -6.4766 | -7.9659 | -6.5382 | -6.028 | -5.3407 | -4.8667 | -4.3157 | -3.6967 | -3.1393 | -2.6564 | -2.2362 | -1.8819 | -1.5831 | -1.3315 | -1.1197 | -0.9415 | -0.7915 | -0.6653 | -0.5592 | -0.4701 | -0.3951 | -0.3321 | -0.2792 | -0.2348 | -0.1974 | -0.1659 | -0.1395 | -0.1173 | -0.0987 | -0.083 | -0.0698 | -0.0587 | -0.0493 | -0.0415 | -0.0349 | -0.0294 | -0.0248 | -0.0208 | -0.0175 | -0.0146 | -0.0124
Northwest | Assembly | Average | July | Space Heating | LDCEU/TDEF | Electric Load with Losses, Incl. Cogeneration | MW | -0.0365 | -0.0144 | -0.0128 | -0.007 | -0.0077 | -0.0052 | 0.008 | 0.0166 | 0.0182 | 0.0149 | 0.0128 | 0.0097 | 0.0059 | 0.0008 | -0.0043 | -0.0069 | -0.0069 | -0.0563 | -0.0634 | -0.0628 | -0.0627 | -0.0668 | -0.0725 | -0.0827 | -0.0808 | -0.0832 | -0.084 | -0.0848 | -0.0857 | -0.0865 | -0.088 | -0.0895 | -0.0909 | -0.0925 | -0.0945 | -0.0963 | -0.0984 | -0.1009 | -0.103 | -0.1053 | -0.1078 | -0.1102 | -0.1129 | -0.1158 | -0.1184 | -0.1213 | -0.1246 | -0.1272 | -0.13 | -0.1331 | -0.1356 | -0.1383 | -0.1411 | -0.1435 | -0.1461 | -0.149 | -0.1515 | -0.1523
Northwest | Assembly | Average | July | Water Heating | LDCEU/TDEF | Electric Load with Losses, Incl. Cogeneration | MW | 0 | 0 | 0 | 0 | 0 | 0 | 0 | 0 | 0 | 0 | 0 | 0 | 0 | 0 | 0 | 0 | 0 | 0 | 0 | 0 | 0 | 0 | -0.004 | -0.0104 | -0.0025 | 0.0047 | 0.0127 | 0.0206 | 0.0282 | 0.0377 | 0.0507 | 0.0613 | 0.072 | 0.0829 | 0.0955 | 0.1083 | 0.1216 | 0.1358 | 0.1493 | 0.1625 | 0.1752 | 0.1881 | 0.2009 | 0.2137 | 0.226 | 0.2385 | 0.2508 | 0.2617 | 0.2724 | 0.283 | 0.2929 | 0.3025 | 0.3118 | 0.3206 | 0.3291 | 0.3374 | 0.3451 | 0.3484
Northwest | Assembly | Average | July | Other Substitutables | LDCEU/TDEF | Electric Load with Losses, Incl. Cogeneration | MW | 0 | 0 | 0 | 0 | 0 | 0 | 0 | 0 | 0 | 0 | 0 | 0 | 0 | -0.0002 | -0.0002 | -0.0004 | -0.0005 | -0.0023 | -0.0016 | -0.0062 | -0.0072 | -0.0095 | -0.0137 | -0.0143 | -0.012 | -0.0097 | -0.0072 | -0.0048 | -0.0025 | 0 | 0.0033 | 0.0061 | 0.0087 | 0.0113 | 0.0143 | 0.0173 | 0.0203 | 0.0235 | 0.0266 | 0.0295 | 0.0321 | 0.0349 | 0.0376 | 0.0404 | 0.043 | 0.0456 | 0.0481 | 0.0504 | 0.0526 | 0.0547 | 0.0568 | 0.0588 | 0.0605 | 0.0623 | 0.064 | 0.0657 | 0.0673 | 0.0678
Northwest | Assembly | Average | July | Refrigeration | LDCEU/TDEF | Electric Load with Losses, Incl. Cogeneration | MW | 0 | 0 | 0 | 0 | 0 | 0 | 0 | 0 | 0 | 0 | 0 | 0 | 0 | 0 | 0 | 0 | 0 | -1.8456 | -3.7399 | -6.0322 | -8.4793 | -10.9018 | -13.7477 | -16.2689 | -18.9918 | -21.5707 | -24.086 | -26.3591 | -28.3878 | -30.4559 | -32.7703 | -34.6245 | -36.352 | -38.017 | -39.7612 | -41.4896 | -43.2042 | -44.9657 | -46.6317 | -48.1818 | -49.6128 | -51.0991 | -52.5369 | -53.9525 | -55.37 | -56.7818 | -58.1955 | -59.445 | -60.6813 | -61.9281 | -63.148 | -64.3629 | -65.574 | -66.7829 | -67.9913 | -69.201 | -70.4136 | -70.7437
Northwest | Assembly | Average | July | Lighting | LDCEU/TDEF | Electric Load with Losses, Incl. Cogeneration | MW | 0 | -0.2221 | -0.7855 | -1.1081 | -1.376 | -1.5639 | -2.0682 | -2.3745 | -6.6921 | -11.2622 | -14.2544 | -17.0163 | -19.1687 | -22.7256 | -23.8837 | -22.0849 | -24.4057 | -16.6611 | -15.6839 | -16.8805 | -16.8039 | -16.0568 | -15.9279 | -16.7012 | -15.727 | -14.8634 | -14.1181 | -13.4631 | -12.8452 | -12.2924 | -11.8218 | -11.3493 | -10.9075 | -10.4996 | -10.1381 | -9.809 | -9.5087 | -9.2406 | -8.9886 | -8.7477 | -8.5156 | -8.3061 | -8.1083 | -7.9223 | -7.749 | -7.5849 | -7.4307 | -7.2713 | -7.118 | -6.9713 | -6.8277 | -6.688 | -6.5514 | -6.4173 | -6.285 | -6.1543 | -6.0246 | -5.8499
Northwest | Assembly | Average | July | Air Conditioning | LDCEU/TDEF | Electric Load with Losses, Incl. Cogeneration | MW | -0.0463 | 0.7318 | 1.3443 | 2.3266 | 2.8542 | 4.2986 | 3.816 | 4.6432 | 5.1906 | 6.7872 | 8.2159 | 8.0838 | 7.5162 | 7.479 | 8.5143 | 8.699 | 8.27 | 8.3064 | 8.3934 | 6.6136 | 5.1299 | 2.5774 | 0.1658 | -2.102 | -4.4242 | -8.0251 | -11.4896 | -14.5713 | -17.2781 | -19.8614 | -26.0078 | -31.137 | -35.8034 | -40.1391 | -44.339 | -48.3143 | -52.0674 | -55.6779 | -58.9735 | -61.918 | -64.5431 | -67.1301 | -69.4945 | -71.7048 | -73.8296 | -75.8169 | -77.7079 | -79.3142 | -80.8148 | -82.231 | -83.5647 | -84.8155 | -85.9868 | -87.1158 | -88.1699 | -89.1557 | -90.1116 | -89.9792
Northwest | Assembly | Average | July | Other Non-Substitutables | LDCEU/TDEF | Electric Load with Losses, Incl. Cogeneration | MW | 0 | 0 | 0 | 0 | 0 | 0 | 0 | 0 | 0 | 0 | 0 | 0 | -1.3002 | -2.5218 | -3.8453 | -5.226 | -5.4329 | -6.0758 | -7.4858 | -6.1298 | -5.6481 | -5.0007 | -4.5555 | -4.0347 | -3.4541 | -2.9315 | -2.4797 | -2.0874 | -1.7565 | -1.4777 | -1.2427 | -1.0451 | -0.8787 | -0.7387 | -0.621 | -0.522 | -0.4387 | -0.3688 | -0.31 | -0.2606 | -0.2192 | -0.1842 | -0.1548 | -0.1303 | -0.1095 | -0.0921 | -0.0775 | -0.0651 | -0.0549 | -0.0461 | -0.0388 | -0.0326 | -0.0275 | -0.0231 | -0.0194 | -0.0163 | -0.0138 | -0.0115
Northwest | Assembly | Average | August | Space Heating | LDCEU/TDEF | Electric Load with Losses, Incl. Cogeneration | MW | -0.0231 | -0.0176 | -0.0178 | -0.0074 | -0.0065 | -0.0058 | 0.0058 | 0.0165 | 0.015 | 0.018 | 0.0143 | 0.0099 | 0.0059 | -0.0014 | -0.0064 | -0.007 | -0.0098 | -0.0565 | -0.06 | -0.0599 | -0.064 | -0.0677 | -0.074 | -0.0771 | -0.0804 | -0.0828 | -0.0835 | -0.0844 | -0.0852 | -0.086 | -0.0875 | -0.0888 | -0.0902 | -0.0917 | -0.0938 | -0.0955 | -0.0975 | -0.1 | -0.102 | -0.1042 | -0.1067 | -0.109 | -0.1116 | -0.1144 | -0.1169 | -0.1198 | -0.123 | -0.1256 | -0.1282 | -0.1312 | -0.1337 | -0.1363 | -0.139 | -0.1413 | -0.1439 | -0.1466 | -0.1491 | -0.1498
Northwest | Assembly | Average | August | Water Heating | LDCEU/TDEF | Electric Load with Losses, Incl. Cogeneration | MW | 0 | 0 | 0 | 0 | 0 | 0 | 0 | 0 | 0 | 0 | 0 | 0 | 0 | 0 | 0 | 0 | 0 | 0 | 0 | 0 | 0 | 0 | -0.0044 | -0.0088 | -0.0025 | 0.0046 | 0.0126 | 0.0203 | 0.0279 | 0.0372 | 0.05 | 0.0604 | 0.071 | 0.0818 | 0.0942 | 0.1068 | 0.12 | 0.134 | 0.1473 | 0.1604 | 0.1729 | 0.1857 | 0.1983 | 0.2108 | 0.2231 | 0.2353 | 0.2475 | 0.2583 | 0.2689 | 0.2794 | 0.2891 | 0.2986 | 0.3078 | 0.3165 | 0.325 | 0.3331 | 0.3407 | 0.344
Northwest | Assembly | Average | August | Other Substitutables | LDCEU/TDEF | Electric Load with Losses, Incl. Cogeneration | MW | 0 | 0 | 0 | 0 | 0 | 0 | 0 | 0 | 0 | 0 | 0 | 0 | 0 | -0.0001 | -0.0003 | -0.0003 | -0.0004 | -0.0023 | -0.0016 | -0.0062 | -0.0073 | -0.0095 | -0.0138 | -0.0144 | -0.0122 | -0.0098 | -0.0073 | -0.0048 | -0.0025 | 0.0001 | 0.0034 | 0.006 | 0.0087 | 0.0114 | 0.0144 | 0.0174 | 0.0204 | 0.0236 | 0.0266 | 0.0296 | 0.0324 | 0.0352 | 0.0379 | 0.0406 | 0.0432 | 0.0459 | 0.0484 | 0.0507 | 0.0529 | 0.055 | 0.057 | 0.059 | 0.061 | 0.0627 | 0.0645 | 0.0661 | 0.0677 | 0.0683
Northwest | Assembly | Average | August | Refrigeration | LDCEU/TDEF | Electric Load with Losses, Incl. Cogeneration | MW | 0 | 0 | 0 | 0 | 0 | 0 | 0 | 0 | 0 | 0 | 0 | 0 | 0 | 0 | 0 | 0 | 0 | -1.8545 | -3.7583 | -6.0624 | -8.5226 | -10.9582 | -13.8188 | -16.3541 | -19.091 | -21.6828 | -24.2112 | -26.4964 | -28.5357 | -30.6134 | -32.9389 | -34.8021 | -36.538 | -38.2113 | -39.9642 | -41.7011 | -43.4244 | -45.1948 | -46.8689 | -48.4264 | -49.8644 | -51.3583 | -52.8032 | -54.2261 | -55.6508 | -57.07 | -58.4913 | -59.7475 | -60.9908 | -62.2446 | -63.4713 | -64.6931 | -65.9111 | -67.1266 | -68.3418 | -69.5585 | -70.778 | -71.1097
Northwest | Assembly | Average | August | Lighting | LDCEU/TDEF | Electric Load with Losses, Incl. Cogeneration | MW | 0 | -0.2278 | -0.8085 | -1.1419 | -1.419 | -1.6136 | -2.1342 | -2.4506 | -6.8899 | -11.59 | -14.6669 | -17.5068 | -19.7205 | -23.3715 | -24.5671 | -22.7321 | -25.0924 | -17.1466 | -16.1421 | -17.3667 | -17.2891 | -16.5224 | -16.3897 | -17.1816 | -16.1795 | -15.2914 | -14.5248 | -13.8512 | -13.2157 | -12.6471 | -12.1631 | -11.6771 | -11.2227 | -10.8032 | -10.4312 | -10.0926 | -9.7838 | -9.5081 | -9.2488 | -9.001 | -8.7623 | -8.5467 | -8.3432 | -8.152 | -7.9736 | -7.8049 | -7.6462 | -7.4824 | -7.3248 | -7.1737 | -7.0262 | -6.8825 | -6.7419 | -6.6039 | -6.468 | -6.3336 | -6.2 | -6.0205
Northwest | Assembly | Average | August | Air Conditioning | LDCEU/TDEF | Electric Load with Losses, Incl. Cogeneration | MW | -0.0373 | 0.7047 | 1.2437 | 2.2231 | 3.1309 | 4.2172 | 4.1739 | 4.7772 | 5.6096 | 6.5126 | 8.0465 | 8.2336 | 7.7075 | 7.1172 | 7.8217 | 8.8168 | 7.7268 | 8.3352 | 9.7256 | 7.3833 | 4.9927 | 2.5572 | 0.1063 | -2.2148 | -4.5112 | -8.1776 | -11.7056 | -14.8438 | -17.5991 | -20.229 | -26.4881 | -31.7113 | -36.4634 | -40.8779 | -45.1552 | -49.2036 | -53.0261 | -56.7039 | -60.0616 | -63.0622 | -65.7369 | -68.3729 | -70.7821 | -73.0346 | -75.1995 | -77.2261 | -79.1536 | -80.7917 | -82.3219 | -83.767 | -85.1277 | -86.4041 | -87.5996 | -88.7522 | -89.8286 | -90.8354 | -91.812 | -91.6773
Northwest | Assembly | Average | August | Other Non-Substitutables | LDCEU/TDEF | Electric Load with Losses, Incl. Cogeneration | MW | 0 | 0 | 0 | 0 | 0 | 0 | 0 | 0 | 0 | 0 | 0 | 0 | -1.3062 | -2.5339 | -3.8629 | -5.2496 | -5.4578 | -6.1048 | -7.5195 | -6.1587 | -5.6753 | -5.0249 | -4.5775 | -4.0547 | -3.4712 | -2.9462 | -2.4922 | -2.098 | -1.7654 | -1.4852 | -1.249 | -1.0504 | -0.8832 | -0.7425 | -0.6242 | -0.5246 | -0.441 | -0.3706 | -0.3116 | -0.262 | -0.2202 | -0.1852 | -0.1557 | -0.1309 | -0.1101 | -0.0926 | -0.0779 | -0.0655 | -0.0551 | -0.0463 | -0.039 | -0.0328 | -0.0275 | -0.0232 | -0.0195 | -0.0164 | -0.0138 | -0.0117
Northwest | Assembly | Average | September | Space Heating | LDCEU/TDEF | Electric Load with Losses, Incl. Cogeneration | MW | -0.0561 | -0.0412 | -0.0346 | -0.0223 | -0.0196 | -0.0158 | 0.0175 | 0.0426 | 0.0409 | 0.0459 | 0.0387 | 0.0364 | 0.0214 | -0.0038 | -0.0196 | -0.0195 | -0.0254 | -0.1454 | -0.153 | -0.159 | -0.1734 | -0.1815 | -0.2088 | -0.2181 | -0.2138 | -0.2205 | -0.2224 | -0.225 | -0.2273 | -0.2295 | -0.2337 | -0.2373 | -0.2413 | -0.2456 | -0.2514 | -0.2562 | -0.2619 | -0.269 | -0.2746 | -0.2809 | -0.2879 | -0.2944 | -0.3017 | -0.3097 | -0.3169 | -0.3251 | -0.3342 | -0.3414 | -0.3491 | -0.3575 | -0.3646 | -0.372 | -0.3797 | -0.3865 | -0.3937 | -0.4016 | -0.4086 | -0.4107
Northwest | Assembly | Average | September | Water Heating | LDCEU/TDEF | Electric Load with Losses, Incl. Cogeneration | MW | 0 | 0 | 0 | 0 | 0 | 0 | 0 | 0 | 0 | 0 | 0 | 0 | 0 | 0 | 0 | 0 | 0 | 0 | 0 | 0 | 0 | 0 | -0.0099 | -0.0189 | -0.0043 | 0.0081 | 0.022 | 0.0357 | 0.0487 | 0.0649 | 0.0871 | 0.1053 | 0.1234 | 0.1423 | 0.1639 | 0.1858 | 0.2086 | 0.2332 | 0.2565 | 0.2791 | 0.3009 | 0.3232 | 0.3451 | 0.367 | 0.3883 | 0.4097 | 0.431 | 0.4498 | 0.4683 | 0.4866 | 0.5037 | 0.5203 | 0.5365 | 0.5516 | 0.5663 | 0.5807 | 0.5941 | 0.5998
Northwest | Assembly | Average | September | Other Substitutables | LDCEU/TDEF | Electric Load with Losses, Incl. Cogeneration | MW | 0 | 0 | 0 | 0 | 0 | 0 | 0 | 0 | 0 | 0 | 0 | 0 | 0 | -0.0001 | -0.0003 | -0.0003 | -0.0005 | -0.0026 | -0.0019 | -0.0071 | -0.0083 | -0.0109 | -0.0158 | -0.0166 | -0.0139 | -0.0112 | -0.0083 | -0.0055 | -0.0029 | 0.0001 | 0.0038 | 0.0069 | 0.01 | 0.013 | 0.0164 | 0.0199 | 0.0234 | 0.0271 | 0.0306 | 0.0339 | 0.0371 | 0.0403 | 0.0435 | 0.0465 | 0.0496 | 0.0525 | 0.0555 | 0.0581 | 0.0607 | 0.0632 | 0.0655 | 0.0678 | 0.07 | 0.072 | 0.074 | 0.0759 | 0.0777 | 0.0784
Northwest | Assembly | Average | September | Refrigeration | LDCEU/TDEF | Electric Load with Losses, Incl. Cogeneration | MW | 0 | 0 | 0 | 0 | 0 | 0 | 0 | 0 | 0 | 0 | 0 | 0 | 0 | 0 | 0 | 0 | 0 | -2.111 | -4.2798 | -6.9024 | -9.7118 | -12.4902 | -15.7535 | -18.6494 | -21.7707 | -24.7239 | -27.6093 | -30.2209 | -32.5443 | -34.9063 | -37.5555 | -39.6768 | -41.6551 | -43.5618 | -45.5602 | -47.5396 | -49.5059 | -51.5263 | -53.4348 | -55.2113 | -56.8522 | -58.5577 | -60.2059 | -61.8307 | -63.4572 | -65.0807 | -66.7069 | -68.146 | -69.5711 | -71.0093 | -72.4159 | -73.8176 | -75.2149 | -76.6096 | -78.0043 | -79.4007 | -80.8008 | -81.1789
Northwest | Assembly | Average | September | Lighting | LDCEU/TDEF | Electric Load with Losses, Incl. Cogeneration | MW | 0 | -0.2506 | -0.9006 | -1.2768 | -1.5907 | -1.811 | -2.3965 | -2.753 | -7.6809 | -12.9028 | -16.3195 | -19.4729 | -21.9323 | -25.964 | -27.3092 | -25.3237 | -27.8516 | -19.0927 | -17.9792 | -19.3192 | -19.2385 | -18.3934 | -18.2458 | -19.1139 | -18.0025 | -17.0176 | -16.1685 | -15.4229 | -14.7188 | -14.0885 | -13.5524 | -13.0137 | -12.51 | -12.0449 | -11.6328 | -11.2576 | -10.9154 | -10.6101 | -10.3227 | -10.048 | -9.7832 | -9.5442 | -9.3185 | -9.1063 | -8.9086 | -8.7214 | -8.5456 | -8.3637 | -8.1888 | -8.0211 | -7.8572 | -7.6975 | -7.5413 | -7.3878 | -7.2366 | -7.0869 | -6.9383 | -6.7377
Northwest | Assembly | Average | September | Air Conditioning | LDCEU/TDEF | Electric Load with Losses, Incl. Cogeneration | MW | -0.0255 | 0.5206 | 0.9683 | 1.4042 | 2.0729 | 2.9748 | 2.7715 | 3.2469 | 3.8112 | 4.535 | 5.6508 | 5.1845 | 4.816 | 5.0102 | 5.1675 | 5.8476 | 5.4465 | 5.5584 | 7.2205 | 4.886 | 3.1645 | 1.7095 | -0.0467 | -1.5296 | -3.1174 | -5.5863 | -7.9647 | -10.0797 | -11.927 | -13.6963 | -17.9222 | -21.4461 | -24.6551 | -27.6282 | -30.5168 | -33.2516 | -35.8344 | -38.3252 | -40.6067 | -42.6508 | -44.4686 | -46.2597 | -47.9002 | -49.4338 | -50.9041 | -52.2943 | -53.6089 | -54.7315 | -55.78 | -56.7771 | -57.7151 | -58.5972 | -59.4253 | -60.2255 | -60.9747 | -61.6774 | -62.3606 | -62.27
Northwest | Assembly | Average | September | Other Non-Substitutables | LDCEU/TDEF | Electric Load with Losses, Incl. Cogeneration | MW | 0 | 0 | 0 | 0 | 0 | 0 | 0 | 0 | 0 | 0 | 0 | 0 | -1.4854 | -2.8834 | -4.3887 | -5.9657 | -6.2062 | -6.9494 | -8.5444 | -7.0027 | -6.4569 | -5.7149 | -5.2053 | -4.612 | -3.9484 | -3.3514 | -2.8352 | -2.3867 | -2.0085 | -1.6896 | -1.421 | -1.1951 | -1.0048 | -0.8448 | -0.7102 | -0.5968 | -0.5017 | -0.4217 | -0.3545 | -0.298 | -0.2506 | -0.2106 | -0.1771 | -0.1489 | -0.1253 | -0.1053 | -0.0886 | -0.0745 | -0.0627 | -0.0527 | -0.0443 | -0.0374 | -0.0314 | -0.0264 | -0.0222 | -0.0187 | -0.0157 | -0.0133
Northwest | Assembly | Average | October | Space Heating | LDCEU/TDEF | Electric Load with Losses, Incl. Cogeneration | MW | -0.1783 | -0.1721 | -0.1375 | -0.0743 | -0.0741 | -0.0634 | 0.0532 | 0.1344 | 0.1421 | 0.1589 | 0.1297 | 0.103 | 0.0565 | -0.0151 | -0.06 | -0.0703 | -0.1028 | -0.5239 | -0.5691 | -0.5809 | -0.6258 | -0.6638 | -0.7185 | -0.7737 | -0.7773 | -0.8 | -0.8068 | -0.8156 | -0.8232 | -0.8301 | -0.8446 | -0.8572 | -0.8705 | -0.8849 | -0.9044 | -0.9206 | -0.9401 | -0.9641 | -0.9829 | -1.0045 | -1.0282 | -1.0503 | -1.0749 | -1.1021 | -1.1266 | -1.1543 | -1.1854 | -1.2098 | -1.2361 | -1.2648 | -1.289 | -1.3143 | -1.3407 | -1.3634 | -1.3884 | -1.4154 | -1.4391 | -1.4459
Northwest | Assembly | Average | October | Water Heating | LDCEU/TDEF | Electric Load with Losses, Incl. Cogeneration | MW | 0 | 0 | 0 | 0 | 0 | 0 | 0 | 0 | 0 | 0 | 0 | 0 | 0 | 0 | 0 | 0 | 0 | 0 | 0 | 0 | 0 | 0 | -0.0126 | -0.0311 | -0.0082 | 0.0139 | 0.0391 | 0.0641 | 0.0876 | 0.1165 | 0.1567 | 0.1892 | 0.222 | 0.2561 | 0.2951 | 0.3348 | 0.3762 | 0.4205 | 0.4626 | 0.5036 | 0.5431 | 0.5834 | 0.6232 | 0.6629 | 0.7015 | 0.7403 | 0.7792 | 0.8134 | 0.847 | 0.8804 | 0.9115 | 0.9419 | 0.9713 | 0.9989 | 1.0258 | 1.052 | 1.0764 | 1.0867
Northwest | Assembly | Average | October | Other Substitutables | LDCEU/TDEF | Electric Load with Losses, Incl. Cogeneration | MW | 0 | 0 | 0 | 0 | 0 | 0 | 0 | 0 | 0 | 0 | 0 | 0 | 0 | -0.0002 | -0.0004 | -0.0003 | -0.0005 | -0.0027 | -0.0019 | -0.0072 | -0.0084 | -0.011 | -0.0158 | -0.0166 | -0.014 | -0.0114 | -0.0084 | -0.0055 | -0.003 | 0 | 0.0038 | 0.0068 | 0.0099 | 0.0129 | 0.0163 | 0.0198 | 0.0233 | 0.027 | 0.0305 | 0.0338 | 0.037 | 0.0402 | 0.0435 | 0.0465 | 0.0496 | 0.0526 | 0.0555 | 0.0582 | 0.0608 | 0.0632 | 0.0657 | 0.0679 | 0.0702 | 0.0722 | 0.0742 | 0.0762 | 0.078 | 0.0788
Northwest | Assembly | Average | October | Refrigeration | LDCEU/TDEF | Electric Load with Losses, Incl. Cogeneration | MW | 0 | 0 | 0 | 0 | 0 | 0 | 0 | 0 | 0 | 0 | 0 | 0 | 0 | 0 | 0 | 0 | 0 | -2.0906 | -4.2422 | -6.8426 | -9.6406 | -12.4091 | -15.6572 | -18.5455 | -21.6479 | -24.5783 | -27.4507 | -30.0563 | -32.3631 | -34.6982 | -37.324 | -39.4247 | -41.3863 | -43.2795 | -45.2636 | -47.228 | -49.1842 | -51.1945 | -53.0895 | -54.8539 | -56.4857 | -58.1838 | -59.8224 | -61.4401 | -63.0594 | -64.6809 | -66.3052 | -67.7463 | -69.1753 | -70.6185 | -72.0295 | -73.4365 | -74.8394 | -76.2401 | -77.6413 | -79.0446 | -80.4519 | -80.8273
Northwest | Assembly | Average | October | Lighting | LDCEU/TDEF | Electric Load with Losses, Incl. Cogeneration | MW | 0 | -0.2415 | -0.8997 | -1.2891 | -1.6173 | -1.8476 | -2.4479 | -2.8151 | -7.6907 | -12.8699 | -16.2538 | -19.3762 | -21.8149 | -25.7441 | -27.1245 | -25.3042 | -27.5473 | -19.0522 | -17.9539 | -19.2242 | -19.1579 | -18.3374 | -18.1953 | -19.0278 | -17.9273 | -16.9521 | -16.113 | -15.3773 | -14.6811 | -14.0571 | -13.5275 | -12.9941 | -12.4954 | -12.0351 | -11.6274 | -11.2562 | -10.918 | -10.6164 | -10.3319 | -10.0599 | -9.7976 | -9.5611 | -9.3373 | -9.1272 | -8.9313 | -8.7461 | -8.5721 | -8.392 | -8.2187 | -8.0526 | -7.89 | -7.7316 | -7.5765 | -7.4241 | -7.2738 | -7.1248 | -6.9768 | -6.7759
Northwest | Assembly | Average | October | Air Conditioning | LDCEU/TDEF | Electric Load with Losses, Incl. Cogeneration | MW | -0.0126 | 0.2203 | 0.3957 | 0.6586 | 0.8979 | 1.2778 | 1.2056 | 1.461 | 1.6581 | 2.021 | 2.4513 | 2.3944 | 2.2286 | 2.2364 | 2.3937 | 2.5237 | 2.365 | 2.3962 | 2.6961 | 2.0498 | 1.4358 | 0.6971 | -0.0236 | -0.7229 | -1.4053 | -2.4825 | -3.5229 | -4.4484 | -5.2497 | -6.0199 | -7.8702 | -9.4111 | -10.8165 | -12.1145 | -13.3805 | -14.5794 | -15.7132 | -16.8101 | -17.819 | -18.7262 | -19.5308 | -20.3237 | -21.0519 | -21.7328 | -22.3832 | -23.0079 | -23.5937 | -24.0982 | -24.5696 | -25.0224 | -25.4479 | -25.8496 | -26.2282 | -26.5952 | -26.9403 | -27.2654 | -27.5824 | -27.5432
Northwest | Assembly | Average | October | Other Non-Substitutables | LDCEU/TDEF | Electric Load with Losses, Incl. Cogeneration | MW | 0 | 0 | 0 | 0 | 0 | 0 | 0 | 0 | 0 | 0 | 0 | 0 | -1.4688 | -2.8567 | -4.3351 | -5.8859 | -6.1316 | -6.8769 | -8.4293 | -6.9265 | -6.3932 | -5.6589 | -5.1544 | -4.5696 | -3.9124 | -3.322 | -2.8108 | -2.3663 | -1.9913 | -1.6753 | -1.409 | -1.1849 | -0.9963 | -0.8377 | -0.7042 | -0.592 | -0.4975 | -0.4182 | -0.3516 | -0.2955 | -0.2485 | -0.2089 | -0.1756 | -0.1477 | -0.1242 | -0.1045 | -0.0879 | -0.0739 | -0.0622 | -0.0523 | -0.044 | -0.037 | -0.031 | -0.0262 | -0.022 | -0.0184 | -0.0156 | -0.0131
Northwest | Assembly | Average | November | Space Heating | LDCEU/TDEF | Electric Load with Losses, Incl. Cogeneration | MW | -0.4023 | -0.3335 | -0.2331 | -0.1407 | -0.1306 | -0.1143 | 0.0876 | 0.261 | 0.2496 | 0.2759 | 0.2761 | 0.2003 | 0.1117 | -0.0167 | -0.105 | -0.1223 | -0.1791 | -1.0092 | -1.0999 | -1.1105 | -1.1883 | -1.3125 | -1.4377 | -1.4651 | -1.5008 | -1.5435 | -1.5565 | -1.5731 | -1.5871 | -1.6003 | -1.6276 | -1.6511 | -1.676 | -1.7031 | -1.7397 | -1.7702 | -1.8068 | -1.8521 | -1.8876 | -1.9282 | -1.9727 | -2.0146 | -2.0609 | -2.1121 | -2.1582 | -2.2103 | -2.2691 | -2.3152 | -2.3647 | -2.419 | -2.4645 | -2.5124 | -2.5624 | -2.6052 | -2.6524 | -2.7035 | -2.7486 | -2.7608
Northwest | Assembly | Average | November | Water Heating | LDCEU/TDEF | Electric Load with Losses, Incl. Cogeneration | MW | 0 | 0 | 0 | 0 | 0 | 0 | 0 | 0 | 0 | 0 | 0 | 0 | 0 | 0 | 0 | 0 | 0 | 0 | 0 | 0 | 0 | 0 | -0.0276 | -0.0401 | -0.013 | 0.0213 | 0.0606 | 0.0996 | 0.136 | 0.1806 | 0.243 | 0.2933 | 0.3441 | 0.3971 | 0.4578 | 0.5193 | 0.5837 | 0.6525 | 0.7179 | 0.7816 | 0.8431 | 0.9057 | 0.9676 | 1.0293 | 1.0895 | 1.15 | 1.2104 | 1.2637 | 1.3161 | 1.3684 | 1.4169 | 1.4642 | 1.5103 | 1.5533 | 1.5953 | 1.6363 | 1.6744 | 1.6903
Northwest | Assembly | Average | November | Other Substitutables | LDCEU/TDEF | Electric Load with Losses, Incl. Cogeneration | MW | 0 | 0 | 0 | 0 | 0 | 0 | 0 | 0 | 0 | 0 | 0 | 0 | 0 | -0.0002 | -0.0003 | -0.0004 | -0.0006 | -0.0028 | -0.0021 | -0.0077 | -0.0091 | -0.0119 | -0.0171 | -0.018 | -0.0151 | -0.0123 | -0.009 | -0.0059 | -0.0031 | 0 | 0.0041 | 0.0075 | 0.0108 | 0.0141 | 0.0178 | 0.0215 | 0.0253 | 0.0293 | 0.0331 | 0.0367 | 0.0401 | 0.0436 | 0.0471 | 0.0505 | 0.0537 | 0.057 | 0.0602 | 0.0631 | 0.0659 | 0.0686 | 0.0712 | 0.0736 | 0.0761 | 0.0784 | 0.0806 | 0.0826 | 0.0846 | 0.0854
Northwest | Assembly | Average | November | Refrigeration | LDCEU/TDEF | Electric Load with Losses, Incl. Cogeneration | MW | 0 | 0 | 0 | 0 | 0 | 0 | 0 | 0 | 0 | 0 | 0 | 0 | 0 | 0 | 0 | 0 | 0 | -2.2549 | -4.5754 | -7.3761 | -10.398 | -13.3859 | -16.894 | -20.0111 | -23.3607 | -26.523 | -29.6265 | -32.4435 | -34.9315 | -37.4485 | -40.2829 | -42.5496 | -44.6674 | -46.7114 | -48.8543 | -50.9757 | -53.0897 | -55.263 | -57.3117 | -59.22 | -60.9846 | -62.8214 | -64.5935 | -66.3435 | -68.0944 | -69.8514 | -71.6099 | -73.1723 | -74.7218 | -76.2881 | -77.8188 | -79.3458 | -80.8684 | -82.3892 | -83.9104 | -85.4346 | -86.9632 | -87.3684
Northwest | Assembly | Average | November | Lighting | LDCEU/TDEF | Electric Load with Losses, Incl. Cogeneration | MW | 0 | -0.2491 | -0.9263 | -1.3265 | -1.6637 | -1.9003 | -2.5177 | -2.8953 | -7.9169 | -13.2506 | -16.7357 | -19.9517 | -22.4638 | -26.5141 | -27.934 | -26.0534 | -28.3756 | -19.6187 | -18.4884 | -19.8004 | -19.7333 | -18.8893 | -18.7462 | -19.6084 | -18.4777 | -17.476 | -16.615 | -15.8608 | -15.1464 | -14.5059 | -13.9632 | -13.4157 | -12.9041 | -12.4318 | -12.0135 | -11.6327 | -11.286 | -10.977 | -10.6854 | -10.4062 | -10.137 | -9.8944 | -9.6647 | -9.4489 | -9.2477 | -9.0576 | -8.8787 | -8.6936 | -8.5153 | -8.3445 | -8.1771 | -8.014 | -7.8542 | -7.697 | -7.5419 | -7.3882 | -7.2355 | -7.0274
Northwest | Assembly | Average | November | Air Conditioning | LDCEU/TDEF | Electric Load with Losses, Incl. Cogeneration | MW | -0.0062 | 0.1179 | 0.2107 | 0.3505 | 0.4773 | 0.6788 | 0.6418 | 0.7791 | 0.8837 | 1.0765 | 1.3017 | 1.2718 | 1.1854 | 1.1929 | 1.2755 | 1.3403 | 1.2578 | 1.2705 | 1.4318 | 1.0924 | 0.7657 | 0.372 | -0.0137 | -0.3855 | -0.7495 | -1.324 | -1.8795 | -2.3738 | -2.8009 | -3.2113 | -4.1981 | -5.0198 | -5.7695 | -6.462 | -7.1376 | -7.7775 | -8.3829 | -8.969 | -9.5081 | -9.993 | -10.4233 | -10.8474 | -11.2369 | -11.6012 | -11.9491 | -12.2842 | -12.5982 | -12.8692 | -13.1226 | -13.3663 | -13.5954 | -13.8119 | -14.016 | -14.214 | -14.4004 | -14.5761 | -14.7476 | -14.7269
Northwest | Assembly | Average | November | Other Non-Substitutables | LDCEU/TDEF | Electric Load with Losses, Incl. Cogeneration | MW | 0 | 0 | 0 | 0 | 0 | 0 | 0 | 0 | 0 | 0 | 0 | 0 | -1.5834 | -3.0819 | -4.6729 | -6.3441 | -6.6123 | -7.4173 | -9.0852 | -7.4664 | -6.8933 | -6.0998 | -5.5553 | -4.9241 | -4.2152 | -3.5788 | -3.0279 | -2.5491 | -2.1452 | -1.8047 | -1.5179 | -1.2766 | -1.0734 | -0.9024 | -0.7586 | -0.6376 | -0.536 | -0.4505 | -0.3787 | -0.3184 | -0.2677 | -0.2251 | -0.1893 | -0.1591 | -0.1338 | -0.1125 | -0.0947 | -0.0796 | -0.067 | -0.0564 | -0.0474 | -0.0399 | -0.0336 | -0.0282 | -0.0237 | -0.0199 | -0.0168 | -0.0142
Northwest | Assembly | Average | December | Space Heating | LDCEU/TDEF | Electric Load with Losses, Incl. Cogeneration | MW | -0.6401 | -0.5197 | -0.4488 | -0.2787 | -0.2543 | -0.2184 | 0.1548 | 0.4416 | 0.4633 | 0.4986 | 0.4707 | 0.3475 | 0.1917 | 0.0125 | -0.1759 | -0.2377 | -0.313 | -2.0628 | -2.2565 | -2.2725 | -2.4325 | -2.6561 | -2.8955 | -3.0458 | -3.0616 | -3.1427 | -3.1671 | -3.1978 | -3.2232 | -3.2474 | -3.2989 | -3.3429 | -3.3895 | -3.4388 | -3.507 | -3.5629 | -3.6301 | -3.7141 | -3.7797 | -3.8554 | -3.9378 | -4.0146 | -4.1002 | -4.1949 | -4.2792 | -4.3761 | -4.4845 | -4.5689 | -4.6596 | -4.7602 | -4.8437 | -4.9316 | -5.0238 | -5.1025 | -5.1895 | -5.284 | -5.3671 | -5.3865
Northwest | Assembly | Average | December | Water Heating | LDCEU/TDEF | Electric Load with Losses, Incl. Cogeneration | MW | 0 | 0 | 0 | 0 | 0 | 0 | 0 | 0 | 0 | 0 | 0 | 0 | 0 | 0 | 0 | 0 | 0 | 0 | 0 | 0 | 0 | 0 | -0.0295 | -0.0651 | -0.0158 | 0.0255 | 0.073 | 0.1202 | 0.1642 | 0.218 | 0.293 | 0.3537 | 0.415 | 0.479 | 0.5522 | 0.6265 | 0.7043 | 0.7874 | 0.8664 | 0.9433 | 1.0175 | 1.0932 | 1.1679 | 1.2425 | 1.3151 | 1.3882 | 1.4611 | 1.5257 | 1.589 | 1.6521 | 1.7108 | 1.7681 | 1.8237 | 1.8756 | 1.9265 | 1.976 | 2.0221 | 2.0413
Northwest | Assembly | Average | December | Other Substitutables | LDCEU/TDEF | Electric Load with Losses, Incl. Cogeneration | MW | 0 | 0 | 0 | 0 | 0 | 0 | 0 | 0 | 0 | 0 | 0 | 0 | 0 | -0.0002 | -0.0004 | -0.0004 | -0.0006 | -0.003 | -0.0021 | -0.0079 | -0.0093 | -0.0123 | -0.0176 | -0.0185 | -0.0155 | -0.0126 | -0.0093 | -0.0061 | -0.0032 | 0 | 0.0043 | 0.0077 | 0.011 | 0.0144 | 0.0183 | 0.0221 | 0.026 | 0.03 | 0.034 | 0.0377 | 0.0413 | 0.0448 | 0.0484 | 0.0518 | 0.0552 | 0.0585 | 0.0618 | 0.0648 | 0.0677 | 0.0704 | 0.0731 | 0.0757 | 0.0782 | 0.0804 | 0.0827 | 0.0848 | 0.0869 | 0.0877
Northwest | Assembly | Average | December | Refrigeration | LDCEU/TDEF | Electric Load with Losses, Incl. Cogeneration | MW | 0 | 0 | 0 | 0 | 0 | 0 | 0 | 0 | 0 | 0 | 0 | 0 | 0 | 0 | 0 | 0 | 0 | -2.3214 | -4.7101 | -7.5941 | -10.7036 | -13.7827 | -17.3963 | -20.6044 | -24.0527 | -27.3085 | -30.5045 | -33.4047 | -35.9666 | -38.5592 | -41.477 | -43.8099 | -45.9894 | -48.0948 | -50.3008 | -52.4855 | -54.6627 | -56.9005 | -59.0107 | -60.9758 | -62.793 | -64.6847 | -66.51 | -68.312 | -70.1148 | -71.9241 | -73.734 | -75.3429 | -76.9382 | -78.5507 | -80.1268 | -81.6988 | -83.2667 | -84.8325 | -86.3992 | -87.9686 | -89.5429 | -89.9601
Northwest | Assembly | Average | December | Lighting | LDCEU/TDEF | Electric Load with Losses, Incl. Cogeneration | MW | 0 | -0.2417 | -0.9007 | -1.2905 | -1.6192 | -1.8497 | -2.4509 | -2.8185 | -7.6987 | -12.8828 | -16.27 | -19.3954 | -21.837 | -25.7698 | -27.1524 | -25.3327 | -27.5757 | -19.0747 | -17.9763 | -19.2483 | -19.1837 | -18.3645 | -18.2298 | -19.0701 | -17.9704 | -16.9963 | -16.1591 | -15.4256 | -14.7308 | -14.1082 | -13.5803 | -13.0479 | -12.5502 | -12.091 | -11.6842 | -11.3139 | -10.9768 | -10.6764 | -10.3929 | -10.1214 | -9.8598 | -9.6239 | -9.4006 | -9.1909 | -8.9952 | -8.8103 | -8.6365 | -8.4565 | -8.2831 | -8.1171 | -7.9545 | -7.7958 | -7.6404 | -7.4878 | -7.337 | -7.1877 | -7.0392 | -6.8368
Northwest | Assembly | Average | December | Air Conditioning | LDCEU/TDEF | Electric Load with Losses, Incl. Cogeneration | MW | -0.004 | 0.077 | 0.1374 | 0.2286 | 0.3113 | 0.4427 | 0.4184 | 0.508 | 0.5762 | 0.7018 | 0.849 | 0.8293 | 0.7732 | 0.7778 | 0.8317 | 0.8744 | 0.8206 | 0.829 | 0.9341 | 0.7121 | 0.499 | 0.2421 | -0.0096 | -0.2523 | -0.4896 | -0.8644 | -1.2267 | -1.5492 | -1.8278 | -2.0956 | -2.7393 | -3.2751 | -3.764 | -4.2158 | -4.6565 | -5.074 | -5.4689 | -5.8512 | -6.2029 | -6.5193 | -6.7999 | -7.0766 | -7.3307 | -7.5684 | -7.7953 | -8.014 | -8.2186 | -8.3953 | -8.5606 | -8.7195 | -8.8689 | -9.01 | -9.1432 | -9.2723 | -9.3938 | -9.5084 | -9.6203 | -9.6068
Northwest | Assembly | Average | December | Other Non-Substitutables | LDCEU/TDEF | Electric Load with Losses, Incl. Cogeneration | MW | 0 | 0 | 0 | 0 | 0 | 0 | 0 | 0 | 0 | 0 | 0 | 0 | -1.6306 | -3.1755 | -4.8151 | -6.5301 | -6.8074 | -7.6324 | -9.3519 | -7.6915 | -7.0998 | -6.2853 | -5.7251 | -5.0739 | -4.3435 | -3.6877 | -3.1201 | -2.6267 | -2.2105 | -1.8597 | -1.5641 | -1.3155 | -1.1061 | -0.93 | -0.7816 | -0.6571 | -0.5523 | -0.4643 | -0.3903 | -0.3281 | -0.2758 | -0.2319 | -0.195 | -0.164 | -0.1379 | -0.116 | -0.0976 | -0.082 | -0.069 | -0.0581 | -0.0489 | -0.0411 | -0.0346 | -0.0291 | -0.0245 | -0.0205 | -0.0173 | -0.0145
Northwest | Assembly | Minimum | January | Space Heating | LDCEU/TDEF | Electric Load with Losses, Incl. Cogeneration | MW | -0.6912 | -0.5174 | -0.4431 | -0.2695 | -0.2533 | -0.2109 | 0.1532 | 0.4302 | 0.4497 | 0.4889 | 0.4357 | 0.3454 | 0.1772 | -0.0113 | -0.1959 | -0.2468 | -0.3272 | -1.9405 | -2.1287 | -2.1576 | -2.3114 | -2.5472 | -2.7538 | -2.895 | -2.9261 | -3.0048 | -3.0291 | -3.0598 | -3.0849 | -3.1086 | -3.1588 | -3.2017 | -3.2474 | -3.2964 | -3.3636 | -3.419 | -3.4858 | -3.569 | -3.6341 | -3.7088 | -3.7903 | -3.8669 | -3.9517 | -4.0456 | -4.1296 | -4.2259 | -4.334 | -4.4185 | -4.5095 | -4.6101 | -4.6938 | -4.7821 | -4.8744 | -4.9534 | -5.0406 | -5.1351 | -5.2185 | -5.2388
Northwest | Assembly | Minimum | January | Water Heating | LDCEU/TDEF | Electric Load with Losses, Incl. Cogeneration | MW | 0 | 0 | 0 | 0 | 0 | 0 | 0 | 0 | 0 | 0 | 0 | 0 | 0 | 0 | 0 | 0 | 0 | 0 | 0 | 0 | 0 | 0 | -0.0153 | -0.0316 | -0.0088 | 0.0138 | 0.0402 | 0.0666 | 0.0907 | 0.1202 | 0.1616 | 0.1951 | 0.2289 | 0.2641 | 0.3046 | 0.3457 | 0.3886 | 0.4347 | 0.4783 | 0.5209 | 0.5619 | 0.6038 | 0.6451 | 0.6864 | 0.7266 | 0.7671 | 0.8076 | 0.8435 | 0.8787 | 0.9138 | 0.9465 | 0.9784 | 1.0093 | 1.0383 | 1.0666 | 1.0942 | 1.1199 | 1.1304
Northwest | Assembly | Minimum | January | Other Substitutables | LDCEU/TDEF | Electric Load with Losses, Incl. Cogeneration | MW | 0 | 0 | 0 | 0 | 0 | 0 | 0 | 0 | 0 | 0 | 0 | 0 | 0 | -0.0001 | -0.0001 | -0.0001 | -0.0001 | -0.0007 | -0.0005 | -0.0018 | -0.0022 | -0.0029 | -0.004 | -0.0043 | -0.0036 | -0.0029 | -0.0021 | -0.0014 | -0.0008 | 0 | 0.001 | 0.0018 | 0.0026 | 0.0034 | 0.0042 | 0.0051 | 0.0061 | 0.007 | 0.0079 | 0.0088 | 0.0096 | 0.0104 | 0.0112 | 0.012 | 0.0128 | 0.0136 | 0.0144 | 0.015 | 0.0158 | 0.0164 | 0.017 | 0.0176 | 0.0181 | 0.0187 | 0.0192 | 0.0197 | 0.0202 | 0.0204
Northwest | Assembly | Minimum | January | Refrigeration | LDCEU/TDEF | Electric Load with Losses, Incl. Cogeneration | MW | 0 | 0 | 0 | 0 | 0 | 0 | 0 | 0 | 0 | 0 | 0 | 0 | 0 | 0 | 0 | 0 | 0 | -2.4089 | -4.8921 | -7.8851 | -11.1327 | -14.3363 | -18.0978 | -21.4499 | -25.041 | -28.4253 | -31.7552 | -34.7854 | -37.4485 | -40.1307 | -43.1621 | -45.5851 | -47.8522 | -50.0392 | -52.3347 | -54.6048 | -56.872 | -59.2038 | -61.3972 | -63.4416 | -65.3342 | -67.3058 | -69.2052 | -71.0843 | -72.9641 | -74.856 | -76.7515 | -78.438 | -80.1128 | -81.8077 | -83.4631 | -85.1157 | -86.7635 | -88.4095 | -90.0569 | -91.7075 | -93.3635 | -93.7974
Northwest | Assembly | Minimum | January | Lighting | LDCEU/TDEF | Electric Load with Losses, Incl. Cogeneration | MW | 0 | -0.1125 | -0.4301 | -0.621 | -0.7828 | -0.8964 | -1.1887 | -1.3681 | -3.683 | -6.1463 | -7.7542 | -9.2376 | -10.3977 | -12.2431 | -12.9159 | -12.1017 | -13.0778 | -9.1037 | -8.5842 | -9.169 | -9.1434 | -8.7601 | -8.6927 | -9.0779 | -8.5573 | -8.0963 | -7.7007 | -7.3549 | -7.0265 | -6.7318 | -6.4827 | -6.2308 | -5.9954 | -5.7781 | -5.5858 | -5.4107 | -5.2515 | -5.1095 | -4.9754 | -4.8469 | -4.7229 | -4.6113 | -4.5054 | -4.406 | -4.3134 | -4.2258 | -4.1435 | -4.0582 | -3.976 | -3.8973 | -3.82 | -3.7446 | -3.6708 | -3.5981 | -3.5262 | -3.4551 | -3.3841 | -3.2871
Northwest | Assembly | Minimum | January | Air Conditioning | LDCEU/TDEF | Electric Load with Losses, Incl. Cogeneration | MW | -0.0012 | 0.0312 | 0.0549 | 0.0914 | 0.1241 | 0.1757 | 0.1673 | 0.2036 | 0.2305 | 0.2807 | 0.3368 | 0.3298 | 0.3082 | 0.3124 | 0.3337 | 0.3479 | 0.3274 | 0.3282 | 0.3722 | 0.2866 | 0.2021 | 0.0994 | -0.0013 | -0.0988 | -0.1943 | -0.3448 | -0.4906 | -0.6207 | -0.7327 | -0.8398 | -1.0983 | -1.3133 | -1.5099 | -1.6915 | -1.8686 | -2.0364 | -2.1954 | -2.3496 | -2.4911 | -2.6185 | -2.7317 | -2.8433 | -2.9459 | -3.0419 | -3.1336 | -3.2223 | -3.3055 | -3.3775 | -3.4451 | -3.5102 | -3.5714 | -3.6293 | -3.6841 | -3.7372 | -3.7873 | -3.8346 | -3.8808 | -3.8755
Northwest | Assembly | Minimum | January | Other Non-Substitutables | LDCEU/TDEF | Electric Load with Losses, Incl. Cogeneration | MW | 0 | 0 | 0 | 0 | 0 | 0 | 0 | 0 | 0 | 0 | 0 | 0 | -0.9092 | -1.771 | -2.6777 | -3.6385 | -3.7963 | -4.2679 | -5.2098 | -4.2856 | -3.9613 | -3.5026 | -3.189 | -2.8285 | -2.4214 | -2.0562 | -1.74 | -1.4649 | -1.2328 | -1.0372 | -0.8723 | -0.7336 | -0.6169 | -0.5186 | -0.436 | -0.3665 | -0.308 | -0.2589 | -0.2177 | -0.183 | -0.1539 | -0.1294 | -0.1088 | -0.0914 | -0.0769 | -0.0647 | -0.0544 | -0.0457 | -0.0385 | -0.0323 | -0.0272 | -0.0229 | -0.0193 | -0.0162 | -0.0136 | -0.0114 | -0.0096 | -0.0081
Northwest | Assembly | Minimum | February | Space Heating | LDCEU/TDEF | Electric Load with Losses, Incl. Cogeneration | MW | -0.3156 | -0.2574 | -0.197 | -0.1207 | -0.1145 | -0.0958 | 0.0743 | 0.1909 | 0.2094 | 0.2211 | 0.2099 | 0.1529 | 0.0828 | -0.019 | -0.0852 | -0.1079 | -0.1536 | -0.8563 | -0.9446 | -0.9544 | -1.018 | -1.1365 | -1.212 | -1.2682 | -1.2933 | -1.3289 | -1.3397 | -1.3537 | -1.3652 | -1.376 | -1.3987 | -1.418 | -1.4387 | -1.4611 | -1.4916 | -1.5168 | -1.5471 | -1.585 | -1.6146 | -1.6484 | -1.6855 | -1.7203 | -1.7588 | -1.8015 | -1.8398 | -1.8836 | -1.9327 | -1.9712 | -2.0127 | -2.0584 | -2.0966 | -2.1367 | -2.1788 | -2.2147 | -2.2544 | -2.2974 | -2.3353 | -2.345
Northwest | Assembly | Minimum | February | Water Heating | LDCEU/TDEF | Electric Load with Losses, Incl. Cogeneration | MW | 0 | 0 | 0 | 0 | 0 | 0 | 0 | 0 | 0 | 0 | 0 | 0 | 0 | 0 | 0 | 0 | 0 | 0 | 0 | 0 | 0 | 0 | -0.0121 | -0.0242 | -0.0076 | 0.012 | 0.0347 | 0.0574 | 0.0783 | 0.1038 | 0.1395 | 0.1684 | 0.1976 | 0.228 | 0.2629 | 0.2983 | 0.3354 | 0.3751 | 0.4127 | 0.4495 | 0.4849 | 0.5209 | 0.5565 | 0.5921 | 0.6268 | 0.6617 | 0.6966 | 0.7276 | 0.7579 | 0.7882 | 0.8163 | 0.8437 | 0.8704 | 0.8954 | 0.9197 | 0.9435 | 0.9656 | 0.9747
Northwest | Assembly | Minimum | February | Other Substitutables | LDCEU/TDEF | Electric Load with Losses, Incl. Cogeneration | MW | 0 | 0 | 0 | 0 | 0 | 0 | 0 | 0 | 0 | 0 | 0 | 0 | 0 | 0 | -0.0001 | -0.0001 | -0.0002 | -0.0006 | -0.0004 | -0.0017 | -0.0019 | -0.0026 | -0.0037 | -0.0039 | -0.0033 | -0.0027 | -0.002 | -0.0013 | -0.0007 | 0 | 0.0009 | 0.0017 | 0.0024 | 0.0031 | 0.0039 | 0.0047 | 0.0056 | 0.0064 | 0.0072 | 0.008 | 0.0088 | 0.0095 | 0.0103 | 0.0111 | 0.0117 | 0.0125 | 0.0131 | 0.0138 | 0.0144 | 0.015 | 0.0156 | 0.0162 | 0.0166 | 0.0171 | 0.0176 | 0.0181 | 0.0185 | 0.0187
Northwest | Assembly | Minimum | February | Refrigeration | LDCEU/TDEF | Electric Load with Losses, Incl. Cogeneration | MW | 0 | 0 | 0 | 0 | 0 | 0 | 0 | 0 | 0 | 0 | 0 | 0 | 0 | 0 | 0 | 0 | 0 | -2.105 | -4.2744 | -6.888 | -9.7255 | -12.5238 | -15.8107 | -18.7383 | -21.8764 | -24.8338 | -27.7439 | -30.3922 | -32.7187 | -35.0623 | -37.7119 | -39.8296 | -41.8113 | -43.7225 | -45.729 | -47.7133 | -49.695 | -51.7336 | -53.6515 | -55.4394 | -57.0944 | -58.818 | -60.479 | -62.122 | -63.7654 | -65.4204 | -67.0776 | -68.5526 | -70.0173 | -71.4999 | -72.9478 | -74.3934 | -75.8349 | -77.2749 | -78.7161 | -80.1601 | -81.609 | -81.9881
Northwest | Assembly | Minimum | February | Lighting | LDCEU/TDEF | Electric Load with Losses, Incl. Cogeneration | MW | 0 | -0.1027 | -0.3908 | -0.5632 | -0.7095 | -0.8121 | -1.0768 | -1.2389 | -3.3447 | -5.5847 | -7.0471 | -8.3964 | -9.4514 | -11.1337 | -11.7429 | -10.9937 | -11.8971 | -8.272 | -7.7993 | -8.3348 | -8.311 | -7.9618 | -7.9009 | -8.2535 | -7.7805 | -7.3617 | -7.0023 | -6.6882 | -6.39 | -6.1223 | -5.8962 | -5.6675 | -5.4537 | -5.2564 | -5.0818 | -4.9228 | -4.7781 | -4.6494 | -4.5276 | -4.4108 | -4.2983 | -4.1969 | -4.1007 | -4.0105 | -3.9262 | -3.8468 | -3.772 | -3.6944 | -3.6197 | -3.5481 | -3.4779 | -3.4094 | -3.3422 | -3.2761 | -3.2108 | -3.1459 | -3.0815 | -2.9931
Northwest | Assembly | Minimum | February | Air Conditioning | LDCEU/TDEF | Electric Load with Losses, Incl. Cogeneration | MW | -0.0011 | 0.0289 | 0.051 | 0.0848 | 0.1151 | 0.1631 | 0.1553 | 0.1892 | 0.214 | 0.2607 | 0.3127 | 0.3062 | 0.2861 | 0.2902 | 0.3098 | 0.3229 | 0.3039 | 0.3045 | 0.3453 | 0.266 | 0.1875 | 0.0921 | -0.0014 | -0.092 | -0.1806 | -0.3204 | -0.456 | -0.5769 | -0.6808 | -0.7802 | -1.0204 | -1.2203 | -1.4029 | -1.5714 | -1.7362 | -1.892 | -2.0398 | -2.183 | -2.3145 | -2.4329 | -2.5382 | -2.6419 | -2.7371 | -2.8265 | -2.9117 | -2.9943 | -3.0716 | -3.1386 | -3.2014 | -3.2619 | -3.3189 | -3.3728 | -3.4238 | -3.4732 | -3.5198 | -3.5638 | -3.6068 | -3.602
Northwest | Assembly | Minimum | February | Other Non-Substitutables | LDCEU/TDEF | Electric Load with Losses, Incl. Cogeneration | MW | 0 | 0 | 0 | 0 | 0 | 0 | 0 | 0 | 0 | 0 | 0 | 0 | -0.8107 | -1.5792 | -2.3877 | -3.2448 | -3.3858 | -3.8059 | -4.6461 | -3.821 | -3.5317 | -3.1225 | -2.8427 | -2.521 | -2.158 | -1.8324 | -1.5504 | -1.3053 | -1.0986 | -0.9242 | -0.7774 | -0.6537 | -0.5497 | -0.4622 | -0.3885 | -0.3266 | -0.2745 | -0.2307 | -0.194 | -0.163 | -0.1371 | -0.1153 | -0.0969 | -0.0815 | -0.0685 | -0.0577 | -0.0485 | -0.0407 | -0.0343 | -0.0288 | -0.0243 | -0.0204 | -0.0172 | -0.0145 | -0.0122 | -0.0103 | -0.0086 | -0.0073
Northwest | Assembly | Minimum | March | Space Heating | LDCEU/TDEF | Electric Load with Losses, Incl. Cogeneration | MW | -0.2706 | -0.2236 | -0.1922 | -0.105 | -0.1048 | -0.0892 | 0.0772 | 0.1868 | 0.1891 | 0.2197 | 0.1908 | 0.1358 | 0.0736 | -0.0317 | -0.0778 | -0.1053 | -0.1563 | -0.7394 | -0.8106 | -0.8335 | -0.8776 | -0.9742 | -1.0434 | -1.1062 | -1.1161 | -1.1482 | -1.1582 | -1.171 | -1.1816 | -1.1916 | -1.2121 | -1.2299 | -1.2488 | -1.2695 | -1.2975 | -1.3207 | -1.3488 | -1.3835 | -1.4106 | -1.4417 | -1.4757 | -1.5079 | -1.5433 | -1.5826 | -1.618 | -1.6581 | -1.7034 | -1.7391 | -1.7774 | -1.8194 | -1.8547 | -1.8918 | -1.9304 | -1.9636 | -2.0002 | -2.0397 | -2.0746 | -2.0843
Northwest | Assembly | Minimum | March | Water Heating | LDCEU/TDEF | Electric Load with Losses, Incl. Cogeneration | MW | 0 | 0 | 0 | 0 | 0 | 0 | 0 | 0 | 0 | 0 | 0 | 0 | 0 | 0 | 0 | 0 | 0 | 0 | 0 | 0 | 0 | 0 | -0.0114 | -0.0246 | -0.007 | 0.0107 | 0.0314 | 0.0519 | 0.0709 | 0.094 | 0.1266 | 0.1528 | 0.1794 | 0.207 | 0.2387 | 0.2708 | 0.3045 | 0.3405 | 0.3748 | 0.4081 | 0.4402 | 0.473 | 0.5053 | 0.5376 | 0.5692 | 0.6008 | 0.6326 | 0.6606 | 0.6881 | 0.7156 | 0.7411 | 0.7659 | 0.7901 | 0.8127 | 0.8348 | 0.8563 | 0.8764 | 0.8847
Northwest | Assembly | Minimum | March | Other Substitutables | LDCEU/TDEF | Electric Load with Losses, Incl. Cogeneration | MW | 0 | 0 | 0 | 0 | 0 | 0 | 0 | 0 | 0 | 0 | 0 | 0 | 0 | 0 | -0.0001 | -0.0001 | -0.0001 | -0.0007 | -0.0004 | -0.0018 | -0.0021 | -0.0028 | -0.0039 | -0.0042 | -0.0035 | -0.0028 | -0.0021 | -0.0014 | -0.0008 | 0 | 0.001 | 0.0018 | 0.0025 | 0.0033 | 0.0041 | 0.005 | 0.0059 | 0.0068 | 0.0077 | 0.0085 | 0.0094 | 0.0102 | 0.011 | 0.0117 | 0.0125 | 0.0133 | 0.014 | 0.0147 | 0.0153 | 0.016 | 0.0166 | 0.0172 | 0.0177 | 0.0183 | 0.0188 | 0.0193 | 0.0197 | 0.0199
Northwest | Assembly | Minimum | March | Refrigeration | LDCEU/TDEF | Electric Load with Losses, Incl. Cogeneration | MW | 0 | 0 | 0 | 0 | 0 | 0 | 0 | 0 | 0 | 0 | 0 | 0 | 0 | 0 | 0 | 0 | 0 | -2.2138 | -4.4958 | -7.2446 | -10.2303 | -13.1727 | -16.6294 | -19.71 | -23.0109 | -26.1213 | -29.182 | -31.9679 | -34.4148 | -36.8789 | -39.6655 | -41.8929 | -43.9774 | -45.9872 | -48.0976 | -50.1842 | -52.2683 | -54.4124 | -56.429 | -58.309 | -60.0495 | -61.8622 | -63.6087 | -65.3367 | -67.0653 | -68.8058 | -70.5494 | -72.1011 | -73.642 | -75.2019 | -76.7251 | -78.246 | -79.7625 | -81.2774 | -82.7935 | -84.3126 | -85.8368 | -86.2355
Northwest | Assembly | Minimum | March | Lighting | LDCEU/TDEF | Electric Load with Losses, Incl. Cogeneration | MW | 0 | -0.1131 | -0.4312 | -0.6218 | -0.7834 | -0.8969 | -1.1891 | -1.3684 | -3.6912 | -6.1623 | -7.7754 | -9.2637 | -10.4276 | -12.2821 | -12.955 | -12.1314 | -13.1228 | -9.1275 | -8.6062 | -9.1957 | -9.1698 | -8.7848 | -8.7166 | -9.104 | -8.5824 | -8.1204 | -7.7241 | -7.3778 | -7.0488 | -6.7536 | -6.5041 | -6.2519 | -6.0161 | -5.7985 | -5.6059 | -5.4305 | -5.2709 | -5.1289 | -4.9945 | -4.8657 | -4.7416 | -4.6298 | -4.5237 | -4.4241 | -4.3312 | -4.2435 | -4.161 | -4.0755 | -3.993 | -3.9141 | -3.8366 | -3.761 | -3.6869 | -3.614 | -3.5419 | -3.4705 | -3.3993 | -3.3017
Northwest | Assembly | Minimum | March | Air Conditioning | LDCEU/TDEF | Electric Load with Losses, Incl. Cogeneration | MW | -0.0015 | 0.0418 | 0.0734 | 0.1223 | 0.166 | 0.235 | 0.2239 | 0.2726 | 0.3086 | 0.3757 | 0.4505 | 0.4413 | 0.4122 | 0.4183 | 0.4467 | 0.4652 | 0.4379 | 0.4386 | 0.4977 | 0.3836 | 0.2704 | 0.133 | -0.0018 | -0.1323 | -0.2601 | -0.4616 | -0.6569 | -0.8311 | -0.981 | -1.1244 | -1.4705 | -1.7586 | -2.0218 | -2.2648 | -2.5022 | -2.7269 | -2.9399 | -3.1463 | -3.3358 | -3.5066 | -3.6582 | -3.8078 | -3.9451 | -4.0738 | -4.1966 | -4.3156 | -4.4272 | -4.5239 | -4.6144 | -4.7018 | -4.7839 | -4.8617 | -4.9351 | -5.0064 | -5.0737 | -5.1373 | -5.1994 | -5.1923
Northwest | Assembly | Minimum | March | Other Non-Substitutables | LDCEU/TDEF | Electric Load with Losses, Incl. Cogeneration | MW | 0 | 0 | 0 | 0 | 0 | 0 | 0 | 0 | 0 | 0 | 0 | 0 | -0.8619 | -1.6787 | -2.5377 | -3.4501 | -3.5999 | -4.0478 | -4.94 | -4.0619 | -3.7548 | -3.3192 | -3.0215 | -2.6799 | -2.294 | -1.948 | -1.6483 | -1.3877 | -1.1678 | -0.9825 | -0.8264 | -0.695 | -0.5844 | -0.4913 | -0.413 | -0.3472 | -0.2918 | -0.2453 | -0.2062 | -0.1734 | -0.1458 | -0.1225 | -0.103 | -0.0867 | -0.0728 | -0.0613 | -0.0515 | -0.0433 | -0.0364 | -0.0307 | -0.0258 | -0.0217 | -0.0182 | -0.0154 | -0.0129 | -0.0109 | -0.0092 | -0.0077
Northwest | Assembly | Minimum | April | Space Heating | LDCEU/TDEF | Electric Load with Losses, Incl. Cogeneration | MW | -0.2907 | -0.2303 | -0.2057 | -0.112 | -0.1108 | -0.094 | 0.0794 | 0.1822 | 0.2135 | 0.2188 | 0.2166 | 0.1429 | 0.082 | -0.0146 | -0.0844 | -0.1117 | -0.1512 | -0.8166 | -0.897 | -0.8982 | -0.9611 | -1.0624 | -1.1616 | -1.1825 | -1.2145 | -1.2486 | -1.2592 | -1.2726 | -1.2839 | -1.2945 | -1.3163 | -1.3352 | -1.3552 | -1.3769 | -1.4063 | -1.4308 | -1.4602 | -1.4966 | -1.5252 | -1.5578 | -1.5936 | -1.6272 | -1.6644 | -1.7055 | -1.7425 | -1.7845 | -1.8317 | -1.8688 | -1.9087 | -1.9525 | -1.9892 | -2.0277 | -2.0679 | -2.1026 | -2.1405 | -2.1817 | -2.218 | -2.2277
Northwest | Assembly | Minimum | April | Water Heating | LDCEU/TDEF | Electric Load with Losses, Incl. Cogeneration | MW | 0 | 0 | 0 | 0 | 0 | 0 | 0 | 0 | 0 | 0 | 0 | 0 | 0 | 0 | 0 | 0 | 0 | 0 | 0 | 0 | 0 | 0 | -0.0103 | -0.0149 | -0.0053 | 0.0074 | 0.0221 | 0.0368 | 0.0506 | 0.0672 | 0.0907 | 0.1096 | 0.1286 | 0.1485 | 0.1713 | 0.1945 | 0.2187 | 0.2446 | 0.2691 | 0.293 | 0.3162 | 0.3398 | 0.363 | 0.3863 | 0.4089 | 0.4316 | 0.4545 | 0.4746 | 0.4943 | 0.5141 | 0.5324 | 0.5502 | 0.5675 | 0.5837 | 0.5996 | 0.615 | 0.6294 | 0.6355
Northwest | Assembly | Minimum | April | Other Substitutables | LDCEU/TDEF | Electric Load with Losses, Incl. Cogeneration | MW | 0 | 0 | 0 | 0 | 0 | 0 | 0 | 0 | 0 | 0 | 0 | 0 | 0 | 0 | -0.0001 | -0.0001 | -0.0002 | -0.0007 | -0.0005 | -0.0018 | -0.0022 | -0.0029 | -0.0041 | -0.0044 | -0.0036 | -0.003 | -0.0022 | -0.0015 | -0.0008 | 0 | 0.001 | 0.0018 | 0.0026 | 0.0033 | 0.0042 | 0.0051 | 0.006 | 0.0069 | 0.0079 | 0.0088 | 0.0096 | 0.0104 | 0.0112 | 0.012 | 0.0129 | 0.0137 | 0.0144 | 0.0151 | 0.0158 | 0.0164 | 0.0171 | 0.0176 | 0.0182 | 0.0187 | 0.0193 | 0.0198 | 0.0202 | 0.0204
Northwest | Assembly | Minimum | April | Refrigeration | LDCEU/TDEF | Electric Load with Losses, Incl. Cogeneration | MW | 0 | 0 | 0 | 0 | 0 | 0 | 0 | 0 | 0 | 0 | 0 | 0 | 0 | 0 | 0 | 0 | 0 | -1.9276 | -3.9153 | -6.316 | -8.9106 | -11.4728 | -14.4774 | -17.1594 | -20.0289 | -22.7353 | -25.3935 | -27.8107 | -29.9422 | -32.0902 | -34.5129 | -36.4506 | -38.262 | -40.0096 | -41.8429 | -43.656 | -45.465 | -47.3246 | -49.0735 | -50.7026 | -52.2111 | -53.782 | -55.2957 | -56.7928 | -58.2918 | -59.7955 | -61.3043 | -62.6442 | -63.9745 | -65.319 | -66.6328 | -67.9438 | -69.2507 | -70.5558 | -71.8616 | -73.1697 | -74.4817 | -74.8285
Northwest | Assembly | Minimum | April | Lighting | LDCEU/TDEF | Electric Load with Losses, Incl. Cogeneration | MW | 0 | -0.1032 | -0.397 | -0.574 | -0.7244 | -0.83 | -1.1009 | -1.2672 | -3.4004 | -5.6712 | -7.153 | -8.5201 | -9.589 | -11.2847 | -11.9079 | -11.1674 | -12.0483 | -8.3981 | -7.9188 | -8.4529 | -8.429 | -8.0757 | -8.0113 | -8.3616 | -7.88 | -7.4533 | -7.0865 | -6.7654 | -6.4611 | -6.1879 | -5.9564 | -5.7229 | -5.5047 | -5.3032 | -5.1248 | -4.9623 | -4.8144 | -4.6826 | -4.558 | -4.4387 | -4.3239 | -4.2203 | -4.1222 | -4.0302 | -3.9444 | -3.8633 | -3.7871 | -3.7082 | -3.6323 | -3.5597 | -3.4884 | -3.4189 | -3.3508 | -3.284 | -3.2179 | -3.1524 | -3.0874 | -2.9987
Northwest | Assembly | Minimum | April | Air Conditioning | LDCEU/TDEF | Electric Load with Losses, Incl. Cogeneration | MW | -0.0014 | 0.0318 | 0.0565 | 0.0941 | 0.1278 | 0.1812 | 0.172 | 0.209 | 0.2367 | 0.2885 | 0.3477 | 0.3404 | 0.3175 | 0.3206 | 0.343 | 0.3593 | 0.3374 | 0.3396 | 0.3845 | 0.2946 | 0.2075 | 0.1022 | -0.0012 | -0.1012 | -0.1991 | -0.3536 | -0.5031 | -0.6363 | -0.7512 | -0.8613 | -1.1265 | -1.3473 | -1.549 | -1.7352 | -1.9169 | -2.0889 | -2.2518 | -2.4095 | -2.5543 | -2.6846 | -2.8004 | -2.9145 | -3.0193 | -3.1173 | -3.2111 | -3.3014 | -3.3862 | -3.4595 | -3.528 | -3.594 | -3.656 | -3.7146 | -3.77 | -3.8236 | -3.8741 | -3.9218 | -3.9683 | -3.9629
Northwest | Assembly | Minimum | April | Other Non-Substitutables | LDCEU/TDEF | Electric Load with Losses, Incl. Cogeneration | MW | 0 | 0 | 0 | 0 | 0 | 0 | 0 | 0 | 0 | 0 | 0 | 0 | -0.7811 | -1.52 | -2.3005 | -3.1264 | -3.2596 | -3.6643 | -4.4767 | -3.6823 | -3.4028 | -3.0101 | -2.741 | -2.4321 | -2.0827 | -1.7689 | -1.4969 | -1.2603 | -1.0606 | -0.8923 | -0.7506 | -0.6312 | -0.5307 | -0.4462 | -0.3751 | -0.3153 | -0.2651 | -0.2228 | -0.1873 | -0.1575 | -0.1323 | -0.1113 | -0.0935 | -0.0787 | -0.0662 | -0.0556 | -0.0468 | -0.0394 | -0.0331 | -0.0278 | -0.0235 | -0.0197 | -0.0166 | -0.014 | -0.0117 | -0.0099 | -0.0083 | -0.007
Northwest | Assembly | Minimum | May | Space Heating | LDCEU/TDEF | Electric Load with Losses, Incl. Cogeneration | MW | -0.0888 | -0.0804 | -0.0657 | -0.036 | -0.0304 | -0.0339 | 0.0384 | 0.0727 | 0.0695 | 0.0889 | 0.079 | 0.0553 | 0.0301 | -0.0097 | -0.0299 | -0.0338 | -0.0501 | -0.2411 | -0.2661 | -0.2678 | -0.279 | -0.3014 | -0.3287 | -0.34 | -0.349 | -0.3604 | -0.3639 | -0.3684 | -0.3725 | -0.3763 | -0.3837 | -0.3901 | -0.397 | -0.4047 | -0.4147 | -0.4232 | -0.4335 | -0.4458 | -0.4557 | -0.4667 | -0.479 | -0.4906 | -0.5034 | -0.5174 | -0.5303 | -0.5445 | -0.5605 | -0.5733 | -0.5869 | -0.6017 | -0.6143 | -0.6274 | -0.641 | -0.6528 | -0.6657 | -0.6794 | -0.6917 | -0.6958
Northwest | Assembly | Minimum | May | Water Heating | LDCEU/TDEF | Electric Load with Losses, Incl. Cogeneration | MW | 0 | 0 | 0 | 0 | 0 | 0 | 0 | 0 | 0 | 0 | 0 | 0 | 0 | 0 | 0 | 0 | 0 | 0 | 0 | 0 | 0 | 0 | -0.0064 | -0.0121 | -0.0039 | 0.0053 | 0.0157 | 0.0261 | 0.036 | 0.0482 | 0.065 | 0.0787 | 0.0924 | 0.1068 | 0.1232 | 0.1399 | 0.1573 | 0.1758 | 0.1934 | 0.2106 | 0.2271 | 0.2441 | 0.2608 | 0.2774 | 0.2938 | 0.31 | 0.3262 | 0.3405 | 0.3547 | 0.3686 | 0.3817 | 0.3944 | 0.4067 | 0.4182 | 0.4295 | 0.4404 | 0.4506 | 0.455
Northwest | Assembly | Minimum | May | Other Substitutables | LDCEU/TDEF | Electric Load with Losses, Incl. Cogeneration | MW | 0 | 0 | 0 | 0 | 0 | 0 | 0 | 0 | 0 | 0 | 0 | 0 | 0 | 0 | -0.0001 | -0.0001 | -0.0001 | -0.0007 | -0.0005 | -0.0019 | -0.0022 | -0.0029 | -0.0042 | -0.0043 | -0.0037 | -0.003 | -0.0023 | -0.0015 | -0.0008 | -0.0001 | 0.0008 | 0.0017 | 0.0025 | 0.0033 | 0.0041 | 0.005 | 0.0059 | 0.0069 | 0.0077 | 0.0085 | 0.0093 | 0.0102 | 0.011 | 0.0118 | 0.0125 | 0.0134 | 0.0141 | 0.0147 | 0.0154 | 0.016 | 0.0167 | 0.0172 | 0.0178 | 0.0184 | 0.0189 | 0.0194 | 0.0198 | 0.0199
Northwest | Assembly | Minimum | May | Refrigeration | LDCEU/TDEF | Electric Load with Losses, Incl. Cogeneration | MW | 0 | 0 | 0 | 0 | 0 | 0 | 0 | 0 | 0 | 0 | 0 | 0 | 0 | 0 | 0 | 0 | 0 | -1.9358 | -3.9297 | -6.3497 | -8.9334 | -11.4917 | -14.4861 | -17.1609 | -20.0251 | -22.7346 | -25.3795 | -27.7759 | -29.9128 | -32.0772 | -34.5021 | -36.4449 | -38.256 | -40.0025 | -41.8318 | -43.6425 | -45.4415 | -47.2888 | -49.0285 | -50.6464 | -52.1438 | -53.7008 | -55.2034 | -56.6867 | -58.1743 | -59.6524 | -61.1399 | -62.4528 | -63.7543 | -65.0651 | -66.3478 | -67.6258 | -68.899 | -70.1695 | -71.4394 | -72.7106 | -73.9846 | -74.3314
Northwest | Assembly | Minimum | May | Lighting | LDCEU/TDEF | Electric Load with Losses, Incl. Cogeneration | MW | 0 | -0.1118 | -0.422 | -0.6069 | -0.7633 | -0.873 | -1.1573 | -1.3314 | -3.6103 | -6.0332 | -7.6155 | -9.0753 | -10.2151 | -12.0404 | -12.6933 | -11.8657 | -12.8701 | -8.9275 | -8.413 | -8.9957 | -8.9641 | -8.5804 | -8.5065 | -8.883 | -8.3646 | -7.9048 | -7.5077 | -7.1589 | -6.8298 | -6.5347 | -6.2831 | -6.0306 | -5.7947 | -5.577 | -5.3839 | -5.208 | -5.0475 | -4.9042 | -4.7692 | -4.6402 | -4.5161 | -4.4042 | -4.2983 | -4.1992 | -4.1068 | -4.0192 | -3.9372 | -3.8525 | -3.7712 | -3.6931 | -3.617 | -3.5429 | -3.4705 | -3.3994 | -3.3294 | -3.2603 | -3.1916 | -3.0993
Northwest | Assembly | Minimum | May | Air Conditioning | LDCEU/TDEF | Electric Load with Losses, Incl. Cogeneration | MW | -0.0049 | 0.0806 | 0.1473 | 0.2356 | 0.3488 | 0.4594 | 0.4309 | 0.5222 | 0.6157 | 0.7213 | 0.8854 | 0.8843 | 0.8272 | 0.8223 | 0.8631 | 0.9148 | 0.8554 | 0.8669 | 0.9717 | 0.7361 | 0.5124 | 0.2589 | -0.0034 | -0.2565 | -0.5032 | -0.8941 | -1.2703 | -1.6046 | -1.8961 | -2.1763 | -2.8467 | -3.4057 | -3.9149 | -4.3851 | -4.8432 | -5.2767 | -5.686 | -6.0811 | -6.444 | -6.7695 | -7.0586 | -7.343 | -7.604 | -7.8479 | -8.0813 | -8.3029 | -8.5119 | -8.6903 | -8.8569 | -9.0158 | -9.1653 | -9.306 | -9.438 | -9.5657 | -9.6855 | -9.7978 | -9.9071 | -9.8925
Northwest | Assembly | Minimum | May | Other Non-Substitutables | LDCEU/TDEF | Electric Load with Losses, Incl. Cogeneration | MW | 0 | 0 | 0 | 0 | 0 | 0 | 0 | 0 | 0 | 0 | 0 | 0 | -0.7865 | -1.5253 | -2.3195 | -3.154 | -3.2797 | -3.6805 | -4.517 | -3.7084 | -3.4217 | -3.03 | -2.7605 | -2.45 | -2.099 | -1.783 | -1.509 | -1.2703 | -1.0691 | -0.8993 | -0.7564 | -0.6361 | -0.5349 | -0.4497 | -0.378 | -0.3177 | -0.2671 | -0.2244 | -0.1887 | -0.1586 | -0.1334 | -0.1122 | -0.0943 | -0.0792 | -0.0667 | -0.056 | -0.0471 | -0.0396 | -0.0333 | -0.028 | -0.0236 | -0.0199 | -0.0167 | -0.0141 | -0.0118 | -0.0099 | -0.0084 | -0.0071
Northwest | Assembly | Minimum | June | Space Heating | LDCEU/TDEF | Electric Load with Losses, Incl. Cogeneration | MW | -0.0695 | -0.0596 | -0.0428 | -0.0205 | -0.0224 | -0.0185 | 0.0236 | 0.0392 | 0.0537 | 0.0464 | 0.0388 | 0.0317 | 0.0231 | -0.0027 | -0.0188 | -0.0241 | -0.0269 | -0.144 | -0.1571 | -0.1648 | -0.1636 | -0.1841 | -0.1783 | -0.1986 | -0.2051 | -0.212 | -0.2141 | -0.2168 | -0.2193 | -0.2216 | -0.226 | -0.2299 | -0.2341 | -0.2387 | -0.2448 | -0.2499 | -0.256 | -0.2635 | -0.2693 | -0.276 | -0.2833 | -0.2903 | -0.298 | -0.3064 | -0.3141 | -0.3226 | -0.3323 | -0.3399 | -0.348 | -0.3568 | -0.3643 | -0.3721 | -0.3803 | -0.3873 | -0.3949 | -0.4031 | -0.4105 | -0.4129
Northwest | Assembly | Minimum | June | Water Heating | LDCEU/TDEF | Electric Load with Losses, Incl. Cogeneration | MW | 0 | 0 | 0 | 0 | 0 | 0 | 0 | 0 | 0 | 0 | 0 | 0 | 0 | 0 | 0 | 0 | 0 | 0 | 0 | 0 | 0 | 0 | -0.0033 | -0.009 | -0.0029 | 0.0038 | 0.0112 | 0.0186 | 0.0258 | 0.0345 | 0.0467 | 0.0565 | 0.0663 | 0.0767 | 0.0884 | 0.1004 | 0.1127 | 0.126 | 0.1387 | 0.151 | 0.1629 | 0.175 | 0.1869 | 0.1988 | 0.2105 | 0.222 | 0.2337 | 0.2439 | 0.254 | 0.264 | 0.2732 | 0.2823 | 0.291 | 0.2993 | 0.3073 | 0.315 | 0.3223 | 0.3255
Northwest | Assembly | Minimum | June | Other Substitutables | LDCEU/TDEF | Electric Load with Losses, Incl. Cogeneration | MW | 0 | 0 | 0 | 0 | 0 | 0 | 0 | 0 | 0 | 0 | 0 | 0 | 0 | 0 | -0.0001 | -0.0001 | -0.0001 | -0.0011 | -0.0007 | -0.0027 | -0.0031 | -0.0041 | -0.0059 | -0.0061 | -0.0052 | -0.0042 | -0.0032 | -0.0022 | -0.0012 | -0.0002 | 0.0012 | 0.0023 | 0.0034 | 0.0045 | 0.0057 | 0.007 | 0.0082 | 0.0096 | 0.0108 | 0.012 | 0.0131 | 0.0143 | 0.0154 | 0.0165 | 0.0177 | 0.0187 | 0.0197 | 0.0207 | 0.0216 | 0.0225 | 0.0234 | 0.0242 | 0.0249 | 0.0257 | 0.0264 | 0.0271 | 0.0277 | 0.0279
Northwest | Assembly | Minimum | June | Refrigeration | LDCEU/TDEF | Electric Load with Losses, Incl. Cogeneration | MW | 0 | 0 | 0 | 0 | 0 | 0 | 0 | 0 | 0 | 0 | 0 | 0 | 0 | 0 | 0 | 0 | 0 | -1.8056 | -3.6654 | -5.9285 | -8.3308 | -10.7141 | -13.4995 | -15.99 | -18.6553 | -21.1797 | -23.6378 | -25.8617 | -27.8546 | -29.8765 | -32.1347 | -33.9451 | -35.6307 | -37.2568 | -38.9583 | -40.6429 | -42.3144 | -44.029 | -45.6447 | -47.1456 | -48.5348 | -49.9786 | -51.3728 | -52.7481 | -54.1285 | -55.4939 | -56.8703 | -58.0817 | -59.282 | -60.4888 | -61.6703 | -62.8469 | -64.0187 | -65.1875 | -66.3552 | -67.5238 | -68.6945 | -69.0177
Northwest | Assembly | Minimum | June | Lighting | LDCEU/TDEF | Electric Load with Losses, Incl. Cogeneration | MW | 0 | -0.1268 | -0.4791 | -0.6891 | -0.8667 | -0.9914 | -1.3143 | -1.512 | -4.0982 | -6.8481 | -8.6437 | -10.3005 | -11.5935 | -13.6636 | -14.4045 | -13.4666 | -14.6032 | -10.1305 | -9.5457 | -10.2052 | -10.1679 | -9.7312 | -9.6452 | -10.0699 | -9.479 | -8.9547 | -8.501 | -8.1019 | -7.7261 | -7.3889 | -7.1009 | -6.8126 | -6.543 | -6.2944 | -6.0736 | -5.8725 | -5.689 | -5.525 | -5.3706 | -5.2231 | -5.0815 | -4.9536 | -4.8329 | -4.7197 | -4.6144 | -4.5145 | -4.4209 | -4.3246 | -4.232 | -4.1433 | -4.0568 | -3.9728 | -3.8907 | -3.8102 | -3.7309 | -3.6527 | -3.5751 | -3.4714
Northwest | Assembly | Minimum | June | Air Conditioning | LDCEU/TDEF | Electric Load with Losses, Incl. Cogeneration | MW | -0.0074 | 0.102 | 0.1927 | 0.316 | 0.4309 | 0.6161 | 0.5731 | 0.7464 | 0.7763 | 1.0007 | 1.2566 | 1.2051 | 1.0556 | 1.1326 | 1.1608 | 1.2071 | 1.1824 | 1.164 | 1.2847 | 0.9573 | 0.7067 | 0.3314 | 0.0378 | -0.3314 | -0.6664 | -1.1962 | -1.7053 | -2.1575 | -2.5544 | -2.9349 | -3.8414 | -4.598 | -5.2862 | -5.9234 | -6.5424 | -7.128 | -7.6803 | -8.2122 | -8.6993 | -9.1351 | -9.5227 | -9.9042 | -10.2535 | -10.5797 | -10.8929 | -11.1867 | -11.4654 | -11.7019 | -11.9226 | -12.1315 | -12.3281 | -12.5124 | -12.6851 | -12.8517 | -13.0072 | -13.1526 | -13.2938 | -13.274
Northwest | Assembly | Minimum | June | Other Non-Substitutables | LDCEU/TDEF | Electric Load with Losses, Incl. Cogeneration | MW | 0 | 0 | 0 | 0 | 0 | 0 | 0 | 0 | 0 | 0 | 0 | 0 | -0.8616 | -1.6688 | -2.5423 | -3.4562 | -3.5902 | -4.0265 | -4.9502 | -4.0634 | -3.747 | -3.3204 | -3.0261 | -2.6864 | -2.3023 | -1.9559 | -1.6554 | -1.3937 | -1.1727 | -0.9866 | -0.8298 | -0.6979 | -0.5868 | -0.4933 | -0.4146 | -0.3485 | -0.2929 | -0.2462 | -0.207 | -0.1741 | -0.1463 | -0.123 | -0.1034 | -0.087 | -0.0731 | -0.0614 | -0.0517 | -0.0434 | -0.0366 | -0.0307 | -0.0259 | -0.0217 | -0.0183 | -0.0154 | -0.013 | -0.0109 | -0.0091 | -0.0077
Northwest | Assembly | Minimum | July | Space Heating | LDCEU/TDEF | Electric Load with Losses, Incl. Cogeneration | MW | -0.039 | -0.0147 | -0.0128 | -0.0067 | -0.0078 | -0.0051 | 0.0087 | 0.0172 | 0.0189 | 0.015 | 0.0128 | 0.0098 | 0.0059 | 0.0005 | -0.0044 | -0.0072 | -0.007 | -0.0549 | -0.062 | -0.0615 | -0.0608 | -0.0643 | -0.0698 | -0.0807 | -0.0784 | -0.0809 | -0.0817 | -0.0826 | -0.0834 | -0.0843 | -0.0859 | -0.0873 | -0.0887 | -0.0903 | -0.0924 | -0.0942 | -0.0964 | -0.099 | -0.1011 | -0.1035 | -0.106 | -0.1085 | -0.1111 | -0.114 | -0.1167 | -0.1197 | -0.1231 | -0.1258 | -0.1286 | -0.1317 | -0.1343 | -0.1369 | -0.1398 | -0.1422 | -0.1449 | -0.1478 | -0.1503 | -0.1511
Northwest | Assembly | Minimum | July | Water Heating | LDCEU/TDEF | Electric Load with Losses, Incl. Cogeneration | MW | 0 | 0 | 0 | 0 | 0 | 0 | 0 | 0 | 0 | 0 | 0 | 0 | 0 | 0 | 0 | 0 | 0 | 0 | 0 | 0 | 0 | 0 | -0.0027 | -0.007 | -0.0018 | 0.0028 | 0.0079 | 0.013 | 0.0179 | 0.0241 | 0.0325 | 0.0392 | 0.0462 | 0.0532 | 0.0614 | 0.0696 | 0.0783 | 0.0874 | 0.0961 | 0.1047 | 0.1129 | 0.1212 | 0.1295 | 0.1377 | 0.1457 | 0.1538 | 0.1618 | 0.1688 | 0.1757 | 0.1827 | 0.1891 | 0.1953 | 0.2014 | 0.207 | 0.2125 | 0.2179 | 0.2229 | 0.225
Northwest | Assembly | Minimum | July | Other Substitutables | LDCEU/TDEF | Electric Load with Losses, Incl. Cogeneration | MW | 0 | 0 | 0 | 0 | 0 | 0 | 0 | 0 | 0 | 0 | 0 | 0 | 0 | 0 | -0.0001 | -0.0001 | -0.0002 | -0.001 | -0.0007 | -0.0026 | -0.003 | -0.0039 | -0.0056 | -0.0059 | -0.005 | -0.0041 | -0.0031 | -0.0021 | -0.0012 | -0.0002 | 0.0012 | 0.0023 | 0.0033 | 0.0043 | 0.0055 | 0.0066 | 0.0078 | 0.0091 | 0.0104 | 0.0114 | 0.0125 | 0.0137 | 0.0148 | 0.0158 | 0.0168 | 0.0179 | 0.0189 | 0.0198 | 0.0207 | 0.0215 | 0.0223 | 0.0232 | 0.0239 | 0.0246 | 0.0252 | 0.0259 | 0.0265 | 0.0268
Northwest | Assembly | Minimum | July | Refrigeration | LDCEU/TDEF | Electric Load with Losses, Incl. Cogeneration | MW | 0 | 0 | 0 | 0 | 0 | 0 | 0 | 0 | 0 | 0 | 0 | 0 | 0 | 0 | 0 | 0 | 0 | -1.9312 | -3.9199 | -6.3392 | -8.9079 | -11.4552 | -14.4333 | -17.0953 | -19.9455 | -22.6454 | -25.2739 | -27.6516 | -29.7825 | -31.9452 | -34.3606 | -36.2974 | -38.1005 | -39.8394 | -41.6594 | -43.4612 | -45.2487 | -47.0828 | -48.8112 | -50.417 | -51.9031 | -53.4475 | -54.9389 | -56.4098 | -57.8862 | -59.3468 | -60.8189 | -62.1145 | -63.398 | -64.6886 | -65.9524 | -67.2107 | -68.4638 | -69.7138 | -70.9628 | -72.2125 | -73.4646 | -73.8101
Northwest | Assembly | Minimum | July | Lighting | LDCEU/TDEF | Electric Load with Losses, Incl. Cogeneration | MW | 0 | -0.1228 | -0.4617 | -0.6632 | -0.8335 | -0.953 | -1.263 | -1.453 | -3.9489 | -6.6018 | -8.3345 | -9.9334 | -11.1809 | -13.1829 | -13.8947 | -12.9795 | -14.0943 | -9.766 | -9.2015 | -9.8419 | -9.8052 | -9.3829 | -9.2999 | -9.7119 | -9.1421 | -8.6364 | -8.1989 | -7.814 | -7.4516 | -7.1265 | -6.8489 | -6.5709 | -6.3111 | -6.0713 | -5.8584 | -5.6646 | -5.4877 | -5.3295 | -5.1807 | -5.0385 | -4.9019 | -4.7786 | -4.6623 | -4.5531 | -4.4516 | -4.3552 | -4.2651 | -4.1721 | -4.0827 | -3.9972 | -3.9138 | -3.8326 | -3.7534 | -3.6757 | -3.5993 | -3.5238 | -3.449 | -3.3489
Northwest | Assembly | Minimum | July | Air Conditioning | LDCEU/TDEF | Electric Load with Losses, Incl. Cogeneration | MW | -0.0103 | 0.173 | 0.3189 | 0.5544 | 0.6723 | 1.0159 | 0.896 | 1.0883 | 1.214 | 1.6033 | 1.9437 | 1.9184 | 1.78 | 1.7689 | 2.0319 | 2.0751 | 1.9714 | 1.981 | 1.9868 | 1.5697 | 1.2364 | 0.6332 | 0.0644 | -0.4703 | -1.0192 | -1.8691 | -2.686 | -3.4131 | -4.054 | -4.6635 | -6.1116 | -7.3209 | -8.4207 | -9.4433 | -10.4326 | -11.3685 | -12.2518 | -13.1003 | -13.8726 | -14.5614 | -15.1767 | -15.7831 | -16.3362 | -16.8537 | -17.3522 | -17.8149 | -18.2578 | -18.6322 | -18.9821 | -19.3108 | -19.6204 | -19.9105 | -20.1813 | -20.4421 | -20.685 | -20.9117 | -21.131 | -21.0998
Northwest | Assembly | Minimum | July | Other Non-Substitutables | LDCEU/TDEF | Electric Load with Losses, Incl. Cogeneration | MW | 0 | 0 | 0 | 0 | 0 | 0 | 0 | 0 | 0 | 0 | 0 | 0 | -0.846 | -1.6385 | -2.4965 | -3.3946 | -3.5261 | -3.9541 | -4.8621 | -3.9897 | -3.6789 | -3.2596 | -2.9705 | -2.6369 | -2.2596 | -1.9195 | -1.6247 | -1.3678 | -1.1509 | -0.9682 | -0.8144 | -0.6848 | -0.5758 | -0.4841 | -0.4069 | -0.342 | -0.2875 | -0.2416 | -0.2031 | -0.1708 | -0.1435 | -0.1207 | -0.1015 | -0.0853 | -0.0718 | -0.0603 | -0.0508 | -0.0427 | -0.0359 | -0.0303 | -0.0254 | -0.0214 | -0.018 | -0.0151 | -0.0127 | -0.0107 | -0.009 | -0.0076
Northwest | Assembly | Minimum | August | Space Heating | LDCEU/TDEF | Electric Load with Losses, Incl. Cogeneration | MW | -0.0255 | -0.0194 | -0.0197 | -0.0079 | -0.0069 | -0.0062 | 0.0066 | 0.0183 | 0.0165 | 0.0199 | 0.0157 | 0.0107 | 0.0064 | -0.0019 | -0.0072 | -0.0077 | -0.0108 | -0.06 | -0.0636 | -0.0636 | -0.0678 | -0.0714 | -0.0779 | -0.0811 | -0.085 | -0.0875 | -0.0883 | -0.0893 | -0.0903 | -0.0911 | -0.0927 | -0.0942 | -0.0958 | -0.0974 | -0.0996 | -0.1015 | -0.1037 | -0.1065 | -0.1085 | -0.1111 | -0.1137 | -0.1162 | -0.119 | -0.1221 | -0.1248 | -0.128 | -0.1314 | -0.1342 | -0.1371 | -0.1403 | -0.143 | -0.1458 | -0.1487 | -0.1513 | -0.154 | -0.157 | -0.1597 | -0.1605
Northwest | Assembly | Minimum | August | Water Heating | LDCEU/TDEF | Electric Load with Losses, Incl. Cogeneration | MW | 0 | 0 | 0 | 0 | 0 | 0 | 0 | 0 | 0 | 0 | 0 | 0 | 0 | 0 | 0 | 0 | 0 | 0 | 0 | 0 | 0 | 0 | -0.0029 | -0.0058 | -0.0017 | 0.0029 | 0.008 | 0.013 | 0.0179 | 0.0239 | 0.0322 | 0.039 | 0.0458 | 0.0528 | 0.0609 | 0.0691 | 0.0776 | 0.0866 | 0.0953 | 0.1038 | 0.1118 | 0.1201 | 0.1283 | 0.1365 | 0.1444 | 0.1523 | 0.1603 | 0.1672 | 0.1741 | 0.1809 | 0.1872 | 0.1934 | 0.1994 | 0.2049 | 0.2104 | 0.2157 | 0.2207 | 0.2228
Northwest | Assembly | Minimum | August | Other Substitutables | LDCEU/TDEF | Electric Load with Losses, Incl. Cogeneration | MW | 0 | 0 | 0 | 0 | 0 | 0 | 0 | 0 | 0 | 0 | 0 | 0 | 0 | -0.0001 | -0.0001 | -0.0001 | -0.0002 | -0.0011 | -0.0007 | -0.0027 | -0.0031 | -0.0042 | -0.0059 | -0.0063 | -0.0053 | -0.0043 | -0.0032 | -0.0022 | -0.0012 | -0.0001 | 0.0013 | 0.0025 | 0.0036 | 0.0047 | 0.006 | 0.0073 | 0.0086 | 0.01 | 0.0113 | 0.0125 | 0.0137 | 0.0149 | 0.016 | 0.0172 | 0.0183 | 0.0194 | 0.0205 | 0.0215 | 0.0225 | 0.0233 | 0.0242 | 0.0251 | 0.0259 | 0.0266 | 0.0274 | 0.0281 | 0.0287 | 0.029
Northwest | Assembly | Minimum | August | Refrigeration | LDCEU/TDEF | Electric Load with Losses, Incl. Cogeneration | MW | 0 | 0 | 0 | 0 | 0 | 0 | 0 | 0 | 0 | 0 | 0 | 0 | 0 | 0 | 0 | 0 | 0 | -1.8733 | -3.8005 | -6.1416 | -8.6298 | -11.0942 | -13.9801 | -16.5541 | -19.3172 | -21.9351 | -24.4834 | -26.7874 | -28.8516 | -30.9498 | -33.2943 | -35.1742 | -36.9244 | -38.6109 | -40.377 | -42.1258 | -43.8599 | -45.6398 | -47.319 | -48.8798 | -50.3231 | -51.8224 | -53.2712 | -54.6994 | -56.132 | -57.5509 | -58.9791 | -60.2365 | -61.4816 | -62.7345 | -63.961 | -65.1822 | -66.3987 | -67.6122 | -68.8248 | -70.0381 | -71.2538 | -71.5887
Northwest | Assembly | Minimum | August | Lighting | LDCEU/TDEF | Electric Load with Losses, Incl. Cogeneration | MW | 0 | -0.1341 | -0.4935 | -0.7045 | -0.8817 | -1.0061 | -1.3324 | -1.5317 | -4.2154 | -7.0637 | -8.9256 | -10.6437 | -11.9838 | -14.1567 | -14.9058 | -13.8744 | -15.159 | -10.4487 | -9.8413 | -10.5491 | -10.5063 | -10.0481 | -9.9598 | -10.4137 | -9.8032 | -9.2616 | -8.7931 | -8.3808 | -7.9927 | -7.6448 | -7.3478 | -7.0504 | -6.7724 | -6.5158 | -6.2881 | -6.0806 | -5.8914 | -5.7222 | -5.563 | -5.411 | -5.2649 | -5.133 | -5.0084 | -4.8916 | -4.7828 | -4.6796 | -4.583 | -4.4832 | -4.3874 | -4.2957 | -4.2062 | -4.1191 | -4.034 | -3.9507 | -3.8685 | -3.7873 | -3.7069 | -3.5993
Northwest | Assembly | Minimum | August | Air Conditioning | LDCEU/TDEF | Electric Load with Losses, Incl. Cogeneration | MW | -0.0114 | 0.214 | 0.3787 | 0.6808 | 0.9611 | 1.2881 | 1.2782 | 1.4535 | 1.7112 | 1.9828 | 2.4596 | 2.5285 | 2.3627 | 2.1652 | 2.3898 | 2.7145 | 2.3633 | 2.5665 | 3.0047 | 2.2763 | 1.5409 | 0.8 | 0.0524 | -0.6555 | -1.3554 | -2.4741 | -3.5491 | -4.5056 | -5.3482 | -6.1509 | -8.0586 | -9.6517 | -11.1004 | -12.4463 | -13.7496 | -14.9823 | -16.1456 | -17.2637 | -18.2824 | -19.1918 | -20.0033 | -20.8028 | -21.5327 | -22.2152 | -22.8722 | -23.4833 | -24.0671 | -24.5609 | -25.0223 | -25.4563 | -25.8651 | -26.2479 | -26.6058 | -26.9504 | -27.2714 | -27.5712 | -27.8614 | -27.8201
Northwest | Assembly | Minimum | August | Other Non-Substitutables | LDCEU/TDEF | Electric Load with Losses, Incl. Cogeneration | MW | 0 | 0 | 0 | 0 | 0 | 0 | 0 | 0 | 0 | 0 | 0 | 0 | -0.8795 | -1.703 | -2.5964 | -3.5326 | -3.6691 | -4.1117 | -5.0599 | -4.1465 | -3.8225 | -3.3854 | -3.0846 | -2.7366 | -2.3444 | -1.991 | -1.6848 | -1.4183 | -1.1936 | -1.0041 | -0.8444 | -0.7102 | -0.5971 | -0.502 | -0.4219 | -0.3546 | -0.2981 | -0.2506 | -0.2106 | -0.1771 | -0.1489 | -0.1252 | -0.1053 | -0.0885 | -0.0744 | -0.0626 | -0.0527 | -0.0443 | -0.0372 | -0.0313 | -0.0264 | -0.0222 | -0.0187 | -0.0157 | -0.0131 | -0.0111 | -0.0093 | -0.0078
Northwest | Assembly | Minimum | September | Space Heating | LDCEU/TDEF | Electric Load with Losses, Incl. Cogeneration | MW | -0.052 | -0.0381 | -0.0318 | -0.0203 | -0.0179 | -0.0145 | 0.0166 | 0.0397 | 0.038 | 0.0427 | 0.0358 | 0.0339 | 0.02 | -0.0041 | -0.0184 | -0.0181 | -0.0236 | -0.132 | -0.1386 | -0.1443 | -0.1575 | -0.1643 | -0.1896 | -0.198 | -0.1938 | -0.1999 | -0.2017 | -0.2041 | -0.2063 | -0.2083 | -0.2121 | -0.2156 | -0.2193 | -0.2232 | -0.2286 | -0.233 | -0.2384 | -0.2449 | -0.2501 | -0.2559 | -0.2624 | -0.2685 | -0.2751 | -0.2825 | -0.2893 | -0.2967 | -0.3052 | -0.3118 | -0.319 | -0.3267 | -0.3333 | -0.3401 | -0.3473 | -0.3534 | -0.3601 | -0.3674 | -0.3738 | -0.3758
Northwest | Assembly | Minimum | September | Water Heating | LDCEU/TDEF | Electric Load with Losses, Incl. Cogeneration | MW | 0 | 0 | 0 | 0 | 0 | 0 | 0 | 0 | 0 | 0 | 0 | 0 | 0 | 0 | 0 | 0 | 0 | 0 | 0 | 0 | 0 | 0 | -0.0056 | -0.0108 | -0.0024 | 0.0044 | 0.0122 | 0.0199 | 0.0272 | 0.0363 | 0.0487 | 0.0589 | 0.069 | 0.0797 | 0.0918 | 0.1041 | 0.117 | 0.1307 | 0.1437 | 0.1565 | 0.1687 | 0.1811 | 0.1934 | 0.2058 | 0.2178 | 0.2297 | 0.2417 | 0.2523 | 0.2626 | 0.2729 | 0.2825 | 0.2919 | 0.3009 | 0.3094 | 0.3177 | 0.3257 | 0.3332 | 0.3364
Northwest | Assembly | Minimum | September | Other Substitutables | LDCEU/TDEF | Electric Load with Losses, Incl. Cogeneration | MW | 0 | 0 | 0 | 0 | 0 | 0 | 0 | 0 | 0 | 0 | 0 | 0 | 0 | 0 | -0.0001 | -0.0001 | -0.0002 | -0.0007 | -0.0005 | -0.0019 | -0.0023 | -0.003 | -0.0042 | -0.0045 | -0.0038 | -0.003 | -0.0022 | -0.0015 | -0.0008 | 0 | 0.001 | 0.0018 | 0.0026 | 0.0034 | 0.0043 | 0.0053 | 0.0062 | 0.0072 | 0.0081 | 0.009 | 0.0098 | 0.0107 | 0.0116 | 0.0123 | 0.0132 | 0.014 | 0.0147 | 0.0155 | 0.0161 | 0.0167 | 0.0174 | 0.018 | 0.0186 | 0.0191 | 0.0197 | 0.0202 | 0.0206 | 0.0208
Northwest | Assembly | Minimum | September | Refrigeration | LDCEU/TDEF | Electric Load with Losses, Incl. Cogeneration | MW | 0 | 0 | 0 | 0 | 0 | 0 | 0 | 0 | 0 | 0 | 0 | 0 | 0 | 0 | 0 | 0 | 0 | -1.9985 | -4.0546 | -6.5464 | -9.2095 | -11.8418 | -14.9286 | -17.6801 | -20.6349 | -23.4305 | -26.1586 | -28.6289 | -30.8315 | -33.0664 | -35.5712 | -37.5785 | -39.4496 | -41.2518 | -43.141 | -45.011 | -46.868 | -48.7755 | -50.5741 | -52.2476 | -53.795 | -55.4032 | -56.9564 | -58.4887 | -60.0245 | -61.5521 | -63.0875 | -64.4428 | -65.7856 | -67.1391 | -68.4633 | -69.7825 | -71.097 | -72.4087 | -73.7199 | -75.0323 | -76.3479 | -76.7058
Northwest | Assembly | Minimum | September | Lighting | LDCEU/TDEF | Electric Load with Losses, Incl. Cogeneration | MW | 0 | -0.119 | -0.4379 | -0.6251 | -0.7823 | -0.8926 | -1.1822 | -1.359 | -3.7396 | -6.2662 | -7.9179 | -9.4419 | -10.6311 | -12.5589 | -13.224 | -12.3101 | -13.4487 | -9.2715 | -8.7336 | -9.3622 | -9.3256 | -8.9204 | -8.8435 | -9.2478 | -8.7084 | -8.2301 | -7.8172 | -7.4543 | -7.112 | -6.8053 | -6.5441 | -6.2818 | -6.0367 | -5.8105 | -5.6098 | -5.4271 | -5.2603 | -5.1116 | -4.9714 | -4.8375 | -4.7085 | -4.5922 | -4.4823 | -4.3791 | -4.2831 | -4.192 | -4.1067 | -4.0184 | -3.9336 | -3.8524 | -3.7731 | -3.6959 | -3.6203 | -3.5462 | -3.4731 | -3.4009 | -3.3293 | -3.2328
Northwest | Assembly | Minimum | September | Air Conditioning | LDCEU/TDEF | Electric Load with Losses, Incl. Cogeneration | MW | -0.0078 | 0.161 | 0.3006 | 0.4333 | 0.6422 | 0.9211 | 0.8574 | 1.0013 | 1.1772 | 1.4008 | 1.75 | 1.6028 | 1.4862 | 1.5478 | 1.596 | 1.815 | 1.6878 | 1.7255 | 2.2564 | 1.5187 | 0.9829 | 0.5375 | -0.0061 | -0.4626 | -0.9531 | -1.7156 | -2.4493 | -3.102 | -3.6731 | -4.2195 | -5.5236 | -6.6116 | -7.6022 | -8.5196 | -9.411 | -10.2543 | -11.0506 | -11.8181 | -12.5202 | -13.1489 | -13.7085 | -14.2596 | -14.764 | -15.2358 | -15.6884 | -16.1148 | -16.5192 | -16.8635 | -17.1852 | -17.4904 | -17.7776 | -18.0475 | -18.3006 | -18.5449 | -18.7734 | -18.9875 | -19.1954 | -19.1674
Northwest | Assembly | Minimum | September | Other Non-Substitutables | LDCEU/TDEF | Electric Load with Losses, Incl. Cogeneration | MW | 0 | 0 | 0 | 0 | 0 | 0 | 0 | 0 | 0 | 0 | 0 | 0 | -0.8214 | -1.5922 | -2.4231 | -3.2978 | -3.4287 | -3.845 | -4.7232 | -3.8713 | -3.5709 | -3.1604 | -2.8787 | -2.5533 | -2.1868 | -1.8569 | -1.5713 | -1.3228 | -1.1131 | -0.9365 | -0.7876 | -0.6623 | -0.5569 | -0.4682 | -0.3935 | -0.3308 | -0.2781 | -0.2337 | -0.1965 | -0.1652 | -0.1388 | -0.1167 | -0.0982 | -0.0826 | -0.0694 | -0.0583 | -0.0491 | -0.0413 | -0.0347 | -0.0292 | -0.0246 | -0.0207 | -0.0174 | -0.0146 | -0.0122 | -0.0103 | -0.0087 | -0.0073
Northwest | Assembly | Minimum | October | Space Heating | LDCEU/TDEF | Electric Load with Losses, Incl. Cogeneration | MW | -0.1621 | -0.1573 | -0.1251 | -0.067 | -0.0673 | -0.0576 | 0.0485 | 0.1219 | 0.129 | 0.1436 | 0.1169 | 0.0928 | 0.0505 | -0.0158 | -0.0555 | -0.0648 | -0.0951 | -0.4727 | -0.5137 | -0.5243 | -0.5653 | -0.5996 | -0.6487 | -0.6992 | -0.7021 | -0.7226 | -0.729 | -0.7371 | -0.7439 | -0.7505 | -0.7637 | -0.7751 | -0.7872 | -0.8004 | -0.8181 | -0.833 | -0.8507 | -0.8726 | -0.8899 | -0.9095 | -0.931 | -0.9513 | -0.9736 | -0.9984 | -1.0208 | -1.0459 | -1.0743 | -1.0965 | -1.1204 | -1.1466 | -1.1686 | -1.1917 | -1.2157 | -1.2365 | -1.2591 | -1.2837 | -1.3054 | -1.3115
Northwest | Assembly | Minimum | October | Water Heating | LDCEU/TDEF | Electric Load with Losses, Incl. Cogeneration | MW | 0 | 0 | 0 | 0 | 0 | 0 | 0 | 0 | 0 | 0 | 0 | 0 | 0 | 0 | 0 | 0 | 0 | 0 | 0 | 0 | 0 | 0 | -0.0071 | -0.0176 | -0.0048 | 0.0075 | 0.0217 | 0.0357 | 0.0488 | 0.0649 | 0.0873 | 0.1055 | 0.1238 | 0.1428 | 0.1646 | 0.1869 | 0.21 | 0.2347 | 0.2582 | 0.2811 | 0.3032 | 0.3257 | 0.348 | 0.3702 | 0.3918 | 0.4135 | 0.4352 | 0.4543 | 0.4731 | 0.4919 | 0.5093 | 0.5263 | 0.5427 | 0.5582 | 0.5733 | 0.5879 | 0.6016 | 0.6073
Northwest | Assembly | Minimum | October | Other Substitutables | LDCEU/TDEF | Electric Load with Losses, Incl. Cogeneration | MW | 0 | 0 | 0 | 0 | 0 | 0 | 0 | 0 | 0 | 0 | 0 | 0 | 0 | 0 | -0.0001 | -0.0001 | -0.0001 | -0.0007 | -0.0005 | -0.0019 | -0.0023 | -0.003 | -0.0043 | -0.0045 | -0.0038 | -0.0031 | -0.0023 | -0.0016 | -0.0009 | 0 | 0.001 | 0.0018 | 0.0027 | 0.0035 | 0.0044 | 0.0054 | 0.0063 | 0.0073 | 0.0083 | 0.0091 | 0.01 | 0.0109 | 0.0118 | 0.0126 | 0.0134 | 0.0143 | 0.015 | 0.0158 | 0.0165 | 0.0171 | 0.0178 | 0.0184 | 0.019 | 0.0196 | 0.0202 | 0.0206 | 0.0212 | 0.0214
Northwest | Assembly | Minimum | October | Refrigeration | LDCEU/TDEF | Electric Load with Losses, Incl. Cogeneration | MW | 0 | 0 | 0 | 0 | 0 | 0 | 0 | 0 | 0 | 0 | 0 | 0 | 0 | 0 | 0 | 0 | 0 | -2.0287 | -4.1194 | -6.6478 | -9.3699 | -12.0571 | -15.2085 | -18.0222 | -21.0351 | -23.8798 | -26.6669 | -29.1981 | -31.4389 | -33.7017 | -36.2488 | -38.2876 | -40.1918 | -42.0269 | -43.9521 | -45.8561 | -47.7528 | -49.702 | -51.5362 | -53.2442 | -54.8252 | -56.4703 | -58.0567 | -59.6246 | -61.1952 | -62.7654 | -64.3431 | -65.7403 | -67.1269 | -68.5267 | -69.8953 | -71.2601 | -72.6203 | -73.9783 | -75.3364 | -76.6965 | -78.0603 | -78.4248
Northwest | Assembly | Minimum | October | Lighting | LDCEU/TDEF | Electric Load with Losses, Incl. Cogeneration | MW | 0 | -0.1132 | -0.4292 | -0.6181 | -0.778 | -0.8903 | -1.1804 | -1.3582 | -3.6732 | -6.1352 | -7.7427 | -9.2259 | -10.3847 | -12.2358 | -12.9026 | -12.0718 | -13.0759 | -9.0824 | -8.5612 | -9.1507 | -9.1215 | -8.7345 | -8.6613 | -9.0442 | -8.5207 | -8.0566 | -7.6572 | -7.3069 | -6.9756 | -6.6783 | -6.4258 | -6.1718 | -5.9343 | -5.7149 | -5.5207 | -5.3438 | -5.1826 | -5.0388 | -4.903 | -4.7733 | -4.6483 | -4.5355 | -4.4289 | -4.3287 | -4.2354 | -4.1471 | -4.0644 | -3.9787 | -3.8963 | -3.8174 | -3.74 | -3.6647 | -3.5911 | -3.5186 | -3.4472 | -3.3764 | -3.3062 | -3.2109
Northwest | Assembly | Minimum | October | Air Conditioning | LDCEU/TDEF | Electric Load with Losses, Incl. Cogeneration | MW | -0.0033 | 0.0595 | 0.1068 | 0.1778 | 0.2423 | 0.3443 | 0.3253 | 0.3941 | 0.4469 | 0.5453 | 0.6607 | 0.6462 | 0.6009 | 0.604 | 0.6469 | 0.6812 | 0.6382 | 0.6462 | 0.7286 | 0.555 | 0.39 | 0.1911 | -0.003 | -0.1916 | -0.3756 | -0.6662 | -0.9467 | -1.1965 | -1.4126 | -1.6201 | -2.119 | -2.5345 | -2.9137 | -3.2635 | -3.6049 | -3.9281 | -4.2337 | -4.5293 | -4.801 | -5.0453 | -5.2622 | -5.4757 | -5.6719 | -5.8553 | -6.0307 | -6.1989 | -6.3572 | -6.4932 | -6.6204 | -6.7426 | -6.8574 | -6.9658 | -7.0678 | -7.1668 | -7.2598 | -7.3475 | -7.4329 | -7.4224
Northwest | Assembly | Minimum | October | Other Non-Substitutables | LDCEU/TDEF | Electric Load with Losses, Incl. Cogeneration | MW | 0 | 0 | 0 | 0 | 0 | 0 | 0 | 0 | 0 | 0 | 0 | 0 | -0.8229 | -1.5984 | -2.4238 | -3.2974 | -3.434 | -3.8585 | -4.7217 | -3.878 | -3.5816 | -3.1684 | -2.8852 | -2.5602 | -2.1926 | -1.8622 | -1.5759 | -1.3267 | -1.1165 | -0.9393 | -0.79 | -0.6644 | -0.5586 | -0.4697 | -0.3948 | -0.3319 | -0.2789 | -0.2345 | -0.1971 | -0.1657 | -0.1393 | -0.1172 | -0.0985 | -0.0828 | -0.0697 | -0.0586 | -0.0492 | -0.0414 | -0.0349 | -0.0293 | -0.0246 | -0.0208 | -0.0175 | -0.0147 | -0.0123 | -0.0104 | -0.0087 | -0.0074
Northwest | Assembly | Minimum | November | Space Heating | LDCEU/TDEF | Electric Load with Losses, Incl. Cogeneration | MW | -0.3709 | -0.3081 | -0.2135 | -0.1294 | -0.1208 | -0.1059 | 0.0766 | 0.2334 | 0.2226 | 0.2449 | 0.2473 | 0.1777 | 0.0976 | -0.0217 | -0.0996 | -0.1161 | -0.1714 | -0.9224 | -1.0064 | -1.0148 | -1.0884 | -1.2097 | -1.3256 | -1.3509 | -1.3822 | -1.4213 | -1.4333 | -1.4487 | -1.4616 | -1.4737 | -1.4986 | -1.5202 | -1.543 | -1.5679 | -1.6017 | -1.6297 | -1.6634 | -1.7053 | -1.738 | -1.7754 | -1.8164 | -1.8551 | -1.8977 | -1.945 | -1.9876 | -2.0358 | -2.0901 | -2.1329 | -2.1788 | -2.2293 | -2.2715 | -2.3159 | -2.3623 | -2.4022 | -2.446 | -2.4934 | -2.5353 | -2.5465
Northwest | Assembly | Minimum | November | Water Heating | LDCEU/TDEF | Electric Load with Losses, Incl. Cogeneration | MW | 0 | 0 | 0 | 0 | 0 | 0 | 0 | 0 | 0 | 0 | 0 | 0 | 0 | 0 | 0 | 0 | 0 | 0 | 0 | 0 | 0 | 0 | -0.0148 | -0.0214 | -0.0071 | 0.011 | 0.0319 | 0.0527 | 0.0719 | 0.0953 | 0.1282 | 0.1548 | 0.1817 | 0.2097 | 0.2418 | 0.2744 | 0.3085 | 0.345 | 0.3796 | 0.4134 | 0.4459 | 0.4791 | 0.5119 | 0.5447 | 0.5765 | 0.6086 | 0.6407 | 0.6692 | 0.6971 | 0.7249 | 0.7507 | 0.7759 | 0.8003 | 0.8233 | 0.8457 | 0.8675 | 0.8878 | 0.8963
Northwest | Assembly | Minimum | November | Other Substitutables | LDCEU/TDEF | Electric Load with Losses, Incl. Cogeneration | MW | 0 | 0 | 0 | 0 | 0 | 0 | 0 | 0 | 0 | 0 | 0 | 0 | 0 | 0 | -0.0001 | -0.0001 | -0.0001 | -0.0007 | -0.0005 | -0.0017 | -0.002 | -0.0026 | -0.0038 | -0.0039 | -0.0033 | -0.0026 | -0.002 | -0.0013 | -0.0007 | 0 | 0.0009 | 0.0017 | 0.0023 | 0.003 | 0.0038 | 0.0047 | 0.0055 | 0.0064 | 0.0072 | 0.0079 | 0.0087 | 0.0095 | 0.0102 | 0.011 | 0.0117 | 0.0124 | 0.0131 | 0.0137 | 0.0144 | 0.0149 | 0.0155 | 0.016 | 0.0166 | 0.0171 | 0.0175 | 0.018 | 0.0185 | 0.0186
Northwest | Assembly | Minimum | November | Refrigeration | LDCEU/TDEF | Electric Load with Losses, Incl. Cogeneration | MW | 0 | 0 | 0 | 0 | 0 | 0 | 0 | 0 | 0 | 0 | 0 | 0 | 0 | 0 | 0 | 0 | 0 | -2.0731 | -4.2102 | -6.787 | -9.5805 | -12.3349 | -15.5691 | -18.453 | -21.542 | -24.4537 | -27.3167 | -29.9214 | -32.2129 | -34.5214 | -37.1295 | -39.2148 | -41.1655 | -43.0463 | -45.0207 | -46.9731 | -48.9222 | -50.9268 | -52.8122 | -54.5695 | -56.1965 | -57.8907 | -59.5232 | -61.1381 | -62.7541 | -64.379 | -66.0077 | -67.4557 | -68.8937 | -70.3484 | -71.7693 | -73.1876 | -74.6018 | -76.0143 | -77.4277 | -78.8438 | -80.2644 | -80.6376
Northwest | Assembly | Minimum | November | Lighting | LDCEU/TDEF | Electric Load with Losses, Incl. Cogeneration | MW | 0 | -0.1079 | -0.4116 | -0.5939 | -0.7483 | -0.8567 | -1.1361 | -1.3074 | -3.5239 | -5.8821 | -7.4215 | -8.8417 | -9.9523 | -11.7206 | -12.3633 | -11.5798 | -12.5212 | -8.7117 | -8.2138 | -8.7751 | -8.75 | -8.3823 | -8.3162 | -8.6844 | -8.1857 | -7.744 | -7.3648 | -7.0331 | -6.7185 | -6.436 | -6.1969 | -5.9557 | -5.7302 | -5.5218 | -5.3375 | -5.1696 | -5.0169 | -4.8808 | -4.7521 | -4.629 | -4.5101 | -4.4031 | -4.3017 | -4.2065 | -4.1176 | -4.0337 | -3.9549 | -3.8731 | -3.7944 | -3.7189 | -3.645 | -3.5729 | -3.5022 | -3.4326 | -3.364 | -3.2959 | -3.228 | -3.1354
Northwest | Assembly | Minimum | November | Air Conditioning | LDCEU/TDEF | Electric Load with Losses, Incl. Cogeneration | MW | -0.0013 | 0.033 | 0.0584 | 0.0972 | 0.132 | 0.1871 | 0.1778 | 0.2165 | 0.245 | 0.2985 | 0.3586 | 0.3512 | 0.3278 | 0.3321 | 0.3548 | 0.3703 | 0.3483 | 0.3496 | 0.3963 | 0.3046 | 0.2147 | 0.1056 | -0.0014 | -0.1049 | -0.2064 | -0.3662 | -0.5211 | -0.6592 | -0.778 | -0.8918 | -1.1664 | -1.395 | -1.6038 | -1.7966 | -1.9848 | -2.163 | -2.3318 | -2.4954 | -2.6456 | -2.7808 | -2.9009 | -3.0194 | -3.1281 | -3.23 | -3.3273 | -3.4214 | -3.5095 | -3.5858 | -3.6574 | -3.7263 | -3.7911 | -3.8523 | -3.9102 | -3.9664 | -4.0193 | -4.0693 | -4.1181 | -4.1124
Northwest | Assembly | Minimum | November | Other Non-Substitutables | LDCEU/TDEF | Electric Load with Losses, Incl. Cogeneration | MW | 0 | 0 | 0 | 0 | 0 | 0 | 0 | 0 | 0 | 0 | 0 | 0 | -0.8075 | -1.5717 | -2.3774 | -3.2323 | -3.3714 | -3.7906 | -4.6281 | -3.8052 | -3.517 | -3.1096 | -2.8309 | -2.5112 | -2.1499 | -1.8257 | -1.5449 | -1.3006 | -1.0945 | -0.9209 | -0.7745 | -0.6514 | -0.5477 | -0.4605 | -0.3872 | -0.3254 | -0.2735 | -0.2299 | -0.1933 | -0.1625 | -0.1366 | -0.1149 | -0.0966 | -0.0811 | -0.0683 | -0.0574 | -0.0483 | -0.0406 | -0.0341 | -0.0287 | -0.0242 | -0.0204 | -0.0171 | -0.0144 | -0.0121 | -0.0102 | -0.0086 | -0.0072
Northwest | Assembly | Minimum | December | Space Heating | LDCEU/TDEF | Electric Load with Losses, Incl. Cogeneration | MW | -0.5872 | -0.4779 | -0.4104 | -0.2569 | -0.2359 | -0.203 | 0.1314 | 0.3867 | 0.4072 | 0.4347 | 0.4138 | 0.3017 | 0.1622 | -0.0027 | -0.1686 | -0.2276 | -0.3037 | -1.8887 | -2.0687 | -2.0798 | -2.2329 | -2.4573 | -2.6798 | -2.8211 | -2.8304 | -2.9045 | -2.9271 | -2.9558 | -2.9789 | -3.0008 | -3.0478 | -3.0879 | -3.1304 | -3.1758 | -3.2383 | -3.2896 | -3.3516 | -3.429 | -3.4895 | -3.5592 | -3.635 | -3.706 | -3.7849 | -3.8722 | -3.9499 | -4.0397 | -4.1401 | -4.2185 | -4.3028 | -4.3964 | -4.4741 | -4.556 | -4.6418 | -4.7151 | -4.7962 | -4.8842 | -4.9618 | -4.9793
Northwest | Assembly | Minimum | December | Water Heating | LDCEU/TDEF | Electric Load with Losses, Incl. Cogeneration | MW | 0 | 0 | 0 | 0 | 0 | 0 | 0 | 0 | 0 | 0 | 0 | 0 | 0 | 0 | 0 | 0 | 0 | 0 | 0 | 0 | 0 | 0 | -0.0157 | -0.0345 | -0.0085 | 0.013 | 0.0381 | 0.0631 | 0.0861 | 0.1141 | 0.1534 | 0.1852 | 0.2173 | 0.2509 | 0.2894 | 0.3284 | 0.3692 | 0.413 | 0.4544 | 0.4949 | 0.5339 | 0.5737 | 0.6129 | 0.6522 | 0.6905 | 0.7289 | 0.7675 | 0.8014 | 0.835 | 0.8684 | 0.8994 | 0.9297 | 0.9591 | 0.9866 | 1.0135 | 1.0397 | 1.0641 | 1.0742
Northwest | Assembly | Minimum | December | Other Substitutables | LDCEU/TDEF | Electric Load with Losses, Incl. Cogeneration | MW | 0 | 0 | 0 | 0 | 0 | 0 | 0 | 0 | 0 | 0 | 0 | 0 | 0 | 0 | 0 | -0.0001 | -0.0001 | -0.0006 | -0.0005 | -0.0017 | -0.0019 | -0.0025 | -0.0037 | -0.0038 | -0.0032 | -0.0025 | -0.0019 | -0.0012 | -0.0007 | 0 | 0.0009 | 0.0016 | 0.0023 | 0.003 | 0.0037 | 0.0045 | 0.0053 | 0.0061 | 0.007 | 0.0077 | 0.0085 | 0.0092 | 0.01 | 0.0106 | 0.0113 | 0.012 | 0.0127 | 0.0134 | 0.014 | 0.0146 | 0.015 | 0.0156 | 0.0161 | 0.0166 | 0.0171 | 0.0175 | 0.018 | 0.0181
Northwest | Assembly | Minimum | December | Refrigeration | LDCEU/TDEF | Electric Load with Losses, Incl. Cogeneration | MW | 0 | 0 | 0 | 0 | 0 | 0 | 0 | 0 | 0 | 0 | 0 | 0 | 0 | 0 | 0 | 0 | 0 | -2.1391 | -4.3442 | -7.002 | -9.8856 | -12.7318 | -16.0733 | -19.0499 | -22.2389 | -25.2444 | -28.202 | -30.8933 | -33.2583 | -35.6406 | -38.3325 | -40.4839 | -42.4968 | -44.4394 | -46.4779 | -48.4941 | -50.5079 | -52.579 | -54.5273 | -56.3432 | -58.0243 | -59.7754 | -61.4627 | -63.1317 | -64.8013 | -66.482 | -68.1653 | -69.6636 | -71.1513 | -72.657 | -74.1275 | -75.5956 | -77.0595 | -78.5219 | -79.9854 | -81.4519 | -82.9232 | -83.3086
Northwest | Assembly | Minimum | December | Lighting | LDCEU/TDEF | Electric Load with Losses, Incl. Cogeneration | MW | 0 | -0.1031 | -0.3947 | -0.5699 | -0.7187 | -0.8231 | -1.0916 | -1.2563 | -3.3795 | -5.6392 | -7.114 | -8.4745 | -9.5386 | -11.2302 | -11.8481 | -11.1038 | -11.9947 | -8.3526 | -7.8761 | -8.4115 | -8.3883 | -8.0372 | -7.9762 | -8.3297 | -7.8522 | -7.4293 | -7.0663 | -6.7492 | -6.4479 | -6.1776 | -5.949 | -5.7181 | -5.5021 | -5.3028 | -5.1264 | -4.9658 | -4.8196 | -4.6895 | -4.5665 | -4.4486 | -4.3348 | -4.2325 | -4.1354 | -4.0442 | -3.9592 | -3.8788 | -3.8034 | -3.7251 | -3.6497 | -3.5775 | -3.5066 | -3.4375 | -3.3697 | -3.303 | -3.2371 | -3.1718 | -3.1068 | -3.0177
Northwest | Assembly | Minimum | December | Air Conditioning | LDCEU/TDEF | Electric Load with Losses, Incl. Cogeneration | MW | -0.0008 | 0.023 | 0.0406 | 0.0675 | 0.0917 | 0.1299 | 0.1236 | 0.1506 | 0.1704 | 0.2075 | 0.249 | 0.2438 | 0.2278 | 0.231 | 0.2468 | 0.2573 | 0.2421 | 0.2427 | 0.2752 | 0.2119 | 0.1493 | 0.0735 | -0.0011 | -0.0731 | -0.1437 | -0.2551 | -0.3629 | -0.4592 | -0.542 | -0.6212 | -0.8124 | -0.9715 | -1.1168 | -1.2511 | -1.3822 | -1.5063 | -1.624 | -1.7379 | -1.8427 | -1.9369 | -2.0206 | -2.1032 | -2.179 | -2.2501 | -2.318 | -2.3836 | -2.4452 | -2.4985 | -2.5484 | -2.5966 | -2.6419 | -2.6847 | -2.7252 | -2.7645 | -2.8016 | -2.8366 | -2.8709 | -2.8669
Northwest | Assembly | Minimum | December | Other Non-Substitutables | LDCEU/TDEF | Electric Load with Losses, Incl. Cogeneration | MW | 0 | 0 | 0 | 0 | 0 | 0 | 0 | 0 | 0 | 0 | 0 | 0 | -0.8239 | -1.6053 | -2.4271 | -3.2964 | -3.4397 | -3.8663 | -4.7199 | -3.8841 | -3.5899 | -3.1748 | -2.8907 | -2.5639 | -2.1948 | -1.8639 | -1.5772 | -1.3278 | -1.1175 | -0.9401 | -0.7907 | -0.665 | -0.5592 | -0.4701 | -0.3952 | -0.3322 | -0.2793 | -0.2347 | -0.1973 | -0.1659 | -0.1395 | -0.1173 | -0.0986 | -0.0829 | -0.0697 | -0.0586 | -0.0493 | -0.0415 | -0.035 | -0.0293 | -0.0246 | -0.0207 | -0.0175 | -0.0147 | -0.0124 | -0.0104 | -0.0087 | -0.0073
Northwest | Other | Peak | January | Space Heating | LDCEU/TDEF | Electric Load with Losses, Incl. Cogeneration | MW | -0.7457 | -0.5603 | -0.5079 | -0.4342 | -0.2709 | -0.2284 | -0.1703 | 0.124 | 0.1513 | 0.1666 | 0.1728 | 0.1274 | 0.0648 | -0.0658 | -0.1507 | -0.2243 | -0.2212 | -0.2911 | -0.2842 | -0.2795 | -0.2854 | -0.2646 | -0.869 | -0.8577 | -1.4094 | -1.8543 | -1.9812 | -2.1246 | -2.256 | -2.3784 | -2.5209 | -2.667 | -2.8175 | -2.9888 | -3.1771 | -3.3377 | -3.4881 | -3.6711 | -3.8296 | -3.9985 | -4.167 | -4.3161 | -4.4726 | -4.642 | -4.785 | -4.9519 | -5.1356 | -5.2921 | -5.4519 | -5.6194 | -5.7669 | -5.9161 | -6.069 | -6.2051 | -6.3484 | -6.498 | -6.6335 | -6.7158
Northwest | Other | Peak | January | Water Heating | LDCEU/TDEF | Electric Load with Losses, Incl. Cogeneration | MW | 0 | 0 | 0 | 0 | 0 | 0 | 0 | 0 | 0 | 0 | 0 | 0 | 0 | 0 | 0 | 0 | 0 | 0 | 0 | 0 | 0 | 0 | -0.0364 | -0.0728 | 0.2617 | 0.6045 | 0.7772 | 0.9551 | 1.1107 | 1.2679 | 1.4473 | 1.6138 | 1.7791 | 1.9688 | 2.1654 | 2.3419 | 2.5022 | 2.6865 | 2.8584 | 3.027 | 3.1816 | 3.3246 | 3.4638 | 3.6071 | 3.7326 | 3.869 | 4.0096 | 4.132 | 4.2498 | 4.3668 | 4.4738 | 4.5765 | 4.6762 | 4.7678 | 4.8567 | 4.9429 | 5.0217 | 5.061
Northwest | Other | Peak | January | Other Substitutables | LDCEU/TDEF | Electric Load with Losses, Incl. Cogeneration | MW | 0 | 0 | 0 | 0 | 0 | 0 | 0 | 0 | 0 | 0 | 0 | 0 | 0 | 0 | 0 | -0.0026 | -0.0018 | -0.0047 | -0.0049 | -0.0036 | -0.0036 | -0.0035 | -0.0046 | -0.0046 | 0.0169 | 0.0384 | 0.0518 | 0.0654 | 0.0762 | 0.0874 | 0.1002 | 0.1113 | 0.1223 | 0.1347 | 0.1473 | 0.1582 | 0.168 | 0.1797 | 0.1906 | 0.2009 | 0.2099 | 0.2182 | 0.2258 | 0.2341 | 0.241 | 0.2489 | 0.2566 | 0.2638 | 0.2702 | 0.2765 | 0.2824 | 0.2881 | 0.2935 | 0.2987 | 0.3037 | 0.3084 | 0.3128 | 0.3141
Northwest | Other | Peak | January | Refrigeration | LDCEU/TDEF | Electric Load with Losses, Incl. Cogeneration | MW | 0 | 0 | 0 | 0 | 0 | 0 | 0 | 0 | 0 | 0 | 0 | 0 | 0 | 0 | 0 | 0 | 0 | -2.7679 | -5.2196 | -7.9315 | -11.0618 | -13.3611 | -15.8886 | -17.5537 | -22.5223 | -27.1489 | -30.5398 | -33.7595 | -36.427 | -38.9949 | -41.7136 | -44.0617 | -46.2672 | -48.7248 | -51.1463 | -53.2484 | -55.1132 | -57.3026 | -59.3533 | -61.3005 | -62.9918 | -64.5592 | -66.013 | -67.6193 | -68.9619 | -70.5729 | -72.2585 | -73.7917 | -75.2242 | -76.7225 | -78.1961 | -79.6508 | -81.1438 | -82.6496 | -84.1718 | -85.7134 | -87.2769 | -87.9089
Northwest | Other | Peak | January | Lighting | LDCEU/TDEF | Electric Load with Losses, Incl. Cogeneration | MW | 0 | -0.1287 | -0.5471 | -0.8264 | -1.0723 | -1.2483 | -1.6744 | -1.9419 | -5.1509 | -8.1859 | -10.5738 | -12.6459 | -14.0275 | -15.7679 | -15.6588 | -16.7747 | -15.8826 | -12.82 | -12.0083 | -11.1713 | -10.241 | -9.1102 | -8.3818 | -8.267 | -7.9082 | -7.6174 | -7.3302 | -7.107 | -6.8734 | -6.6627 | -6.4877 | -6.3102 | -6.1438 | -6.0107 | -5.8907 | -5.7653 | -5.6388 | -5.5433 | -5.4489 | -5.3569 | -5.2586 | -5.1605 | -5.062 | -4.977 | -4.8829 | -4.8056 | -4.7339 | -4.6586 | -4.5802 | -4.5058 | -4.4315 | -4.3569 | -4.2839 | -4.2111 | -4.1384 | -4.0653 | -3.9917 | -3.8894
Northwest | Other | Peak | January | Air Conditioning | LDCEU/TDEF | Electric Load with Losses, Incl. Cogeneration | MW | 0.0112 | 0.2471 | 0.4344 | 0.7582 | 1.0647 | 1.6037 | 1.6178 | 2.0489 | 2.3374 | 2.8113 | 3.3836 | 3.2619 | 3.0095 | 3.3121 | 3.2772 | 2.9298 | 3.6468 | 2.9403 | 2.8565 | 2.3061 | 1.5069 | 0.7557 | 0.1106 | -0.4211 | -1.0728 | -2.3759 | -3.4259 | -4.2229 | -4.8579 | -5.4373 | -6.8715 | -8.1243 | -9.2604 | -10.3894 | -11.444 | -12.3677 | -13.1685 | -13.9919 | -14.7421 | -15.4219 | -15.9957 | -16.5093 | -16.9648 | -17.4136 | -17.7857 | -18.1825 | -18.571 | -18.9001 | -19.1904 | -19.473 | -19.7355 | -19.9765 | -20.2063 | -20.4289 | -20.6372 | -20.8326 | -21.0243 | -21.021
Northwest | Other | Peak | January | Other Non-Substitutables | LDCEU/TDEF | Electric Load with Losses, Incl. Cogeneration | MW | 0 | 0 | 0 | 0 | 0 | 0 | 0 | 0 | 0 | 0 | 0 | 0 | -3.779 | -7.6064 | -11.4354 | -14.6935 | -15.9803 | -17.9679 | -20.0524 | -20.2049 | -21.2139 | -21.0977 | -20.6678 | -20.6023 | -22.3391 | -23.7327 | -24.4298 | -24.9573 | -25.2772 | -25.4982 | -25.7237 | -25.8061 | -25.816 | -25.8905 | -25.9439 | -25.8951 | -25.7508 | -25.6638 | -25.535 | -25.3714 | -25.1272 | -24.841 | -24.5311 | -24.2211 | -23.8612 | -23.5305 | -23.2159 | -22.8327 | -22.4387 | -22.0425 | -21.6225 | -21.1892 | -20.7435 | -20.2845 | -19.8122 | -19.3261 | -18.8264 | -18.1984
Northwest | Other | Peak | February | Space Heating | LDCEU/TDEF | Electric Load with Losses, Incl. Cogeneration | MW | -1.7305 | -1.4111 | -1.147 | -0.9696 | -0.5678 | -0.4716 | -0.2384 | 0.3254 | 0.5109 | 0.4696 | 0.6258 | 0.3255 | 0.2592 | -0.0256 | -0.337 | -0.503 | -0.5062 | -0.7 | -0.7102 | -0.6781 | -0.67 | -0.6952 | -1.9286 | -1.8786 | -3.15 | -4.1286 | -4.4112 | -4.7311 | -5.0239 | -5.2959 | -5.6153 | -5.9428 | -6.2808 | -6.669 | -7.0961 | -7.4586 | -7.7998 | -8.215 | -8.5748 | -8.9595 | -9.344 | -9.6839 | -10.0406 | -10.4281 | -10.7544 | -11.1367 | -11.5589 | -11.9169 | -12.2837 | -12.669 | -13.0077 | -13.3509 | -13.7027 | -14.0162 | -14.3466 | -14.692 | -15.0045 | -15.1937
Northwest | Other | Peak | February | Water Heating | LDCEU/TDEF | Electric Load with Losses, Incl. Cogeneration | MW | 0 | 0 | 0 | 0 | 0 | 0 | 0 | 0 | 0 | 0 | 0 | 0 | 0 | 0 | 0 | 0 | 0 | 0 | 0 | 0 | 0 | 0 | -0.0277 | -0.0547 | 0.2174 | 0.5029 | 0.6484 | 0.7981 | 0.929 | 1.0611 | 1.2121 | 1.3523 | 1.4913 | 1.6514 | 1.817 | 1.9656 | 2.1008 | 2.2562 | 2.4012 | 2.5434 | 2.6738 | 2.7944 | 2.9118 | 3.0327 | 3.1385 | 3.2537 | 3.3723 | 3.4755 | 3.5749 | 3.6738 | 3.7641 | 3.8507 | 3.9349 | 4.0124 | 4.0875 | 4.1603 | 4.2268 | 4.2601
Northwest | Other | Peak | February | Other Substitutables | LDCEU/TDEF | Electric Load with Losses, Incl. Cogeneration | MW | 0 | 0 | 0 | 0 | 0 | 0 | 0 | 0 | 0 | 0 | 0 | 0 | 0 | 0 | 0 | -0.0018 | -0.0013 | -0.0033 | -0.0033 | -0.0025 | -0.0025 | -0.0024 | -0.0033 | -0.0032 | 0.0117 | 0.0265 | 0.0358 | 0.0454 | 0.053 | 0.0609 | 0.0698 | 0.0777 | 0.0853 | 0.0941 | 0.103 | 0.1107 | 0.1176 | 0.1259 | 0.1335 | 0.1408 | 0.1471 | 0.153 | 0.1584 | 0.1642 | 0.169 | 0.1746 | 0.1802 | 0.1852 | 0.1897 | 0.1941 | 0.1984 | 0.2024 | 0.2062 | 0.2099 | 0.2134 | 0.2168 | 0.2201 | 0.221
Northwest | Other | Peak | February | Refrigeration | LDCEU/TDEF | Electric Load with Losses, Incl. Cogeneration | MW | 0 | 0 | 0 | 0 | 0 | 0 | 0 | 0 | 0 | 0 | 0 | 0 | 0 | 0 | 0 | 0 | 0 | -2.2224 | -4.1886 | -6.3627 | -8.8593 | -10.6929 | -12.707 | -14.0319 | -17.9709 | -21.6412 | -24.3616 | -26.9489 | -29.0858 | -31.1454 | -33.3333 | -35.2198 | -36.9924 | -38.9749 | -40.9274 | -42.6182 | -44.1215 | -45.892 | -47.5501 | -49.1249 | -50.492 | -51.7589 | -52.9313 | -54.2328 | -55.3174 | -56.6239 | -57.9908 | -59.2361 | -60.3964 | -61.6128 | -62.8094 | -63.9905 | -65.204 | -66.4285 | -67.6668 | -68.9215 | -70.1945 | -70.704
Northwest | Other | Peak | February | Lighting | LDCEU/TDEF | Electric Load with Losses, Incl. Cogeneration | MW | 0 | -0.1203 | -0.5224 | -0.7935 | -1.033 | -1.2043 | -1.6159 | -1.8747 | -4.9191 | -7.8019 | -10.0697 | -12.0402 | -13.3544 | -15.0414 | -14.8932 | -15.9281 | -15.1268 | -12.1345 | -11.3732 | -10.6144 | -9.7342 | -8.6653 | -7.9773 | -7.8621 | -7.5222 | -7.247 | -6.9773 | -6.7688 | -6.5493 | -6.3516 | -6.1882 | -6.0218 | -5.8659 | -5.742 | -5.6306 | -5.5133 | -5.3947 | -5.3063 | -5.2186 | -5.1329 | -5.041 | -4.949 | -4.8562 | -4.7767 | -4.6878 | -4.6155 | -4.5484 | -4.4778 | -4.4037 | -4.3338 | -4.2637 | -4.1932 | -4.1242 | -4.0555 | -3.9865 | -3.9173 | -3.8476 | -3.7494
Northwest | Other | Peak | February | Air Conditioning | LDCEU/TDEF | Electric Load with Losses, Incl. Cogeneration | MW | 0.0039 | 0.0734 | 0.1281 | 0.2234 | 0.3131 | 0.4702 | 0.4745 | 0.6012 | 0.6855 | 0.8241 | 0.9892 | 0.9537 | 0.8808 | 0.9671 | 0.9583 | 0.8605 | 1.0653 | 0.8638 | 0.8384 | 0.6738 | 0.4399 | 0.2201 | 0.0309 | -0.125 | -0.3154 | -0.6959 | -1.0046 | -1.2392 | -1.4258 | -1.5963 | -2.0183 | -2.3867 | -2.7209 | -3.0539 | -3.365 | -3.637 | -3.8732 | -4.1168 | -4.3388 | -4.54 | -4.7099 | -4.8619 | -4.9966 | -5.1299 | -5.2403 | -5.3585 | -5.4743 | -5.5726 | -5.6592 | -5.7437 | -5.8224 | -5.8947 | -5.9638 | -6.0309 | -6.0937 | -6.1529 | -6.2109 | -6.2104
Northwest | Other | Peak | February | Other Non-Substitutables | LDCEU/TDEF | Electric Load with Losses, Incl. Cogeneration | MW | 0 | 0 | 0 | 0 | 0 | 0 | 0 | 0 | 0 | 0 | 0 | 0 | -3.5404 | -7.1291 | -10.7198 | -13.7552 | -14.97 | -16.7924 | -18.7581 | -18.9261 | -19.8658 | -19.7585 | -19.3538 | -19.2899 | -20.8996 | -22.1905 | -22.8492 | -23.3495 | -23.6526 | -23.8636 | -24.0812 | -24.1629 | -24.1764 | -24.254 | -24.3107 | -24.2695 | -24.1394 | -24.0649 | -23.9504 | -23.8033 | -23.5793 | -23.3153 | -23.0281 | -22.742 | -22.4077 | -22.1021 | -21.8115 | -21.456 | -21.0894 | -20.7213 | -20.3305 | -19.9268 | -19.5114 | -19.0835 | -18.6428 | -18.1891 | -17.7222 | -17.1322
Northwest | Other | Peak | March | Space Heating | LDCEU/TDEF | Electric Load with Losses, Incl. Cogeneration | MW | -0.89 | -0.7354 | -0.6831 | -0.5007 | -0.2573 | -0.2024 | 0.0215 | 0.3637 | 0.3516 | 0.4799 | 0.4153 | 0.2235 | 0.1774 | 0.0618 | -0.1627 | -0.275 | -0.2746 | -0.4253 | -0.4031 | -0.4262 | -0.3883 | -0.3891 | -1.0222 | -1.0341 | -1.6649 | -2.1712 | -2.3208 | -2.4895 | -2.6449 | -2.7881 | -2.9576 | -3.1319 | -3.312 | -3.5208 | -3.751 | -3.9454 | -4.1298 | -4.3527 | -4.5463 | -4.7546 | -4.963 | -5.1469 | -5.3407 | -5.5507 | -5.7282 | -5.9354 | -6.1659 | -6.3594 | -6.5594 | -6.7694 | -6.9537 | -7.1407 | -7.3322 | -7.5029 | -7.6829 | -7.8712 | -8.0415 | -8.145
Northwest | Other | Peak | March | Water Heating | LDCEU/TDEF | Electric Load with Losses, Incl. Cogeneration | MW | 0 | 0 | 0 | 0 | 0 | 0 | 0 | 0 | 0 | 0 | 0 | 0 | 0 | 0 | 0 | 0 | 0 | 0 | 0 | 0 | 0 | 0 | -0.0243 | -0.0509 | 0.183 | 0.4229 | 0.5446 | 0.6691 | 0.7788 | 0.8893 | 1.015 | 1.1321 | 1.2481 | 1.3813 | 1.5194 | 1.6436 | 1.7564 | 1.8855 | 2.0062 | 2.1245 | 2.2333 | 2.3338 | 2.4319 | 2.5325 | 2.6209 | 2.7165 | 2.8153 | 2.9009 | 2.9837 | 3.0659 | 3.1409 | 3.2129 | 3.2828 | 3.3469 | 3.4092 | 3.4694 | 3.5245 | 3.5523
Northwest | Other | Peak | March | Other Substitutables | LDCEU/TDEF | Electric Load with Losses, Incl. Cogeneration | MW | 0 | 0 | 0 | 0 | 0 | 0 | 0 | 0 | 0 | 0 | 0 | 0 | 0 | 0 | 0 | -0.0017 | -0.0012 | -0.0032 | -0.0033 | -0.0024 | -0.0024 | -0.0024 | -0.0032 | -0.0032 | 0.0114 | 0.0259 | 0.0352 | 0.0446 | 0.0521 | 0.0598 | 0.0687 | 0.0764 | 0.0839 | 0.0926 | 0.1013 | 0.1089 | 0.1157 | 0.1239 | 0.1315 | 0.1386 | 0.1449 | 0.1506 | 0.1559 | 0.1618 | 0.1664 | 0.172 | 0.1774 | 0.1824 | 0.1869 | 0.1913 | 0.1954 | 0.1994 | 0.2032 | 0.2069 | 0.2103 | 0.2137 | 0.2169 | 0.2178
Northwest | Other | Peak | March | Refrigeration | LDCEU/TDEF | Electric Load with Losses, Incl. Cogeneration | MW | 0 | 0 | 0 | 0 | 0 | 0 | 0 | 0 | 0 | 0 | 0 | 0 | 0 | 0 | 0 | 0 | 0 | -2.1674 | -4.0843 | -6.2005 | -8.6303 | -10.41 | -12.3655 | -13.653 | -17.4762 | -21.0404 | -23.6924 | -26.2157 | -28.2957 | -30.303 | -32.4387 | -34.2787 | -36.0084 | -37.9441 | -39.8513 | -41.5016 | -42.969 | -44.7006 | -46.3221 | -47.8616 | -49.1979 | -50.4356 | -51.5801 | -52.8544 | -53.913 | -55.1926 | -56.5308 | -57.7524 | -58.8887 | -60.0795 | -61.2523 | -62.4096 | -63.5996 | -64.8006 | -66.0155 | -67.2466 | -68.4962 | -68.9936
Northwest | Other | Peak | March | Lighting | LDCEU/TDEF | Electric Load with Losses, Incl. Cogeneration | MW | 0 | -0.1225 | -0.5357 | -0.8148 | -1.0618 | -1.2382 | -1.6616 | -1.9279 | -5.0435 | -7.9946 | -10.3162 | -12.334 | -13.6801 | -15.4171 | -15.2526 | -16.3048 | -15.4979 | -12.4106 | -11.6344 | -10.8678 | -9.9679 | -8.875 | -8.1692 | -8.0475 | -7.7003 | -7.4195 | -7.1451 | -6.9334 | -6.7098 | -6.5085 | -6.3429 | -6.1737 | -6.015 | -5.8895 | -5.7766 | -5.6574 | -5.5368 | -5.4474 | -5.3586 | -5.2717 | -5.1782 | -5.0845 | -4.9899 | -4.909 | -4.8183 | -4.7447 | -4.6765 | -4.6048 | -4.5293 | -4.4578 | -4.3864 | -4.3145 | -4.2441 | -4.1738 | -4.1034 | -4.0326 | -3.9613 | -3.8604
Northwest | Other | Peak | March | Air Conditioning | LDCEU/TDEF | Electric Load with Losses, Incl. Cogeneration | MW | 0.0077 | 0.1406 | 0.2447 | 0.4266 | 0.5975 | 0.8962 | 0.905 | 1.1469 | 1.3071 | 1.5715 | 1.8835 | 1.816 | 1.6774 | 1.8406 | 1.8248 | 1.6403 | 2.027 | 1.6473 | 1.598 | 1.2826 | 0.8375 | 0.4192 | 0.0592 | -0.2377 | -0.5996 | -1.3233 | -1.9113 | -2.3586 | -2.714 | -3.0389 | -3.8436 | -4.5457 | -5.1828 | -5.818 | -6.4115 | -6.9305 | -7.3811 | -7.8463 | -8.2705 | -8.6548 | -8.9793 | -9.2698 | -9.527 | -9.7822 | -9.9928 | -10.2191 | -10.441 | -10.6298 | -10.7959 | -10.958 | -11.1091 | -11.2481 | -11.3811 | -11.5102 | -11.6314 | -11.7456 | -11.8576 | -11.8567
Northwest | Other | Peak | March | Other Non-Substitutables | LDCEU/TDEF | Electric Load with Losses, Incl. Cogeneration | MW | 0 | 0 | 0 | 0 | 0 | 0 | 0 | 0 | 0 | 0 | 0 | 0 | -3.4997 | -7.0519 | -10.6046 | -13.5905 | -14.7918 | -16.58 | -18.5308 | -18.7087 | -19.6385 | -19.5249 | -19.1202 | -19.0572 | -20.6435 | -21.9158 | -22.5693 | -23.066 | -23.366 | -23.5758 | -23.7935 | -23.8758 | -23.891 | -23.9697 | -24.0282 | -23.9892 | -23.8622 | -23.7907 | -23.6798 | -23.536 | -23.3161 | -23.0561 | -22.7729 | -22.4915 | -22.1617 | -21.8609 | -21.5749 | -21.225 | -20.8636 | -20.5004 | -20.1148 | -19.7164 | -19.3066 | -18.8842 | -18.4491 | -18.001 | -17.5399 | -16.9559
Northwest | Other | Peak | April | Space Heating | LDCEU/TDEF | Electric Load with Losses, Incl. Cogeneration | MW | -0.9066 | -0.7192 | -0.6895 | -0.5179 | -0.291 | -0.234 | -0.0672 | 0.1642 | 0.3629 | 0.2965 | 0.4407 | 0.1404 | 0.1577 | -0.02 | -0.1702 | -0.2815 | -0.2745 | -0.4283 | -0.4157 | -0.3662 | -0.3742 | -0.3729 | -1.1162 | -1.0096 | -1.7175 | -2.2499 | -2.4045 | -2.579 | -2.7395 | -2.8881 | -3.0624 | -3.2413 | -3.4258 | -3.6379 | -3.8713 | -4.0695 | -4.2561 | -4.4822 | -4.6785 | -4.8884 | -5.0985 | -5.284 | -5.4792 | -5.6903 | -5.8688 | -6.077 | -6.3073 | -6.5019 | -6.7021 | -6.9119 | -7.0963 | -7.2831 | -7.4745 | -7.6449 | -7.8244 | -8.012 | -8.1817 | -8.285
Northwest | Other | Peak | April | Water Heating | LDCEU/TDEF | Electric Load with Losses, Incl. Cogeneration | MW | 0 | 0 | 0 | 0 | 0 | 0 | 0 | 0 | 0 | 0 | 0 | 0 | 0 | 0 | 0 | 0 | 0 | 0 | 0 | 0 | 0 | 0 | -0.0241 | -0.0338 | 0.1464 | 0.338 | 0.4348 | 0.5328 | 0.6203 | 0.7078 | 0.807 | 0.8997 | 0.9915 | 1.0966 | 1.2057 | 1.3043 | 1.3937 | 1.4952 | 1.5902 | 1.6837 | 1.7696 | 1.8491 | 1.927 | 2.0061 | 2.0763 | 2.1516 | 2.2294 | 2.2966 | 2.362 | 2.4266 | 2.4856 | 2.5423 | 2.597 | 2.6473 | 2.696 | 2.7432 | 2.7861 | 2.8084
Northwest | Other | Peak | April | Other Substitutables | LDCEU/TDEF | Electric Load with Losses, Incl. Cogeneration | MW | 0 | 0 | 0 | 0 | 0 | 0 | 0 | 0 | 0 | 0 | 0 | 0 | -0.0001 | 0 | -0.0001 | -0.0016 | -0.0012 | -0.0031 | -0.0032 | -0.0024 | -0.0024 | -0.0023 | -0.0031 | -0.0031 | 0.0111 | 0.0252 | 0.0341 | 0.0431 | 0.0503 | 0.0578 | 0.0662 | 0.0737 | 0.081 | 0.0893 | 0.0976 | 0.105 | 0.1114 | 0.1193 | 0.1265 | 0.1334 | 0.1394 | 0.145 | 0.1501 | 0.1555 | 0.1602 | 0.1654 | 0.1706 | 0.1754 | 0.1796 | 0.1838 | 0.1878 | 0.1915 | 0.1952 | 0.1987 | 0.202 | 0.2051 | 0.2082 | 0.209
Northwest | Other | Peak | April | Refrigeration | LDCEU/TDEF | Electric Load with Losses, Incl. Cogeneration | MW | 0 | 0 | 0 | 0 | 0 | 0 | 0 | 0 | 0 | 0 | 0 | 0 | 0 | 0 | 0 | 0 | 0 | -2.1111 | -3.9798 | -6.0509 | -8.4298 | -10.1765 | -12.0938 | -13.363 | -17.1191 | -20.6171 | -23.2077 | -25.6624 | -27.6974 | -29.6559 | -31.732 | -33.5242 | -35.2081 | -37.0869 | -38.9391 | -40.5464 | -41.9737 | -43.6469 | -45.2159 | -46.7061 | -48.0011 | -49.2002 | -50.3135 | -51.5433 | -52.5711 | -53.8042 | -55.0963 | -56.2698 | -57.3678 | -58.5152 | -59.6439 | -60.7582 | -61.9018 | -63.0552 | -64.2212 | -65.4019 | -66.5995 | -67.0829
Northwest | Other | Peak | April | Lighting | LDCEU/TDEF | Electric Load with Losses, Incl. Cogeneration | MW | 0 | -0.1207 | -0.5293 | -0.8058 | -1.0506 | -1.2255 | -1.6445 | -1.9081 | -4.9846 | -7.8992 | -10.192 | -12.1852 | -13.5136 | -15.2328 | -15.0629 | -16.0967 | -15.3059 | -12.2441 | -11.4774 | -10.7245 | -9.8344 | -8.7546 | -8.0536 | -7.9291 | -7.5835 | -7.3028 | -7.0278 | -6.8135 | -6.5896 | -6.3875 | -6.2197 | -6.0495 | -5.8901 | -5.7626 | -5.648 | -5.528 | -5.407 | -5.3156 | -5.2255 | -5.1375 | -5.0436 | -4.9499 | -4.8557 | -4.7746 | -4.6846 | -4.6107 | -4.5424 | -4.4705 | -4.3956 | -4.3246 | -4.2537 | -4.1825 | -4.1128 | -4.0433 | -3.9738 | -3.904 | -3.8337 | -3.7356
Northwest | Other | Peak | April | Air Conditioning | LDCEU/TDEF | Electric Load with Losses, Incl. Cogeneration | MW | 0.007 | 0.1389 | 0.2435 | 0.4249 | 0.5959 | 0.8948 | 0.902 | 1.1412 | 1.3011 | 1.5653 | 1.8825 | 1.8164 | 1.6755 | 1.8411 | 1.824 | 1.6356 | 2.0258 | 1.6418 | 1.5943 | 1.2841 | 0.8393 | 0.4211 | 0.0613 | -0.2354 | -0.5983 | -1.3232 | -1.911 | -2.3569 | -2.7124 | -3.0367 | -3.8392 | -4.5401 | -5.176 | -5.8085 | -6.3999 | -6.9176 | -7.3669 | -7.8285 | -8.2496 | -8.6312 | -8.9536 | -9.242 | -9.498 | -9.7503 | -9.9596 | -10.1828 | -10.4018 | -10.5871 | -10.7509 | -10.9102 | -11.0584 | -11.1945 | -11.3243 | -11.4502 | -11.5679 | -11.6785 | -11.7869 | -11.7855
Northwest | Other | Peak | April | Other Non-Substitutables | LDCEU/TDEF | Electric Load with Losses, Incl. Cogeneration | MW | 0 | 0 | 0 | 0 | 0 | 0 | 0 | 0 | 0 | 0 | 0 | 0 | -3.3736 | -6.789 | -10.2151 | -13.1227 | -14.2625 | -16.0248 | -17.9027 | -18.038 | -18.939 | -18.8379 | -18.4533 | -18.4028 | -19.9397 | -21.1715 | -21.8011 | -22.2754 | -22.5649 | -22.7656 | -22.9715 | -23.0485 | -23.0606 | -23.1321 | -23.185 | -23.1456 | -23.021 | -22.9468 | -22.8357 | -22.6937 | -22.479 | -22.2261 | -21.9522 | -21.6782 | -21.3591 | -21.0662 | -20.7883 | -20.448 | -20.0984 | -19.7465 | -19.3732 | -18.9878 | -18.5913 | -18.1829 | -17.7623 | -17.3293 | -16.8839 | -16.3227
Northwest | Other | Peak | May | Space Heating | LDCEU/TDEF | Electric Load with Losses, Incl. Cogeneration | MW | -0.2861 | -0.2573 | -0.2306 | -0.169 | -0.0852 | -0.0341 | 0.1071 | 0.1828 | 0.1513 | 0.2539 | 0.2337 | 0.1408 | 0.0995 | 0.0328 | -0.0332 | -0.0819 | -0.081 | -0.181 | -0.1764 | -0.156 | -0.1408 | -0.1373 | -0.3656 | -0.3493 | -0.5711 | -0.7421 | -0.7934 | -0.8501 | -0.9038 | -0.9524 | -1.0096 | -1.0688 | -1.13 | -1.2009 | -1.2793 | -1.3458 | -1.4093 | -1.4836 | -1.5488 | -1.6193 | -1.6904 | -1.753 | -1.82 | -1.8906 | -1.9517 | -2.0212 | -2.0994 | -2.1633 | -2.2311 | -2.3018 | -2.3634 | -2.4262 | -2.4899 | -2.5465 | -2.606 | -2.6681 | -2.724 | -2.7598
Northwest | Other | Peak | May | Water Heating | LDCEU/TDEF | Electric Load with Losses, Incl. Cogeneration | MW | 0 | 0 | 0 | 0 | 0 | 0 | 0 | 0 | 0 | 0 | 0 | 0 | 0 | 0 | 0 | 0 | 0 | 0 | 0 | 0 | 0 | 0 | -0.0138 | -0.026 | 0.1032 | 0.2364 | 0.3009 | 0.3655 | 0.4247 | 0.4834 | 0.5488 | 0.6105 | 0.6716 | 0.7409 | 0.8129 | 0.8785 | 0.938 | 1.0043 | 1.0667 | 1.1281 | 1.1849 | 1.2375 | 1.2896 | 1.3413 | 1.3881 | 1.4373 | 1.4881 | 1.5316 | 1.5746 | 1.6169 | 1.6552 | 1.6921 | 1.7276 | 1.76 | 1.7913 | 1.8215 | 1.8488 | 1.8638
Northwest | Other | Peak | May | Other Substitutables | LDCEU/TDEF | Electric Load with Losses, Incl. Cogeneration | MW | 0 | 0 | 0 | 0 | 0 | 0 | 0 | 0 | 0 | 0 | 0 | 0 | 0 | 0 | -0.0001 | -0.0016 | -0.0011 | -0.003 | -0.0031 | -0.0022 | -0.0022 | -0.0022 | -0.0029 | -0.0028 | 0.0101 | 0.0231 | 0.0309 | 0.0386 | 0.0451 | 0.0516 | 0.0588 | 0.0654 | 0.0716 | 0.0787 | 0.0859 | 0.0922 | 0.0979 | 0.1045 | 0.1107 | 0.1165 | 0.1217 | 0.1264 | 0.1308 | 0.1355 | 0.1394 | 0.1438 | 0.1483 | 0.1522 | 0.1558 | 0.1594 | 0.1627 | 0.1659 | 0.1689 | 0.1718 | 0.1745 | 0.1771 | 0.1795 | 0.1803
Northwest | Other | Peak | May | Refrigeration | LDCEU/TDEF | Electric Load with Losses, Incl. Cogeneration | MW | 0 | 0 | 0 | 0 | 0 | 0 | 0 | 0 | 0 | 0 | 0 | 0 | 0 | 0 | 0 | 0 | 0 | -1.6625 | -3.1397 | -4.7974 | -6.7101 | -8.1363 | -9.6977 | -10.7361 | -13.8175 | -16.6754 | -18.7292 | -20.6573 | -22.2867 | -23.8388 | -25.4599 | -26.8706 | -28.192 | -29.6518 | -31.0899 | -32.3501 | -33.4643 | -34.7439 | -35.9472 | -37.0928 | -38.0901 | -39.0159 | -39.8849 | -40.8177 | -41.6172 | -42.5491 | -43.5294 | -44.4041 | -45.2376 | -46.1053 | -46.9523 | -47.7906 | -48.6444 | -49.5035 | -50.3697 | -51.2447 | -52.13 | -52.5063
Northwest | Other | Peak | May | Lighting | LDCEU/TDEF | Electric Load with Losses, Incl. Cogeneration | MW | 0 | -0.1202 | -0.5091 | -0.7684 | -0.9965 | -1.1599 | -1.5557 | -1.8042 | -4.7933 | -7.62 | -9.844 | -11.7734 | -13.0568 | -14.6702 | -14.5718 | -15.6101 | -14.7719 | -11.9287 | -11.1676 | -10.3811 | -9.5095 | -8.4539 | -7.7726 | -7.6645 | -7.3218 | -7.0412 | -6.7613 | -6.5376 | -6.3109 | -6.1045 | -5.9289 | -5.7542 | -5.5905 | -5.4561 | -5.3345 | -5.2109 | -5.0871 | -4.9889 | -4.8934 | -4.8011 | -4.7048 | -4.6097 | -4.5158 | -4.4323 | -4.3434 | -4.2676 | -4.1976 | -4.1242 | -4.0496 | -3.9789 | -3.9083 | -3.838 | -3.7692 | -3.7008 | -3.6327 | -3.5646 | -3.4964 | -3.4054
Northwest | Other | Peak | May | Air Conditioning | LDCEU/TDEF | Electric Load with Losses, Incl. Cogeneration | MW | 0.0134 | 0.2971 | 0.5359 | 0.8975 | 1.3786 | 1.9173 | 1.9221 | 2.4337 | 2.869 | 3.3354 | 4.0741 | 4.006 | 3.7141 | 4.0904 | 3.9679 | 3.5107 | 4.411 | 3.4979 | 3.4105 | 2.7951 | 1.8204 | 0.9333 | 0.1413 | -0.5193 | -1.319 | -2.9252 | -4.2174 | -5.188 | -5.9721 | -6.6817 | -8.4305 | -9.9639 | -11.3523 | -12.7257 | -14.0081 | -15.137 | -16.1149 | -17.1021 | -18.0044 | -18.8232 | -19.5156 | -20.135 | -20.6898 | -21.2218 | -21.6726 | -22.1389 | -22.5977 | -22.9758 | -23.3169 | -23.646 | -23.9474 | -24.224 | -24.4837 | -24.7333 | -24.9643 | -25.1787 | -25.3873 | -25.3808
Northwest | Other | Peak | May | Other Non-Substitutables | LDCEU/TDEF | Electric Load with Losses, Incl. Cogeneration | MW | 0 | 0 | 0 | 0 | 0 | 0 | 0 | 0 | 0 | 0 | 0 | 0 | -3.0615 | -6.1312 | -9.2268 | -11.9662 | -12.9707 | -14.6895 | -16.355 | -16.3741 | -17.1977 | -17.1439 | -16.8206 | -16.7882 | -18.2199 | -19.3658 | -19.9254 | -20.3392 | -20.5989 | -20.7722 | -20.9412 | -20.9998 | -20.9989 | -21.0463 | -21.077 | -21.0306 | -20.9066 | -20.8203 | -20.7031 | -20.56 | -20.354 | -20.1157 | -19.8618 | -19.6013 | -19.3075 | -19.0309 | -18.7687 | -18.4489 | -18.1251 | -17.7994 | -17.454 | -17.099 | -16.7336 | -16.3578 | -15.9716 | -15.5749 | -15.1676 | -14.6642
Northwest | Other | Peak | June | Space Heating | LDCEU/TDEF | Electric Load with Losses, Incl. Cogeneration | MW | -0.0829 | -0.0706 | -0.0567 | -0.0373 | -0.0135 | -0.0102 | 0.0244 | 0.0296 | 0.0666 | 0.0399 | 0.031 | 0.0269 | 0.0427 | 0.0043 | -0.0049 | -0.0182 | -0.0157 | -0.0406 | -0.0374 | -0.0402 | -0.0287 | -0.0366 | -0.0713 | -0.081 | -0.1335 | -0.1745 | -0.1865 | -0.1996 | -0.2122 | -0.2237 | -0.2367 | -0.2504 | -0.2644 | -0.2802 | -0.2978 | -0.3131 | -0.3274 | -0.3437 | -0.3582 | -0.3739 | -0.3896 | -0.4035 | -0.4187 | -0.4341 | -0.4478 | -0.4628 | -0.4799 | -0.4935 | -0.5083 | -0.5237 | -0.5369 | -0.5504 | -0.564 | -0.576 | -0.5886 | -0.6016 | -0.6134 | -0.6213
Northwest | Other | Peak | June | Water Heating | LDCEU/TDEF | Electric Load with Losses, Incl. Cogeneration | MW | 0 | 0 | 0 | 0 | 0 | 0 | 0 | 0 | 0 | 0 | 0 | 0 | 0 | 0 | 0 | 0 | 0 | 0 | 0 | 0 | 0 | 0 | -0.0064 | -0.0172 | 0.0701 | 0.1584 | 0.1981 | 0.2371 | 0.2744 | 0.3108 | 0.3503 | 0.3883 | 0.4257 | 0.4673 | 0.5108 | 0.5513 | 0.5875 | 0.627 | 0.6643 | 0.7012 | 0.7354 | 0.7673 | 0.7992 | 0.8301 | 0.8587 | 0.8879 | 0.9181 | 0.9435 | 0.9693 | 0.9942 | 1.0168 | 1.0386 | 1.0592 | 1.078 | 1.0961 | 1.1134 | 1.1289 | 1.1383
Northwest | Other | Peak | June | Other Substitutables | LDCEU/TDEF | Electric Load with Losses, Incl. Cogeneration | MW | 0 | 0 | 0 | 0 | 0 | 0 | 0 | 0 | 0 | 0 | 0 | 0 | 0 | 0 | -0.0001 | -0.0019 | -0.0013 | -0.0035 | -0.0035 | -0.0026 | -0.0026 | -0.0026 | -0.0034 | -0.0032 | 0.0116 | 0.0264 | 0.0345 | 0.0423 | 0.0492 | 0.0559 | 0.0633 | 0.07 | 0.0765 | 0.0836 | 0.0908 | 0.0974 | 0.1032 | 0.1097 | 0.1157 | 0.1216 | 0.1267 | 0.1315 | 0.1361 | 0.1406 | 0.1447 | 0.1489 | 0.1533 | 0.1571 | 0.1606 | 0.164 | 0.1672 | 0.1702 | 0.173 | 0.1756 | 0.1782 | 0.1806 | 0.1827 | 0.1835
Northwest | Other | Peak | June | Refrigeration | LDCEU/TDEF | Electric Load with Losses, Incl. Cogeneration | MW | 0 | 0 | 0 | 0 | 0 | 0 | 0 | 0 | 0 | 0 | 0 | 0 | 0 | 0 | 0 | 0 | 0 | -1.6848 | -3.1927 | -4.9238 | -6.941 | -8.4791 | -10.1558 | -11.2883 | -14.6486 | -17.7439 | -19.8554 | -21.7971 | -23.4992 | -25.0908 | -26.707 | -28.1349 | -29.4658 | -30.904 | -32.3217 | -33.5899 | -34.6995 | -35.9196 | -37.0747 | -38.1792 | -39.1454 | -40.0449 | -40.9103 | -41.7858 | -42.574 | -43.4404 | -44.3606 | -45.1502 | -45.9355 | -46.7419 | -47.5179 | -48.2895 | -49.0626 | -49.8358 | -50.6108 | -51.3891 | -52.1721 | -52.5448
Northwest | Other | Peak | June | Lighting | LDCEU/TDEF | Electric Load with Losses, Incl. Cogeneration | MW | 0 | -0.1141 | -0.4622 | -0.6895 | -0.8879 | -1.0302 | -1.3808 | -1.6003 | -4.3513 | -6.9466 | -8.9891 | -10.7562 | -11.9273 | -13.3423 | -13.3314 | -14.3262 | -13.47 | -11.0116 | -10.2901 | -9.4987 | -8.6866 | -7.706 | -7.0713 | -6.9819 | -6.6558 | -6.3851 | -6.1082 | -5.8785 | -5.6559 | -5.4506 | -5.2698 | -5.0948 | -4.9311 | -4.7909 | -4.6638 | -4.5394 | -4.4161 | -4.3112 | -4.2112 | -4.116 | -4.0197 | -3.9262 | -3.8362 | -3.7526 | -3.6683 | -3.5926 | -3.5228 | -3.45 | -3.379 | -3.3112 | -3.2439 | -3.1779 | -3.1129 | -3.0489 | -2.9856 | -2.9228 | -2.8602 | -2.7833
Northwest | Other | Peak | June | Air Conditioning | LDCEU/TDEF | Electric Load with Losses, Incl. Cogeneration | MW | -0.0067 | 1.2851 | 2.5032 | 4.3211 | 6.128 | 9.3766 | 9.2461 | 12.3551 | 13.1495 | 16.5268 | 20.9029 | 19.9534 | 17.4735 | 20.6515 | 19.5567 | 16.6904 | 22.0189 | 16.79 | 16.2801 | 13.5474 | 9.1845 | 4.5259 | 0.8334 | -2.5082 | -6.5719 | -14.6574 | -21.1354 | -25.9084 | -29.8571 | -33.3835 | -42.0072 | -49.6192 | -56.4943 | -63.2287 | -69.5176 | -75.1096 | -79.9375 | -84.6495 | -88.9823 | -92.9228 | -96.2655 | -99.252 | -101.9769 | -104.46 | -106.6495 | -108.7868 | -110.9115 | -112.5678 | -114.134 | -115.609 | -116.9252 | -118.1307 | -119.2232 | -120.2549 | -121.1862 | -122.0267 | -122.8266 | -122.7701
Northwest | Other | Peak | June | Other Non-Substitutables | LDCEU/TDEF | Electric Load with Losses, Incl. Cogeneration | MW | 0 | 0 | 0 | 0 | 0 | 0 | 0 | 0 | 0 | 0 | 0 | 0 | -2.7002 | -5.3646 | -8.0816 | -10.6481 | -11.4747 | -13.1847 | -14.6043 | -14.454 | -15.1962 | -15.1973 | -14.9466 | -14.9466 | -16.2667 | -17.3209 | -17.7993 | -18.138 | -18.3624 | -18.5023 | -18.6246 | -18.659 | -18.6407 | -18.6549 | -18.656 | -18.5995 | -18.4735 | -18.3674 | -18.2383 | -18.0898 | -17.8908 | -17.6661 | -17.434 | -17.1859 | -16.9195 | -16.6583 | -16.4117 | -16.1124 | -15.8173 | -15.5195 | -15.2045 | -14.883 | -14.5518 | -14.2125 | -13.8647 | -13.5087 | -13.1444 | -12.7093
Northwest | Other | Peak | July | Space Heating | LDCEU/TDEF | Electric Load with Losses, Incl. Cogeneration | MW | -0.0396 | -0.0162 | -0.0153 | -0.0124 | -0.0068 | -0.0072 | 0.0048 | 0.0129 | 0.0162 | 0.0055 | 0.0046 | 0.0014 | 0.0025 | -0.0015 | -0.0038 | -0.0057 | -0.0052 | -0.0112 | -0.0129 | -0.0104 | -0.0067 | -0.0054 | -0.0257 | -0.0311 | -0.0459 | -0.0605 | -0.0646 | -0.0691 | -0.0735 | -0.0774 | -0.0818 | -0.0865 | -0.0912 | -0.0966 | -0.1024 | -0.1075 | -0.1122 | -0.1177 | -0.1225 | -0.1278 | -0.1329 | -0.1375 | -0.1424 | -0.1476 | -0.152 | -0.157 | -0.1625 | -0.1671 | -0.1719 | -0.1768 | -0.1813 | -0.1856 | -0.1901 | -0.1939 | -0.1981 | -0.2023 | -0.2061 | -0.2087
Northwest | Other | Peak | July | Water Heating | LDCEU/TDEF | Electric Load with Losses, Incl. Cogeneration | MW | 0 | 0 | 0 | 0 | 0 | 0 | 0 | 0 | 0 | 0 | 0 | 0 | 0 | 0 | 0 | 0 | 0 | 0 | 0 | 0 | 0 | 0 | -0.0043 | -0.011 | 0.0424 | 0.0953 | 0.1181 | 0.1409 | 0.1625 | 0.1837 | 0.2067 | 0.2287 | 0.2505 | 0.2745 | 0.2996 | 0.3229 | 0.3439 | 0.3668 | 0.3883 | 0.4096 | 0.4294 | 0.4477 | 0.4662 | 0.484 | 0.5004 | 0.5173 | 0.5347 | 0.5494 | 0.5641 | 0.5786 | 0.5915 | 0.6041 | 0.616 | 0.6268 | 0.6372 | 0.6471 | 0.656 | 0.6614
Northwest | Other | Peak | July | Other Substitutables | LDCEU/TDEF | Electric Load with Losses, Incl. Cogeneration | MW | 0 | 0 | 0 | 0 | 0 | 0 | 0 | 0 | 0 | 0 | 0 | 0 | 0 | 0 | 0 | -0.0017 | -0.0012 | -0.003 | -0.0031 | -0.0022 | -0.0022 | -0.0022 | -0.0028 | -0.0027 | 0.0103 | 0.0233 | 0.0303 | 0.0372 | 0.0431 | 0.049 | 0.0554 | 0.0612 | 0.0669 | 0.0731 | 0.0793 | 0.085 | 0.09 | 0.0957 | 0.1011 | 0.1061 | 0.1106 | 0.1147 | 0.1187 | 0.1226 | 0.1261 | 0.1298 | 0.1336 | 0.1369 | 0.14 | 0.1429 | 0.1457 | 0.1483 | 0.1508 | 0.1531 | 0.1553 | 0.1574 | 0.1593 | 0.16
Northwest | Other | Peak | July | Refrigeration | LDCEU/TDEF | Electric Load with Losses, Incl. Cogeneration | MW | 0 | 0 | 0 | 0 | 0 | 0 | 0 | 0 | 0 | 0 | 0 | 0 | 0 | 0 | 0 | 0 | 0 | -1.4434 | -2.7355 | -4.2064 | -5.9372 | -7.2548 | -8.6968 | -9.6556 | -12.5577 | -15.2334 | -17.0297 | -18.6972 | -20.1475 | -21.5082 | -22.8922 | -24.1135 | -25.2517 | -26.4829 | -27.694 | -28.7742 | -29.719 | -30.7706 | -31.7612 | -32.7072 | -33.5331 | -34.3038 | -35.0398 | -35.7921 | -36.4646 | -37.2111 | -37.9992 | -38.6827 | -39.3546 | -40.0488 | -40.7178 | -41.3821 | -42.0498 | -42.7183 | -43.389 | -44.0635 | -44.7428 | -45.0609
Northwest | Other | Peak | July | Lighting | LDCEU/TDEF | Electric Load with Losses, Incl. Cogeneration | MW | 0 | -0.0978 | -0.3732 | -0.5472 | -0.6971 | -0.8053 | -1.078 | -1.2481 | -3.5115 | -5.6398 | -7.3155 | -8.7595 | -9.7184 | -10.808 | -10.8966 | -11.7698 | -10.9699 | -9.1339 | -8.524 | -7.7999 | -7.1303 | -6.3176 | -5.8024 | -5.7527 | -5.4887 | -5.2708 | -5.0451 | -4.8597 | -4.6787 | -4.5121 | -4.3658 | -4.2239 | -4.0909 | -3.9775 | -3.8745 | -3.7733 | -3.6726 | -3.5881 | -3.5069 | -3.4294 | -3.3508 | -3.2742 | -3.2002 | -3.1318 | -3.0625 | -3.0005 | -2.9432 | -2.8834 | -2.8248 | -2.7689 | -2.7133 | -2.6587 | -2.605 | -2.552 | -2.4995 | -2.4473 | -2.3954 | -2.3309
Northwest | Other | Peak | July | Air Conditioning | LDCEU/TDEF | Electric Load with Losses, Incl. Cogeneration | MW | -0.0113 | 1.7535 | 3.2949 | 6.0135 | 7.5949 | 12.1673 | 11.3886 | 14.3178 | 16.1636 | 20.5612 | 25.2357 | 24.6113 | 22.5965 | 24.9769 | 25.6785 | 21.9623 | 27.5655 | 22.016 | 19.656 | 16.9131 | 11.7887 | 5.8762 | 0.919 | -2.9663 | -8.2828 | -18.2955 | -26.5367 | -32.5875 | -37.6175 | -42.1021 | -53.0421 | -62.6945 | -71.4171 | -80.0159 | -88.0573 | -95.2002 | -101.3929 | -107.4118 | -112.9734 | -118.047 | -122.3568 | -126.2048 | -129.7308 | -132.9397 | -135.7835 | -138.5547 | -141.3338 | -143.4785 | -145.53 | -147.4687 | -149.1959 | -150.7852 | -152.2274 | -153.5916 | -154.8271 | -155.9463 | -157.0126 | -156.9632
Northwest | Other | Peak | July | Other Non-Substitutables | LDCEU/TDEF | Electric Load with Losses, Incl. Cogeneration | MW | 0 | 0 | 0 | 0 | 0 | 0 | 0 | 0 | 0 | 0 | 0 | 0 | -2.3022 | -4.5814 | -6.8853 | -9.0547 | -9.7858 | -11.232 | -12.4198 | -12.3191 | -12.9475 | -12.9397 | -12.7239 | -12.7049 | -13.8437 | -14.7555 | -15.1533 | -15.4406 | -15.6263 | -15.7421 | -15.8428 | -15.869 | -15.8504 | -15.859 | -15.8553 | -15.8025 | -15.6906 | -15.5994 | -15.4869 | -15.3575 | -15.185 | -14.9915 | -14.7904 | -14.5773 | -14.348 | -14.1243 | -13.9115 | -13.656 | -13.4024 | -13.1473 | -12.8777 | -12.6026 | -12.3195 | -12.0294 | -11.7323 | -11.4283 | -11.1171 | -10.7457
Northwest | Other | Peak | August | Space Heating | LDCEU/TDEF | Electric Load with Losses, Incl. Cogeneration | MW | -0.0286 | -0.0218 | -0.0244 | -0.0142 | -0.0091 | -0.007 | -0.0022 | 0.0143 | 0.0092 | 0.0146 | 0.0092 | 0.0021 | 0.003 | 0.0025 | -0.0029 | -0.0064 | -0.0064 | -0.013 | -0.0099 | -0.0084 | -0.0087 | -0.0069 | -0.0294 | -0.0285 | -0.0495 | -0.0652 | -0.0697 | -0.0747 | -0.0793 | -0.0836 | -0.0884 | -0.0934 | -0.0986 | -0.1044 | -0.1107 | -0.1162 | -0.1214 | -0.1274 | -0.1326 | -0.1382 | -0.1438 | -0.1489 | -0.1542 | -0.1597 | -0.1646 | -0.17 | -0.176 | -0.181 | -0.1863 | -0.1916 | -0.1964 | -0.2012 | -0.2061 | -0.2103 | -0.2148 | -0.2195 | -0.2236 | -0.2265
Northwest | Other | Peak | August | Water Heating | LDCEU/TDEF | Electric Load with Losses, Incl. Cogeneration | MW | 0 | 0 | 0 | 0 | 0 | 0 | 0 | 0 | 0 | 0 | 0 | 0 | 0 | 0 | 0 | 0 | 0 | 0 | 0 | 0 | 0 | 0 | -0.0052 | -0.0102 | 0.0443 | 0.0999 | 0.1245 | 0.1492 | 0.1724 | 0.1952 | 0.2201 | 0.2438 | 0.2673 | 0.2934 | 0.3206 | 0.3458 | 0.3684 | 0.3933 | 0.4168 | 0.4399 | 0.4613 | 0.4812 | 0.5011 | 0.5205 | 0.5383 | 0.5567 | 0.5756 | 0.5917 | 0.6078 | 0.6235 | 0.6377 | 0.6514 | 0.6644 | 0.6764 | 0.6878 | 0.6987 | 0.7087 | 0.7143
Northwest | Other | Peak | August | Other Substitutables | LDCEU/TDEF | Electric Load with Losses, Incl. Cogeneration | MW | 0 | 0 | 0 | 0 | 0 | 0 | 0 | 0 | 0 | 0 | 0 | 0 | 0 | -0.0001 | 0 | -0.0018 | -0.0013 | -0.0032 | -0.0033 | -0.0023 | -0.0024 | -0.0024 | -0.003 | -0.003 | 0.0111 | 0.0251 | 0.0327 | 0.0404 | 0.0469 | 0.0534 | 0.0605 | 0.067 | 0.0732 | 0.0801 | 0.0871 | 0.0934 | 0.099 | 0.1053 | 0.1112 | 0.1168 | 0.1218 | 0.1264 | 0.1308 | 0.1353 | 0.1391 | 0.1433 | 0.1476 | 0.1512 | 0.1547 | 0.158 | 0.1611 | 0.1641 | 0.1668 | 0.1696 | 0.172 | 0.1744 | 0.1765 | 0.1773
Northwest | Other | Peak | August | Refrigeration | LDCEU/TDEF | Electric Load with Losses, Incl. Cogeneration | MW | 0 | 0 | 0 | 0 | 0 | 0 | 0 | 0 | 0 | 0 | 0 | 0 | 0 | 0 | 0 | 0 | 0 | -1.604 | -3.0375 | -4.6638 | -6.5693 | -8.0106 | -9.5882 | -10.6401 | -13.8037 | -16.7246 | -18.7187 | -20.5726 | -22.1746 | -23.6833 | -25.2277 | -26.5857 | -27.8534 | -29.2304 | -30.5865 | -31.7913 | -32.8475 | -34.0307 | -35.1455 | -36.2092 | -37.1374 | -38.0018 | -38.8247 | -39.6758 | -40.4282 | -41.2737 | -42.166 | -42.9456 | -43.7063 | -44.4925 | -45.253 | -46.0077 | -46.7687 | -47.5316 | -48.2979 | -49.0693 | -49.8472 | -50.2031
Northwest | Other | Peak | August | Lighting | LDCEU/TDEF | Electric Load with Losses, Incl. Cogeneration | MW | 0 | -0.1062 | -0.4165 | -0.6157 | -0.7883 | -0.9125 | -1.2223 | -1.4158 | -3.9199 | -6.278 | -8.1343 | -9.7369 | -10.8013 | -12.0457 | -12.0951 | -13.035 | -12.1988 | -10.0735 | -9.4084 | -8.6451 | -7.9068 | -7.0113 | -6.4387 | -6.3723 | -6.081 | -5.8409 | -5.5944 | -5.3929 | -5.1947 | -5.0127 | -4.8539 | -4.6991 | -4.5541 | -4.4312 | -4.3199 | -4.2096 | -4.0999 | -4.0087 | -3.9209 | -3.837 | -3.7513 | -3.6676 | -3.5865 | -3.5121 | -3.4359 | -3.3684 | -3.3061 | -3.241 | -3.1768 | -3.1155 | -3.0546 | -2.9945 | -2.9356 | -2.8773 | -2.8195 | -2.762 | -2.7047 | -2.6326
Northwest | Other | Peak | August | Air Conditioning | LDCEU/TDEF | Electric Load with Losses, Incl. Cogeneration | MW | 0.06 | 1.7701 | 3.1559 | 5.9861 | 8.7561 | 12.4222 | 12.9126 | 15.3277 | 18.0252 | 20.7428 | 25.8069 | 26.0299 | 24.0446 | 25.0001 | 25.0365 | 23.2294 | 27.4327 | 23.0946 | 23.1716 | 19.1566 | 12.0742 | 6.1251 | 0.9491 | -3.5802 | -8.7437 | -19.2903 | -28.031 | -34.4582 | -39.7874 | -44.5481 | -56.1714 | -66.4145 | -75.6774 | -84.8285 | -93.3944 | -100.9923 | -107.5854 | -114.0182 | -119.9648 | -125.389 | -129.9974 | -134.1091 | -137.8727 | -141.3242 | -144.3635 | -147.3527 | -150.3526 | -152.6855 | -154.9063 | -157.0075 | -158.8904 | -160.6244 | -162.2075 | -163.71 | -165.0769 | -166.3218 | -167.5125 | -167.47
Northwest | Other | Peak | August | Other Non-Substitutables | LDCEU/TDEF | Electric Load with Losses, Incl. Cogeneration | MW | 0 | 0 | 0 | 0 | 0 | 0 | 0 | 0 | 0 | 0 | 0 | 0 | -2.5043 | -4.9913 | -7.5061 | -9.8373 | -10.6336 | -12.1719 | -13.4837 | -13.3999 | -14.0834 | -14.0638 | -13.8207 | -13.8017 | -15.0246 | -16.0037 | -16.4433 | -16.7616 | -16.9662 | -17.096 | -17.2124 | -17.2455 | -17.2301 | -17.2461 | -17.249 | -17.1965 | -17.0796 | -16.9867 | -16.8703 | -16.7349 | -16.5517 | -16.3447 | -16.1285 | -15.9009 | -15.6535 | -15.4139 | -15.1864 | -14.9123 | -14.6391 | -14.3639 | -14.0732 | -13.7758 | -13.47 | -13.1562 | -12.8347 | -12.5052 | -12.168 | -11.7622
Northwest | Other | Peak | September | Space Heating | LDCEU/TDEF | Electric Load with Losses, Incl. Cogeneration | MW | -0.0567 | -0.0417 | -0.0376 | -0.0329 | -0.0161 | -0.0137 | 0.0033 | 0.0316 | 0.0261 | 0.0312 | 0.0244 | 0.0338 | 0.0303 | 0.0047 | -0.0048 | -0.0141 | -0.0136 | -0.0262 | -0.0183 | -0.0211 | -0.0252 | -0.0191 | -0.0753 | -0.0738 | -0.1092 | -0.1432 | -0.153 | -0.1639 | -0.1742 | -0.1836 | -0.1943 | -0.2055 | -0.2169 | -0.2298 | -0.2441 | -0.2565 | -0.2681 | -0.2815 | -0.2933 | -0.306 | -0.3188 | -0.3301 | -0.3422 | -0.3548 | -0.3658 | -0.3781 | -0.3918 | -0.403 | -0.415 | -0.4274 | -0.4381 | -0.449 | -0.4601 | -0.47 | -0.4802 | -0.4908 | -0.5004 | -0.5067
Northwest | Other | Peak | September | Water Heating | LDCEU/TDEF | Electric Load with Losses, Incl. Cogeneration | MW | 0 | 0 | 0 | 0 | 0 | 0 | 0 | 0 | 0 | 0 | 0 | 0 | 0 | 0 | 0 | 0 | 0 | 0 | 0 | 0 | 0 | 0 | -0.0094 | -0.0173 | 0.0605 | 0.1364 | 0.1704 | 0.2046 | 0.2365 | 0.2679 | 0.3023 | 0.3351 | 0.3675 | 0.4037 | 0.4414 | 0.4761 | 0.5073 | 0.5419 | 0.5744 | 0.6065 | 0.6361 | 0.6637 | 0.691 | 0.718 | 0.7425 | 0.768 | 0.7944 | 0.8167 | 0.839 | 0.8609 | 0.8807 | 0.8996 | 0.9179 | 0.9344 | 0.9504 | 0.9657 | 0.9796 | 0.9875
Northwest | Other | Peak | September | Other Substitutables | LDCEU/TDEF | Electric Load with Losses, Incl. Cogeneration | MW | 0 | 0 | 0 | 0 | 0 | 0 | 0 | 0 | 0 | 0 | 0 | 0 | 0 | 0 | 0 | -0.0017 | -0.0013 | -0.0031 | -0.0032 | -0.0022 | -0.0023 | -0.0022 | -0.0029 | -0.0028 | 0.0106 | 0.024 | 0.0314 | 0.0387 | 0.0449 | 0.0512 | 0.0581 | 0.0641 | 0.0701 | 0.0768 | 0.0835 | 0.0895 | 0.0949 | 0.101 | 0.1066 | 0.112 | 0.1168 | 0.1212 | 0.1254 | 0.1297 | 0.1335 | 0.1375 | 0.1416 | 0.1451 | 0.1484 | 0.1516 | 0.1546 | 0.1574 | 0.1602 | 0.1626 | 0.165 | 0.1673 | 0.1694 | 0.1701
Northwest | Other | Peak | September | Refrigeration | LDCEU/TDEF | Electric Load with Losses, Incl. Cogeneration | MW | 0 | 0 | 0 | 0 | 0 | 0 | 0 | 0 | 0 | 0 | 0 | 0 | 0 | 0 | 0 | 0 | 0 | -1.7456 | -3.3052 | -5.0737 | -7.1461 | -8.7109 | -10.4236 | -11.5678 | -15.0042 | -18.1776 | -20.348 | -22.365 | -24.1069 | -25.7482 | -27.4295 | -28.9074 | -30.2873 | -31.7861 | -33.2628 | -34.5746 | -35.7244 | -37.0131 | -38.2274 | -39.3857 | -40.3966 | -41.3375 | -42.2333 | -43.1609 | -43.9795 | -44.9009 | -45.8735 | -46.724 | -47.5537 | -48.4099 | -49.2392 | -50.0618 | -50.8919 | -51.7239 | -52.5597 | -53.4014 | -54.2499 | -54.6374
Northwest | Other | Peak | September | Lighting | LDCEU/TDEF | Electric Load with Losses, Incl. Cogeneration | MW | 0 | -0.0909 | -0.3577 | -0.5293 | -0.6782 | -0.7853 | -1.052 | -1.2186 | -3.3665 | -5.3896 | -6.9822 | -8.3575 | -9.2708 | -10.3428 | -10.3793 | -11.1822 | -10.4709 | -8.6365 | -8.0671 | -7.4169 | -6.7837 | -6.0159 | -5.5232 | -5.464 | -5.2141 | -5.0082 | -4.7972 | -4.6245 | -4.4546 | -4.2986 | -4.1626 | -4.03 | -3.9058 | -3.8005 | -3.7052 | -3.6108 | -3.5168 | -3.4387 | -3.3636 | -3.2917 | -3.2184 | -3.1467 | -3.0772 | -3.0134 | -2.948 | -2.8903 | -2.837 | -2.7812 | -2.7262 | -2.6737 | -2.6215 | -2.57 | -2.5195 | -2.4696 | -2.4201 | -2.3709 | -2.3217 | -2.2598
Northwest | Other | Peak | September | Air Conditioning | LDCEU/TDEF | Electric Load with Losses, Incl. Cogeneration | MW | 0.0216 | 0.856 | 1.6314 | 2.4469 | 3.7869 | 5.7808 | 5.6773 | 6.9035 | 8.1317 | 9.5758 | 12.033 | 11.0537 | 10.1339 | 11.6494 | 11.1052 | 10.2756 | 12.8694 | 10.2652 | 11.2999 | 8.5088 | 5.2445 | 2.7917 | 0.4312 | -1.3783 | -3.8632 | -8.5896 | -12.4084 | -15.2328 | -17.5577 | -19.6408 | -24.7425 | -29.2369 | -33.3 | -37.2956 | -41.0295 | -44.3405 | -47.204 | -50.0204 | -52.6097 | -54.9646 | -56.9617 | -58.7455 | -60.3677 | -61.866 | -63.1738 | -64.4706 | -65.7597 | -66.7779 | -67.7314 | -68.6346 | -69.447 | -70.1923 | -70.875 | -71.5235 | -72.1136 | -72.6514 | -73.1668 | -73.1399
Northwest | Other | Peak | September | Other Non-Substitutables | LDCEU/TDEF | Electric Load with Losses, Incl. Cogeneration | MW | 0 | 0 | 0 | 0 | 0 | 0 | 0 | 0 | 0 | 0 | 0 | 0 | -2.2659 | -4.5176 | -6.7948 | -8.9001 | -9.6183 | -11.009 | -12.1993 | -12.1248 | -12.7446 | -12.7235 | -12.5016 | -12.4859 | -13.5913 | -14.4763 | -14.875 | -15.1635 | -15.3486 | -15.4665 | -15.5725 | -15.6029 | -15.5894 | -15.6042 | -15.6075 | -15.5605 | -15.4551 | -15.3714 | -15.2666 | -15.1443 | -14.9789 | -14.7916 | -14.5961 | -14.3907 | -14.1667 | -13.9501 | -13.7446 | -13.4968 | -13.2499 | -13.001 | -12.7381 | -12.4692 | -12.1925 | -11.9088 | -11.6179 | -11.32 | -11.0148 | -10.6475
Northwest | Other | Peak | October | Space Heating | LDCEU/TDEF | Electric Load with Losses, Incl. Cogeneration | MW | -0.5743 | -0.5535 | -0.4778 | -0.3509 | -0.1766 | -0.1363 | -0.0403 | 0.2156 | 0.2553 | 0.2995 | 0.2031 | 0.1602 | 0.1175 | 0.0311 | -0.0984 | -0.1862 | -0.186 | -0.2897 | -0.2601 | -0.2612 | -0.2825 | -0.2182 | -0.6881 | -0.7284 | -1.1538 | -1.5078 | -1.6113 | -1.7278 | -1.8353 | -1.9345 | -2.0513 | -2.1714 | -2.2954 | -2.4383 | -2.5959 | -2.7294 | -2.8557 | -3.0079 | -3.1403 | -3.2824 | -3.4247 | -3.5502 | -3.6828 | -3.8257 | -3.9469 | -4.0879 | -4.2444 | -4.3758 | -4.5118 | -4.6544 | -4.7794 | -4.9063 | -5.0362 | -5.1517 | -5.2735 | -5.4008 | -5.5158 | -5.5864
Northwest | Other | Peak | October | Water Heating | LDCEU/TDEF | Electric Load with Losses, Incl. Cogeneration | MW | 0 | 0 | 0 | 0 | 0 | 0 | 0 | 0 | 0 | 0 | 0 | 0 | 0 | 0 | 0 | 0 | 0 | 0 | 0 | 0 | 0 | 0 | -0.0156 | -0.0371 | 0.1321 | 0.304 | 0.3891 | 0.4764 | 0.5536 | 0.6312 | 0.7193 | 0.8013 | 0.8827 | 0.9758 | 1.0723 | 1.1593 | 1.2382 | 1.3283 | 1.4125 | 1.4951 | 1.5711 | 1.6414 | 1.7101 | 1.7802 | 1.8421 | 1.9087 | 1.9775 | 2.0371 | 2.0948 | 2.152 | 2.2042 | 2.2544 | 2.3028 | 2.3474 | 2.3906 | 2.4323 | 2.4705 | 2.4899
Northwest | Other | Peak | October | Other Substitutables | LDCEU/TDEF | Electric Load with Losses, Incl. Cogeneration | MW | 0 | 0 | 0 | 0 | 0 | 0 | 0 | 0 | 0 | 0 | 0 | 0 | 0 | 0 | 0 | -0.0016 | -0.0011 | -0.0031 | -0.0031 | -0.0023 | -0.0023 | -0.0023 | -0.0031 | -0.003 | 0.0108 | 0.0246 | 0.0333 | 0.0421 | 0.0491 | 0.0562 | 0.0646 | 0.0718 | 0.0788 | 0.0869 | 0.095 | 0.1021 | 0.1085 | 0.116 | 0.1232 | 0.1298 | 0.1356 | 0.141 | 0.146 | 0.1513 | 0.1558 | 0.1608 | 0.1659 | 0.1706 | 0.1746 | 0.1788 | 0.1826 | 0.1863 | 0.1898 | 0.1932 | 0.1964 | 0.1994 | 0.2023 | 0.2032
Northwest | Other | Peak | October | Refrigeration | LDCEU/TDEF | Electric Load with Losses, Incl. Cogeneration | MW | 0 | 0 | 0 | 0 | 0 | 0 | 0 | 0 | 0 | 0 | 0 | 0 | 0 | 0 | 0 | 0 | 0 | -1.996 | -3.7632 | -5.7219 | -7.9723 | -9.6292 | -11.4481 | -12.647 | -16.2083 | -19.5242 | -21.9713 | -24.2936 | -26.2189 | -28.0709 | -30.0331 | -31.7275 | -33.3188 | -35.0954 | -36.845 | -38.363 | -39.7115 | -41.2934 | -42.776 | -44.1847 | -45.408 | -46.5421 | -47.5939 | -48.7553 | -49.7275 | -50.8927 | -52.1127 | -53.2207 | -54.2565 | -55.3415 | -56.4073 | -57.4599 | -58.5399 | -59.6292 | -60.7303 | -61.8455 | -62.9765 | -63.4333
Northwest | Other | Peak | October | Lighting | LDCEU/TDEF | Electric Load with Losses, Incl. Cogeneration | MW | 0 | -0.1194 | -0.5174 | -0.7855 | -1.0223 | -1.1916 | -1.5987 | -1.8547 | -4.8724 | -7.7296 | -9.9773 | -11.93 | -13.2317 | -14.8997 | -14.757 | -15.7844 | -14.9852 | -12.0279 | -11.2717 | -10.5154 | -9.6418 | -8.5815 | -7.8986 | -7.7846 | -7.4461 | -7.1714 | -6.9016 | -6.6918 | -6.4722 | -6.2741 | -6.1097 | -5.9428 | -5.7864 | -5.6615 | -5.5491 | -5.4312 | -5.3125 | -5.223 | -5.1345 | -5.0482 | -4.956 | -4.864 | -4.7717 | -4.6919 | -4.6036 | -4.531 | -4.4639 | -4.3932 | -4.3195 | -4.2498 | -4.1801 | -4.11 | -4.0416 | -3.9733 | -3.9048 | -3.8363 | -3.7672 | -3.6707
Northwest | Other | Peak | October | Air Conditioning | LDCEU/TDEF | Electric Load with Losses, Incl. Cogeneration | MW | 0.0103 | 0.2103 | 0.3687 | 0.6434 | 0.9025 | 1.3568 | 1.3675 | 1.7312 | 1.9748 | 2.3746 | 2.857 | 2.7549 | 2.5431 | 2.7948 | 2.7677 | 2.481 | 3.0777 | 2.4899 | 2.4183 | 1.948 | 1.2722 | 0.6369 | 0.0908 | -0.3599 | -0.9113 | -2.0128 | -2.9043 | -3.5808 | -4.1203 | -4.6123 | -5.8296 | -6.8928 | -7.8572 | -8.8168 | -9.7132 | -10.4978 | -11.179 | -11.8791 | -12.5174 | -13.0961 | -13.5845 | -14.0219 | -14.41 | -14.7922 | -15.1097 | -15.4479 | -15.7794 | -16.0598 | -16.3074 | -16.549 | -16.7731 | -16.9791 | -17.1755 | -17.3659 | -17.544 | -17.7112 | -17.8752 | -17.873
Northwest | Other | Peak | October | Other Non-Substitutables | LDCEU/TDEF | Electric Load with Losses, Incl. Cogeneration | MW | 0 | 0 | 0 | 0 | 0 | 0 | 0 | 0 | 0 | 0 | 0 | 0 | -3.2823 | -6.6032 | -9.9306 | -12.765 | -13.8831 | -15.5964 | -17.4136 | -17.5475 | -18.4202 | -18.3282 | -17.9579 | -17.9029 | -19.4012 | -20.6024 | -21.2117 | -21.6725 | -21.9533 | -22.1475 | -22.3462 | -22.42 | -22.4305 | -22.4993 | -22.5491 | -22.5091 | -22.3869 | -22.3141 | -22.2052 | -22.0662 | -21.8566 | -21.6104 | -21.3433 | -21.0759 | -20.7654 | -20.4801 | -20.209 | -19.8773 | -19.5363 | -19.194 | -18.8304 | -18.4553 | -18.0693 | -17.6716 | -17.2622 | -16.8408 | -16.4074 | -15.8617
Northwest | Other | Peak | November | Space Heating | LDCEU/TDEF | Electric Load with Losses, Incl. Cogeneration | MW | -0.8205 | -0.6806 | -0.5073 | -0.4274 | -0.2531 | -0.1968 | -0.1378 | 0.2775 | 0.2017 | 0.2333 | 0.3696 | 0.2092 | 0.1706 | -0.0111 | -0.1368 | -0.2188 | -0.2224 | -0.342 | -0.3146 | -0.2934 | -0.3026 | -0.3078 | -0.9198 | -0.8359 | -1.4065 | -1.8418 | -1.9682 | -2.1108 | -2.2421 | -2.3635 | -2.5062 | -2.6526 | -2.8037 | -2.9772 | -3.1684 | -3.3307 | -3.4836 | -3.6688 | -3.8295 | -4.0016 | -4.1737 | -4.3258 | -4.4859 | -4.659 | -4.8054 | -4.976 | -5.1649 | -5.3244 | -5.4886 | -5.6607 | -5.8119 | -5.9652 | -6.1222 | -6.2619 | -6.4092 | -6.5632 | -6.7022 | -6.7872
Northwest | Other | Peak | November | Water Heating | LDCEU/TDEF | Electric Load with Losses, Incl. Cogeneration | MW | 0 | 0 | 0 | 0 | 0 | 0 | 0 | 0 | 0 | 0 | 0 | 0 | 0 | 0 | 0 | 0 | 0 | 0 | 0 | 0 | 0 | 0 | -0.0323 | -0.0458 | 0.1933 | 0.4461 | 0.5727 | 0.703 | 0.8173 | 0.9327 | 1.0641 | 1.1862 | 1.3074 | 1.4464 | 1.5904 | 1.7198 | 1.8373 | 1.9721 | 2.098 | 2.2215 | 2.3348 | 2.4395 | 2.5416 | 2.6465 | 2.7385 | 2.8383 | 2.9411 | 3.0307 | 3.1169 | 3.2025 | 3.2808 | 3.3558 | 3.4287 | 3.4957 | 3.5606 | 3.6235 | 3.681 | 3.7099
Northwest | Other | Peak | November | Other Substitutables | LDCEU/TDEF | Electric Load with Losses, Incl. Cogeneration | MW | 0 | 0 | 0 | 0 | 0 | 0 | 0 | 0 | 0 | 0 | 0 | 0 | -0.0001 | 0 | 0 | -0.002 | -0.0014 | -0.0038 | -0.0039 | -0.0029 | -0.0028 | -0.0028 | -0.0037 | -0.0036 | 0.0134 | 0.0305 | 0.0413 | 0.0521 | 0.0607 | 0.0697 | 0.0799 | 0.0888 | 0.0975 | 0.1074 | 0.1176 | 0.1263 | 0.1341 | 0.1435 | 0.1522 | 0.1604 | 0.1676 | 0.1743 | 0.1804 | 0.187 | 0.1924 | 0.1988 | 0.205 | 0.2107 | 0.2159 | 0.2209 | 0.2257 | 0.2302 | 0.2346 | 0.2387 | 0.2428 | 0.2466 | 0.2501 | 0.2512
Northwest | Other | Peak | November | Refrigeration | LDCEU/TDEF | Electric Load with Losses, Incl. Cogeneration | MW | 0 | 0 | 0 | 0 | 0 | 0 | 0 | 0 | 0 | 0 | 0 | 0 | 0 | 0 | 0 | 0 | 0 | -2.3246 | -4.3828 | -6.656 | -9.279 | -11.2035 | -13.3199 | -14.7114 | -18.8679 | -22.7399 | -25.5847 | -28.29 | -30.5262 | -32.6811 | -34.9665 | -36.9384 | -38.7913 | -40.8585 | -42.8948 | -44.6605 | -46.2279 | -48.0728 | -49.7999 | -51.4396 | -52.8633 | -54.1827 | -55.4046 | -56.7589 | -57.8881 | -59.2472 | -60.6684 | -61.9636 | -63.171 | -64.4351 | -65.6792 | -66.9069 | -68.1679 | -69.4403 | -70.7267 | -72.0299 | -73.3522 | -73.8835
Northwest | Other | Peak | November | Lighting | LDCEU/TDEF | Electric Load with Losses, Incl. Cogeneration | MW | 0 | -0.1126 | -0.4788 | -0.7234 | -0.9387 | -1.0927 | -1.4657 | -1.6999 | -4.5084 | -7.1648 | -9.2548 | -11.0682 | -12.2779 | -13.8017 | -13.7063 | -14.6835 | -13.9032 | -11.2224 | -10.5125 | -9.7805 | -8.967 | -7.9776 | -7.3413 | -7.2417 | -6.9287 | -6.6753 | -6.4255 | -6.232 | -6.0288 | -5.8456 | -5.6939 | -5.5397 | -5.3952 | -5.2799 | -5.1761 | -5.0672 | -4.9572 | -4.8747 | -4.793 | -4.7132 | -4.6278 | -4.5425 | -4.4565 | -4.3826 | -4.3005 | -4.2331 | -4.1709 | -4.1053 | -4.0368 | -3.9719 | -3.907 | -3.8418 | -3.778 | -3.7144 | -3.6507 | -3.5867 | -3.5223 | -3.4321
Northwest | Other | Peak | November | Air Conditioning | LDCEU/TDEF | Electric Load with Losses, Incl. Cogeneration | MW | 0.0082 | 0.1712 | 0.3001 | 0.5236 | 0.7348 | 1.1062 | 1.1166 | 1.4149 | 1.6139 | 1.9407 | 2.3323 | 2.2479 | 2.0751 | 2.2824 | 2.259 | 2.0218 | 2.5137 | 2.0294 | 1.9707 | 1.5886 | 1.0377 | 0.52 | 0.0752 | -0.2912 | -0.7402 | -1.638 | -2.3623 | -2.9125 | -3.3505 | -3.7504 | -4.7404 | -5.605 | -6.3892 | -7.1691 | -7.8977 | -8.5352 | -9.0884 | -9.6581 | -10.1771 | -10.6473 | -11.0442 | -11.3995 | -11.7143 | -12.0253 | -12.2826 | -12.5579 | -12.8274 | -13.0561 | -13.2576 | -13.4539 | -13.6365 | -13.8042 | -13.9644 | -14.1197 | -14.2651 | -14.4017 | -14.5357 | -14.5338
Northwest | Other | Peak | November | Other Non-Substitutables | LDCEU/TDEF | Electric Load with Losses, Incl. Cogeneration | MW | 0 | 0 | 0 | 0 | 0 | 0 | 0 | 0 | 0 | 0 | 0 | 0 | -3.2237 | -6.4921 | -9.7584 | -12.526 | -13.6303 | -15.3104 | -17.0906 | -17.2345 | -18.0937 | -17.991 | -17.622 | -17.5627 | -19.0407 | -20.227 | -20.8222 | -21.274 | -21.5469 | -21.7362 | -21.9304 | -22.0016 | -22.0112 | -22.0767 | -22.1238 | -22.083 | -21.961 | -21.889 | -21.7809 | -21.6429 | -21.4357 | -21.1925 | -20.9286 | -20.6654 | -20.3588 | -20.078 | -19.8106 | -19.485 | -19.1494 | -18.8122 | -18.4547 | -18.0856 | -17.706 | -17.3151 | -16.9126 | -16.4984 | -16.0724 | -15.536
Northwest | Other | Peak | December | Space Heating | LDCEU/TDEF | Electric Load with Losses, Incl. Cogeneration | MW | -0.8607 | -0.6995 | -0.6305 | -0.563 | -0.3769 | -0.3081 | -0.3009 | 0.052 | 0.095 | 0.0841 | 0.1903 | 0.0364 | 0.029 | -0.1039 | -0.2145 | -0.2869 | -0.2862 | -0.3667 | -0.3548 | -0.3292 | -0.3424 | -0.3071 | -1.133 | -1.1226 | -1.8163 | -2.3963 | -2.5594 | -2.7444 | -2.9131 | -3.0711 | -3.254 | -3.4415 | -3.6344 | -3.8528 | -4.0927 | -4.2977 | -4.4889 | -4.7224 | -4.9243 | -5.1389 | -5.3527 | -5.5424 | -5.7406 | -5.9557 | -6.1367 | -6.3487 | -6.5808 | -6.7797 | -6.9818 | -7.1937 | -7.3806 | -7.5693 | -7.7627 | -7.9352 | -8.1165 | -8.3058 | -8.4771 | -8.5811
Northwest | Other | Peak | December | Water Heating | LDCEU/TDEF | Electric Load with Losses, Incl. Cogeneration | MW | 0 | 0 | 0 | 0 | 0 | 0 | 0 | 0 | 0 | 0 | 0 | 0 | 0 | 0 | 0 | 0 | 0 | 0 | 0 | 0 | 0 | 0 | -0.0344 | -0.0741 | 0.232 | 0.5354 | 0.6879 | 0.8446 | 0.9823 | 1.1211 | 1.2792 | 1.4262 | 1.572 | 1.7393 | 1.9126 | 2.0684 | 2.2099 | 2.3722 | 2.5238 | 2.6724 | 2.8088 | 2.935 | 3.058 | 3.1842 | 3.295 | 3.4153 | 3.539 | 3.6467 | 3.7506 | 3.8538 | 3.9479 | 4.0383 | 4.126 | 4.2066 | 4.2849 | 4.3605 | 4.4297 | 4.4645
Northwest | Other | Peak | December | Other Substitutables | LDCEU/TDEF | Electric Load with Losses, Incl. Cogeneration | MW | 0 | 0 | 0 | 0 | 0 | 0 | 0 | 0 | 0 | 0 | 0 | 0 | 0 | 0 | 0 | -0.0022 | -0.0015 | -0.0041 | -0.0042 | -0.0031 | -0.0031 | -0.003 | -0.004 | -0.0039 | 0.0146 | 0.0333 | 0.0447 | 0.0564 | 0.0658 | 0.0754 | 0.0864 | 0.0961 | 0.1055 | 0.1162 | 0.127 | 0.1365 | 0.1449 | 0.1551 | 0.1644 | 0.1732 | 0.181 | 0.1882 | 0.1947 | 0.2019 | 0.2077 | 0.2145 | 0.2213 | 0.2274 | 0.2329 | 0.2384 | 0.2434 | 0.2483 | 0.253 | 0.2574 | 0.2617 | 0.2657 | 0.2696 | 0.2707
Northwest | Other | Peak | December | Refrigeration | LDCEU/TDEF | Electric Load with Losses, Incl. Cogeneration | MW | 0 | 0 | 0 | 0 | 0 | 0 | 0 | 0 | 0 | 0 | 0 | 0 | 0 | 0 | 0 | 0 | 0 | -2.3714 | -4.472 | -6.7986 | -9.4823 | -11.4582 | -13.6291 | -15.0581 | -19.3234 | -23.2939 | -26.1997 | -28.9582 | -31.2467 | -33.4476 | -35.7757 | -37.7874 | -39.6765 | -41.7814 | -43.8544 | -45.6547 | -47.252 | -49.1253 | -50.8799 | -52.5467 | -53.9944 | -55.3367 | -56.5821 | -57.9555 | -59.1061 | -60.4835 | -61.9249 | -63.2342 | -64.4587 | -65.7404 | -66.9996 | -68.243 | -69.5185 | -70.8048 | -72.1049 | -73.4213 | -74.7564 | -75.2976
Northwest | Other | Peak | December | Lighting | LDCEU/TDEF | Electric Load with Losses, Incl. Cogeneration | MW | 0 | -0.1088 | -0.4614 | -0.6967 | -0.9038 | -1.052 | -1.411 | -1.6365 | -4.3442 | -6.9051 | -8.92 | -10.6681 | -11.8336 | -13.2997 | -13.2106 | -14.1538 | -13.398 | -10.8195 | -10.1338 | -9.4252 | -8.6399 | -7.6856 | -7.0726 | -6.9776 | -6.6745 | -6.4286 | -6.1856 | -5.9964 | -5.7989 | -5.6205 | -5.4722 | -5.3219 | -5.1811 | -5.0682 | -4.9664 | -4.8603 | -4.7532 | -4.6721 | -4.592 | -4.514 | -4.4308 | -4.3479 | -4.2647 | -4.1927 | -4.1132 | -4.0477 | -3.987 | -3.9233 | -3.8569 | -3.7941 | -3.7314 | -3.6683 | -3.6066 | -3.5451 | -3.4836 | -3.422 | -3.3599 | -3.2736
Northwest | Other | Peak | December | Air Conditioning | LDCEU/TDEF | Electric Load with Losses, Incl. Cogeneration | MW | 0.0059 | 0.1336 | 0.2351 | 0.4104 | 0.5764 | 0.8686 | 0.8757 | 1.1088 | 1.2654 | 1.5218 | 1.8331 | 1.7669 | 1.6305 | 1.7946 | 1.7754 | 1.5869 | 1.9764 | 1.5923 | 1.5473 | 1.2495 | 0.8162 | 0.4091 | 0.0592 | -0.2289 | -0.5825 | -1.2891 | -1.8582 | -2.2899 | -2.6342 | -2.9482 | -3.7251 | -4.4039 | -5.0193 | -5.6309 | -6.202 | -6.7022 | -7.1361 | -7.5818 | -7.9878 | -8.3558 | -8.6664 | -8.9445 | -9.1913 | -9.4339 | -9.6355 | -9.8499 | -10.0599 | -10.2375 | -10.3943 | -10.5471 | -10.6887 | -10.8189 | -10.9428 | -11.0628 | -11.1749 | -11.2802 | -11.3833 | -11.3815
Northwest | Other | Peak | December | Other Non-Substitutables | LDCEU/TDEF | Electric Load with Losses, Incl. Cogeneration | MW | 0 | 0 | 0 | 0 | 0 | 0 | 0 | 0 | 0 | 0 | 0 | 0 | -3.2443 | -6.527 | -9.8118 | -12.6181 | -13.7239 | -15.4348 | -17.2202 | -17.3454 | -18.2101 | -18.1165 | -17.7511 | -17.6943 | -19.1866 | -20.3837 | -20.9812 | -21.4333 | -21.7081 | -21.8974 | -22.09 | -22.16 | -22.1678 | -22.2313 | -22.2762 | -22.2336 | -22.1093 | -22.0339 | -21.9225 | -21.7816 | -21.5716 | -21.3257 | -21.0595 | -20.7927 | -20.484 | -20.1996 | -19.9291 | -19.5995 | -19.2608 | -18.9206 | -18.5597 | -18.1876 | -17.8047 | -17.4105 | -17.0048 | -16.5874 | -16.1583 | -15.6195
Northwest | Other | Average | January | Space Heating | LDCEU/TDEF | Electric Load with Losses, Incl. Cogeneration | MW | -0.9036 | -0.6776 | -0.6138 | -0.5213 | -0.3215 | -0.2707 | -0.1928 | 0.1669 | 0.1994 | 0.2197 | 0.2223 | 0.1687 | 0.0914 | -0.0701 | -0.175 | -0.2656 | -0.262 | -0.3478 | -0.3405 | -0.3358 | -0.3432 | -0.3182 | -1.0502 | -1.0373 | -1.7028 | -2.2412 | -2.3947 | -2.5677 | -2.7267 | -2.8746 | -3.0463 | -3.2227 | -3.4039 | -3.6101 | -3.8367 | -4.0304 | -4.2116 | -4.4309 | -4.6212 | -4.824 | -5.0264 | -5.2058 | -5.3942 | -5.5973 | -5.7692 | -5.9691 | -6.1892 | -6.3762 | -6.5679 | -6.7683 | -6.9446 | -7.123 | -7.3057 | -7.4682 | -7.6391 | -7.8176 | -7.9788 | -8.0778
Northwest | Other | Average | January | Water Heating | LDCEU/TDEF | Electric Load with Losses, Incl. Cogeneration | MW | 0 | 0 | 0 | 0 | 0 | 0 | 0 | 0 | 0 | 0 | 0 | 0 | 0 | 0 | 0 | 0 | 0 | 0 | 0 | 0 | 0 | 0 | -0.0291 | -0.0584 | 0.2092 | 0.4829 | 0.6203 | 0.7612 | 0.8853 | 1.0102 | 1.1525 | 1.2848 | 1.416 | 1.5664 | 1.7224 | 1.8628 | 1.9902 | 2.136 | 2.2723 | 2.4059 | 2.5287 | 2.6422 | 2.7529 | 2.8664 | 2.9662 | 3.0742 | 3.1856 | 3.2824 | 3.3758 | 3.4685 | 3.5532 | 3.6344 | 3.7131 | 3.7856 | 3.8558 | 3.9237 | 3.9858 | 4.0173
Northwest | Other | Average | January | Other Substitutables | LDCEU/TDEF | Electric Load with Losses, Incl. Cogeneration | MW | 0 | 0 | 0 | 0 | 0 | 0 | 0 | 0 | 0 | 0 | 0 | 0 | -0.0001 | 0 | 0 | -0.0015 | -0.0011 | -0.003 | -0.0031 | -0.0022 | -0.0022 | -0.0022 | -0.0029 | -0.0028 | 0.0105 | 0.0238 | 0.032 | 0.0404 | 0.0471 | 0.0539 | 0.0618 | 0.0687 | 0.0754 | 0.083 | 0.0907 | 0.0975 | 0.1035 | 0.1107 | 0.1173 | 0.1237 | 0.1292 | 0.1343 | 0.1391 | 0.144 | 0.1483 | 0.1531 | 0.1579 | 0.1622 | 0.1661 | 0.17 | 0.1736 | 0.177 | 0.1804 | 0.1835 | 0.1866 | 0.1894 | 0.1922 | 0.1929
Northwest | Other | Average | January | Refrigeration | LDCEU/TDEF | Electric Load with Losses, Incl. Cogeneration | MW | 0 | 0 | 0 | 0 | 0 | 0 | 0 | 0 | 0 | 0 | 0 | 0 | 0 | 0 | 0 | 0 | 0 | -2.2561 | -4.2557 | -6.4774 | -9.0385 | -10.9257 | -12.9971 | -14.3689 | -18.4432 | -22.2331 | -25.0053 | -27.6267 | -29.8107 | -31.9072 | -34.1198 | -36.0341 | -37.8313 | -39.8292 | -41.7987 | -43.5128 | -45.0322 | -46.8042 | -48.4666 | -50.0461 | -51.4192 | -52.6916 | -53.8765 | -55.1753 | -56.2678 | -57.5687 | -58.9328 | -60.1668 | -61.3266 | -62.5368 | -63.7251 | -64.8991 | -66.1016 | -67.3136 | -68.5379 | -69.777 | -71.033 | -71.5472
Northwest | Other | Average | January | Lighting | LDCEU/TDEF | Electric Load with Losses, Incl. Cogeneration | MW | 0 | -0.1001 | -0.4299 | -0.651 | -0.8461 | -0.9856 | -1.3222 | -1.5337 | -4.0479 | -6.4271 | -8.299 | -9.9242 | -11.0068 | -12.3832 | -12.2796 | -13.1432 | -12.4611 | -10.0277 | -9.3938 | -8.7505 | -8.0209 | -7.1355 | -6.5621 | -6.4669 | -6.1832 | -5.9525 | -5.7246 | -5.5457 | -5.3604 | -5.1928 | -5.0526 | -4.9112 | -4.7788 | -4.6719 | -4.5756 | -4.4758 | -4.3752 | -4.2982 | -4.2225 | -4.1488 | -4.0708 | -3.9931 | -3.9154 | -3.8479 | -3.7739 | -3.7125 | -3.6556 | -3.5959 | -3.5342 | -3.4757 | -3.4173 | -3.3587 | -3.3014 | -3.2444 | -3.1874 | -3.1302 | -3.0728 | -2.9937
Northwest | Other | Average | January | Air Conditioning | LDCEU/TDEF | Electric Load with Losses, Incl. Cogeneration | MW | 0.007 | 0.1669 | 0.2951 | 0.5154 | 0.7246 | 1.0916 | 1.0992 | 1.3897 | 1.5859 | 1.9083 | 2.3039 | 2.223 | 2.0486 | 2.2564 | 2.2319 | 1.9925 | 2.4824 | 1.9989 | 1.9435 | 1.573 | 1.0285 | 0.5168 | 0.0771 | -0.2853 | -0.7298 | -1.6181 | -2.3334 | -2.8748 | -3.3077 | -3.7019 | -4.6767 | -5.529 | -6.3017 | -7.0684 | -7.7847 | -8.413 | -8.9574 | -9.5146 | -10.0228 | -10.4833 | -10.8722 | -11.2201 | -11.5296 | -11.8325 | -12.0848 | -12.3519 | -12.614 | -12.8345 | -13.0301 | -13.2198 | -13.3956 | -13.557 | -13.7104 | -13.8587 | -13.997 | -14.1265 | -14.2533 | -14.2508
Northwest | Other | Average | January | Other Non-Substitutables | LDCEU/TDEF | Electric Load with Losses, Incl. Cogeneration | MW | 0 | 0 | 0 | 0 | 0 | 0 | 0 | 0 | 0 | 0 | 0 | 0 | -3.0448 | -6.1204 | -9.2074 | -11.8586 | -12.8798 | -14.5099 | -16.1897 | -16.2821 | -17.0982 | -17.0143 | -16.6734 | -16.6301 | -18.0327 | -19.157 | -19.7197 | -20.1419 | -20.4008 | -20.5783 | -20.7575 | -20.8226 | -20.8293 | -20.887 | -20.928 | -20.8881 | -20.771 | -20.6974 | -20.591 | -20.4572 | -20.2592 | -20.0273 | -19.7775 | -19.5258 | -19.2357 | -18.9674 | -18.7126 | -18.4018 | -18.0837 | -17.7636 | -17.4241 | -17.0742 | -16.7143 | -16.3437 | -15.9623 | -15.5702 | -15.1669 | -14.6622
Northwest | Other | Average | February | Space Heating | LDCEU/TDEF | Electric Load with Losses, Incl. Cogeneration | MW | -0.6924 | -0.5642 | -0.4591 | -0.3885 | -0.2273 | -0.1888 | -0.0935 | 0.1365 | 0.2107 | 0.1958 | 0.2559 | 0.1346 | 0.1086 | -0.0061 | -0.1305 | -0.1966 | -0.1982 | -0.2751 | -0.2799 | -0.2669 | -0.2636 | -0.2738 | -0.7778 | -0.758 | -1.2716 | -1.6692 | -1.7837 | -1.9128 | -2.0317 | -2.1419 | -2.2705 | -2.4024 | -2.5384 | -2.6938 | -2.8649 | -3.0106 | -3.1474 | -3.3128 | -3.4565 | -3.6099 | -3.7633 | -3.899 | -4.0417 | -4.1957 | -4.326 | -4.4777 | -4.6452 | -4.7868 | -4.9326 | -5.085 | -5.2191 | -5.3549 | -5.4938 | -5.6175 | -5.7477 | -5.8836 | -6.0064 | -6.0818
Northwest | Other | Average | February | Water Heating | LDCEU/TDEF | Electric Load with Losses, Incl. Cogeneration | MW | 0 | 0 | 0 | 0 | 0 | 0 | 0 | 0 | 0 | 0 | 0 | 0 | 0 | 0 | 0 | 0 | 0 | 0 | 0 | 0 | 0 | 0 | -0.0227 | -0.0446 | 0.1795 | 0.4142 | 0.5319 | 0.6526 | 0.759 | 0.866 | 0.9878 | 1.1011 | 1.2135 | 1.3423 | 1.4759 | 1.5961 | 1.7053 | 1.8301 | 1.9467 | 2.0612 | 2.1663 | 2.2635 | 2.3584 | 2.4556 | 2.5411 | 2.6336 | 2.7289 | 2.8117 | 2.8917 | 2.971 | 3.0435 | 3.113 | 3.1804 | 3.2424 | 3.3025 | 3.3606 | 3.4137 | 3.4406
Northwest | Other | Average | February | Other Substitutables | LDCEU/TDEF | Electric Load with Losses, Incl. Cogeneration | MW | 0 | 0 | 0 | 0 | 0 | 0 | 0 | 0 | 0 | 0 | 0 | 0 | -0.0001 | 0 | 0 | -0.0014 | -0.0009 | -0.0027 | -0.0027 | -0.002 | -0.002 | -0.0019 | -0.0026 | -0.0025 | 0.0093 | 0.0211 | 0.0284 | 0.0358 | 0.0417 | 0.0478 | 0.0548 | 0.061 | 0.0669 | 0.0738 | 0.0806 | 0.0866 | 0.0921 | 0.0985 | 0.1044 | 0.1099 | 0.1149 | 0.1194 | 0.1237 | 0.1282 | 0.1319 | 0.1362 | 0.1405 | 0.1444 | 0.1479 | 0.1513 | 0.1546 | 0.1576 | 0.1606 | 0.1634 | 0.1661 | 0.1687 | 0.1712 | 0.1718
Northwest | Other | Average | February | Refrigeration | LDCEU/TDEF | Electric Load with Losses, Incl. Cogeneration | MW | 0 | 0 | 0 | 0 | 0 | 0 | 0 | 0 | 0 | 0 | 0 | 0 | 0 | 0 | 0 | 0 | 0 | -2.0055 | -3.7824 | -5.7531 | -8.0245 | -9.6954 | -11.5302 | -12.7436 | -16.3498 | -19.7058 | -22.1677 | -24.4988 | -26.4363 | -28.2986 | -30.2673 | -31.969 | -33.5672 | -35.346 | -37.0994 | -38.6237 | -39.9753 | -41.5561 | -43.0386 | -44.4465 | -45.6702 | -46.804 | -47.858 | -49.0177 | -49.9901 | -51.1523 | -52.37 | -53.4741 | -54.5093 | -55.5904 | -56.6527 | -57.702 | -58.7776 | -59.8621 | -60.9581 | -62.0676 | -63.1925 | -63.6502
Northwest | Other | Average | February | Lighting | LDCEU/TDEF | Electric Load with Losses, Incl. Cogeneration | MW | 0 | -0.092 | -0.3954 | -0.599 | -0.7785 | -0.9069 | -1.2166 | -1.4113 | -3.7229 | -5.9104 | -7.6315 | -9.1259 | -10.1216 | -11.3886 | -11.2921 | -12.0857 | -11.4602 | -9.22 | -8.6379 | -8.048 | -7.3777 | -6.5641 | -6.0375 | -5.95 | -5.69 | -5.4789 | -5.2706 | -5.1077 | -4.9383 | -4.7852 | -4.6577 | -4.5287 | -4.4078 | -4.3106 | -4.2231 | -4.132 | -4.0402 | -3.9703 | -3.9015 | -3.8345 | -3.7631 | -3.6922 | -3.621 | -3.5593 | -3.4914 | -3.4353 | -3.3834 | -3.3289 | -3.2723 | -3.2186 | -3.165 | -3.1113 | -3.0587 | -3.0063 | -2.9539 | -2.9013 | -2.8485 | -2.7754
Northwest | Other | Average | February | Air Conditioning | LDCEU/TDEF | Electric Load with Losses, Incl. Cogeneration | MW | 0.006 | 0.1346 | 0.2373 | 0.4142 | 0.5819 | 0.8761 | 0.8829 | 1.1168 | 1.2742 | 1.5329 | 1.8479 | 1.7825 | 1.6435 | 1.8091 | 1.7901 | 1.5999 | 1.9906 | 1.6054 | 1.5602 | 1.2608 | 0.8242 | 0.4138 | 0.0613 | -0.2294 | -0.5855 | -1.2974 | -1.8716 | -2.3065 | -2.6537 | -2.9703 | -3.7534 | -4.4377 | -5.0583 | -5.6744 | -6.2503 | -6.7549 | -7.1925 | -7.6411 | -8.0501 | -8.4208 | -8.7339 | -9.0139 | -9.2627 | -9.507 | -9.7101 | -9.9258 | -10.1374 | -10.3158 | -10.4739 | -10.6273 | -10.7697 | -10.9004 | -11.0249 | -11.1453 | -11.2579 | -11.3633 | -11.4666 | -11.4648
Northwest | Other | Average | February | Other Non-Substitutables | LDCEU/TDEF | Electric Load with Losses, Incl. Cogeneration | MW | 0 | 0 | 0 | 0 | 0 | 0 | 0 | 0 | 0 | 0 | 0 | 0 | -2.696 | -5.4226 | -8.1564 | -10.4928 | -11.4018 | -12.832 | -14.3219 | -14.416 | -15.1376 | -15.0593 | -14.7549 | -14.7141 | -15.9528 | -16.946 | -17.4449 | -17.8203 | -18.0497 | -18.2075 | -18.3679 | -18.4266 | -18.4334 | -18.4862 | -18.5241 | -18.4896 | -18.3868 | -18.3235 | -18.231 | -18.1138 | -17.9395 | -17.7349 | -17.5143 | -17.2926 | -17.036 | -16.7995 | -16.5749 | -16.3008 | -16.0196 | -15.7368 | -15.4369 | -15.1276 | -14.8095 | -14.4818 | -14.1446 | -13.7976 | -13.4409 | -12.9934
Northwest | Other | Average | March | Space Heating | LDCEU/TDEF | Electric Load with Losses, Incl. Cogeneration | MW | -0.4653 | -0.3841 | -0.3572 | -0.2624 | -0.135 | -0.1062 | 0.0118 | 0.194 | 0.1877 | 0.2559 | 0.2206 | 0.1196 | 0.0958 | 0.0349 | -0.082 | -0.1404 | -0.1404 | -0.2186 | -0.2075 | -0.2193 | -0.1996 | -0.2001 | -0.5394 | -0.5457 | -0.8793 | -1.1487 | -1.2281 | -1.3171 | -1.3996 | -1.4754 | -1.5648 | -1.6566 | -1.7513 | -1.8606 | -1.9811 | -2.0833 | -2.1799 | -2.2959 | -2.397 | -2.5055 | -2.6141 | -2.7101 | -2.8115 | -2.9205 | -3.013 | -3.1204 | -3.2399 | -3.3399 | -3.4437 | -3.5523 | -3.6476 | -3.7442 | -3.8431 | -3.931 | -4.0236 | -4.1204 | -4.2079 | -4.2617
Northwest | Other | Average | March | Water Heating | LDCEU/TDEF | Electric Load with Losses, Incl. Cogeneration | MW | 0 | 0 | 0 | 0 | 0 | 0 | 0 | 0 | 0 | 0 | 0 | 0 | 0 | 0 | 0 | 0 | 0 | 0 | 0 | 0 | 0 | 0 | -0.021 | -0.0438 | 0.1596 | 0.3677 | 0.4715 | 0.5772 | 0.6712 | 0.7655 | 0.8723 | 0.972 | 1.0709 | 1.1838 | 1.301 | 1.4069 | 1.503 | 1.6121 | 1.7143 | 1.8147 | 1.9069 | 1.9923 | 2.0759 | 2.161 | 2.2362 | 2.3171 | 2.4006 | 2.473 | 2.5432 | 2.6126 | 2.676 | 2.7368 | 2.7957 | 2.8498 | 2.9022 | 2.9528 | 2.9991 | 3.0228
Northwest | Other | Average | March | Other Substitutables | LDCEU/TDEF | Electric Load with Losses, Incl. Cogeneration | MW | 0 | 0 | 0 | 0 | 0 | 0 | 0 | 0 | 0 | 0 | 0 | 0 | 0 | 0 | 0 | -0.0015 | -0.001 | -0.0027 | -0.0028 | -0.002 | -0.002 | -0.002 | -0.0027 | -0.0026 | 0.0096 | 0.0217 | 0.0294 | 0.037 | 0.0431 | 0.0495 | 0.0568 | 0.0631 | 0.0693 | 0.0763 | 0.0835 | 0.0897 | 0.0952 | 0.1019 | 0.1081 | 0.1138 | 0.119 | 0.1237 | 0.128 | 0.1327 | 0.1366 | 0.141 | 0.1455 | 0.1496 | 0.1532 | 0.1567 | 0.16 | 0.1633 | 0.1663 | 0.1693 | 0.1722 | 0.1747 | 0.1773 | 0.1781
Northwest | Other | Average | March | Refrigeration | LDCEU/TDEF | Electric Load with Losses, Incl. Cogeneration | MW | 0 | 0 | 0 | 0 | 0 | 0 | 0 | 0 | 0 | 0 | 0 | 0 | 0 | 0 | 0 | 0 | 0 | -2.0752 | -3.9134 | -5.9498 | -8.2976 | -10.0208 | -11.9137 | -13.1667 | -16.8879 | -20.3521 | -22.8987 | -25.3109 | -27.3129 | -29.2389 | -31.2772 | -33.0381 | -34.6924 | -36.5341 | -38.3502 | -39.928 | -41.3274 | -42.9658 | -44.5023 | -45.9611 | -47.2289 | -48.403 | -49.4941 | -50.697 | -51.7035 | -52.9089 | -54.172 | -55.3188 | -56.3929 | -57.5138 | -58.6165 | -59.7053 | -60.8222 | -61.9484 | -63.0866 | -64.2391 | -65.4078 | -65.8817
Northwest | Other | Average | March | Lighting | LDCEU/TDEF | Electric Load with Losses, Incl. Cogeneration | MW | 0 | -0.0982 | -0.4236 | -0.6422 | -0.8353 | -0.9732 | -1.3058 | -1.5147 | -3.9891 | -6.3312 | -8.1738 | -9.774 | -10.8404 | -12.2012 | -12.0924 | -12.939 | -12.2751 | -9.8664 | -9.2444 | -8.6172 | -7.9001 | -7.0295 | -6.4644 | -6.3687 | -6.0908 | -5.8652 | -5.643 | -5.4694 | -5.2886 | -5.1252 | -4.9894 | -4.8518 | -4.7228 | -4.6193 | -4.5263 | -4.4291 | -4.3312 | -4.257 | -4.1836 | -4.1122 | -4.0363 | -3.9604 | -3.8844 | -3.8186 | -3.746 | -3.6863 | -3.6309 | -3.5728 | -3.5123 | -3.455 | -3.3977 | -3.3402 | -3.2841 | -3.2281 | -3.172 | -3.1158 | -3.0593 | -2.9808
Northwest | Other | Average | March | Air Conditioning | LDCEU/TDEF | Electric Load with Losses, Incl. Cogeneration | MW | 0.0109 | 0.2379 | 0.4186 | 0.7308 | 1.0262 | 1.544 | 1.5567 | 1.9694 | 2.2463 | 2.7026 | 3.2547 | 3.1402 | 2.8949 | 3.1858 | 3.1532 | 2.8196 | 3.5048 | 2.8298 | 2.7493 | 2.2204 | 1.4519 | 0.7294 | 0.1088 | -0.4031 | -1.0296 | -2.2824 | -3.2937 | -4.0601 | -4.6715 | -5.2293 | -6.6093 | -7.815 | -8.9086 | -9.9947 | -11.01 | -11.8995 | -12.6708 | -13.4623 | -14.184 | -14.8379 | -15.3902 | -15.8841 | -16.323 | -16.7546 | -17.1125 | -17.4938 | -17.8676 | -18.1837 | -18.4632 | -18.7345 | -18.9866 | -19.2181 | -19.4386 | -19.6523 | -19.8519 | -20.0391 | -20.2227 | -20.2197
Northwest | Other | Average | March | Other Non-Substitutables | LDCEU/TDEF | Electric Load with Losses, Incl. Cogeneration | MW | 0 | 0 | 0 | 0 | 0 | 0 | 0 | 0 | 0 | 0 | 0 | 0 | -2.783 | -5.6002 | -8.4245 | -10.8283 | -11.7661 | -13.2369 | -14.7789 | -14.8817 | -15.6275 | -15.542 | -15.2249 | -15.1831 | -16.4597 | -17.4837 | -17.9998 | -18.3883 | -18.6251 | -18.7887 | -18.9554 | -19.0167 | -19.0246 | -19.0799 | -19.1201 | -19.0853 | -18.9799 | -18.9155 | -18.821 | -18.7007 | -18.5213 | -18.3105 | -18.083 | -17.8548 | -17.59 | -17.3464 | -17.1151 | -16.8329 | -16.5431 | -16.2513 | -15.9422 | -15.6231 | -15.295 | -14.9571 | -14.6091 | -14.2512 | -13.8831 | -13.4208
Northwest | Other | Average | April | Space Heating | LDCEU/TDEF | Electric Load with Losses, Incl. Cogeneration | MW | -0.4309 | -0.3415 | -0.3278 | -0.2465 | -0.1383 | -0.1112 | -0.0304 | 0.0829 | 0.1771 | 0.1469 | 0.2135 | 0.0701 | 0.0785 | -0.0064 | -0.0776 | -0.1302 | -0.127 | -0.1997 | -0.1942 | -0.1708 | -0.1745 | -0.1741 | -0.5351 | -0.4847 | -0.8243 | -1.0818 | -1.1563 | -1.2398 | -1.3172 | -1.3886 | -1.4719 | -1.5576 | -1.6457 | -1.7465 | -1.8573 | -1.9519 | -2.0407 | -2.1476 | -2.2405 | -2.3398 | -2.4392 | -2.527 | -2.6198 | -2.7193 | -2.8039 | -2.9018 | -3.0101 | -3.1013 | -3.1956 | -3.2941 | -3.3806 | -3.4681 | -3.5577 | -3.6373 | -3.7211 | -3.8086 | -3.8875 | -3.9364
Northwest | Other | Average | April | Water Heating | LDCEU/TDEF | Electric Load with Losses, Incl. Cogeneration | MW | 0 | 0 | 0 | 0 | 0 | 0 | 0 | 0 | 0 | 0 | 0 | 0 | 0 | 0 | 0 | 0 | 0 | 0 | 0 | 0 | 0 | 0 | -0.0206 | -0.0288 | 0.1263 | 0.2906 | 0.3723 | 0.4545 | 0.5288 | 0.6027 | 0.6861 | 0.7642 | 0.8416 | 0.9298 | 1.0214 | 1.1046 | 1.1799 | 1.2648 | 1.3445 | 1.4228 | 1.495 | 1.5618 | 1.6275 | 1.6938 | 1.7528 | 1.8158 | 1.881 | 1.9371 | 1.9919 | 2.046 | 2.0953 | 2.1426 | 2.1883 | 2.2302 | 2.2708 | 2.3099 | 2.3457 | 2.3644
Northwest | Other | Average | April | Other Substitutables | LDCEU/TDEF | Electric Load with Losses, Incl. Cogeneration | MW | 0 | 0 | 0 | 0 | 0 | 0 | 0 | 0 | 0 | 0 | 0 | 0 | 0 | 0 | 0 | -0.0014 | -0.0009 | -0.0027 | -0.0027 | -0.0019 | -0.002 | -0.0019 | -0.0026 | -0.0025 | 0.0091 | 0.0207 | 0.0278 | 0.035 | 0.0409 | 0.0468 | 0.0536 | 0.0596 | 0.0655 | 0.072 | 0.0787 | 0.0846 | 0.0898 | 0.096 | 0.1018 | 0.1073 | 0.1121 | 0.1165 | 0.1205 | 0.125 | 0.1286 | 0.1327 | 0.1369 | 0.1406 | 0.144 | 0.1474 | 0.1505 | 0.1534 | 0.1564 | 0.1591 | 0.1617 | 0.1641 | 0.1665 | 0.1672
Northwest | Other | Average | April | Refrigeration | LDCEU/TDEF | Electric Load with Losses, Incl. Cogeneration | MW | 0 | 0 | 0 | 0 | 0 | 0 | 0 | 0 | 0 | 0 | 0 | 0 | 0 | 0 | 0 | 0 | 0 | -1.9591 | -3.6962 | -5.6297 | -7.8579 | -9.4997 | -11.3005 | -12.4987 | -16.0439 | -19.3403 | -21.7521 | -24.0265 | -25.9265 | -27.7485 | -29.6687 | -31.3314 | -32.8923 | -34.6247 | -36.3338 | -37.8234 | -39.1428 | -40.6762 | -42.1163 | -43.4846 | -44.6751 | -45.7775 | -46.8065 | -47.9305 | -48.8778 | -50.0027 | -51.1837 | -52.2494 | -53.2541 | -54.3002 | -55.3274 | -56.3422 | -57.3808 | -58.4273 | -59.4841 | -60.5532 | -61.6365 | -62.0828
Northwest | Other | Average | April | Lighting | LDCEU/TDEF | Electric Load with Losses, Incl. Cogeneration | MW | 0 | -0.0956 | -0.4141 | -0.6285 | -0.8179 | -0.9532 | -1.2789 | -1.4837 | -3.899 | -6.1857 | -7.9847 | -9.5475 | -10.588 | -11.9211 | -11.8067 | -12.6275 | -11.9866 | -9.6205 | -9.0136 | -8.4064 | -7.7053 | -6.8552 | -6.3013 | -6.2046 | -5.9308 | -5.7077 | -5.4874 | -5.3137 | -5.1347 | -4.9724 | -4.8364 | -4.6995 | -4.5713 | -4.4674 | -4.3738 | -4.2772 | -4.18 | -4.105 | -4.0315 | -3.96 | -3.8846 | -3.8095 | -3.7348 | -3.6696 | -3.5983 | -3.5389 | -3.4841 | -3.4265 | -3.3672 | -3.3108 | -3.2546 | -3.1984 | -3.1434 | -3.0886 | -3.0339 | -2.9791 | -2.924 | -2.8486
Northwest | Other | Average | April | Air Conditioning | LDCEU/TDEF | Electric Load with Losses, Incl. Cogeneration | MW | 0.0099 | 0.2436 | 0.4321 | 0.755 | 1.0616 | 1.599 | 1.609 | 2.0318 | 2.3188 | 2.7912 | 3.3744 | 3.2581 | 2.9996 | 3.3053 | 3.2694 | 2.9168 | 3.6335 | 2.9259 | 2.8457 | 2.3061 | 1.509 | 0.7596 | 0.116 | -0.4152 | -1.0672 | -2.3693 | -3.4185 | -4.2113 | -4.8461 | -5.4239 | -6.8521 | -8.1011 | -9.2336 | -10.3561 | -11.4055 | -12.3264 | -13.1244 | -13.9389 | -14.6823 | -15.3558 | -15.9249 | -16.4339 | -16.8874 | -17.3298 | -17.699 | -18.0887 | -18.4714 | -18.7926 | -19.0783 | -19.3546 | -19.6105 | -19.8454 | -20.0682 | -20.2836 | -20.4842 | -20.6718 | -20.8552 | -20.8512
Northwest | Other | Average | April | Other Non-Substitutables | LDCEU/TDEF | Electric Load with Losses, Incl. Cogeneration | MW | 0 | 0 | 0 | 0 | 0 | 0 | 0 | 0 | 0 | 0 | 0 | 0 | -2.6526 | -5.3297 | -8.022 | -10.3401 | -11.2197 | -12.6529 | -14.1199 | -14.187 | -14.901 | -14.8289 | -14.5325 | -14.5009 | -15.7235 | -16.7031 | -17.1948 | -17.5615 | -17.7878 | -17.9424 | -18.0981 | -18.1546 | -18.1601 | -18.2094 | -18.2449 | -18.2103 | -18.1083 | -18.0426 | -17.9491 | -17.8318 | -17.6589 | -17.4562 | -17.2388 | -17.0189 | -16.766 | -16.5314 | -16.3092 | -16.0377 | -15.7605 | -15.4811 | -15.1851 | -14.88 | -14.566 | -14.2428 | -13.9104 | -13.5684 | -13.2169 | -12.7777
Northwest | Other | Average | May | Space Heating | LDCEU/TDEF | Electric Load with Losses, Incl. Cogeneration | MW | -0.1541 | -0.1387 | -0.1243 | -0.0903 | -0.0445 | -0.0168 | 0.062 | 0.1033 | 0.0859 | 0.1426 | 0.1305 | 0.0797 | 0.057 | 0.0203 | -0.0159 | -0.0426 | -0.0421 | -0.0968 | -0.0945 | -0.0835 | -0.0752 | -0.0734 | -0.1973 | -0.1885 | -0.3081 | -0.4009 | -0.4286 | -0.4591 | -0.4882 | -0.5147 | -0.5455 | -0.5773 | -0.6102 | -0.6482 | -0.6902 | -0.7261 | -0.7602 | -0.7997 | -0.8347 | -0.8723 | -0.9104 | -0.9438 | -0.9798 | -1.0173 | -1.0501 | -1.087 | -1.1286 | -1.1624 | -1.1985 | -1.2361 | -1.2688 | -1.302 | -1.3358 | -1.3656 | -1.397 | -1.4298 | -1.4592 | -1.4783
Northwest | Other | Average | May | Water Heating | LDCEU/TDEF | Electric Load with Losses, Incl. Cogeneration | MW | 0 | 0 | 0 | 0 | 0 | 0 | 0 | 0 | 0 | 0 | 0 | 0 | 0 | 0 | 0 | 0 | 0 | 0 | 0 | 0 | 0 | 0 | -0.0114 | -0.0213 | 0.0849 | 0.1939 | 0.2463 | 0.2982 | 0.3465 | 0.394 | 0.4468 | 0.4967 | 0.5461 | 0.6019 | 0.6599 | 0.7132 | 0.7614 | 0.8145 | 0.8648 | 0.9143 | 0.96 | 1.0026 | 1.0447 | 1.0864 | 1.1242 | 1.1637 | 1.2046 | 1.2395 | 1.2741 | 1.3081 | 1.3388 | 1.3684 | 1.3968 | 1.4228 | 1.4479 | 1.4719 | 1.4937 | 1.5059
Northwest | Other | Average | May | Other Substitutables | LDCEU/TDEF | Electric Load with Losses, Incl. Cogeneration | MW | 0 | 0 | 0 | 0 | 0 | 0 | 0 | 0 | 0 | 0 | 0 | 0 | -0.0001 | 0 | 0 | -0.0013 | -0.0009 | -0.0024 | -0.0025 | -0.0018 | -0.0018 | -0.0018 | -0.0024 | -0.0024 | 0.0083 | 0.0189 | 0.0252 | 0.0314 | 0.0365 | 0.0418 | 0.0476 | 0.0528 | 0.0578 | 0.0635 | 0.0693 | 0.0743 | 0.0789 | 0.084 | 0.0889 | 0.0936 | 0.0977 | 0.1016 | 0.1051 | 0.1088 | 0.1119 | 0.1154 | 0.119 | 0.1221 | 0.1249 | 0.1277 | 0.1304 | 0.1328 | 0.1352 | 0.1375 | 0.1396 | 0.1416 | 0.1435 | 0.1441
Northwest | Other | Average | May | Refrigeration | LDCEU/TDEF | Electric Load with Losses, Incl. Cogeneration | MW | 0 | 0 | 0 | 0 | 0 | 0 | 0 | 0 | 0 | 0 | 0 | 0 | 0 | 0 | 0 | 0 | 0 | -1.7182 | -3.2474 | -4.9749 | -6.9706 | -8.4639 | -10.0961 | -11.1923 | -14.4266 | -17.4209 | -19.5547 | -21.5427 | -23.2396 | -24.8487 | -26.5182 | -27.976 | -29.3405 | -30.8387 | -32.3167 | -33.619 | -34.7671 | -36.0693 | -37.2971 | -38.4671 | -39.4876 | -40.4342 | -41.3299 | -42.2769 | -43.0975 | -44.0408 | -45.0367 | -45.9163 | -46.7646 | -47.6424 | -48.4973 | -49.3442 | -50.2035 | -51.0666 | -51.9357 | -52.8125 | -53.6983 | -54.0854
Northwest | Other | Average | May | Lighting | LDCEU/TDEF | Electric Load with Losses, Incl. Cogeneration | MW | 0 | -0.0918 | -0.391 | -0.5907 | -0.7667 | -0.8926 | -1.1973 | -1.3887 | -3.6807 | -5.8486 | -7.5542 | -9.0344 | -10.0175 | -11.2594 | -11.1752 | -11.965 | -11.3296 | -9.1338 | -8.55 | -7.9517 | -7.2817 | -6.4717 | -5.9437 | -5.855 | -5.5891 | -5.37 | -5.1508 | -4.9733 | -4.7959 | -4.6337 | -4.4944 | -4.357 | -4.2283 | -4.1211 | -4.0243 | -3.927 | -3.8299 | -3.7511 | -3.675 | -3.6018 | -3.5262 | -3.4518 | -3.3792 | -3.3136 | -3.2449 | -3.1854 | -3.1306 | -3.0731 | -3.0157 | -2.9609 | -2.9064 | -2.8523 | -2.7993 | -2.7468 | -2.6945 | -2.6425 | -2.5904 | -2.5224
Northwest | Other | Average | May | Air Conditioning | LDCEU/TDEF | Electric Load with Losses, Incl. Cogeneration | MW | 0.0177 | 0.4881 | 0.8918 | 1.4935 | 2.3056 | 3.2048 | 3.2043 | 4.0456 | 4.7776 | 5.5532 | 6.8235 | 6.7216 | 6.2176 | 6.8639 | 6.6479 | 5.8553 | 7.3863 | 5.8291 | 5.6932 | 4.6949 | 3.0625 | 1.5779 | 0.2521 | -0.855 | -2.1972 | -4.893 | -7.0538 | -8.6686 | -9.9803 | -11.164 | -14.0766 | -16.6346 | -18.9499 | -21.2312 | -23.3625 | -25.2441 | -26.8711 | -28.5001 | -29.9909 | -31.3434 | -32.4883 | -33.5115 | -34.4325 | -35.305 | -36.05 | -36.8107 | -37.5608 | -38.1721 | -38.7292 | -39.2617 | -39.7477 | -40.1929 | -40.6078 | -41.005 | -41.3704 | -41.7075 | -42.0339 | -42.0203
Northwest | Other | Average | May | Other Non-Substitutables | LDCEU/TDEF | Electric Load with Losses, Incl. Cogeneration | MW | 0 | 0 | 0 | 0 | 0 | 0 | 0 | 0 | 0 | 0 | 0 | 0 | -2.4088 | -4.8144 | -7.2524 | -9.4415 | -10.2089 | -11.6089 | -12.917 | -12.8881 | -13.5428 | -13.5089 | -13.2603 | -13.2475 | -14.3838 | -15.2923 | -15.7323 | -16.0524 | -16.2569 | -16.3913 | -16.5195 | -16.5626 | -16.559 | -16.5908 | -16.6106 | -16.572 | -16.4717 | -16.3972 | -16.2999 | -16.1828 | -16.0176 | -15.8269 | -15.6261 | -15.4174 | -15.1849 | -14.9636 | -14.7545 | -14.4991 | -14.243 | -13.9844 | -13.7105 | -13.4295 | -13.1403 | -12.8429 | -12.5377 | -12.2242 | -11.9026 | -11.5085
Northwest | Other | Average | June | Space Heating | LDCEU/TDEF | Electric Load with Losses, Incl. Cogeneration | MW | -0.099 | -0.0845 | -0.0675 | -0.0435 | -0.0146 | -0.0109 | 0.0315 | 0.0356 | 0.0809 | 0.0476 | 0.037 | 0.0328 | 0.052 | 0.0052 | -0.0061 | -0.0227 | -0.0195 | -0.0502 | -0.0461 | -0.0496 | -0.0355 | -0.0452 | -0.0813 | -0.0934 | -0.154 | -0.2005 | -0.2143 | -0.2296 | -0.2442 | -0.2573 | -0.2726 | -0.2885 | -0.3049 | -0.3237 | -0.3445 | -0.3624 | -0.3793 | -0.3988 | -0.416 | -0.4346 | -0.4535 | -0.4701 | -0.4879 | -0.5064 | -0.5226 | -0.5408 | -0.5612 | -0.5778 | -0.5956 | -0.6141 | -0.6301 | -0.6465 | -0.6631 | -0.6776 | -0.693 | -0.7091 | -0.7234 | -0.7329
Northwest | Other | Average | June | Water Heating | LDCEU/TDEF | Electric Load with Losses, Incl. Cogeneration | MW | 0 | 0 | 0 | 0 | 0 | 0 | 0 | 0 | 0 | 0 | 0 | 0 | 0 | 0 | 0 | 0 | 0 | 0 | 0 | 0 | 0 | 0 | -0.0055 | -0.0148 | 0.0579 | 0.1317 | 0.1663 | 0.2002 | 0.2323 | 0.2638 | 0.2983 | 0.3311 | 0.3637 | 0.4001 | 0.4383 | 0.4733 | 0.505 | 0.5396 | 0.5724 | 0.6047 | 0.6347 | 0.6625 | 0.6903 | 0.7175 | 0.7424 | 0.7681 | 0.7947 | 0.8173 | 0.8399 | 0.862 | 0.8819 | 0.9011 | 0.9195 | 0.9362 | 0.9524 | 0.9678 | 0.9818 | 0.9899
Northwest | Other | Average | June | Other Substitutables | LDCEU/TDEF | Electric Load with Losses, Incl. Cogeneration | MW | 0 | 0 | 0 | 0 | 0 | 0 | 0 | 0 | 0 | 0 | 0 | 0 | -0.0001 | 0 | 0 | -0.0013 | -0.0009 | -0.0025 | -0.0025 | -0.0018 | -0.0019 | -0.0018 | -0.0024 | -0.0023 | 0.0081 | 0.0186 | 0.0246 | 0.0305 | 0.0355 | 0.0407 | 0.0462 | 0.0512 | 0.056 | 0.0614 | 0.0669 | 0.0718 | 0.0763 | 0.0812 | 0.0859 | 0.0903 | 0.0942 | 0.0978 | 0.1012 | 0.1048 | 0.1078 | 0.1111 | 0.1144 | 0.1174 | 0.1201 | 0.1227 | 0.1252 | 0.1275 | 0.1298 | 0.1319 | 0.1338 | 0.1357 | 0.1375 | 0.138
Northwest | Other | Average | June | Refrigeration | LDCEU/TDEF | Electric Load with Losses, Incl. Cogeneration | MW | 0 | 0 | 0 | 0 | 0 | 0 | 0 | 0 | 0 | 0 | 0 | 0 | 0 | 0 | 0 | 0 | 0 | -1.6606 | -3.1411 | -4.8258 | -6.7733 | -8.2407 | -9.8413 | -10.9221 | -14.1029 | -17.0418 | -19.1135 | -21.0313 | -22.6858 | -24.2462 | -25.853 | -27.262 | -28.5789 | -30.0172 | -31.4365 | -32.6938 | -33.7997 | -35.0384 | -36.2091 | -37.3262 | -38.3017 | -39.2075 | -40.0704 | -40.9678 | -41.7565 | -42.6482 | -43.5927 | -44.4175 | -45.2225 | -46.0526 | -46.8577 | -47.6564 | -48.463 | -49.2721 | -50.0854 | -50.9046 | -51.7309 | -52.1031
Northwest | Other | Average | June | Lighting | LDCEU/TDEF | Electric Load with Losses, Incl. Cogeneration | MW | 0 | -0.0908 | -0.3853 | -0.5818 | -0.7548 | -0.8787 | -1.1785 | -1.3668 | -3.6281 | -5.7666 | -7.4492 | -8.9091 | -9.8776 | -11.0984 | -11.0185 | -11.7987 | -11.1669 | -9.0083 | -8.4301 | -7.8356 | -7.1727 | -6.3725 | -5.8499 | -5.7619 | -5.4965 | -5.2771 | -5.0564 | -4.8757 | -4.6974 | -4.5339 | -4.3919 | -4.253 | -4.123 | -4.0135 | -3.9145 | -3.816 | -3.7181 | -3.637 | -3.5592 | -3.4847 | -3.4084 | -3.3337 | -3.2612 | -3.1951 | -3.1267 | -3.0668 | -3.0116 | -2.9537 | -2.8965 | -2.8418 | -2.7876 | -2.734 | -2.6814 | -2.6293 | -2.5777 | -2.5264 | -2.4751 | -2.4096
Northwest | Other | Average | June | Air Conditioning | LDCEU/TDEF | Electric Load with Losses, Incl. Cogeneration | MW | 0.0139 | 0.7029 | 1.3348 | 2.2979 | 3.2389 | 4.9128 | 4.8609 | 6.524 | 6.9054 | 8.6889 | 10.8893 | 10.3924 | 9.099 | 10.7251 | 10.177 | 8.7697 | 11.4181 | 8.8392 | 8.5366 | 7.0191 | 4.7645 | 2.3387 | 0.4187 | -1.3296 | -3.4316 | -7.615 | -11.0231 | -13.5463 | -15.6195 | -17.4801 | -22.0388 | -26.0506 | -29.6799 | -33.2575 | -36.6041 | -39.5675 | -42.1334 | -44.6645 | -46.9936 | -49.1121 | -50.9094 | -52.5136 | -53.9716 | -55.327 | -56.5042 | -57.6806 | -58.8516 | -59.7816 | -60.6501 | -61.4737 | -62.2181 | -62.9018 | -63.5313 | -64.1309 | -64.6788 | -65.1803 | -65.6625 | -65.6427
Northwest | Other | Average | June | Other Non-Substitutables | LDCEU/TDEF | Electric Load with Losses, Incl. Cogeneration | MW | 0 | 0 | 0 | 0 | 0 | 0 | 0 | 0 | 0 | 0 | 0 | 0 | -2.3659 | -4.7174 | -7.1101 | -9.2983 | -10.0362 | -11.4554 | -12.7315 | -12.6618 | -13.3082 | -13.2889 | -13.0537 | -13.0497 | -14.1763 | -15.0761 | -15.5062 | -15.8151 | -16.0158 | -16.1454 | -16.2658 | -16.3048 | -16.2977 | -16.3234 | -16.3378 | -16.2971 | -16.1956 | -16.1159 | -16.015 | -15.8955 | -15.7299 | -15.5399 | -15.3414 | -15.1325 | -14.903 | -14.682 | -14.4736 | -14.2191 | -13.9656 | -13.7095 | -13.4384 | -13.1608 | -12.8747 | -12.5811 | -12.2797 | -11.9707 | -11.6537 | -11.2687
Northwest | Other | Average | July | Space Heating | LDCEU/TDEF | Electric Load with Losses, Incl. Cogeneration | MW | -0.0546 | -0.0217 | -0.0202 | -0.016 | -0.0082 | -0.0091 | 0.0081 | 0.0186 | 0.023 | 0.0077 | 0.0064 | 0.0024 | 0.0038 | -0.0017 | -0.0051 | -0.0078 | -0.007 | -0.0159 | -0.0181 | -0.0146 | -0.0092 | -0.0074 | -0.0329 | -0.0406 | -0.0593 | -0.0778 | -0.0832 | -0.089 | -0.0946 | -0.0997 | -0.1056 | -0.1117 | -0.118 | -0.1249 | -0.1327 | -0.1393 | -0.1456 | -0.153 | -0.1594 | -0.1663 | -0.1732 | -0.1793 | -0.1859 | -0.1926 | -0.1987 | -0.2053 | -0.2127 | -0.2188 | -0.2254 | -0.2321 | -0.2379 | -0.2439 | -0.2498 | -0.2551 | -0.2607 | -0.2665 | -0.2717 | -0.2752
Northwest | Other | Average | July | Water Heating | LDCEU/TDEF | Electric Load with Losses, Incl. Cogeneration | MW | 0 | 0 | 0 | 0 | 0 | 0 | 0 | 0 | 0 | 0 | 0 | 0 | 0 | 0 | 0 | 0 | 0 | 0 | 0 | 0 | 0 | 0 | -0.0041 | -0.0106 | 0.0388 | 0.0877 | 0.1097 | 0.1315 | 0.1521 | 0.1723 | 0.1944 | 0.2154 | 0.2363 | 0.2595 | 0.2837 | 0.306 | 0.3261 | 0.3482 | 0.369 | 0.3896 | 0.4087 | 0.4264 | 0.4441 | 0.4613 | 0.4772 | 0.4934 | 0.5104 | 0.5247 | 0.5389 | 0.5529 | 0.5656 | 0.5778 | 0.5893 | 0.6 | 0.6101 | 0.6199 | 0.6288 | 0.6339
Northwest | Other | Average | July | Other Substitutables | LDCEU/TDEF | Electric Load with Losses, Incl. Cogeneration | MW | 0 | 0 | 0 | 0 | 0 | 0 | 0 | 0 | 0 | 0 | 0 | 0 | 0 | 0 | 0 | -0.0012 | -0.0009 | -0.0023 | -0.0024 | -0.0017 | -0.0017 | -0.0017 | -0.0021 | -0.0021 | 0.0079 | 0.0179 | 0.0235 | 0.0291 | 0.0338 | 0.0385 | 0.0437 | 0.0484 | 0.053 | 0.058 | 0.0632 | 0.0677 | 0.0718 | 0.0765 | 0.0808 | 0.0849 | 0.0886 | 0.0921 | 0.0952 | 0.0985 | 0.1013 | 0.1044 | 0.1075 | 0.1102 | 0.1128 | 0.1152 | 0.1175 | 0.1197 | 0.1218 | 0.1238 | 0.1256 | 0.1274 | 0.129 | 0.1295
Northwest | Other | Average | July | Refrigeration | LDCEU/TDEF | Electric Load with Losses, Incl. Cogeneration | MW | 0 | 0 | 0 | 0 | 0 | 0 | 0 | 0 | 0 | 0 | 0 | 0 | 0 | 0 | 0 | 0 | 0 | -1.5496 | -2.9325 | -4.4994 | -6.327 | -7.7033 | -9.209 | -10.2171 | -13.2259 | -16.0064 | -17.933 | -19.7242 | -21.2662 | -22.7216 | -24.2181 | -25.531 | -26.7578 | -28.0947 | -29.4124 | -30.5803 | -31.6058 | -32.7588 | -33.8457 | -34.882 | -35.7866 | -36.6274 | -37.4268 | -38.2594 | -38.9904 | -39.818 | -40.692 | -41.4582 | -42.2034 | -42.9729 | -43.7195 | -44.4598 | -45.2079 | -45.9582 | -46.7126 | -47.4725 | -48.2392 | -48.5848
Northwest | Other | Average | July | Lighting | LDCEU/TDEF | Electric Load with Losses, Incl. Cogeneration | MW | 0 | -0.0857 | -0.3461 | -0.5157 | -0.6637 | -0.77 | -1.0319 | -1.1959 | -3.2573 | -5.2017 | -6.7319 | -8.0556 | -8.9346 | -9.9926 | -9.9908 | -10.7412 | -10.0955 | -8.2637 | -7.7243 | -7.1286 | -6.5226 | -5.7884 | -5.3148 | -5.2502 | -5.0105 | -4.8127 | -4.6117 | -4.4476 | -4.2855 | -4.1368 | -4.0078 | -3.8813 | -3.7631 | -3.6634 | -3.5731 | -3.4834 | -3.3939 | -3.3201 | -3.249 | -3.181 | -3.1112 | -3.043 | -2.9766 | -2.9161 | -2.8536 | -2.7988 | -2.7481 | -2.6951 | -2.6427 | -2.5926 | -2.5428 | -2.4936 | -2.4455 | -2.3977 | -2.3504 | -2.3033 | -2.2562 | -2.1964
Northwest | Other | Average | July | Air Conditioning | LDCEU/TDEF | Electric Load with Losses, Incl. Cogeneration | MW | 0.014 | 1.2041 | 2.2255 | 4.0637 | 5.076 | 8.089 | 7.5538 | 9.4978 | 10.6828 | 13.644 | 16.6223 | 16.2458 | 14.9235 | 16.4127 | 16.9905 | 14.6285 | 18.1004 | 14.6855 | 12.9942 | 11.112 | 7.7861 | 3.8786 | 0.6003 | -1.9668 | -5.468 | -12.034 | -17.5371 | -21.5819 | -24.9352 | -27.9335 | -35.2523 | -41.6969 | -47.5285 | -53.3041 | -58.717 | -63.5136 | -67.6816 | -71.7512 | -75.5195 | -78.9587 | -81.8824 | -84.4887 | -86.8764 | -89.0745 | -91.0047 | -92.9122 | -94.8319 | -96.3273 | -97.752 | -99.0998 | -100.3116 | -101.4291 | -102.453 | -103.4265 | -104.315 | -105.1269 | -105.905 | -105.8856
Northwest | Other | Average | July | Other Non-Substitutables | LDCEU/TDEF | Electric Load with Losses, Incl. Cogeneration | MW | 0 | 0 | 0 | 0 | 0 | 0 | 0 | 0 | 0 | 0 | 0 | 0 | -2.2131 | -4.4154 | -6.6449 | -8.689 | -9.3905 | -10.7278 | -11.9031 | -11.8428 | -12.4471 | -12.4241 | -12.204 | -12.1905 | -13.2589 | -14.114 | -14.5083 | -14.7938 | -14.977 | -15.0948 | -15.2027 | -15.2356 | -15.2254 | -15.2444 | -15.2523 | -15.2098 | -15.1103 | -15.0324 | -14.9341 | -14.8183 | -14.6598 | -14.4793 | -14.2905 | -14.0925 | -13.8754 | -13.6663 | -13.4682 | -13.2284 | -12.9892 | -12.7477 | -12.4925 | -12.2312 | -11.9624 | -11.6864 | -11.4034 | -11.1134 | -10.8161 | -10.4563
Northwest | Other | Average | August | Space Heating | LDCEU/TDEF | Electric Load with Losses, Incl. Cogeneration | MW | -0.0346 | -0.0264 | -0.0296 | -0.0167 | -0.0106 | -0.0081 | -0.002 | 0.0181 | 0.0116 | 0.0184 | 0.0114 | 0.0028 | 0.0039 | 0.0034 | -0.0034 | -0.0079 | -0.0078 | -0.016 | -0.0122 | -0.0103 | -0.0108 | -0.0084 | -0.0345 | -0.0334 | -0.0584 | -0.0768 | -0.0821 | -0.0879 | -0.0934 | -0.0984 | -0.1042 | -0.1102 | -0.1163 | -0.1232 | -0.1307 | -0.1374 | -0.1434 | -0.1507 | -0.1569 | -0.1636 | -0.1704 | -0.1764 | -0.1828 | -0.1895 | -0.1953 | -0.2018 | -0.209 | -0.215 | -0.2213 | -0.2279 | -0.2336 | -0.2394 | -0.2453 | -0.2505 | -0.2559 | -0.2616 | -0.2667 | -0.27
Northwest | Other | Average | August | Water Heating | LDCEU/TDEF | Electric Load with Losses, Incl. Cogeneration | MW | 0 | 0 | 0 | 0 | 0 | 0 | 0 | 0 | 0 | 0 | 0 | 0 | 0 | 0 | 0 | 0 | 0 | 0 | 0 | 0 | 0 | 0 | -0.0046 | -0.009 | 0.038 | 0.0859 | 0.1075 | 0.1293 | 0.1496 | 0.1695 | 0.1914 | 0.2123 | 0.233 | 0.2559 | 0.2799 | 0.3022 | 0.322 | 0.3441 | 0.3647 | 0.3852 | 0.404 | 0.4217 | 0.4391 | 0.4563 | 0.472 | 0.4882 | 0.505 | 0.5193 | 0.5335 | 0.5474 | 0.56 | 0.5721 | 0.5837 | 0.5943 | 0.6044 | 0.6142 | 0.623 | 0.6281
Northwest | Other | Average | August | Other Substitutables | LDCEU/TDEF | Electric Load with Losses, Incl. Cogeneration | MW | 0 | 0 | 0 | 0 | 0 | 0 | 0 | 0 | 0 | 0 | 0 | 0 | 0 | 0 | 0 | -0.0012 | -0.0009 | -0.0023 | -0.0023 | -0.0017 | -0.0017 | -0.0017 | -0.0022 | -0.0022 | 0.0079 | 0.018 | 0.0236 | 0.0292 | 0.034 | 0.0387 | 0.044 | 0.0487 | 0.0533 | 0.0584 | 0.0635 | 0.0681 | 0.0723 | 0.0769 | 0.0813 | 0.0855 | 0.0893 | 0.0926 | 0.0958 | 0.0992 | 0.102 | 0.1052 | 0.1083 | 0.111 | 0.1136 | 0.116 | 0.1184 | 0.1206 | 0.1227 | 0.1247 | 0.1265 | 0.1283 | 0.1299 | 0.1305
Northwest | Other | Average | August | Refrigeration | LDCEU/TDEF | Electric Load with Losses, Incl. Cogeneration | MW | 0 | 0 | 0 | 0 | 0 | 0 | 0 | 0 | 0 | 0 | 0 | 0 | 0 | 0 | 0 | 0 | 0 | -1.5605 | -2.9528 | -4.5297 | -6.3673 | -7.7503 | -9.2632 | -10.2762 | -13.2973 | -16.0896 | -18.0294 | -19.8334 | -21.3849 | -22.8501 | -24.3581 | -25.6804 | -26.9162 | -28.2639 | -29.5925 | -30.7691 | -31.8027 | -32.966 | -34.0627 | -35.1082 | -36.0207 | -36.8687 | -37.6744 | -38.5152 | -39.2521 | -40.088 | -40.9705 | -41.745 | -42.4974 | -43.2746 | -44.0289 | -44.7768 | -45.533 | -46.2915 | -47.0542 | -47.8227 | -48.5981 | -48.9465
Northwest | Other | Average | August | Lighting | LDCEU/TDEF | Electric Load with Losses, Incl. Cogeneration | MW | 0 | -0.0878 | -0.3563 | -0.5317 | -0.6848 | -0.7948 | -1.0652 | -1.2346 | -3.3546 | -5.3548 | -6.929 | -8.2909 | -9.1954 | -10.2886 | -10.2804 | -11.0486 | -10.391 | -8.4947 | -7.9411 | -7.3337 | -6.7106 | -5.9561 | -5.4688 | -5.4012 | -5.1546 | -4.9515 | -4.745 | -4.5767 | -4.4103 | -4.2577 | -4.1254 | -3.9958 | -3.8743 | -3.7722 | -3.6796 | -3.5876 | -3.4958 | -3.4203 | -3.3474 | -3.2776 | -3.2061 | -3.1361 | -3.0679 | -3.0058 | -2.9416 | -2.8853 | -2.8334 | -2.779 | -2.7251 | -2.6738 | -2.6227 | -2.5721 | -2.5226 | -2.4736 | -2.4249 | -2.3764 | -2.3281 | -2.2664
Northwest | Other | Average | August | Air Conditioning | LDCEU/TDEF | Electric Load with Losses, Incl. Cogeneration | MW | 0.0514 | 1.1481 | 2.0255 | 3.8489 | 5.6224 | 7.9194 | 8.2521 | 9.7717 | 11.4889 | 13.1964 | 16.3668 | 16.5544 | 15.2994 | 15.8184 | 15.8872 | 14.8451 | 17.3453 | 14.7649 | 14.8099 | 12.1904 | 7.672 | 3.8932 | 0.5988 | -2.2955 | -5.5638 | -12.2477 | -17.8443 | -21.9607 | -25.3703 | -28.4203 | -35.868 | -42.4249 | -48.3584 | -54.2352 | -59.7425 | -64.6217 | -68.8609 | -73.0053 | -76.8414 | -80.3416 | -83.3168 | -85.9692 | -88.3973 | -90.6362 | -92.5994 | -94.5432 | -96.4981 | -98.0243 | -99.4756 | -100.8491 | -102.0852 | -103.2251 | -104.2706 | -105.2651 | -106.1735 | -107.0041 | -107.8008 | -107.781
Northwest | Other | Average | August | Other Non-Substitutables | LDCEU/TDEF | Electric Load with Losses, Incl. Cogeneration | MW | 0 | 0 | 0 | 0 | 0 | 0 | 0 | 0 | 0 | 0 | 0 | 0 | -2.2245 | -4.4389 | -6.6807 | -8.7317 | -9.4373 | -10.7764 | -11.9602 | -11.9032 | -12.5103 | -12.4861 | -12.2641 | -12.2505 | -13.3222 | -14.1797 | -14.5769 | -14.8648 | -15.0493 | -15.1682 | -15.2776 | -15.3112 | -15.3017 | -15.3218 | -15.3307 | -15.2886 | -15.1893 | -15.1119 | -15.0139 | -14.8984 | -14.7396 | -14.5587 | -14.3693 | -14.1709 | -13.953 | -13.7434 | -13.5448 | -13.3045 | -13.0643 | -12.8219 | -12.5657 | -12.3034 | -12.0335 | -11.7564 | -11.4722 | -11.1808 | -10.8822 | -10.5204
Northwest | Other | Average | September | Space Heating | LDCEU/TDEF | Electric Load with Losses, Incl. Cogeneration | MW | -0.0843 | -0.062 | -0.0555 | -0.0481 | -0.0227 | -0.0193 | 0.007 | 0.0482 | 0.0396 | 0.0468 | 0.0366 | 0.0521 | 0.0464 | 0.0074 | -0.0073 | -0.0219 | -0.0209 | -0.0405 | -0.0282 | -0.0325 | -0.0388 | -0.0295 | -0.1095 | -0.1071 | -0.1575 | -0.206 | -0.2202 | -0.2358 | -0.2507 | -0.2643 | -0.28 | -0.2963 | -0.3129 | -0.3321 | -0.3533 | -0.3713 | -0.3884 | -0.4084 | -0.426 | -0.4448 | -0.4638 | -0.4806 | -0.4986 | -0.5173 | -0.5337 | -0.5521 | -0.5728 | -0.5896 | -0.6077 | -0.6263 | -0.6426 | -0.6591 | -0.6759 | -0.6907 | -0.7063 | -0.7225 | -0.7371 | -0.7467
Northwest | Other | Average | September | Water Heating | LDCEU/TDEF | Electric Load with Losses, Incl. Cogeneration | MW | 0 | 0 | 0 | 0 | 0 | 0 | 0 | 0 | 0 | 0 | 0 | 0 | 0 | 0 | 0 | 0 | 0 | 0 | 0 | 0 | 0 | 0 | -0.0104 | -0.0193 | 0.0645 | 0.1467 | 0.1847 | 0.2233 | 0.2586 | 0.2936 | 0.3325 | 0.3692 | 0.4055 | 0.4465 | 0.489 | 0.5279 | 0.5631 | 0.6023 | 0.6392 | 0.6755 | 0.7089 | 0.74 | 0.7708 | 0.8014 | 0.8289 | 0.8579 | 0.8878 | 0.9136 | 0.9388 | 0.9637 | 0.9863 | 1.008 | 1.0288 | 1.0478 | 1.0663 | 1.084 | 1.1001 | 1.1088
Northwest | Other | Average | September | Other Substitutables | LDCEU/TDEF | Electric Load with Losses, Incl. Cogeneration | MW | 0 | 0 | 0 | 0 | 0 | 0 | 0 | 0 | 0 | 0 | 0 | 0 | 0 | 0 | 0 | -0.0014 | -0.001 | -0.0026 | -0.0027 | -0.0019 | -0.0019 | -0.0019 | -0.0025 | -0.0025 | 0.0089 | 0.0203 | 0.0268 | 0.0335 | 0.0388 | 0.0444 | 0.0506 | 0.056 | 0.0614 | 0.0674 | 0.0734 | 0.0788 | 0.0836 | 0.0891 | 0.0942 | 0.0991 | 0.1035 | 0.1075 | 0.1112 | 0.1151 | 0.1184 | 0.1222 | 0.1259 | 0.1291 | 0.1321 | 0.135 | 0.1378 | 0.1405 | 0.143 | 0.1453 | 0.1476 | 0.1497 | 0.1517 | 0.1523
Northwest | Other | Average | September | Refrigeration | LDCEU/TDEF | Electric Load with Losses, Incl. Cogeneration | MW | 0 | 0 | 0 | 0 | 0 | 0 | 0 | 0 | 0 | 0 | 0 | 0 | 0 | 0 | 0 | 0 | 0 | -1.8078 | -3.4175 | -5.2295 | -7.3364 | -8.9104 | -10.6344 | -11.7862 | -15.2173 | -18.3946 | -20.6341 | -22.7267 | -24.5092 | -26.2011 | -27.9557 | -29.488 | -30.9221 | -32.4944 | -34.0449 | -35.4111 | -36.6139 | -37.9827 | -39.2711 | -40.4979 | -41.5674 | -42.5602 | -43.4978 | -44.4915 | -45.3509 | -46.3409 | -47.3841 | -48.3088 | -49.1978 | -50.1181 | -51.0151 | -51.9035 | -52.8054 | -53.7116 | -54.6241 | -55.5449 | -56.4753 | -56.8813
Northwest | Other | Average | September | Lighting | LDCEU/TDEF | Electric Load with Losses, Incl. Cogeneration | MW | 0 | -0.0966 | -0.3976 | -0.5956 | -0.769 | -0.8933 | -1.1975 | -1.3882 | -3.7435 | -5.9674 | -7.7174 | -9.2329 | -10.2402 | -11.4738 | -11.4424 | -12.2848 | -11.5774 | -9.4267 | -8.8172 | -8.1606 | -7.4709 | -6.6347 | -6.0934 | -6.0139 | -5.7424 | -5.5194 | -5.2945 | -5.1129 | -4.9312 | -4.7651 | -4.6225 | -4.4816 | -4.3498 | -4.24 | -4.1407 | -4.0408 | -3.9411 | -3.8604 | -3.7821 | -3.7069 | -3.6293 | -3.5528 | -3.4779 | -3.4106 | -3.3398 | -3.2787 | -3.2222 | -3.1631 | -3.1038 | -3.0473 | -2.991 | -2.9353 | -2.8807 | -2.8265 | -2.7726 | -2.7189 | -2.6652 | -2.5951
Northwest | Other | Average | September | Air Conditioning | LDCEU/TDEF | Electric Load with Losses, Incl. Cogeneration | MW | 0.0385 | 0.859 | 1.6056 | 2.3928 | 3.6942 | 5.5964 | 5.5087 | 6.7006 | 7.8821 | 9.2695 | 11.5561 | 10.5932 | 9.7284 | 11.1444 | 10.645 | 9.9694 | 12.3143 | 9.9729 | 10.996 | 8.1684 | 5.0162 | 2.6722 | 0.3979 | -1.3429 | -3.7224 | -8.2379 | -11.9437 | -14.6954 | -16.9477 | -18.9741 | -23.9444 | -28.3119 | -32.2658 | -36.1759 | -39.8357 | -43.0694 | -45.8732 | -48.6552 | -51.215 | -53.5438 | -55.5187 | -57.2815 | -58.8797 | -60.3803 | -61.6739 | -62.9818 | -64.2836 | -65.3271 | -66.295 | -67.2168 | -68.0546 | -68.8251 | -69.5395 | -70.2225 | -70.8501 | -71.428 | -71.9861 | -71.9699
Northwest | Other | Average | September | Other Non-Substitutables | LDCEU/TDEF | Electric Load with Losses, Incl. Cogeneration | MW | 0 | 0 | 0 | 0 | 0 | 0 | 0 | 0 | 0 | 0 | 0 | 0 | -2.5355 | -5.0711 | -7.6317 | -9.9299 | -10.7459 | -12.2256 | -13.5899 | -13.5655 | -14.2552 | -14.2127 | -13.9495 | -13.9287 | -15.1358 | -16.1024 | -16.5597 | -16.8942 | -17.1058 | -17.2446 | -17.3763 | -17.419 | -17.4128 | -17.4424 | -17.4593 | -17.4154 | -17.3065 | -17.2258 | -17.1204 | -16.9942 | -16.8176 | -16.6149 | -16.4011 | -16.1795 | -15.9327 | -15.6981 | -15.4757 | -15.2059 | -14.9347 | -14.6609 | -14.3715 | -14.0747 | -13.7691 | -13.4552 | -13.133 | -12.8025 | -12.4633 | -12.0487
Northwest | Other | Average | October | Space Heating | LDCEU/TDEF | Electric Load with Losses, Incl. Cogeneration | MW | -0.27 | -0.2603 | -0.2248 | -0.1647 | -0.0819 | -0.063 | -0.0154 | 0.1083 | 0.1268 | 0.1491 | 0.1012 | 0.0804 | 0.0604 | 0.0189 | -0.0424 | -0.0838 | -0.0839 | -0.1326 | -0.1191 | -0.1198 | -0.1298 | -0.0996 | -0.327 | -0.3464 | -0.5488 | -0.7189 | -0.7685 | -0.8238 | -0.8753 | -0.9228 | -0.978 | -1.0349 | -1.0936 | -1.1606 | -1.2345 | -1.2976 | -1.357 | -1.4278 | -1.4896 | -1.5558 | -1.6222 | -1.6808 | -1.743 | -1.8093 | -1.8659 | -1.9311 | -2.0035 | -2.0638 | -2.1268 | -2.1925 | -2.2501 | -2.3085 | -2.368 | -2.4209 | -2.4766 | -2.5346 | -2.587 | -2.6198
Northwest | Other | Average | October | Water Heating | LDCEU/TDEF | Electric Load with Losses, Incl. Cogeneration | MW | 0 | 0 | 0 | 0 | 0 | 0 | 0 | 0 | 0 | 0 | 0 | 0 | 0 | 0 | 0 | 0 | 0 | 0 | 0 | 0 | 0 | 0 | -0.013 | -0.031 | 0.1119 | 0.2562 | 0.3263 | 0.3973 | 0.4612 | 0.525 | 0.5967 | 0.6639 | 0.7306 | 0.8063 | 0.885 | 0.9564 | 1.021 | 1.0939 | 1.1623 | 1.2296 | 1.2914 | 1.3487 | 1.405 | 1.462 | 1.5126 | 1.5666 | 1.6223 | 1.6704 | 1.7173 | 1.7637 | 1.8059 | 1.8465 | 1.8855 | 1.9214 | 1.9561 | 1.9895 | 2.02 | 2.0362
Northwest | Other | Average | October | Other Substitutables | LDCEU/TDEF | Electric Load with Losses, Incl. Cogeneration | MW | 0 | 0 | 0 | 0 | 0 | 0 | 0 | 0 | 0 | 0 | 0 | 0 | 0 | -0.0001 | 0 | -0.0013 | -0.0009 | -0.0025 | -0.0026 | -0.0019 | -0.0019 | -0.0018 | -0.0025 | -0.0024 | 0.0086 | 0.0197 | 0.0265 | 0.0332 | 0.0387 | 0.0444 | 0.0507 | 0.0563 | 0.0618 | 0.068 | 0.0742 | 0.0798 | 0.0847 | 0.0905 | 0.0959 | 0.1009 | 0.1055 | 0.1096 | 0.1135 | 0.1175 | 0.1209 | 0.1249 | 0.1287 | 0.1322 | 0.1353 | 0.1384 | 0.1414 | 0.1441 | 0.1468 | 0.1493 | 0.1518 | 0.1541 | 0.1562 | 0.1569
Northwest | Other | Average | October | Refrigeration | LDCEU/TDEF | Electric Load with Losses, Incl. Cogeneration | MW | 0 | 0 | 0 | 0 | 0 | 0 | 0 | 0 | 0 | 0 | 0 | 0 | 0 | 0 | 0 | 0 | 0 | -1.8449 | -3.482 | -5.31 | -7.4194 | -8.9799 | -10.6906 | -11.8296 | -15.2036 | -18.3377 | -20.6122 | -22.7527 | -24.5493 | -26.2676 | -28.0717 | -29.6371 | -31.1055 | -32.7312 | -34.3347 | -35.7355 | -36.9749 | -38.4081 | -39.7551 | -41.0356 | -42.1501 | -43.1829 | -44.1495 | -45.1979 | -46.0871 | -47.1354 | -48.2367 | -49.2263 | -50.1635 | -51.1384 | -52.0938 | -53.0382 | -54.0031 | -54.9747 | -55.9551 | -56.9464 | -57.9502 | -58.3693
Northwest | Other | Average | October | Lighting | LDCEU/TDEF | Electric Load with Losses, Incl. Cogeneration | MW | 0 | -0.0932 | -0.3992 | -0.6043 | -0.7852 | -0.9146 | -1.2269 | -1.423 | -3.7588 | -5.9689 | -7.7078 | -9.2174 | -10.222 | -11.4978 | -11.4031 | -12.2052 | -11.5688 | -9.312 | -8.7214 | -8.1213 | -7.4418 | -6.6184 | -6.0832 | -5.993 | -5.7271 | -5.5098 | -5.2943 | -5.1234 | -4.9484 | -4.7896 | -4.6555 | -4.5215 | -4.3958 | -4.2932 | -4.2009 | -4.106 | -4.0108 | -3.9365 | -3.8637 | -3.7933 | -3.7193 | -3.6461 | -3.5733 | -3.5092 | -3.4401 | -3.3819 | -3.3281 | -3.2717 | -3.214 | -3.1591 | -3.1044 | -3.0498 | -2.9963 | -2.9433 | -2.8902 | -2.8372 | -2.7838 | -2.7118
Northwest | Other | Average | October | Air Conditioning | LDCEU/TDEF | Electric Load with Losses, Incl. Cogeneration | MW | 0.0125 | 0.3622 | 0.6471 | 1.1312 | 1.5934 | 2.4054 | 2.417 | 3.0496 | 3.4832 | 4.1932 | 5.0859 | 4.9105 | 4.5183 | 4.9865 | 4.9271 | 4.3834 | 5.4813 | 4.3947 | 4.279 | 3.4792 | 2.2768 | 1.1468 | 0.177 | -0.6236 | -1.6082 | -3.5746 | -5.1525 | -6.3424 | -7.2978 | -8.1658 | -10.3095 | -12.1863 | -13.8871 | -15.5699 | -17.1423 | -18.5242 | -19.7204 | -20.9372 | -22.0477 | -23.054 | -23.9045 | -24.6651 | -25.3437 | -26.0019 | -26.5536 | -27.132 | -27.6998 | -28.1739 | -28.5972 | -29.0058 | -29.383 | -29.7291 | -30.056 | -30.3714 | -30.6644 | -30.9376 | -31.2042 | -31.1969
Northwest | Other | Average | October | Other Non-Substitutables | LDCEU/TDEF | Electric Load with Losses, Incl. Cogeneration | MW | 0 | 0 | 0 | 0 | 0 | 0 | 0 | 0 | 0 | 0 | 0 | 0 | -2.5188 | -5.0546 | -7.6078 | -9.83 | -10.66 | -12.0454 | -13.4295 | -13.4722 | -14.1511 | -14.0907 | -13.8149 | -13.7871 | -14.9561 | -15.8924 | -16.3566 | -16.7012 | -16.9153 | -17.0602 | -17.2042 | -17.2554 | -17.258 | -17.3011 | -17.331 | -17.2958 | -17.1965 | -17.1302 | -17.0379 | -16.9235 | -16.7568 | -16.5626 | -16.3549 | -16.1436 | -15.9025 | -15.6775 | -15.4642 | -15.204 | -14.9395 | -14.6728 | -14.3904 | -14.0995 | -13.8003 | -13.4922 | -13.1757 | -12.8501 | -12.5157 | -12.0998
Northwest | Other | Average | November | Space Heating | LDCEU/TDEF | Electric Load with Losses, Incl. Cogeneration | MW | -0.6095 | -0.5056 | -0.3753 | -0.314 | -0.1832 | -0.1416 | -0.0926 | 0.2206 | 0.1623 | 0.1877 | 0.2869 | 0.1667 | 0.1377 | -0.0001 | -0.0952 | -0.1569 | -0.1598 | -0.2499 | -0.2299 | -0.2146 | -0.2216 | -0.2261 | -0.683 | -0.6202 | -1.0433 | -1.3675 | -1.4615 | -1.5671 | -1.6649 | -1.7552 | -1.8606 | -1.969 | -2.0807 | -2.2086 | -2.3495 | -2.4694 | -2.5824 | -2.7181 | -2.8361 | -2.9624 | -3.089 | -3.2008 | -3.3188 | -3.4455 | -3.5532 | -3.6778 | -3.8161 | -3.9322 | -4.0524 | -4.178 | -4.2883 | -4.4 | -4.5143 | -4.6159 | -4.7228 | -4.8345 | -4.9353 | -4.9976
Northwest | Other | Average | November | Water Heating | LDCEU/TDEF | Electric Load with Losses, Incl. Cogeneration | MW | 0 | 0 | 0 | 0 | 0 | 0 | 0 | 0 | 0 | 0 | 0 | 0 | 0 | 0 | 0 | 0 | 0 | 0 | 0 | 0 | 0 | 0 | -0.0284 | -0.0399 | 0.1692 | 0.3898 | 0.4994 | 0.6114 | 0.7106 | 0.8103 | 0.9234 | 1.0288 | 1.1334 | 1.2529 | 1.3768 | 1.4887 | 1.5902 | 1.7057 | 1.8139 | 1.92 | 2.0176 | 2.1079 | 2.1961 | 2.2861 | 2.3655 | 2.4512 | 2.5395 | 2.6161 | 2.6903 | 2.7638 | 2.8308 | 2.8951 | 2.9575 | 3.0147 | 3.0702 | 3.1239 | 3.1727 | 3.1979
Northwest | Other | Average | November | Other Substitutables | LDCEU/TDEF | Electric Load with Losses, Incl. Cogeneration | MW | 0 | 0 | 0 | 0 | 0 | 0 | 0 | 0 | 0 | 0 | 0 | 0 | -0.0001 | 0 | 0 | -0.0014 | -0.001 | -0.0027 | -0.0027 | -0.002 | -0.002 | -0.002 | -0.0026 | -0.0026 | 0.0093 | 0.0213 | 0.0287 | 0.0361 | 0.0421 | 0.0482 | 0.0552 | 0.0614 | 0.0674 | 0.0741 | 0.081 | 0.0871 | 0.0924 | 0.0988 | 0.1048 | 0.1103 | 0.1153 | 0.1199 | 0.124 | 0.1286 | 0.1323 | 0.1366 | 0.1409 | 0.1447 | 0.1482 | 0.1517 | 0.1549 | 0.1579 | 0.1609 | 0.1638 | 0.1664 | 0.1689 | 0.1714 | 0.1721
Northwest | Other | Average | November | Refrigeration | LDCEU/TDEF | Electric Load with Losses, Incl. Cogeneration | MW | 0 | 0 | 0 | 0 | 0 | 0 | 0 | 0 | 0 | 0 | 0 | 0 | 0 | 0 | 0 | 0 | 0 | -2.0119 | -3.7956 | -5.777 | -8.0638 | -9.7479 | -11.5967 | -12.8222 | -16.463 | -19.8496 | -22.3222 | -24.6595 | -26.6076 | -28.4774 | -30.4499 | -32.1568 | -33.7594 | -35.5396 | -37.2947 | -38.823 | -40.177 | -41.7553 | -43.236 | -44.6428 | -45.8659 | -46.9992 | -48.0549 | -49.2116 | -50.1845 | -51.3427 | -52.5572 | -53.6557 | -54.6887 | -55.7658 | -56.8237 | -57.8687 | -58.939 | -60.0176 | -61.1071 | -62.2098 | -63.3272 | -63.7855
Northwest | Other | Average | November | Lighting | LDCEU/TDEF | Electric Load with Losses, Incl. Cogeneration | MW | 0 | -0.096 | -0.4109 | -0.6217 | -0.8076 | -0.9405 | -1.2616 | -1.4634 | -3.8689 | -6.1448 | -7.9354 | -9.4897 | -10.525 | -11.8374 | -11.7439 | -12.5731 | -11.9148 | -9.5974 | -8.9898 | -8.37 | -7.6716 | -6.824 | -6.2745 | -6.1837 | -5.9124 | -5.6915 | -5.4731 | -5.3015 | -5.124 | -4.9635 | -4.829 | -4.6935 | -4.5666 | -4.464 | -4.3716 | -4.2759 | -4.1795 | -4.1055 | -4.0329 | -3.9622 | -3.8874 | -3.8129 | -3.7386 | -3.6739 | -3.6029 | -3.5441 | -3.4896 | -3.4324 | -3.3733 | -3.3172 | -3.2613 | -3.2052 | -3.1505 | -3.0959 | -3.0413 | -2.9866 | -2.9316 | -2.8561
Northwest | Other | Average | November | Air Conditioning | LDCEU/TDEF | Electric Load with Losses, Incl. Cogeneration | MW | 0.0079 | 0.1954 | 0.3459 | 0.6043 | 0.8497 | 1.2809 | 1.2898 | 1.6304 | 1.8608 | 2.2393 | 2.7045 | 2.6096 | 2.4041 | 2.6493 | 2.6199 | 2.3369 | 2.9141 | 2.3444 | 2.2798 | 1.8467 | 1.2077 | 0.6073 | 0.0916 | -0.3336 | -0.8552 | -1.8979 | -2.7367 | -3.3714 | -3.8788 | -4.341 | -5.4839 | -6.4831 | -7.3892 | -8.2876 | -9.127 | -9.8634 | -10.5015 | -11.1542 | -11.7494 | -12.2885 | -12.7441 | -13.1515 | -13.5141 | -13.8687 | -14.164 | -14.4766 | -14.783 | -15.041 | -15.2699 | -15.4916 | -15.6971 | -15.8857 | -16.0648 | -16.2381 | -16.3995 | -16.5507 | -16.6985 | -16.6954
Northwest | Other | Average | November | Other Non-Substitutables | LDCEU/TDEF | Electric Load with Losses, Incl. Cogeneration | MW | 0 | 0 | 0 | 0 | 0 | 0 | 0 | 0 | 0 | 0 | 0 | 0 | -2.7181 | -5.4637 | -8.2195 | -10.5872 | -11.4968 | -12.9576 | -14.4561 | -14.5356 | -15.2654 | -15.189 | -14.8843 | -14.8465 | -16.1008 | -17.1065 | -17.6084 | -17.9843 | -18.215 | -18.3729 | -18.5322 | -18.5898 | -18.5951 | -18.6456 | -18.6814 | -18.6453 | -18.5402 | -18.4734 | -18.3777 | -18.2574 | -18.0799 | -17.8723 | -17.649 | -17.4237 | -17.1642 | -16.9242 | -16.6962 | -16.4183 | -16.1341 | -15.8478 | -15.5444 | -15.2317 | -14.9102 | -14.579 | -14.2384 | -13.888 | -13.5279 | -13.0775
Northwest | Other | Average | December | Space Heating | LDCEU/TDEF | Electric Load with Losses, Incl. Cogeneration | MW | -0.9743 | -0.7917 | -0.713 | -0.6328 | -0.4197 | -0.3422 | -0.326 | 0.078 | 0.1261 | 0.1153 | 0.2319 | 0.0567 | 0.0482 | -0.1059 | -0.2343 | -0.3176 | -0.3172 | -0.4099 | -0.3975 | -0.369 | -0.3845 | -0.3445 | -1.2824 | -1.2715 | -2.055 | -2.7127 | -2.8977 | -3.1066 | -3.2982 | -3.477 | -3.6836 | -3.8954 | -4.1131 | -4.3592 | -4.6294 | -4.861 | -5.0767 | -5.3387 | -5.5657 | -5.8068 | -6.0472 | -6.2606 | -6.484 | -6.7252 | -6.929 | -7.1665 | -7.4267 | -7.6489 | -7.8757 | -8.1129 | -8.3219 | -8.533 | -8.7491 | -8.9415 | -9.1438 | -9.3547 | -9.5455 | -9.6624
Northwest | Other | Average | December | Water Heating | LDCEU/TDEF | Electric Load with Losses, Incl. Cogeneration | MW | 0 | 0 | 0 | 0 | 0 | 0 | 0 | 0 | 0 | 0 | 0 | 0 | 0 | 0 | 0 | 0 | 0 | 0 | 0 | 0 | 0 | 0 | -0.0302 | -0.0648 | 0.2024 | 0.4668 | 0.5994 | 0.7348 | 0.8547 | 0.9751 | 1.112 | 1.2394 | 1.3658 | 1.5106 | 1.6607 | 1.796 | 1.9188 | 2.0589 | 2.19 | 2.3186 | 2.4367 | 2.546 | 2.6528 | 2.762 | 2.8582 | 2.962 | 3.0692 | 3.162 | 3.2519 | 3.3411 | 3.4224 | 3.5005 | 3.5762 | 3.6457 | 3.7131 | 3.7782 | 3.8377 | 3.8681
Northwest | Other | Average | December | Other Substitutables | LDCEU/TDEF | Electric Load with Losses, Incl. Cogeneration | MW | 0 | 0 | 0 | 0 | 0 | 0 | 0 | 0 | 0 | 0 | 0 | 0 | 0 | 0 | -0.0001 | -0.0015 | -0.0011 | -0.0028 | -0.0028 | -0.002 | -0.0021 | -0.0021 | -0.0027 | -0.0027 | 0.0096 | 0.0219 | 0.0294 | 0.037 | 0.0432 | 0.0495 | 0.0567 | 0.063 | 0.0692 | 0.0762 | 0.0832 | 0.0894 | 0.095 | 0.1014 | 0.1076 | 0.1133 | 0.1184 | 0.1231 | 0.1274 | 0.1321 | 0.1359 | 0.1402 | 0.1447 | 0.1486 | 0.1522 | 0.1557 | 0.159 | 0.1622 | 0.1652 | 0.1681 | 0.1709 | 0.1734 | 0.176 | 0.1768
Northwest | Other | Average | December | Refrigeration | LDCEU/TDEF | Electric Load with Losses, Incl. Cogeneration | MW | 0 | 0 | 0 | 0 | 0 | 0 | 0 | 0 | 0 | 0 | 0 | 0 | 0 | 0 | 0 | 0 | 0 | -2.0692 | -3.9033 | -5.9439 | -8.2952 | -10.0311 | -11.9356 | -13.1966 | -16.942 | -20.4248 | -22.9684 | -25.3724 | -27.3782 | -29.3019 | -31.33 | -33.0858 | -34.7336 | -36.5649 | -38.3698 | -39.9415 | -41.3345 | -42.9568 | -44.4791 | -45.9259 | -47.1838 | -48.3498 | -49.4361 | -50.6246 | -51.6263 | -52.8165 | -54.0648 | -55.1923 | -56.2533 | -57.3609 | -58.4476 | -59.5212 | -60.6204 | -61.7279 | -62.8467 | -63.9786 | -65.1259 | -65.5973
Northwest | Other | Average | December | Lighting | LDCEU/TDEF | Electric Load with Losses, Incl. Cogeneration | MW | 0 | -0.0932 | -0.3997 | -0.605 | -0.7861 | -0.9157 | -1.2284 | -1.4248 | -3.7628 | -5.9751 | -7.7157 | -9.2267 | -10.2332 | -11.5114 | -11.417 | -12.2208 | -11.5846 | -9.3253 | -8.7353 | -8.1356 | -7.4568 | -6.6334 | -6.1011 | -6.0134 | -5.7492 | -5.5342 | -5.3215 | -5.1544 | -4.9816 | -4.8252 | -4.6942 | -4.5621 | -4.4386 | -4.3386 | -4.2486 | -4.1554 | -4.0615 | -3.9894 | -3.9185 | -3.8497 | -3.7769 | -3.7044 | -3.6321 | -3.569 | -3.5002 | -3.4429 | -3.3898 | -3.3341 | -3.2766 | -3.2221 | -3.1676 | -3.1132 | -3.0598 | -3.0067 | -2.9536 | -2.9005 | -2.847 | -2.7737
Northwest | Other | Average | December | Air Conditioning | LDCEU/TDEF | Electric Load with Losses, Incl. Cogeneration | MW | 0.0052 | 0.1273 | 0.2256 | 0.394 | 0.554 | 0.8352 | 0.8405 | 1.0624 | 1.2128 | 1.4591 | 1.7633 | 1.7012 | 1.5677 | 1.7272 | 1.7081 | 1.5244 | 1.9005 | 1.529 | 1.487 | 1.2042 | 0.7873 | 0.3954 | 0.0587 | -0.2188 | -0.5593 | -1.2397 | -1.7872 | -2.2014 | -2.5328 | -2.8345 | -3.5803 | -4.2325 | -4.8237 | -5.4102 | -5.958 | -6.4385 | -6.855 | -7.2809 | -7.6692 | -8.0211 | -8.3184 | -8.5844 | -8.8211 | -9.0523 | -9.2452 | -9.449 | -9.649 | -9.8169 | -9.9661 | -10.1108 | -10.2447 | -10.3676 | -10.4844 | -10.5971 | -10.7022 | -10.8006 | -10.8968 | -10.8948
Northwest | Other | Average | December | Other Non-Substitutables | LDCEU/TDEF | Electric Load with Losses, Incl. Cogeneration | MW | 0 | 0 | 0 | 0 | 0 | 0 | 0 | 0 | 0 | 0 | 0 | 0 | -2.799 | -5.6236 | -8.4598 | -10.9047 | -11.8429 | -13.3471 | -14.8883 | -14.9672 | -15.7167 | -15.6441 | -15.3334 | -15.2938 | -16.5846 | -17.619 | -18.1358 | -18.5229 | -18.761 | -18.9238 | -19.0876 | -19.1468 | -19.1522 | -19.2046 | -19.2414 | -19.2042 | -19.0962 | -19.0275 | -18.929 | -18.8054 | -18.6228 | -18.4094 | -18.1797 | -17.9476 | -17.681 | -17.4338 | -17.1992 | -16.9128 | -16.6201 | -16.3255 | -16.0133 | -15.6915 | -15.3603 | -15.0194 | -14.6686 | -14.308 | -13.9371 | -13.4736
Northwest | Other | Minimum | January | Space Heating | LDCEU/TDEF | Electric Load with Losses, Incl. Cogeneration | MW | -1.0562 | -0.7935 | -0.7163 | -0.6052 | -0.3722 | -0.3135 | -0.2287 | 0.1791 | 0.2172 | 0.2354 | 0.2458 | 0.1879 | 0.0955 | -0.0921 | -0.2178 | -0.3274 | -0.3221 | -0.4265 | -0.4149 | -0.4059 | -0.4154 | -0.3846 | -1.1995 | -1.1844 | -1.9481 | -2.5574 | -2.7337 | -2.9344 | -3.1166 | -3.2866 | -3.4866 | -3.6908 | -3.9016 | -4.1436 | -4.4096 | -4.6349 | -4.8467 | -5.1066 | -5.3313 | -5.5708 | -5.8095 | -6.0206 | -6.2412 | -6.4825 | -6.6842 | -6.9226 | -7.1847 | -7.4091 | -7.637 | -7.876 | -8.0873 | -8.3008 | -8.5203 | -8.7162 | -8.9227 | -9.1386 | -9.3343 | -9.4507
Northwest | Other | Minimum | January | Water Heating | LDCEU/TDEF | Electric Load with Losses, Incl. Cogeneration | MW | 0 | 0 | 0 | 0 | 0 | 0 | 0 | 0 | 0 | 0 | 0 | 0 | 0 | 0 | 0 | 0 | 0 | 0 | 0 | 0 | 0 | 0 | -0.0157 | -0.0313 | 0.1078 | 0.2508 | 0.3251 | 0.4019 | 0.4681 | 0.5354 | 0.6128 | 0.6844 | 0.7555 | 0.8375 | 0.9223 | 0.9982 | 1.0673 | 1.1472 | 1.2216 | 1.2946 | 1.3614 | 1.4231 | 1.4828 | 1.545 | 1.5989 | 1.6582 | 1.7192 | 1.7726 | 1.8237 | 1.8745 | 1.9211 | 1.9657 | 2.0093 | 2.0493 | 2.0883 | 2.126 | 2.1607 | 2.1776
Northwest | Other | Minimum | January | Other Substitutables | LDCEU/TDEF | Electric Load with Losses, Incl. Cogeneration | MW | 0 | 0 | 0 | 0 | 0 | 0 | 0 | 0 | 0 | 0 | 0 | 0 | 0 | 0 | 0 | -0.0004 | -0.0002 | -0.0006 | -0.0006 | -0.0005 | -0.0004 | -0.0004 | -0.0006 | -0.0006 | 0.0022 | 0.005 | 0.0067 | 0.0085 | 0.01 | 0.0114 | 0.0132 | 0.0147 | 0.0161 | 0.0178 | 0.0195 | 0.0209 | 0.0223 | 0.0239 | 0.0253 | 0.0267 | 0.0279 | 0.029 | 0.0301 | 0.0312 | 0.0321 | 0.0332 | 0.0342 | 0.0352 | 0.0361 | 0.0369 | 0.0377 | 0.0385 | 0.0392 | 0.04 | 0.0407 | 0.0413 | 0.0419 | 0.042
Northwest | Other | Minimum | January | Refrigeration | LDCEU/TDEF | Electric Load with Losses, Incl. Cogeneration | MW | 0 | 0 | 0 | 0 | 0 | 0 | 0 | 0 | 0 | 0 | 0 | 0 | 0 | 0 | 0 | 0 | 0 | -2.2135 | -4.1698 | -6.3212 | -8.7954 | -10.5929 | -12.5708 | -13.878 | -17.7509 | -21.3656 | -24.0719 | -26.6481 | -28.7625 | -30.8092 | -32.9941 | -34.8728 | -36.641 | -38.6201 | -40.5732 | -42.2608 | -43.761 | -45.5374 | -47.2009 | -48.7781 | -50.1476 | -51.4137 | -52.5834 | -53.8939 | -54.9744 | -56.2901 | -57.6661 | -58.9274 | -60.0973 | -61.32 | -62.5283 | -63.7197 | -64.9468 | -66.1859 | -67.4397 | -68.711 | -70.0018 | -70.5106
Northwest | Other | Minimum | January | Lighting | LDCEU/TDEF | Electric Load with Losses, Incl. Cogeneration | MW | 0 | -0.0434 | -0.1916 | -0.292 | -0.3812 | -0.4448 | -0.5969 | -0.6927 | -1.8036 | -2.8564 | -3.6845 | -4.4047 | -4.8853 | -5.5107 | -5.4447 | -5.816 | -5.5357 | -4.4206 | -4.1454 | -3.8779 | -3.5575 | -3.1681 | -2.9139 | -2.867 | -2.7439 | -2.6443 | -2.5476 | -2.4733 | -2.3941 | -2.3231 | -2.265 | -2.2054 | -2.1495 | -2.1055 | -2.066 | -2.0241 | -1.9815 | -1.9504 | -1.9194 | -1.8889 | -1.8559 | -1.8228 | -1.7893 | -1.7607 | -1.7285 | -1.7027 | -1.6786 | -1.6534 | -1.6266 | -1.6014 | -1.576 | -1.5505 | -1.5255 | -1.5006 | -1.4756 | -1.4505 | -1.4251 | -1.3889
Northwest | Other | Minimum | January | Air Conditioning | LDCEU/TDEF | Electric Load with Losses, Incl. Cogeneration | MW | 0.0032 | 0.0529 | 0.0915 | 0.1595 | 0.2232 | 0.3341 | 0.3379 | 0.4283 | 0.4877 | 0.5866 | 0.7009 | 0.6763 | 0.6243 | 0.6847 | 0.6793 | 0.6112 | 0.7532 | 0.6142 | 0.5953 | 0.477 | 0.312 | 0.1565 | 0.023 | -0.0874 | -0.2215 | -0.4899 | -0.7087 | -0.8751 | -1.0071 | -1.128 | -1.4278 | -1.6891 | -1.9264 | -2.1629 | -2.3844 | -2.5778 | -2.7458 | -2.9196 | -3.0781 | -3.2216 | -3.3428 | -3.4512 | -3.5471 | -3.6429 | -3.7214 | -3.8063 | -3.8897 | -3.961 | -4.0235 | -4.0844 | -4.1415 | -4.1939 | -4.2442 | -4.2932 | -4.3392 | -4.3826 | -4.4253 | -4.4251
Northwest | Other | Minimum | January | Other Non-Substitutables | LDCEU/TDEF | Electric Load with Losses, Incl. Cogeneration | MW | 0 | 0 | 0 | 0 | 0 | 0 | 0 | 0 | 0 | 0 | 0 | 0 | -1.5673 | -3.1634 | -4.759 | -6.0808 | -6.6164 | -7.4088 | -8.2905 | -8.3798 | -8.7987 | -8.7375 | -8.5503 | -8.5236 | -9.2311 | -9.799 | -10.0936 | -10.3176 | -10.4519 | -10.5468 | -10.6463 | -10.6843 | -10.6926 | -10.7291 | -10.7572 | -10.741 | -10.6851 | -10.6546 | -10.6064 | -10.543 | -10.4455 | -10.3295 | -10.203 | -10.0781 | -9.9303 | -9.7964 | -9.6692 | -9.5137 | -9.3526 | -9.1902 | -9.0182 | -8.8401 | -8.657 | -8.4682 | -8.2736 | -8.0733 | -7.8669 | -7.6048
Northwest | Other | Minimum | February | Space Heating | LDCEU/TDEF | Electric Load with Losses, Incl. Cogeneration | MW | -0.4819 | -0.3936 | -0.3192 | -0.2693 | -0.1574 | -0.1309 | -0.0675 | 0.0875 | 0.1395 | 0.1269 | 0.1721 | 0.089 | 0.0704 | -0.0087 | -0.0964 | -0.1437 | -0.1444 | -0.1994 | -0.2015 | -0.1908 | -0.1888 | -0.1954 | -0.5311 | -0.5172 | -0.8699 | -1.1395 | -1.2182 | -1.3076 | -1.389 | -1.4648 | -1.5541 | -1.6456 | -1.7399 | -1.8487 | -1.9683 | -2.0695 | -2.1649 | -2.2815 | -2.3825 | -2.4904 | -2.5982 | -2.6932 | -2.7929 | -2.9017 | -2.9929 | -3.1003 | -3.2189 | -3.3199 | -3.4229 | -3.531 | -3.6265 | -3.723 | -3.8221 | -3.9106 | -4.0039 | -4.1014 | -4.1899 | -4.2426
Northwest | Other | Minimum | February | Water Heating | LDCEU/TDEF | Electric Load with Losses, Incl. Cogeneration | MW | 0 | 0 | 0 | 0 | 0 | 0 | 0 | 0 | 0 | 0 | 0 | 0 | 0 | 0 | 0 | 0 | 0 | 0 | 0 | 0 | 0 | 0 | -0.0123 | -0.024 | 0.0936 | 0.2175 | 0.2815 | 0.3475 | 0.4046 | 0.4625 | 0.5291 | 0.5907 | 0.6518 | 0.7222 | 0.7952 | 0.8605 | 0.92 | 0.9885 | 1.0524 | 1.1151 | 1.1725 | 1.2255 | 1.277 | 1.3304 | 1.3768 | 1.4276 | 1.48 | 1.5258 | 1.5697 | 1.6132 | 1.6533 | 1.6916 | 1.7288 | 1.7632 | 1.7965 | 1.8289 | 1.8585 | 1.873
Northwest | Other | Minimum | February | Other Substitutables | LDCEU/TDEF | Electric Load with Losses, Incl. Cogeneration | MW | 0 | 0 | 0 | 0 | 0 | 0 | 0 | 0 | 0 | 0 | 0 | 0 | 0 | 0 | 0 | -0.0003 | -0.0003 | -0.0006 | -0.0005 | -0.0004 | -0.0004 | -0.0004 | -0.0005 | -0.0005 | 0.002 | 0.0046 | 0.0062 | 0.0079 | 0.0092 | 0.0105 | 0.0122 | 0.0135 | 0.0149 | 0.0164 | 0.0179 | 0.0193 | 0.0205 | 0.022 | 0.0233 | 0.0246 | 0.0257 | 0.0268 | 0.0277 | 0.0287 | 0.0295 | 0.0305 | 0.0315 | 0.0324 | 0.0332 | 0.0339 | 0.0347 | 0.0354 | 0.0361 | 0.0368 | 0.0374 | 0.0379 | 0.0385 | 0.0387
Northwest | Other | Minimum | February | Refrigeration | LDCEU/TDEF | Electric Load with Losses, Incl. Cogeneration | MW | 0 | 0 | 0 | 0 | 0 | 0 | 0 | 0 | 0 | 0 | 0 | 0 | 0 | 0 | 0 | 0 | 0 | -1.9365 | -3.6481 | -5.528 | -7.6921 | -9.2629 | -10.9923 | -12.1337 | -15.5213 | -18.6839 | -21.0498 | -23.3043 | -25.1524 | -26.9423 | -28.8543 | -30.4977 | -32.0446 | -33.7764 | -35.4855 | -36.9613 | -38.2735 | -39.8294 | -41.2859 | -42.6664 | -43.865 | -44.9731 | -45.9961 | -47.1439 | -48.0891 | -49.2417 | -50.4465 | -51.5524 | -52.5769 | -53.6479 | -54.7068 | -55.7507 | -56.8262 | -57.9124 | -59.0117 | -60.1265 | -61.2585 | -61.7036
Northwest | Other | Minimum | February | Lighting | LDCEU/TDEF | Electric Load with Losses, Incl. Cogeneration | MW | 0 | -0.0396 | -0.1739 | -0.2648 | -0.3453 | -0.4028 | -0.5405 | -0.6272 | -1.6374 | -2.5944 | -3.3473 | -4.0018 | -4.4386 | -5.0044 | -4.9483 | -5.2881 | -5.0295 | -4.0231 | -3.7722 | -3.5259 | -3.2347 | -2.8805 | -2.6494 | -2.6077 | -2.496 | -2.4059 | -2.3181 | -2.2508 | -2.1791 | -2.1147 | -2.0622 | -2.0081 | -1.9575 | -1.9177 | -1.882 | -1.844 | -1.8054 | -1.7773 | -1.7492 | -1.7216 | -1.6918 | -1.6617 | -1.6312 | -1.6054 | -1.5761 | -1.5526 | -1.5308 | -1.5079 | -1.4836 | -1.4606 | -1.4376 | -1.4143 | -1.3917 | -1.369 | -1.3462 | -1.3234 | -1.3003 | -1.2672
Northwest | Other | Minimum | February | Air Conditioning | LDCEU/TDEF | Electric Load with Losses, Incl. Cogeneration | MW | 0.0029 | 0.0491 | 0.085 | 0.1481 | 0.2071 | 0.3102 | 0.3139 | 0.3981 | 0.4532 | 0.5451 | 0.651 | 0.628 | 0.5798 | 0.6359 | 0.6309 | 0.5677 | 0.6997 | 0.5704 | 0.5528 | 0.4429 | 0.2895 | 0.1453 | 0.0212 | -0.0812 | -0.2057 | -0.4549 | -0.6579 | -0.8125 | -0.935 | -1.0473 | -1.3257 | -1.5682 | -1.7886 | -2.0083 | -2.2139 | -2.3935 | -2.5494 | -2.7109 | -2.8581 | -2.9915 | -3.104 | -3.2048 | -3.2938 | -3.3828 | -3.4556 | -3.5347 | -3.6121 | -3.6784 | -3.7366 | -3.7932 | -3.8462 | -3.895 | -3.9419 | -3.9875 | -4.0304 | -4.0708 | -4.1106 | -4.1104
Northwest | Other | Minimum | February | Other Non-Substitutables | LDCEU/TDEF | Electric Load with Losses, Incl. Cogeneration | MW | 0 | 0 | 0 | 0 | 0 | 0 | 0 | 0 | 0 | 0 | 0 | 0 | -1.3973 | -2.8213 | -4.2434 | -5.4191 | -5.8985 | -6.6028 | -7.3882 | -7.4707 | -7.844 | -7.7881 | -7.6207 | -7.5956 | -8.2267 | -8.7335 | -8.9958 | -9.1956 | -9.315 | -9.3995 | -9.4882 | -9.5222 | -9.5295 | -9.5619 | -9.5869 | -9.5724 | -9.5224 | -9.4954 | -9.4525 | -9.3959 | -9.309 | -9.2055 | -9.0926 | -8.9814 | -8.8495 | -8.7301 | -8.6167 | -8.4781 | -8.3346 | -8.1897 | -8.0363 | -7.8776 | -7.7143 | -7.5461 | -7.3726 | -7.194 | -7.01 | -6.7762
Northwest | Other | Minimum | March | Space Heating | LDCEU/TDEF | Electric Load with Losses, Incl. Cogeneration | MW | -0.4133 | -0.3418 | -0.3172 | -0.2323 | -0.1194 | -0.0939 | 0.0086 | 0.1664 | 0.1608 | 0.2199 | 0.191 | 0.1021 | 0.0806 | 0.0273 | -0.0774 | -0.1303 | -0.1299 | -0.2005 | -0.1898 | -0.1991 | -0.1817 | -0.1817 | -0.471 | -0.4765 | -0.7691 | -1.0026 | -1.0721 | -1.1509 | -1.223 | -1.2897 | -1.3689 | -1.4501 | -1.5339 | -1.6314 | -1.739 | -1.8296 | -1.9155 | -2.0198 | -2.1104 | -2.2077 | -2.3051 | -2.3908 | -2.4811 | -2.5793 | -2.6619 | -2.759 | -2.8666 | -2.9575 | -3.051 | -3.1491 | -3.2354 | -3.323 | -3.4128 | -3.4929 | -3.5774 | -3.6657 | -3.7458 | -3.7939
Northwest | Other | Minimum | March | Water Heating | LDCEU/TDEF | Electric Load with Losses, Incl. Cogeneration | MW | 0 | 0 | 0 | 0 | 0 | 0 | 0 | 0 | 0 | 0 | 0 | 0 | 0 | 0 | 0 | 0 | 0 | 0 | 0 | 0 | 0 | 0 | -0.0117 | -0.0242 | 0.0859 | 0.1992 | 0.2571 | 0.3164 | 0.3684 | 0.4209 | 0.4808 | 0.5365 | 0.5918 | 0.6552 | 0.7211 | 0.7801 | 0.8338 | 0.8955 | 0.953 | 1.0094 | 1.0612 | 1.1091 | 1.1557 | 1.2037 | 1.2456 | 1.2914 | 1.3385 | 1.3796 | 1.4191 | 1.4583 | 1.4942 | 1.5286 | 1.562 | 1.5928 | 1.6227 | 1.6516 | 1.678 | 1.6912
Northwest | Other | Minimum | March | Other Substitutables | LDCEU/TDEF | Electric Load with Losses, Incl. Cogeneration | MW | 0 | 0 | 0 | 0 | 0 | 0 | 0 | 0 | 0 | 0 | 0 | 0 | 0 | 0 | 0 | -0.0003 | -0.0003 | -0.0006 | -0.0006 | -0.0004 | -0.0004 | -0.0005 | -0.0006 | -0.0005 | 0.0021 | 0.0048 | 0.0065 | 0.0084 | 0.0098 | 0.0112 | 0.0129 | 0.0144 | 0.0158 | 0.0174 | 0.0191 | 0.0206 | 0.0218 | 0.0233 | 0.0248 | 0.0261 | 0.0274 | 0.0285 | 0.0294 | 0.0305 | 0.0315 | 0.0325 | 0.0335 | 0.0345 | 0.0353 | 0.0361 | 0.037 | 0.0378 | 0.0385 | 0.0391 | 0.0398 | 0.0405 | 0.0411 | 0.0412
Northwest | Other | Minimum | March | Refrigeration | LDCEU/TDEF | Electric Load with Losses, Incl. Cogeneration | MW | 0 | 0 | 0 | 0 | 0 | 0 | 0 | 0 | 0 | 0 | 0 | 0 | 0 | 0 | 0 | 0 | 0 | -2.0396 | -3.842 | -5.8203 | -8.0983 | -9.7496 | -11.5678 | -12.7684 | -16.3308 | -19.6574 | -22.1488 | -24.5233 | -26.468 | -28.3528 | -30.3672 | -32.0981 | -33.7276 | -35.5522 | -37.3531 | -38.9079 | -40.2902 | -41.9305 | -43.4659 | -44.9209 | -46.1842 | -47.3518 | -48.4294 | -49.6399 | -50.6356 | -51.8513 | -53.1219 | -54.289 | -55.3697 | -56.499 | -57.6161 | -58.7174 | -59.8523 | -60.9986 | -62.1588 | -63.3354 | -64.5304 | -64.9993
Northwest | Other | Minimum | March | Lighting | LDCEU/TDEF | Electric Load with Losses, Incl. Cogeneration | MW | 0 | -0.0436 | -0.1919 | -0.2924 | -0.3813 | -0.4448 | -0.5971 | -0.6928 | -1.8072 | -2.863 | -3.6936 | -4.4159 | -4.8978 | -5.5229 | -5.4598 | -5.8342 | -5.5501 | -4.4374 | -4.1609 | -3.8903 | -3.569 | -3.1783 | -2.9231 | -2.8766 | -2.7534 | -2.6541 | -2.5575 | -2.4835 | -2.4045 | -2.3337 | -2.2759 | -2.2165 | -2.1607 | -2.117 | -2.0777 | -2.036 | -1.9935 | -1.9625 | -1.9317 | -1.9014 | -1.8684 | -1.8354 | -1.8018 | -1.7734 | -1.7411 | -1.7152 | -1.6913 | -1.6661 | -1.6393 | -1.6139 | -1.5886 | -1.563 | -1.5381 | -1.5131 | -1.488 | -1.4628 | -1.4372 | -1.4007
Northwest | Other | Minimum | March | Air Conditioning | LDCEU/TDEF | Electric Load with Losses, Incl. Cogeneration | MW | 0.0043 | 0.0708 | 0.1225 | 0.2135 | 0.2987 | 0.4471 | 0.4527 | 0.5741 | 0.6534 | 0.786 | 0.9382 | 0.905 | 0.8355 | 0.9162 | 0.9092 | 0.8182 | 1.008 | 0.8224 | 0.7967 | 0.6381 | 0.4173 | 0.2094 | 0.0308 | -0.1167 | -0.2961 | -0.655 | -0.9475 | -1.1703 | -1.3468 | -1.5086 | -1.9098 | -2.2594 | -2.5769 | -2.8937 | -3.19 | -3.4489 | -3.6737 | -3.9066 | -4.119 | -4.3113 | -4.4736 | -4.6188 | -4.7472 | -4.8756 | -4.9807 | -5.0947 | -5.2065 | -5.3023 | -5.3863 | -5.4681 | -5.5448 | -5.6152 | -5.683 | -5.7489 | -5.811 | -5.8695 | -5.9271 | -5.9269
Northwest | Other | Minimum | March | Other Non-Substitutables | LDCEU/TDEF | Electric Load with Losses, Incl. Cogeneration | MW | 0 | 0 | 0 | 0 | 0 | 0 | 0 | 0 | 0 | 0 | 0 | 0 | -1.4859 | -3.0012 | -4.5141 | -5.7618 | -6.2713 | -7.0186 | -7.8551 | -7.9447 | -8.342 | -8.2809 | -8.1018 | -8.0754 | -8.7459 | -9.2845 | -9.5638 | -9.7764 | -9.9034 | -9.9935 | -10.0882 | -10.1245 | -10.1325 | -10.1673 | -10.1942 | -10.179 | -10.1261 | -10.0976 | -10.0522 | -9.9923 | -9.9 | -9.7901 | -9.6701 | -9.5519 | -9.4117 | -9.285 | -9.1645 | -9.0174 | -8.8648 | -8.7108 | -8.5478 | -8.3791 | -8.2057 | -8.0268 | -7.8424 | -7.6525 | -7.4569 | -7.2081
Northwest | Other | Minimum | April | Space Heating | LDCEU/TDEF | Electric Load with Losses, Incl. Cogeneration | MW | -0.4425 | -0.3512 | -0.3366 | -0.2507 | -0.1391 | -0.1115 | -0.0275 | 0.0843 | 0.1826 | 0.1495 | 0.2203 | 0.0723 | 0.081 | -0.0069 | -0.0818 | -0.1374 | -0.1339 | -0.2105 | -0.2042 | -0.1791 | -0.1832 | -0.1826 | -0.5412 | -0.4886 | -0.8327 | -1.0906 | -1.1661 | -1.2511 | -1.3293 | -1.4018 | -1.4867 | -1.5739 | -1.6638 | -1.7672 | -1.881 | -1.9776 | -2.0685 | -2.1788 | -2.2744 | -2.3768 | -2.479 | -2.5695 | -2.6645 | -2.7673 | -2.8542 | -2.9556 | -3.0678 | -3.1626 | -3.2602 | -3.3622 | -3.4521 | -3.543 | -3.6363 | -3.7193 | -3.8068 | -3.8982 | -3.9807 | -4.031
Northwest | Other | Minimum | April | Water Heating | LDCEU/TDEF | Electric Load with Losses, Incl. Cogeneration | MW | 0 | 0 | 0 | 0 | 0 | 0 | 0 | 0 | 0 | 0 | 0 | 0 | 0 | 0 | 0 | 0 | 0 | 0 | 0 | 0 | 0 | 0 | -0.0104 | -0.0146 | 0.0623 | 0.144 | 0.1855 | 0.2274 | 0.2648 | 0.3023 | 0.3448 | 0.3845 | 0.4238 | 0.4689 | 0.5156 | 0.5578 | 0.5962 | 0.6396 | 0.6803 | 0.7204 | 0.7572 | 0.7913 | 0.8246 | 0.8585 | 0.8885 | 0.9208 | 0.9542 | 0.983 | 1.0111 | 1.0388 | 1.0641 | 1.0884 | 1.1119 | 1.1334 | 1.1544 | 1.1746 | 1.193 | 1.2026
Northwest | Other | Minimum | April | Other Substitutables | LDCEU/TDEF | Electric Load with Losses, Incl. Cogeneration | MW | 0 | 0 | 0 | 0 | 0 | 0 | 0 | 0 | 0 | 0 | 0 | 0 | 0 | 0 | 0 | -0.0003 | -0.0003 | -0.0006 | -0.0006 | -0.0005 | -0.0005 | -0.0004 | -0.0006 | -0.0006 | 0.0022 | 0.005 | 0.0068 | 0.0086 | 0.01 | 0.0115 | 0.0131 | 0.0146 | 0.0161 | 0.0177 | 0.0194 | 0.0209 | 0.0222 | 0.0237 | 0.0252 | 0.0266 | 0.0277 | 0.0288 | 0.0299 | 0.031 | 0.0319 | 0.0329 | 0.034 | 0.0349 | 0.0357 | 0.0366 | 0.0373 | 0.0381 | 0.0389 | 0.0395 | 0.0403 | 0.0409 | 0.0414 | 0.0416
Northwest | Other | Minimum | April | Refrigeration | LDCEU/TDEF | Electric Load with Losses, Incl. Cogeneration | MW | 0 | 0 | 0 | 0 | 0 | 0 | 0 | 0 | 0 | 0 | 0 | 0 | 0 | 0 | 0 | 0 | 0 | -1.7455 | -3.2903 | -5.0012 | -6.9672 | -8.4041 | -9.9817 | -11.032 | -14.1266 | -17.0095 | -19.1535 | -21.1815 | -22.8619 | -24.4807 | -26.1984 | -27.6804 | -29.0736 | -30.6266 | -32.16 | -33.4909 | -34.6719 | -36.0557 | -37.3543 | -38.5869 | -39.6588 | -40.6497 | -41.5709 | -42.5895 | -43.4384 | -44.4591 | -45.5295 | -46.5024 | -47.4132 | -48.362 | -49.297 | -50.22 | -51.1675 | -52.1231 | -53.0891 | -54.0675 | -55.0598 | -55.4596
Northwest | Other | Minimum | April | Lighting | LDCEU/TDEF | Electric Load with Losses, Incl. Cogeneration | MW | 0 | -0.0398 | -0.1769 | -0.2702 | -0.353 | -0.4121 | -0.5531 | -0.6419 | -1.666 | -2.6367 | -3.4004 | -4.0648 | -4.5074 | -5.0871 | -5.0209 | -5.3596 | -5.1058 | -4.0683 | -3.8148 | -3.5713 | -3.2753 | -2.9163 | -2.6807 | -2.6356 | -2.5204 | -2.4267 | -2.3354 | -2.264 | -2.1894 | -2.1221 | -2.0663 | -2.0097 | -1.9567 | -1.9142 | -1.8762 | -1.8363 | -1.796 | -1.7657 | -1.7357 | -1.7064 | -1.6752 | -1.6441 | -1.6128 | -1.5858 | -1.5559 | -1.5314 | -1.5088 | -1.4849 | -1.46 | -1.4364 | -1.4129 | -1.3893 | -1.3662 | -1.3431 | -1.3201 | -1.2969 | -1.2736 | -1.241
Northwest | Other | Minimum | April | Air Conditioning | LDCEU/TDEF | Electric Load with Losses, Incl. Cogeneration | MW | 0.0027 | 0.0534 | 0.0936 | 0.1635 | 0.2292 | 0.3436 | 0.3465 | 0.4381 | 0.4992 | 0.6008 | 0.7221 | 0.6974 | 0.6426 | 0.7061 | 0.6999 | 0.6278 | 0.7759 | 0.6303 | 0.6119 | 0.4928 | 0.3225 | 0.1623 | 0.0246 | -0.0892 | -0.2281 | -0.5056 | -0.7311 | -0.902 | -1.0383 | -1.1626 | -1.4705 | -1.7393 | -1.9833 | -2.2259 | -2.4528 | -2.6517 | -2.8242 | -3.0013 | -3.1629 | -3.3094 | -3.4331 | -3.5438 | -3.6421 | -3.7391 | -3.8193 | -3.905 | -3.9893 | -4.0607 | -4.1238 | -4.1849 | -4.242 | -4.2944 | -4.3444 | -4.3928 | -4.4382 | -4.4808 | -4.5226 | -4.5221
Northwest | Other | Minimum | April | Other Non-Substitutables | LDCEU/TDEF | Electric Load with Losses, Incl. Cogeneration | MW | 0 | 0 | 0 | 0 | 0 | 0 | 0 | 0 | 0 | 0 | 0 | 0 | -1.345 | -2.7084 | -4.0777 | -5.2327 | -5.6821 | -6.3853 | -7.1396 | -7.193 | -7.5546 | -7.5098 | -7.3538 | -7.3369 | -7.9481 | -8.4381 | -8.6908 | -8.8803 | -8.996 | -9.0766 | -9.1595 | -9.1908 | -9.1964 | -9.2252 | -9.2471 | -9.2323 | -9.1831 | -9.1537 | -9.1101 | -9.0536 | -8.9684 | -8.8676 | -8.7587 | -8.6498 | -8.5225 | -8.4059 | -8.2955 | -8.1601 | -8.0212 | -7.8808 | -7.7322 | -7.5787 | -7.4207 | -7.258 | -7.0903 | -6.9178 | -6.7402 | -6.5163
Northwest | Other | Minimum | May | Space Heating | LDCEU/TDEF | Electric Load with Losses, Incl. Cogeneration | MW | -0.1334 | -0.1206 | -0.1078 | -0.0772 | -0.0369 | -0.0126 | 0.0587 | 0.0942 | 0.0782 | 0.1289 | 0.1174 | 0.0728 | 0.0526 | 0.02 | -0.0124 | -0.0362 | -0.0359 | -0.0847 | -0.0828 | -0.073 | -0.0655 | -0.0641 | -0.1698 | -0.1621 | -0.2649 | -0.3443 | -0.3684 | -0.3946 | -0.4198 | -0.4425 | -0.4691 | -0.4966 | -0.5249 | -0.5577 | -0.5939 | -0.6249 | -0.6542 | -0.6884 | -0.7184 | -0.7509 | -0.7837 | -0.8125 | -0.8436 | -0.8759 | -0.9043 | -0.9359 | -0.9718 | -1.0009 | -1.0321 | -1.0644 | -1.0924 | -1.1211 | -1.1502 | -1.1758 | -1.2028 | -1.231 | -1.2563 | -1.2728
Northwest | Other | Minimum | May | Water Heating | LDCEU/TDEF | Electric Load with Losses, Incl. Cogeneration | MW | 0 | 0 | 0 | 0 | 0 | 0 | 0 | 0 | 0 | 0 | 0 | 0 | 0 | 0 | 0 | 0 | 0 | 0 | 0 | 0 | 0 | 0 | -0.0064 | -0.012 | 0.0471 | 0.1076 | 0.1369 | 0.1658 | 0.1928 | 0.2192 | 0.2486 | 0.2764 | 0.3039 | 0.335 | 0.3674 | 0.3972 | 0.4241 | 0.4536 | 0.4816 | 0.5092 | 0.5348 | 0.5584 | 0.582 | 0.6052 | 0.6263 | 0.6483 | 0.6711 | 0.6905 | 0.7099 | 0.7288 | 0.7459 | 0.7624 | 0.7782 | 0.7927 | 0.8066 | 0.82 | 0.8321 | 0.839
Northwest | Other | Minimum | May | Other Substitutables | LDCEU/TDEF | Electric Load with Losses, Incl. Cogeneration | MW | 0 | 0 | 0 | 0 | 0 | 0 | 0 | 0 | 0 | 0 | 0 | 0 | 0 | 0 | 0 | -0.0003 | -0.0003 | -0.0006 | -0.0007 | -0.0005 | -0.0005 | -0.0005 | -0.0006 | -0.0007 | 0.0022 | 0.0051 | 0.0068 | 0.0083 | 0.0098 | 0.0111 | 0.0127 | 0.0141 | 0.0154 | 0.0169 | 0.0185 | 0.0198 | 0.0211 | 0.0225 | 0.0238 | 0.025 | 0.0261 | 0.0271 | 0.0281 | 0.029 | 0.0299 | 0.0308 | 0.0318 | 0.0326 | 0.0334 | 0.034 | 0.0347 | 0.0355 | 0.036 | 0.0366 | 0.0372 | 0.0378 | 0.0383 | 0.0384
Northwest | Other | Minimum | May | Refrigeration | LDCEU/TDEF | Electric Load with Losses, Incl. Cogeneration | MW | 0 | 0 | 0 | 0 | 0 | 0 | 0 | 0 | 0 | 0 | 0 | 0 | 0 | 0 | 0 | 0 | 0 | -1.655 | -3.1283 | -4.798 | -6.7234 | -8.1633 | -9.7347 | -10.7992 | -13.9148 | -16.7978 | -18.8598 | -20.7718 | -22.4106 | -23.962 | -25.5692 | -26.974 | -28.2889 | -29.7297 | -31.1531 | -32.4099 | -33.5169 | -34.765 | -35.9443 | -37.0683 | -38.0498 | -38.9592 | -39.823 | -40.7313 | -41.5209 | -42.4243 | -43.3805 | -44.2214 | -45.037 | -45.8772 | -46.6957 | -47.5067 | -48.3284 | -49.1535 | -49.9837 | -50.8206 | -51.6658 | -52.0386
Northwest | Other | Minimum | May | Lighting | LDCEU/TDEF | Electric Load with Losses, Incl. Cogeneration | MW | 0 | -0.0431 | -0.1876 | -0.285 | -0.3711 | -0.4327 | -0.5806 | -0.6736 | -1.7663 | -2.801 | -3.615 | -4.3224 | -4.7917 | -5.3963 | -5.3395 | -5.7067 | -5.4197 | -4.3414 | -4.0656 | -3.7926 | -3.4732 | -3.0879 | -2.8337 | -2.7865 | -2.6588 | -2.5533 | -2.448 | -2.3623 | -2.2771 | -2.199 | -2.1318 | -2.0656 | -2.0037 | -1.952 | -1.9052 | -1.8585 | -1.8119 | -1.7738 | -1.7369 | -1.7017 | -1.6654 | -1.6298 | -1.595 | -1.5636 | -1.5308 | -1.5023 | -1.4761 | -1.4486 | -1.4212 | -1.3951 | -1.3691 | -1.3434 | -1.3181 | -1.2932 | -1.2684 | -1.2436 | -1.2189 | -1.1869
Northwest | Other | Minimum | May | Air Conditioning | LDCEU/TDEF | Electric Load with Losses, Incl. Cogeneration | MW | 0.0047 | 0.1308 | 0.2398 | 0.401 | 0.6213 | 0.8594 | 0.8583 | 1.0815 | 1.2786 | 1.4849 | 1.8279 | 1.8044 | 1.6671 | 1.8404 | 1.7819 | 1.5691 | 1.976 | 1.5616 | 1.5257 | 1.26 | 0.8228 | 0.4256 | 0.0701 | -0.2272 | -0.5867 | -1.3088 | -1.8892 | -2.3217 | -2.6738 | -2.9914 | -3.7722 | -4.4583 | -5.0794 | -5.6906 | -6.2623 | -6.7675 | -7.2042 | -7.6397 | -8.0389 | -8.401 | -8.7078 | -8.9817 | -9.2289 | -9.4622 | -9.6618 | -9.8648 | -10.0654 | -10.2281 | -10.3773 | -10.5191 | -10.6485 | -10.767 | -10.8772 | -10.9825 | -11.0792 | -11.1683 | -11.2544 | -11.2507
Northwest | Other | Minimum | May | Other Non-Substitutables | LDCEU/TDEF | Electric Load with Losses, Incl. Cogeneration | MW | 0 | 0 | 0 | 0 | 0 | 0 | 0 | 0 | 0 | 0 | 0 | 0 | -1.3456 | -2.6879 | -4.0533 | -5.2819 | -5.7016 | -6.492 | -7.2279 | -7.2019 | -7.57 | -7.5517 | -7.4128 | -7.4114 | -8.0449 | -8.5511 | -8.799 | -8.9774 | -9.0925 | -9.1682 | -9.24 | -9.2643 | -9.2627 | -9.2804 | -9.2918 | -9.271 | -9.2155 | -9.1732 | -9.1187 | -9.0532 | -8.961 | -8.8545 | -8.7427 | -8.626 | -8.4962 | -8.3723 | -8.2556 | -8.1126 | -7.9699 | -7.8252 | -7.6721 | -7.5151 | -7.3534 | -7.1872 | -7.0166 | -6.8415 | -6.6617 | -6.4419
Northwest | Other | Minimum | June | Space Heating | LDCEU/TDEF | Electric Load with Losses, Incl. Cogeneration | MW | -0.1039 | -0.089 | -0.0706 | -0.0444 | -0.0135 | -0.0098 | 0.0368 | 0.0403 | 0.0892 | 0.0533 | 0.0411 | 0.037 | 0.0578 | 0.0072 | -0.005 | -0.0229 | -0.0195 | -0.0527 | -0.0484 | -0.0522 | -0.037 | -0.0476 | -0.0833 | -0.0965 | -0.159 | -0.2069 | -0.2213 | -0.2369 | -0.2521 | -0.2657 | -0.2814 | -0.2979 | -0.3148 | -0.3342 | -0.3557 | -0.3741 | -0.3916 | -0.4117 | -0.4294 | -0.4486 | -0.468 | -0.4851 | -0.5036 | -0.5225 | -0.5393 | -0.558 | -0.579 | -0.596 | -0.6143 | -0.6334 | -0.6498 | -0.6666 | -0.6835 | -0.6985 | -0.7142 | -0.7305 | -0.7452 | -0.7549
Northwest | Other | Minimum | June | Water Heating | LDCEU/TDEF | Electric Load with Losses, Incl. Cogeneration | MW | 0 | 0 | 0 | 0 | 0 | 0 | 0 | 0 | 0 | 0 | 0 | 0 | 0 | 0 | 0 | 0 | 0 | 0 | 0 | 0 | 0 | 0 | -0.0033 | -0.009 | 0.0346 | 0.0789 | 0.0997 | 0.1199 | 0.1393 | 0.1581 | 0.1788 | 0.1984 | 0.2179 | 0.2397 | 0.2625 | 0.2837 | 0.3026 | 0.3233 | 0.3428 | 0.3621 | 0.3802 | 0.3968 | 0.4135 | 0.4297 | 0.4447 | 0.46 | 0.4759 | 0.4894 | 0.503 | 0.5162 | 0.5281 | 0.5395 | 0.5505 | 0.5605 | 0.57 | 0.5792 | 0.5875 | 0.5924
Northwest | Other | Minimum | June | Other Substitutables | LDCEU/TDEF | Electric Load with Losses, Incl. Cogeneration | MW | 0 | 0 | 0 | 0 | 0 | 0 | 0 | 0 | 0 | 0 | 0 | 0 | 0 | 0 | 0 | -0.0005 | -0.0003 | -0.001 | -0.001 | -0.0007 | -0.0007 | -0.0007 | -0.001 | -0.001 | 0.0031 | 0.0071 | 0.0095 | 0.0117 | 0.0136 | 0.0156 | 0.0176 | 0.0195 | 0.0214 | 0.0234 | 0.0255 | 0.0274 | 0.029 | 0.0309 | 0.0326 | 0.0343 | 0.0359 | 0.0372 | 0.0385 | 0.0398 | 0.041 | 0.0422 | 0.0434 | 0.0446 | 0.0456 | 0.0466 | 0.0476 | 0.0485 | 0.0492 | 0.05 | 0.0508 | 0.0515 | 0.0521 | 0.0524
Northwest | Other | Minimum | June | Refrigeration | LDCEU/TDEF | Electric Load with Losses, Incl. Cogeneration | MW | 0 | 0 | 0 | 0 | 0 | 0 | 0 | 0 | 0 | 0 | 0 | 0 | 0 | 0 | 0 | 0 | 0 | -1.5055 | -2.8491 | -4.3896 | -6.1652 | -7.5073 | -8.9675 | -9.965 | -12.8689 | -15.5479 | -17.4374 | -19.172 | -20.6828 | -22.1014 | -23.5548 | -24.8331 | -26.027 | -27.3254 | -28.6085 | -29.7507 | -30.7535 | -31.8624 | -32.9141 | -33.9188 | -34.7981 | -35.6135 | -36.3965 | -37.1992 | -37.9122 | -38.7074 | -39.5536 | -40.2843 | -41.0067 | -41.747 | -42.4632 | -43.1746 | -43.8904 | -44.6071 | -45.3266 | -46.0502 | -46.7789 | -47.1157
Northwest | Other | Minimum | June | Lighting | LDCEU/TDEF | Electric Load with Losses, Incl. Cogeneration | MW | 0 | -0.0489 | -0.2129 | -0.3237 | -0.4215 | -0.4914 | -0.6594 | -0.765 | -2.0052 | -3.1795 | -4.1034 | -4.9062 | -5.438 | -6.124 | -6.0578 | -6.4726 | -6.1477 | -4.9213 | -4.6074 | -4.2976 | -3.9338 | -3.4959 | -3.2063 | -3.1515 | -3.0041 | -2.8815 | -2.7586 | -2.6568 | -2.5574 | -2.4659 | -2.3861 | -2.3083 | -2.2356 | -2.1739 | -2.1182 | -2.0632 | -2.0085 | -1.9626 | -1.9188 | -1.8769 | -1.8344 | -1.7929 | -1.7528 | -1.716 | -1.6784 | -1.645 | -1.6144 | -1.5822 | -1.5508 | -1.5207 | -1.4908 | -1.4614 | -1.4326 | -1.404 | -1.3758 | -1.3478 | -1.3198 | -1.2847
Northwest | Other | Minimum | June | Air Conditioning | LDCEU/TDEF | Electric Load with Losses, Incl. Cogeneration | MW | 0.0025 | 0.1628 | 0.3125 | 0.5379 | 0.7589 | 1.15 | 1.1342 | 1.5232 | 1.6053 | 2.0267 | 2.5533 | 2.4393 | 2.1259 | 2.516 | 2.3829 | 2.0481 | 2.6697 | 2.0643 | 1.9944 | 1.6452 | 1.1203 | 0.5512 | 0.1024 | -0.3088 | -0.8019 | -1.7828 | -2.584 | -3.1742 | -3.6617 | -4.0981 | -5.1657 | -6.1064 | -6.9572 | -7.7942 | -8.5778 | -9.2732 | -9.875 | -10.4641 | -11.0073 | -11.5016 | -11.9214 | -12.2957 | -12.6375 | -12.9522 | -13.2273 | -13.4994 | -13.7711 | -13.9844 | -14.186 | -14.3755 | -14.5463 | -14.7031 | -14.8465 | -14.9826 | -15.1063 | -15.2189 | -15.3267 | -15.3217
Northwest | Other | Minimum | June | Other Non-Substitutables | LDCEU/TDEF | Electric Load with Losses, Incl. Cogeneration | MW | 0 | 0 | 0 | 0 | 0 | 0 | 0 | 0 | 0 | 0 | 0 | 0 | -1.4707 | -2.9269 | -4.4179 | -5.7961 | -6.24 | -7.1432 | -7.9407 | -7.874 | -8.2792 | -8.2729 | -8.1296 | -8.1365 | -8.8374 | -9.3963 | -9.6658 | -9.8562 | -9.9823 | -10.063 | -10.1367 | -10.1606 | -10.1558 | -10.1706 | -10.1787 | -10.1538 | -10.0908 | -10.0389 | -9.9748 | -9.8995 | -9.7958 | -9.6771 | -9.554 | -9.4232 | -9.2805 | -9.142 | -9.0119 | -8.8523 | -8.6948 | -8.5349 | -8.3658 | -8.1929 | -8.0146 | -7.8316 | -7.6437 | -7.4513 | -7.254 | -7.0155
Northwest | Other | Minimum | July | Space Heating | LDCEU/TDEF | Electric Load with Losses, Incl. Cogeneration | MW | -0.0583 | -0.022 | -0.0204 | -0.0153 | -0.0071 | -0.0084 | 0.0117 | 0.0222 | 0.027 | 0.0097 | 0.0078 | 0.0038 | 0.0054 | -0.0007 | -0.0045 | -0.0076 | -0.0066 | -0.0166 | -0.0193 | -0.0154 | -0.0094 | -0.0074 | -0.0321 | -0.0409 | -0.0587 | -0.0769 | -0.0823 | -0.0882 | -0.0937 | -0.0987 | -0.1046 | -0.1106 | -0.1168 | -0.1238 | -0.1315 | -0.1382 | -0.1445 | -0.1518 | -0.1582 | -0.165 | -0.172 | -0.1781 | -0.1846 | -0.1914 | -0.1973 | -0.204 | -0.2115 | -0.2175 | -0.2239 | -0.2306 | -0.2365 | -0.2424 | -0.2484 | -0.2537 | -0.2592 | -0.265 | -0.2701 | -0.2736
Northwest | Other | Minimum | July | Water Heating | LDCEU/TDEF | Electric Load with Losses, Incl. Cogeneration | MW | 0 | 0 | 0 | 0 | 0 | 0 | 0 | 0 | 0 | 0 | 0 | 0 | 0 | 0 | 0 | 0 | 0 | 0 | 0 | 0 | 0 | 0 | -0.0028 | -0.007 | 0.0246 | 0.0556 | 0.0699 | 0.084 | 0.0972 | 0.1103 | 0.1245 | 0.1382 | 0.1516 | 0.1666 | 0.1823 | 0.1968 | 0.2098 | 0.2241 | 0.2375 | 0.2509 | 0.2632 | 0.2747 | 0.2862 | 0.2973 | 0.3075 | 0.3181 | 0.329 | 0.3383 | 0.3476 | 0.3566 | 0.3648 | 0.3727 | 0.3802 | 0.387 | 0.3936 | 0.3999 | 0.4056 | 0.4089
Northwest | Other | Minimum | July | Other Substitutables | LDCEU/TDEF | Electric Load with Losses, Incl. Cogeneration | MW | 0 | 0 | 0 | 0 | 0 | 0 | 0 | 0 | 0 | 0 | 0 | 0 | 0 | 0 | 0 | -0.0005 | -0.0003 | -0.001 | -0.001 | -0.0007 | -0.0007 | -0.0007 | -0.0009 | -0.0008 | 0.003 | 0.0068 | 0.009 | 0.0112 | 0.0131 | 0.0149 | 0.0169 | 0.0187 | 0.0205 | 0.0225 | 0.0244 | 0.0262 | 0.0278 | 0.0296 | 0.0313 | 0.0328 | 0.0343 | 0.0356 | 0.0368 | 0.0381 | 0.0392 | 0.0405 | 0.0416 | 0.0427 | 0.0437 | 0.0446 | 0.0455 | 0.0463 | 0.0471 | 0.0478 | 0.0485 | 0.0492 | 0.0499 | 0.0501
Northwest | Other | Minimum | July | Refrigeration | LDCEU/TDEF | Electric Load with Losses, Incl. Cogeneration | MW | 0 | 0 | 0 | 0 | 0 | 0 | 0 | 0 | 0 | 0 | 0 | 0 | 0 | 0 | 0 | 0 | 0 | -1.609 | -3.0453 | -4.6912 | -6.5904 | -8.0258 | -9.588 | -10.6544 | -13.7636 | -16.6321 | -18.651 | -20.5049 | -22.1194 | -23.6356 | -25.1886 | -26.5545 | -27.8302 | -29.2169 | -30.5875 | -31.8075 | -32.8785 | -34.0628 | -35.186 | -36.2587 | -37.1976 | -38.0683 | -38.9044 | -39.7614 | -40.5226 | -41.3717 | -42.275 | -43.0551 | -43.8264 | -44.6165 | -45.3812 | -46.1406 | -46.9047 | -47.6698 | -48.4378 | -49.2101 | -49.9879 | -50.3476
Northwest | Other | Minimum | July | Lighting | LDCEU/TDEF | Electric Load with Losses, Incl. Cogeneration | MW | 0 | -0.0474 | -0.2051 | -0.3112 | -0.4051 | -0.4721 | -0.6335 | -0.7349 | -1.9313 | -3.064 | -3.9551 | -4.7293 | -5.242 | -5.9004 | -5.841 | -6.2437 | -5.9258 | -4.7513 | -4.4476 | -4.1453 | -3.7942 | -3.3714 | -3.092 | -3.0401 | -2.8979 | -2.7798 | -2.6611 | -2.5629 | -2.467 | -2.3788 | -2.3018 | -2.2267 | -2.1566 | -2.097 | -2.0432 | -1.99 | -1.9373 | -1.8931 | -1.8507 | -1.8103 | -1.7693 | -1.7292 | -1.6905 | -1.655 | -1.6187 | -1.5865 | -1.5568 | -1.5258 | -1.4954 | -1.4664 | -1.4375 | -1.4091 | -1.3813 | -1.3538 | -1.3266 | -1.2994 | -1.2724 | -1.2386
Northwest | Other | Minimum | July | Air Conditioning | LDCEU/TDEF | Electric Load with Losses, Incl. Cogeneration | MW | 0.0041 | 0.2864 | 0.5316 | 0.9747 | 1.2019 | 1.915 | 1.7689 | 2.2141 | 2.4833 | 3.1973 | 3.9039 | 3.8312 | 3.5118 | 3.8534 | 4.0179 | 3.4604 | 4.2411 | 3.4745 | 3.0417 | 2.6122 | 1.8465 | 0.9219 | 0.1462 | -0.4598 | -1.2888 | -2.8324 | -4.1454 | -5.104 | -5.9045 | -6.6182 | -8.3559 | -9.8874 | -11.2734 | -12.6469 | -13.9364 | -15.0812 | -16.0768 | -17.0398 | -17.9354 | -18.754 | -19.4512 | -20.0716 | -20.6439 | -21.1656 | -21.6273 | -22.0787 | -22.5364 | -22.8877 | -23.2279 | -23.547 | -23.8331 | -24.0974 | -24.338 | -24.5662 | -24.7737 | -24.9625 | -25.1429 | -25.1392
Northwest | Other | Minimum | July | Other Non-Substitutables | LDCEU/TDEF | Electric Load with Losses, Incl. Cogeneration | MW | 0 | 0 | 0 | 0 | 0 | 0 | 0 | 0 | 0 | 0 | 0 | 0 | -1.4437 | -2.8733 | -4.3364 | -5.6892 | -6.1253 | -7.0133 | -7.7949 | -7.7293 | -8.1273 | -8.1205 | -7.9799 | -7.986 | -8.6753 | -9.225 | -9.489 | -9.6756 | -9.799 | -9.878 | -9.95 | -9.9731 | -9.9681 | -9.9821 | -9.9898 | -9.9648 | -9.9026 | -9.8513 | -9.7881 | -9.7138 | -9.6118 | -9.4949 | -9.3739 | -9.2452 | -9.1049 | -8.9687 | -8.8409 | -8.6841 | -8.5291 | -8.3721 | -8.2059 | -8.036 | -7.8609 | -7.6811 | -7.4967 | -7.3076 | -7.1139 | -6.8798
Northwest | Other | Minimum | August | Space Heating | LDCEU/TDEF | Electric Load with Losses, Incl. Cogeneration | MW | -0.0382 | -0.029 | -0.0328 | -0.0176 | -0.0108 | -0.0081 | -0.0005 | 0.0221 | 0.0144 | 0.0222 | 0.0138 | 0.0041 | 0.0054 | 0.0049 | -0.003 | -0.0082 | -0.0082 | -0.0177 | -0.0132 | -0.0112 | -0.0117 | -0.0091 | -0.0369 | -0.0358 | -0.0626 | -0.0824 | -0.0881 | -0.0944 | -0.1003 | -0.1057 | -0.1119 | -0.1183 | -0.1248 | -0.1323 | -0.1404 | -0.1475 | -0.1541 | -0.1617 | -0.1684 | -0.1757 | -0.183 | -0.1894 | -0.1962 | -0.2033 | -0.2096 | -0.2165 | -0.2243 | -0.2307 | -0.2374 | -0.2444 | -0.2505 | -0.2566 | -0.2628 | -0.2684 | -0.2741 | -0.2802 | -0.2855 | -0.2891
Northwest | Other | Minimum | August | Water Heating | LDCEU/TDEF | Electric Load with Losses, Incl. Cogeneration | MW | 0 | 0 | 0 | 0 | 0 | 0 | 0 | 0 | 0 | 0 | 0 | 0 | 0 | 0 | 0 | 0 | 0 | 0 | 0 | 0 | 0 | 0 | -0.0031 | -0.0059 | 0.0244 | 0.0553 | 0.0695 | 0.0834 | 0.0965 | 0.1094 | 0.1236 | 0.1371 | 0.1505 | 0.1653 | 0.1809 | 0.1952 | 0.2081 | 0.2222 | 0.2356 | 0.2487 | 0.261 | 0.2723 | 0.2837 | 0.2947 | 0.3049 | 0.3153 | 0.3262 | 0.3354 | 0.3445 | 0.3535 | 0.3616 | 0.3694 | 0.3769 | 0.3837 | 0.3902 | 0.3965 | 0.4021 | 0.4054
Northwest | Other | Minimum | August | Other Substitutables | LDCEU/TDEF | Electric Load with Losses, Incl. Cogeneration | MW | 0 | 0 | 0 | 0 | 0 | 0 | 0 | 0 | 0 | 0 | 0 | 0 | 0 | 0 | 0 | -0.0006 | -0.0004 | -0.001 | -0.001 | -0.0007 | -0.0007 | -0.0007 | -0.001 | -0.001 | 0.0032 | 0.0075 | 0.0099 | 0.0122 | 0.0143 | 0.0162 | 0.0184 | 0.0204 | 0.0223 | 0.0244 | 0.0266 | 0.0285 | 0.0303 | 0.0322 | 0.034 | 0.0357 | 0.0372 | 0.0387 | 0.04 | 0.0414 | 0.0426 | 0.0439 | 0.0452 | 0.0463 | 0.0474 | 0.0485 | 0.0494 | 0.0503 | 0.0511 | 0.0519 | 0.0527 | 0.0534 | 0.0541 | 0.0543
Northwest | Other | Minimum | August | Refrigeration | LDCEU/TDEF | Electric Load with Losses, Incl. Cogeneration | MW | 0 | 0 | 0 | 0 | 0 | 0 | 0 | 0 | 0 | 0 | 0 | 0 | 0 | 0 | 0 | 0 | 0 | -1.5575 | -2.9483 | -4.5386 | -6.3824 | -7.7748 | -9.2926 | -10.3247 | -13.355 | -16.1509 | -18.1018 | -19.8968 | -21.4584 | -22.9257 | -24.4274 | -25.7485 | -26.9822 | -28.3217 | -29.645 | -30.8232 | -31.8564 | -33.0013 | -34.0856 | -35.1208 | -36.0264 | -36.867 | -37.6731 | -38.5003 | -39.2344 | -40.0539 | -40.9245 | -41.678 | -42.4216 | -43.1837 | -43.9215 | -44.6541 | -45.3913 | -46.1296 | -46.8706 | -47.616 | -48.3668 | -48.7141
Northwest | Other | Minimum | August | Lighting | LDCEU/TDEF | Electric Load with Losses, Incl. Cogeneration | MW | 0 | -0.0518 | -0.2186 | -0.3297 | -0.4274 | -0.4975 | -0.6671 | -0.7737 | -2.0582 | -3.2729 | -4.2285 | -5.0575 | -5.6069 | -6.2968 | -6.2549 | -6.6994 | -6.3365 | -5.1172 | -4.7874 | -4.4463 | -4.0687 | -3.6133 | -3.314 | -3.2629 | -3.1109 | -2.9848 | -2.8575 | -2.7523 | -2.6495 | -2.555 | -2.4723 | -2.3918 | -2.3166 | -2.2526 | -2.1948 | -2.1379 | -2.0812 | -2.0337 | -1.9882 | -1.9447 | -1.9006 | -1.8575 | -1.8161 | -1.7778 | -1.7387 | -1.7041 | -1.6722 | -1.6387 | -1.6061 | -1.5748 | -1.5437 | -1.5132 | -1.4832 | -1.4536 | -1.4242 | -1.395 | -1.3661 | -1.3297
Northwest | Other | Minimum | August | Air Conditioning | LDCEU/TDEF | Electric Load with Losses, Incl. Cogeneration | MW | 0.0156 | 0.3481 | 0.6173 | 1.1806 | 1.7293 | 2.4181 | 2.52 | 2.9596 | 3.4871 | 3.9938 | 4.9788 | 5.0636 | 4.6715 | 4.806 | 4.8368 | 4.5379 | 5.2579 | 4.5098 | 4.5358 | 3.7421 | 2.3522 | 1.1987 | 0.1908 | -0.7002 | -1.6966 | -3.7377 | -5.4591 | -6.7178 | -7.7669 | -8.703 | -10.9837 | -12.9939 | -14.8128 | -16.6122 | -18.3009 | -19.8 | -21.1023 | -22.3644 | -23.5363 | -24.6063 | -25.5173 | -26.3282 | -27.0751 | -27.7565 | -28.3586 | -28.9481 | -29.544 | -30.0029 | -30.4454 | -30.8608 | -31.2333 | -31.5769 | -31.8899 | -32.1867 | -32.4564 | -32.7017 | -32.936 | -32.9299
Northwest | Other | Minimum | August | Other Non-Substitutables | LDCEU/TDEF | Electric Load with Losses, Incl. Cogeneration | MW | 0 | 0 | 0 | 0 | 0 | 0 | 0 | 0 | 0 | 0 | 0 | 0 | -1.4989 | -2.9841 | -4.5004 | -5.9036 | -6.3598 | -7.2853 | -8.0907 | -8.0243 | -8.4376 | -8.4284 | -8.2821 | -8.2853 | -9.0059 | -9.5813 | -9.8527 | -10.0452 | -10.1719 | -10.2526 | -10.3258 | -10.3486 | -10.3422 | -10.355 | -10.3611 | -10.3337 | -10.2674 | -10.2131 | -10.146 | -10.0675 | -9.9604 | -9.8381 | -9.7114 | -9.5769 | -9.4303 | -9.2882 | -9.1542 | -8.991 | -8.8294 | -8.6656 | -8.4926 | -8.3156 | -8.1334 | -7.9463 | -7.7544 | -7.5578 | -7.3563 | -7.1136
Northwest | Other | Minimum | September | Space Heating | LDCEU/TDEF | Electric Load with Losses, Incl. Cogeneration | MW | -0.078 | -0.0572 | -0.0511 | -0.0436 | -0.0197 | -0.0167 | 0.0091 | 0.0477 | 0.0391 | 0.0462 | 0.0358 | 0.0512 | 0.0457 | 0.0083 | -0.0058 | -0.0198 | -0.0189 | -0.0376 | -0.0259 | -0.0301 | -0.0362 | -0.0274 | -0.1006 | -0.0986 | -0.1441 | -0.1882 | -0.2012 | -0.2156 | -0.2293 | -0.2417 | -0.2561 | -0.2709 | -0.2862 | -0.3038 | -0.3231 | -0.3397 | -0.3555 | -0.3737 | -0.3898 | -0.407 | -0.4245 | -0.4398 | -0.4563 | -0.4735 | -0.4885 | -0.5053 | -0.5242 | -0.5397 | -0.5561 | -0.5732 | -0.5881 | -0.6032 | -0.6185 | -0.632 | -0.6463 | -0.6611 | -0.6744 | -0.6831
Northwest | Other | Minimum | September | Water Heating | LDCEU/TDEF | Electric Load with Losses, Incl. Cogeneration | MW | 0 | 0 | 0 | 0 | 0 | 0 | 0 | 0 | 0 | 0 | 0 | 0 | 0 | 0 | 0 | 0 | 0 | 0 | 0 | 0 | 0 | 0 | -0.006 | -0.0109 | 0.0361 | 0.082 | 0.1035 | 0.125 | 0.1448 | 0.1645 | 0.1863 | 0.2068 | 0.2272 | 0.2501 | 0.274 | 0.2959 | 0.3156 | 0.3375 | 0.3582 | 0.3785 | 0.3973 | 0.4148 | 0.432 | 0.4491 | 0.4646 | 0.4809 | 0.4976 | 0.512 | 0.5262 | 0.5401 | 0.5528 | 0.5649 | 0.5765 | 0.5872 | 0.5975 | 0.6074 | 0.6163 | 0.6213
Northwest | Other | Minimum | September | Other Substitutables | LDCEU/TDEF | Electric Load with Losses, Incl. Cogeneration | MW | 0 | 0 | 0 | 0 | 0 | 0 | 0 | 0 | 0 | 0 | 0 | 0 | 0 | 0 | 0 | -0.0004 | -0.0002 | -0.0007 | -0.0007 | -0.0005 | -0.0005 | -0.0005 | -0.0007 | -0.0007 | 0.0023 | 0.0053 | 0.0071 | 0.0088 | 0.0102 | 0.0117 | 0.0133 | 0.0148 | 0.0162 | 0.0177 | 0.0194 | 0.0208 | 0.0221 | 0.0234 | 0.0248 | 0.0261 | 0.0272 | 0.0283 | 0.0293 | 0.0303 | 0.0312 | 0.0321 | 0.0331 | 0.034 | 0.0348 | 0.0356 | 0.0363 | 0.037 | 0.0377 | 0.0382 | 0.0388 | 0.0394 | 0.0399 | 0.0401
Northwest | Other | Minimum | September | Refrigeration | LDCEU/TDEF | Electric Load with Losses, Incl. Cogeneration | MW | 0 | 0 | 0 | 0 | 0 | 0 | 0 | 0 | 0 | 0 | 0 | 0 | 0 | 0 | 0 | 0 | 0 | -1.7027 | -3.2194 | -4.9345 | -6.9232 | -8.4094 | -10.0343 | -11.1306 | -14.3647 | -17.3575 | -19.4756 | -21.4431 | -23.1283 | -24.7243 | -26.3756 | -27.8196 | -29.1711 | -30.6491 | -32.1089 | -33.3986 | -34.533 | -35.8139 | -37.0227 | -38.1742 | -39.1796 | -40.1115 | -40.9963 | -41.9267 | -42.7352 | -43.6606 | -44.6386 | -45.5003 | -46.3349 | -47.1948 | -48.0326 | -48.8627 | -49.7038 | -50.5482 | -51.3979 | -52.2546 | -53.1196 | -53.5019
Northwest | Other | Minimum | September | Lighting | LDCEU/TDEF | Electric Load with Losses, Incl. Cogeneration | MW | 0 | -0.0459 | -0.1939 | -0.2926 | -0.3793 | -0.4413 | -0.5919 | -0.6864 | -1.826 | -2.9034 | -3.7511 | -4.4865 | -4.9747 | -5.5875 | -5.551 | -5.9465 | -5.6248 | -4.5437 | -4.2521 | -3.9502 | -3.6166 | -3.2131 | -2.9485 | -2.9039 | -2.7713 | -2.6619 | -2.5521 | -2.4627 | -2.3739 | -2.2925 | -2.2224 | -2.1534 | -2.0888 | -2.0347 | -1.9859 | -1.9371 | -1.8884 | -1.8485 | -1.8101 | -1.7732 | -1.7353 | -1.698 | -1.6617 | -1.6289 | -1.5944 | -1.5647 | -1.5372 | -1.5084 | -1.4797 | -1.4524 | -1.4252 | -1.3983 | -1.3719 | -1.3457 | -1.3198 | -1.2939 | -1.268 | -1.2346
Northwest | Other | Minimum | September | Air Conditioning | LDCEU/TDEF | Electric Load with Losses, Incl. Cogeneration | MW | 0.0121 | 0.2659 | 0.4993 | 0.7391 | 1.146 | 1.733 | 1.7019 | 2.0619 | 2.4284 | 2.8542 | 3.5692 | 3.2684 | 2.9965 | 3.4388 | 3.2811 | 3.0819 | 3.7951 | 3.0824 | 3.4184 | 2.5315 | 1.5518 | 0.8312 | 0.1272 | -0.4105 | -1.147 | -2.5414 | -3.6907 | -4.5412 | -5.2396 | -5.8672 | -7.4049 | -8.7568 | -9.9809 | -11.1903 | -12.3234 | -13.3259 | -14.1949 | -15.053 | -15.8439 | -16.5637 | -17.1747 | -17.7195 | -18.2152 | -18.6781 | -19.0784 | -19.481 | -19.8829 | -20.203 | -20.5021 | -20.7853 | -21.0425 | -21.2789 | -21.4975 | -21.7062 | -21.8974 | -22.0732 | -22.2424 | -22.2374
Northwest | Other | Minimum | September | Other Non-Substitutables | LDCEU/TDEF | Electric Load with Losses, Incl. Cogeneration | MW | 0 | 0 | 0 | 0 | 0 | 0 | 0 | 0 | 0 | 0 | 0 | 0 | -1.403 | -2.8033 | -4.2242 | -5.5045 | -5.945 | -6.7746 | -7.5355 | -7.5086 | -7.893 | -7.8714 | -7.7264 | -7.7221 | -8.3885 | -8.9216 | -9.1771 | -9.3617 | -9.48 | -9.5574 | -9.6304 | -9.6544 | -9.6512 | -9.6675 | -9.6773 | -9.6539 | -9.5942 | -9.5486 | -9.4901 | -9.4201 | -9.3226 | -9.2101 | -9.0924 | -8.9697 | -8.8334 | -8.7031 | -8.5802 | -8.4304 | -8.2807 | -8.129 | -7.9688 | -7.8044 | -7.6352 | -7.4615 | -7.283 | -7.1 | -6.9122 | -6.6832
Northwest | Other | Minimum | October | Space Heating | LDCEU/TDEF | Electric Load with Losses, Incl. Cogeneration | MW | -0.2456 | -0.2379 | -0.2049 | -0.1482 | -0.0721 | -0.0551 | -0.0099 | 0.1024 | 0.1194 | 0.1399 | 0.0948 | 0.0766 | 0.0579 | 0.0196 | -0.0377 | -0.0765 | -0.0766 | -0.1222 | -0.1096 | -0.1099 | -0.1195 | -0.0912 | -0.294 | -0.3124 | -0.4946 | -0.6475 | -0.6924 | -0.7425 | -0.7893 | -0.8322 | -0.8824 | -0.9339 | -0.987 | -1.048 | -1.1152 | -1.1724 | -1.2264 | -1.2907 | -1.3469 | -1.4071 | -1.4675 | -1.5207 | -1.5772 | -1.6374 | -1.6888 | -1.7481 | -1.814 | -1.869 | -1.9263 | -1.986 | -2.0384 | -2.0915 | -2.1458 | -2.194 | -2.2447 | -2.2975 | -2.3453 | -2.3751
Northwest | Other | Minimum | October | Water Heating | LDCEU/TDEF | Electric Load with Losses, Incl. Cogeneration | MW | 0 | 0 | 0 | 0 | 0 | 0 | 0 | 0 | 0 | 0 | 0 | 0 | 0 | 0 | 0 | 0 | 0 | 0 | 0 | 0 | 0 | 0 | -0.0074 | -0.0174 | 0.0619 | 0.1422 | 0.1815 | 0.2214 | 0.257 | 0.2927 | 0.333 | 0.3707 | 0.4082 | 0.4506 | 0.4948 | 0.5349 | 0.5711 | 0.6121 | 0.6505 | 0.6882 | 0.723 | 0.7552 | 0.7868 | 0.8188 | 0.8471 | 0.8774 | 0.9088 | 0.9359 | 0.9623 | 0.9883 | 1.0121 | 1.0348 | 1.0569 | 1.0771 | 1.0967 | 1.1155 | 1.1327 | 1.1417
Northwest | Other | Minimum | October | Other Substitutables | LDCEU/TDEF | Electric Load with Losses, Incl. Cogeneration | MW | 0 | 0 | 0 | 0 | 0 | 0 | 0 | 0 | 0 | 0 | 0 | 0 | 0 | 0 | 0 | -0.0004 | -0.0003 | -0.0007 | -0.0007 | -0.0005 | -0.0005 | -0.0005 | -0.0007 | -0.0007 | 0.0023 | 0.0053 | 0.0072 | 0.009 | 0.0104 | 0.0119 | 0.0137 | 0.0152 | 0.0167 | 0.0183 | 0.0201 | 0.0215 | 0.023 | 0.0245 | 0.026 | 0.0273 | 0.0286 | 0.0296 | 0.0307 | 0.0318 | 0.0327 | 0.0338 | 0.0348 | 0.0358 | 0.0367 | 0.0376 | 0.0384 | 0.0391 | 0.0398 | 0.0405 | 0.0412 | 0.0418 | 0.0424 | 0.0426
Northwest | Other | Minimum | October | Refrigeration | LDCEU/TDEF | Electric Load with Losses, Incl. Cogeneration | MW | 0 | 0 | 0 | 0 | 0 | 0 | 0 | 0 | 0 | 0 | 0 | 0 | 0 | 0 | 0 | 0 | 0 | -1.7991 | -3.395 | -5.1748 | -7.2269 | -8.7368 | -10.3921 | -11.5008 | -14.7663 | -17.8013 | -20.0215 | -22.1077 | -23.8558 | -25.5303 | -27.2924 | -28.8193 | -30.2529 | -31.8401 | -33.4081 | -34.7772 | -35.9884 | -37.3897 | -38.7077 | -39.9599 | -41.0503 | -42.0591 | -43.0037 | -44.0311 | -44.8989 | -45.9257 | -47.0056 | -47.9775 | -48.8976 | -49.8518 | -50.7891 | -51.7154 | -52.6624 | -53.6162 | -54.5789 | -55.5526 | -56.5388 | -56.9481
Northwest | Other | Minimum | October | Lighting | LDCEU/TDEF | Electric Load with Losses, Incl. Cogeneration | MW | 0 | -0.0437 | -0.1909 | -0.2904 | -0.3786 | -0.4415 | -0.5924 | -0.6873 | -1.7977 | -2.8494 | -3.6767 | -4.3959 | -4.8744 | -5.4929 | -5.4325 | -5.8052 | -5.5179 | -4.4157 | -4.1377 | -3.864 | -3.5416 | -3.1511 | -2.8941 | -2.8463 | -2.7198 | -2.6164 | -2.5144 | -2.4335 | -2.3505 | -2.2753 | -2.212 | -2.1484 | -2.0889 | -2.0405 | -1.9969 | -1.9521 | -1.907 | -1.8719 | -1.8377 | -1.8044 | -1.7694 | -1.7347 | -1.7002 | -1.67 | -1.6372 | -1.6098 | -1.5844 | -1.5577 | -1.5305 | -1.5045 | -1.4786 | -1.4528 | -1.4276 | -1.4023 | -1.3773 | -1.3521 | -1.3269 | -1.2927
Northwest | Other | Minimum | October | Air Conditioning | LDCEU/TDEF | Electric Load with Losses, Incl. Cogeneration | MW | 0.0038 | 0.0984 | 0.1753 | 0.3064 | 0.4312 | 0.6492 | 0.6528 | 0.8231 | 0.9393 | 1.1313 | 1.3699 | 1.3241 | 1.2172 | 1.3424 | 1.3276 | 1.1828 | 1.4738 | 1.1865 | 1.1545 | 0.9375 | 0.6142 | 0.3102 | 0.0493 | -0.1664 | -0.4308 | -0.959 | -1.3847 | -1.7056 | -1.963 | -2.1972 | -2.7757 | -3.2819 | -3.7408 | -4.1951 | -4.62 | -4.9934 | -5.3166 | -5.6456 | -5.946 | -6.2181 | -6.4483 | -6.6538 | -6.8374 | -7.016 | -7.165 | -7.322 | -7.4762 | -7.6054 | -7.7207 | -7.8316 | -7.9344 | -8.0286 | -8.1179 | -8.2041 | -8.2842 | -8.3591 | -8.4321 | -8.4304
Northwest | Other | Minimum | October | Other Non-Substitutables | LDCEU/TDEF | Electric Load with Losses, Incl. Cogeneration | MW | 0 | 0 | 0 | 0 | 0 | 0 | 0 | 0 | 0 | 0 | 0 | 0 | -1.413 | -2.8379 | -4.2746 | -5.5138 | -5.9747 | -6.748 | -7.5324 | -7.5588 | -7.942 | -7.9027 | -7.7444 | -7.7322 | -8.3844 | -8.9068 | -9.1697 | -9.3641 | -9.4849 | -9.5673 | -9.6497 | -9.6796 | -9.6824 | -9.7078 | -9.7264 | -9.7081 | -9.6536 | -9.6175 | -9.5669 | -9.5038 | -9.4112 | -9.3027 | -9.1869 | -9.0692 | -8.9342 | -8.8086 | -8.6899 | -8.5448 | -8.3972 | -8.2479 | -8.0898 | -7.9271 | -7.7596 | -7.5871 | -7.4098 | -7.2274 | -7.04 | -6.8063
Northwest | Other | Minimum | November | Space Heating | LDCEU/TDEF | Electric Load with Losses, Incl. Cogeneration | MW | -0.5646 | -0.4694 | -0.3463 | -0.2877 | -0.1667 | -0.1285 | -0.0847 | 0.2009 | 0.1459 | 0.1673 | 0.2632 | 0.153 | 0.1253 | -0.0026 | -0.0927 | -0.1516 | -0.154 | -0.2397 | -0.2199 | -0.204 | -0.211 | -0.2148 | -0.6193 | -0.5605 | -0.9453 | -1.236 | -1.3215 | -1.4184 | -1.5071 | -1.5893 | -1.6863 | -1.7857 | -1.8883 | -2.0069 | -2.1373 | -2.2477 | -2.3521 | -2.4787 | -2.5887 | -2.7064 | -2.8241 | -2.9279 | -3.0371 | -3.1557 | -3.2555 | -3.3726 | -3.5022 | -3.6118 | -3.7245 | -3.8425 | -3.9464 | -4.0517 | -4.1597 | -4.2559 | -4.3575 | -4.4635 | -4.5596 | -4.6175
Northwest | Other | Minimum | November | Water Heating | LDCEU/TDEF | Electric Load with Losses, Incl. Cogeneration | MW | 0 | 0 | 0 | 0 | 0 | 0 | 0 | 0 | 0 | 0 | 0 | 0 | 0 | 0 | 0 | 0 | 0 | 0 | 0 | 0 | 0 | 0 | -0.0152 | -0.0212 | 0.0868 | 0.2014 | 0.2603 | 0.3205 | 0.3731 | 0.4263 | 0.4873 | 0.5437 | 0.5997 | 0.6642 | 0.7311 | 0.791 | 0.8455 | 0.9081 | 0.9666 | 1.0239 | 1.0764 | 1.125 | 1.1722 | 1.221 | 1.2636 | 1.31 | 1.3578 | 1.3996 | 1.4398 | 1.4796 | 1.5161 | 1.5511 | 1.5851 | 1.6164 | 1.6468 | 1.6762 | 1.7032 | 1.7165
Northwest | Other | Minimum | November | Other Substitutables | LDCEU/TDEF | Electric Load with Losses, Incl. Cogeneration | MW | 0 | 0 | 0 | 0 | 0 | 0 | 0 | 0 | 0 | 0 | 0 | 0 | 0 | 0 | 0 | -0.0003 | -0.0002 | -0.0005 | -0.0006 | -0.0005 | -0.0004 | -0.0004 | -0.0005 | -0.0005 | 0.002 | 0.0046 | 0.0061 | 0.0078 | 0.0091 | 0.0105 | 0.012 | 0.0134 | 0.0147 | 0.0162 | 0.0178 | 0.0191 | 0.0202 | 0.0217 | 0.023 | 0.0243 | 0.0254 | 0.0264 | 0.0273 | 0.0283 | 0.0292 | 0.0302 | 0.0311 | 0.032 | 0.0328 | 0.0336 | 0.0343 | 0.0349 | 0.0356 | 0.0363 | 0.0369 | 0.0375 | 0.038 | 0.0382
Northwest | Other | Minimum | November | Refrigeration | LDCEU/TDEF | Electric Load with Losses, Incl. Cogeneration | MW | 0 | 0 | 0 | 0 | 0 | 0 | 0 | 0 | 0 | 0 | 0 | 0 | 0 | 0 | 0 | 0 | 0 | -1.8964 | -3.5733 | -5.4199 | -7.5459 | -9.0916 | -10.7918 | -11.9182 | -15.2528 | -18.3639 | -20.6851 | -22.891 | -24.706 | -26.4608 | -28.3308 | -29.9402 | -31.4547 | -33.1469 | -34.8175 | -36.263 | -37.5468 | -39.063 | -40.4834 | -41.8303 | -43.0004 | -44.0819 | -45.083 | -46.2006 | -47.1245 | -48.2459 | -49.4194 | -50.4931 | -51.4915 | -52.5333 | -53.5625 | -54.5775 | -55.6221 | -56.6765 | -57.7434 | -58.8245 | -59.922 | -60.3574
Northwest | Other | Minimum | November | Lighting | LDCEU/TDEF | Electric Load with Losses, Incl. Cogeneration | MW | 0 | -0.0416 | -0.1832 | -0.2793 | -0.3643 | -0.4251 | -0.5705 | -0.6619 | -1.7255 | -2.7331 | -3.5259 | -4.2152 | -4.6749 | -5.2721 | -5.2104 | -5.5666 | -5.2966 | -4.2322 | -3.9682 | -3.7106 | -3.4036 | -3.0306 | -2.7865 | -2.7415 | -2.6232 | -2.5274 | -2.4341 | -2.3621 | -2.2859 | -2.2174 | -2.161 | -2.1035 | -2.0496 | -2.0068 | -1.9685 | -1.928 | -1.887 | -1.8566 | -1.8265 | -1.7969 | -1.7652 | -1.7332 | -1.701 | -1.6736 | -1.6425 | -1.6176 | -1.5944 | -1.5701 | -1.5444 | -1.5201 | -1.4958 | -1.4713 | -1.4474 | -1.4236 | -1.3995 | -1.3755 | -1.3512 | -1.3168
Northwest | Other | Minimum | November | Air Conditioning | LDCEU/TDEF | Electric Load with Losses, Incl. Cogeneration | MW | 0.0032 | 0.0559 | 0.0971 | 0.1694 | 0.2371 | 0.3553 | 0.3592 | 0.4549 | 0.5181 | 0.6234 | 0.7462 | 0.7202 | 0.6643 | 0.7291 | 0.7231 | 0.6497 | 0.8018 | 0.6527 | 0.6329 | 0.5082 | 0.3324 | 0.167 | 0.0249 | -0.0924 | -0.2353 | -0.5212 | -0.7537 | -0.9305 | -1.0709 | -1.1993 | -1.5177 | -1.7954 | -2.0474 | -2.2984 | -2.5335 | -2.7389 | -2.9172 | -3.1013 | -3.2693 | -3.4213 | -3.5498 | -3.6645 | -3.7663 | -3.8675 | -3.9506 | -4.0404 | -4.1284 | -4.2035 | -4.2696 | -4.3338 | -4.3938 | -4.449 | -4.5019 | -4.5533 | -4.6015 | -4.647 | -4.6917 | -4.6913
Northwest | Other | Minimum | November | Other Non-Substitutables | LDCEU/TDEF | Electric Load with Losses, Incl. Cogeneration | MW | 0 | 0 | 0 | 0 | 0 | 0 | 0 | 0 | 0 | 0 | 0 | 0 | -1.3911 | -2.8064 | -4.2225 | -5.401 | -5.8731 | -6.5845 | -7.366 | -7.4384 | -7.8113 | -7.758 | -7.5927 | -7.5707 | -8.2008 | -8.7066 | -8.9677 | -9.1654 | -9.2845 | -9.3682 | -9.4556 | -9.4888 | -9.4955 | -9.5267 | -9.5507 | -9.5358 | -9.4856 | -9.4574 | -9.4136 | -9.3564 | -9.2691 | -9.1656 | -9.053 | -8.9415 | -8.8099 | -8.6904 | -8.577 | -8.4382 | -8.295 | -8.1503 | -7.9972 | -7.8389 | -7.676 | -7.5082 | -7.3352 | -7.157 | -6.9737 | -6.7414
Northwest | Other | Minimum | December | Space Heating | LDCEU/TDEF | Electric Load with Losses, Incl. Cogeneration | MW | -0.9005 | -0.7342 | -0.6584 | -0.5814 | -0.385 | -0.3137 | -0.3065 | 0.0533 | 0.0982 | 0.0818 | 0.1992 | 0.0406 | 0.0317 | -0.1092 | -0.2314 | -0.3122 | -0.3106 | -0.4006 | -0.386 | -0.3555 | -0.3708 | -0.332 | -1.1572 | -1.1472 | -1.8568 | -2.4442 | -2.612 | -2.8038 | -2.977 | -3.1394 | -3.3298 | -3.524 | -3.7243 | -3.9531 | -4.2042 | -4.4174 | -4.6171 | -4.8632 | -5.0758 | -5.3015 | -5.5263 | -5.7253 | -5.9323 | -6.16 | -6.3494 | -6.5741 | -6.8201 | -7.032 | -7.246 | -7.4706 | -7.6695 | -7.8703 | -8.0768 | -8.2612 | -8.4555 | -8.6586 | -8.8428 | -8.9517
Northwest | Other | Minimum | December | Water Heating | LDCEU/TDEF | Electric Load with Losses, Incl. Cogeneration | MW | 0 | 0 | 0 | 0 | 0 | 0 | 0 | 0 | 0 | 0 | 0 | 0 | 0 | 0 | 0 | 0 | 0 | 0 | 0 | 0 | 0 | 0 | -0.016 | -0.0341 | 0.1024 | 0.2381 | 0.3088 | 0.3815 | 0.4444 | 0.5083 | 0.5819 | 0.6498 | 0.7172 | 0.795 | 0.8757 | 0.9477 | 1.0133 | 1.0891 | 1.1596 | 1.2289 | 1.2923 | 1.3509 | 1.4077 | 1.4667 | 1.5178 | 1.5741 | 1.632 | 1.6826 | 1.7311 | 1.7793 | 1.8235 | 1.8659 | 1.9072 | 1.9451 | 1.982 | 2.0178 | 2.0506 | 2.0667
Northwest | Other | Minimum | December | Other Substitutables | LDCEU/TDEF | Electric Load with Losses, Incl. Cogeneration | MW | 0 | 0 | 0 | 0 | 0 | 0 | 0 | 0 | 0 | 0 | 0 | 0 | 0 | 0 | 0 | -0.0003 | -0.0002 | -0.0006 | -0.0005 | -0.0004 | -0.0004 | -0.0004 | -0.0005 | -0.0006 | 0.0019 | 0.0044 | 0.006 | 0.0076 | 0.0088 | 0.0102 | 0.0117 | 0.0131 | 0.0143 | 0.0158 | 0.0173 | 0.0186 | 0.0198 | 0.0212 | 0.0225 | 0.0237 | 0.0248 | 0.0258 | 0.0267 | 0.0277 | 0.0285 | 0.0294 | 0.0304 | 0.0312 | 0.032 | 0.0328 | 0.0335 | 0.0341 | 0.0348 | 0.0354 | 0.0361 | 0.0366 | 0.0373 | 0.0374
Northwest | Other | Minimum | December | Refrigeration | LDCEU/TDEF | Electric Load with Losses, Incl. Cogeneration | MW | 0 | 0 | 0 | 0 | 0 | 0 | 0 | 0 | 0 | 0 | 0 | 0 | 0 | 0 | 0 | 0 | 0 | -1.9661 | -3.7038 | -5.6152 | -7.8119 | -9.4088 | -11.1657 | -12.3263 | -15.7638 | -18.9723 | -21.3762 | -23.6647 | -25.5431 | -27.3612 | -29.3022 | -30.9711 | -32.5417 | -34.3005 | -36.0358 | -37.5348 | -38.8679 | -40.4465 | -41.9247 | -43.3265 | -44.5435 | -45.6688 | -46.7083 | -47.8728 | -48.8333 | -50.0026 | -51.2254 | -52.3462 | -53.3857 | -54.4725 | -55.5464 | -56.6052 | -57.6958 | -58.797 | -59.9114 | -61.0412 | -62.1883 | -62.6404
Northwest | Other | Minimum | December | Lighting | LDCEU/TDEF | Electric Load with Losses, Incl. Cogeneration | MW | 0 | -0.0397 | -0.1758 | -0.2682 | -0.35 | -0.4085 | -0.5483 | -0.6362 | -1.6552 | -2.6209 | -3.3807 | -4.0414 | -4.4823 | -5.0568 | -4.9952 | -5.3351 | -5.0792 | -4.0542 | -3.802 | -3.5575 | -3.2637 | -2.9066 | -2.6737 | -2.6309 | -2.5179 | -2.4266 | -2.3378 | -2.2697 | -2.1971 | -2.132 | -2.0787 | -2.024 | -1.9729 | -1.9325 | -1.8963 | -1.8579 | -1.8189 | -1.7903 | -1.7618 | -1.734 | -1.7037 | -1.6734 | -1.6426 | -1.6165 | -1.587 | -1.5631 | -1.5412 | -1.5181 | -1.4935 | -1.4703 | -1.4471 | -1.4236 | -1.4008 | -1.3779 | -1.355 | -1.3319 | -1.3086 | -1.2754
Northwest | Other | Minimum | December | Air Conditioning | LDCEU/TDEF | Electric Load with Losses, Incl. Cogeneration | MW | 0.0023 | 0.039 | 0.0677 | 0.1179 | 0.165 | 0.247 | 0.2498 | 0.3167 | 0.3605 | 0.4336 | 0.5182 | 0.4999 | 0.4615 | 0.506 | 0.5021 | 0.452 | 0.5568 | 0.4543 | 0.4403 | 0.3527 | 0.2306 | 0.1156 | 0.0168 | -0.0647 | -0.164 | -0.3624 | -0.5242 | -0.6474 | -0.745 | -0.8346 | -1.0562 | -1.2496 | -1.4251 | -1.6002 | -1.764 | -1.9071 | -2.0314 | -2.16 | -2.2773 | -2.3835 | -2.4733 | -2.5535 | -2.6245 | -2.6953 | -2.7535 | -2.8163 | -2.8781 | -2.9308 | -2.9771 | -3.0222 | -3.0644 | -3.1033 | -3.1405 | -3.1768 | -3.2109 | -3.243 | -3.2746 | -3.2745
Northwest | Other | Minimum | December | Other Non-Substitutables | LDCEU/TDEF | Electric Load with Losses, Incl. Cogeneration | MW | 0 | 0 | 0 | 0 | 0 | 0 | 0 | 0 | 0 | 0 | 0 | 0 | -1.4204 | -2.8666 | -4.3124 | -5.5107 | -5.9969 | -6.7137 | -7.5127 | -7.594 | -7.9732 | -7.9186 | -7.7494 | -7.7249 | -8.3654 | -8.8797 | -9.1468 | -9.3499 | -9.4718 | -9.5578 | -9.6482 | -9.6828 | -9.6903 | -9.7237 | -9.7493 | -9.7348 | -9.6842 | -9.6568 | -9.6133 | -9.556 | -9.4678 | -9.3628 | -9.2483 | -9.1353 | -9.0014 | -8.8802 | -8.765 | -8.6242 | -8.4783 | -8.3312 | -8.1753 | -8.014 | -7.8483 | -7.6772 | -7.5009 | -7.3194 | -7.1324 | -6.8948
[8 empty] | 0 | 0 | 0 | 0 | 0 | 0 | 0 | 0 | 0 | 0 | 0 | 0 | 0 | 0 | 0 | 0 | 0 | 0 | 0 | 0 | 0 | 0 | 0 | 0 | 0 | 0 | 0 | 0 | 0 | 0 | 0 | 0 | 0 | 0 | 0 | 0 | 0 | 0 | 0 | 0 | 0 | 0 | 0 | 0 | 0 | 0 | 0 | 0 | 0 | 0 | 0 | 0 | 0 | 0 | 0 | 0 | 0 | 0
Area | Sector | Day | Month | Enduse | Variable | Descriptor | Units | 1993 | 1994 | 1995 | 1996 | 1997 | 1998 | 1999 | 2000 | 2001 | 2002 | 2003 | 2004 | 2005 | 2006 | 2007 | 2008 | 2009 | 2010 | 2011 | 2012 | 2013 | 2014 | 2015 | 2016 | 2017 | 2018 | 2019 | 2020 | 2021 | 2022 | 2023 | 2024 | 2025 | 2026 | 2027 | 2028 | 2029 | 2030 | 2031 | 2032 | 2033 | 2034 | 2035 | 2036 | 2037 | 2038 | 2039 | 2040 | 2041 | 2042 | 2043 | 2044 | 2045 | 2046 | 2047 | 2048 | 2049 | 2050
Northwest | Large Office | Peak | January | All | LDCEU/TDEF | Electric Load with Losses, Incl. Cogeneration | MW | -1.9404 | -1.8541 | -2.8344 | -3.8923 | -4.4818 | -4.8004 | -7.0348 | -8.1186 | -17.695 | -27.1685 | -32.871 | -36.3051 | -41.3998 | -49.5089 | -51.6511 | -49.0479 | -55.5176 | -42.1367 | -42.7646 | -46.9083 | -49.6294 | -50.5226 | -52.6304 | -56.7909 | -56.2842 | -56.8909 | -57.5581 | -57.9481 | -58.2387 | -58.3733 | -59.8555 | -60.9617 | -61.8425 | -62.5286 | -63.1547 | -63.6667 | -64.1104 | -64.4752 | -64.6697 | -64.81 | -64.882 | -64.806 | -64.723 | -64.55 | -64.379 | -64.146 | -63.94 | -63.537 | -63.137 | -62.726 | -62.272 | -61.793 | -61.292 | -60.77 | -60.232 | -59.68 | -59.114 | -58.048
Northwest | Large Office | Peak | February | All | LDCEU/TDEF | Electric Load with Losses, Incl. Cogeneration | MW | -2.3816 | -2.402 | -3.3858 | -4.726 | -5.444 | -5.9929 | -8.3035 | -9.5259 | -19.842 | -30.0699 | -36.4039 | -39.9458 | -45.3383 | -53.9832 | -56.3916 | -53.8654 | -60.5116 | -46.4571 | -47.2872 | -51.0175 | -53.25 | -53.5189 | -55.0226 | -58.7966 | -57.772 | -57.3349 | -56.9515 | -56.4344 | -55.8673 | -55.2068 | -55.185 | -54.962 | -54.628 | -54.205 | -53.781 | -53.305 | -52.823 | -52.317 | -51.724 | -51.128 | -50.519 | -49.829 | -49.161 | -48.458 | -47.767 | -47.06 | -46.392 | -45.603 | -44.833 | -44.071 | -43.284 | -42.493 | -41.699 | -40.893 | -40.087 | -39.284 | -38.471 | -37.375
Northwest | Large Office | Peak | March | All | LDCEU/TDEF | Electric Load with Losses, Incl. Cogeneration | MW | -1.4813 | -1.6596 | -2.8489 | -4.006 | -4.7783 | -5.2684 | -7.6991 | -8.9292 | -19.395 | -29.8234 | -36.1224 | -39.8036 | -45.2136 | -53.8661 | -56.0595 | -53.2458 | -60.0123 | -45.6394 | -46.1819 | -50.4986 | -53.1555 | -53.8932 | -55.8956 | -60.1369 | -59.4528 | -59.8293 | -60.3118 | -60.5344 | -60.6731 | -60.6701 | -61.9128 | -62.7946 | -63.4684 | -63.9641 | -64.4167 | -64.7676 | -65.0632 | -65.2915 | -65.3571 | -65.3797 | -65.3428 | -65.167 | -64.989 | -64.724 | -64.47 | -64.157 | -63.872 | -63.397 | -62.927 | -62.448 | -61.931 | -61.391 | -60.827 | -60.248 | -59.651 | -59.041 | -58.418 | -57.309
Northwest | Large Office | Peak | April | All | LDCEU/TDEF | Electric Load with Losses, Incl. Cogeneration | MW | -1.4695 | -1.6033 | -2.7838 | -3.8777 | -4.6575 | -5.1376 | -7.492 | -8.661 | -18.9073 | -29.0009 | -35.1693 | -38.7251 | -43.9868 | -52.3445 | -54.514 | -51.7892 | -58.3107 | -44.3734 | -44.8887 | -49.0212 | -51.5893 | -52.2724 | -54.191 | -58.0943 | -57.5032 | -57.8613 | -58.332 | -58.549 | -58.6907 | -58.6999 | -59.9011 | -60.7573 | -61.4149 | -61.9027 | -62.3523 | -62.7093 | -63.016 | -63.2576 | -63.3473 | -63.3953 | -63.3871 | -63.2438 | -63.1022 | -62.8769 | -62.6618 | -62.3913 | -62.152 | -61.723 | -61.301 | -60.871 | -60.402 | -59.911 | -59.397 | -58.868 | -58.322 | -57.761 | -57.188 | -56.134
Northwest | Large Office | Peak | May | All | LDCEU/TDEF | Electric Load with Losses, Incl. Cogeneration | MW | -0.6736 | -0.8401 | -1.7351 | -2.6158 | -2.9245 | -3.222 | -5.524 | -6.4327 | -15.5326 | -24.6731 | -29.8871 | -33.2407 | -38.0933 | -45.7553 | -47.4893 | -44.5261 | -50.901 | -37.8362 | -38.0374 | -42.9631 | -46.3142 | -48.1123 | -50.9357 | -55.6236 | -55.8776 | -58.0105 | -60.2775 | -62.0377 | -63.6384 | -65.0054 | -68.7775 | -71.9093 | -74.6417 | -77.0229 | -79.2647 | -81.3158 | -83.218 | -84.9426 | -86.3978 | -87.7166 | -88.8828 | -89.7963 | -90.6648 | -91.359 | -92.0461 | -92.6019 | -93.1755 | -93.4191 | -93.6413 | -93.8242 | -93.9392 | -93.9947 | -93.9933 | -93.9626 | -93.8846 | -93.7618 | -93.6211 | -92.6139
Northwest | Large Office | Peak | June | All | LDCEU/TDEF | Electric Load with Losses, Incl. Cogeneration | MW | -0.7624 | -0.1308 | -0.1329 | 0.2302 | 0.8215 | 2.5316 | -0.4318 | 0.1162 | -8.3134 | -14.948 | -17.438 | -21.484 | -27.1765 | -33.547 | -34.6879 | -31.0236 | -37.3085 | -24.8451 | -24.3138 | -33.9414 | -42.112 | -49.013 | -59.095 | -66.558 | -70.811 | -80.88 | -91 | -99.436 | -107.27 | -114.355 | -129.587 | -142.819 | -154.684 | -165.332 | -175.335 | -184.681 | -193.449 | -201.44 | -208.676 | -215.312 | -221.363 | -226.595 | -231.588 | -236.01 | -240.322 | -244.173 | -248.034 | -250.852 | -253.537 | -256.068 | -258.368 | -260.455 | -262.324 | -264.099 | -265.695 | -267.128 | -268.504 | -267.245
Northwest | Large Office | Peak | July | All | LDCEU/TDEF | Electric Load with Losses, Incl. Cogeneration | MW | -0.7848 | 0.306 | 0.8834 | 2.245 | 2.9759 | 6.013 | 2.6414 | 3.3226 | -2.7635 | -6.994 | -8.091 | -11.565 | -16.399 | -22.394 | -21.798 | -18.466 | -24.556 | -13.742 | -14.151 | -24.966 | -35.414 | -45.406 | -55.65 | -64.603 | -73.274 | -87.23 | -101.113 | -112.768 | -123.584 | -133.422 | -154.005 | -171.977 | -188.122 | -202.642 | -216.277 | -229.013 | -240.98 | -251.839 | -261.734 | -270.807 | -279.108 | -286.341 | -293.235 | -299.342 | -305.301 | -310.629 | -315.964 | -319.898 | -323.679 | -327.234 | -330.485 | -333.447 | -336.115 | -338.656 | -340.957 | -343.038 | -345.044 | -343.733
Northwest | Large Office | Peak | August | All | LDCEU/TDEF | Electric Load with Losses, Incl. Cogeneration | MW | -0.8554 | 0.263 | 0.6399 | 1.979 | 3.483 | 5.805 | 3.125 | 3.297 | -2.922 | -9.108 | -10.334 | -13.487 | -18.648 | -26.096 | -26.091 | -21.223 | -28.8 | -16.128 | -14.386 | -27.232 | -38.9 | -49.408 | -59.791 | -74.038 | -79.362 | -94.213 | -108.984 | -121.381 | -132.888 | -143.353 | -165.271 | -184.402 | -201.587 | -217.04 | -231.559 | -245.109 | -257.838 | -269.394 | -279.9 | -289.542 | -298.365 | -306.055 | -313.381 | -319.854 | -326.177 | -331.822 | -337.472 | -341.624 | -345.623 | -349.374 | -352.804 | -355.924 | -358.731 | -361.403 | -363.818 | -366.002 | -368.103 | -366.69
Northwest | Large Office | Peak | September | All | LDCEU/TDEF | Electric Load with Losses, Incl. Cogeneration | MW | -0.3782 | -0.164 | -0.3792 | -0.6056 | -0.3536 | 0.3592 | -1.498 | -1.8555 | -7.4861 | -12.9981 | -15.5238 | -18.3554 | -21.983 | -27.0885 | -28.1626 | -25.4932 | -30.3603 | -21.3223 | -20.4615 | -26.661 | -31.1712 | -34.7468 | -38.2261 | -43.1566 | -45.7698 | -50.5028 | -55.2974 | -59.2479 | -62.9044 | -66.1873 | -73.4316 | -79.676 | -85.2501 | -90.2282 | -94.9073 | -99.2636 | -103.3437 | -107.0564 | -110.3833 | -113.4283 | -116.1935 | -118.5542 | -120.8046 | -122.769 | -124.6897 | -126.3828 | -128.0849 | -129.2646 | -130.3877 | -131.4335 | -132.3677 | -133.1963 | -133.9191 | -134.5959 | -135.1845 | -135.6931 | -136.1732 | -135.3404
Northwest | Large Office | Peak | October | All | LDCEU/TDEF | Electric Load with Losses, Incl. Cogeneration | MW | -1.048 | -1.3201 | -2.3399 | -3.339 | -3.9906 | -4.3006 | -6.6501 | -7.7696 | -17.7217 | -27.5437 | -33.3635 | -36.9719 | -42.1695 | -50.3974 | -52.3932 | -49.5003 | -56.0854 | -42.2657 | -42.6409 | -47.3184 | -50.4024 | -51.6694 | -54.1178 | -58.6195 | -58.4239 | -59.694 | -61.0891 | -62.0976 | -62.9852 | -63.6833 | -66.2195 | -68.247 | -69.9692 | -71.4255 | -72.7948 | -74.0134 | -75.1275 | -76.1263 | -76.8961 | -77.5806 | -78.1595 | -78.5401 | -78.8982 | -79.1197 | -79.3456 | -79.4743 | -79.6251 | -79.5126 | -79.3945 | -79.25 | -79.053 | -78.813 | -78.533 | -78.231 | -77.896 | -77.53 | -77.15 | -76.083
Northwest | Large Office | Peak | November | All | LDCEU/TDEF | Electric Load with Losses, Incl. Cogeneration | MW | -1.423 | -1.5081 | -2.2421 | -3.2059 | -3.7314 | -4.0968 | -5.9845 | -7.0016 | -15.277 | -23.5169 | -28.5293 | -31.4681 | -35.9251 | -42.976 | -44.843 | -42.6097 | -48.2361 | -36.6982 | -37.2793 | -40.8228 | -43.1304 | -43.8574 | -45.6828 | -49.1011 | -48.7176 | -49.1752 | -49.7055 | -49.9994 | -50.2138 | -50.2999 | -51.4726 | -52.3304 | -53.003 | -53.5161 | -53.9851 | -54.3629 | -54.6866 | -54.9484 | -55.0683 | -55.1461 | -55.1685 | -55.0683 | -54.9638 | -54.7835 | -54.608 | -54.3809 | -54.1768 | -53.8077 | -53.4413 | -53.0655 | -52.6558 | -52.2249 | -51.774 | -51.308 | -50.827 | -50.3328 | -49.827 | -48.9022
Northwest | Large Office | Peak | December | All | LDCEU/TDEF | Electric Load with Losses, Incl. Cogeneration | MW | -1.9917 | -1.9548 | -2.762 | -3.7025 | -4.2058 | -4.5624 | -6.3454 | -7.2727 | -15.2887 | -23.2296 | -28.0978 | -30.9004 | -35.1807 | -42.0297 | -43.9243 | -41.8876 | -47.2709 | -36.1102 | -36.7658 | -39.9037 | -41.9127 | -42.3479 | -43.8372 | -47.1225 | -46.3591 | -46.3633 | -46.3913 | -46.2659 | -46.0801 | -45.7942 | -46.2735 | -46.5341 | -46.6657 | -46.6894 | -46.69 | -46.6247 | -46.5334 | -46.404 | -46.1748 | -45.9263 | -45.6508 | -45.2851 | -44.9287 | -44.5278 | -44.1305 | -43.7067 | -43.3126 | -42.794 | -42.2859 | -41.78 | -41.2457 | -40.7022 | -40.1509 | -39.5858 | -39.0179 | -38.447 | -37.866 | -36.986
Northwest | Large Office | Average | January | All | LDCEU/TDEF | Electric Load with Losses, Incl. Cogeneration | MW | -1.6906 | -1.6009 | -2.4078 | -3.2956 | -3.7876 | -4.0745 | -5.8809 | -6.7789 | -14.5682 | -22.286 | -26.9461 | -29.7232 | -34.148 | -41.0036 | -43.0802 | -41.3496 | -46.5621 | -35.9036 | -36.7507 | -40.0491 | -42.3664 | -43.1154 | -44.8534 | -48.3018 | -47.8557 | -48.2139 | -48.605 | -48.7753 | -48.862 | -48.8228 | -49.734 | -50.3637 | -50.8241 | -51.1399 | -51.4136 | -51.6033 | -51.7471 | -51.8318 | -51.7932 | -51.7172 | -51.5947 | -51.3614 | -51.1273 | -50.8297 | -50.5346 | -50.1971 | -49.8854 | -49.4236 | -48.9668 | -48.5051 | -48.0111 | -47.5011 | -46.9743 | -46.4335 | -45.8823 | -45.3219 | -44.751 | -43.812
Northwest | Large Office | Average | February | All | LDCEU/TDEF | Electric Load with Losses, Incl. Cogeneration | MW | -1.284 | -1.351 | -2.053 | -2.9157 | -3.407 | -3.732 | -5.3834 | -6.2201 | -13.4222 | -20.545 | -24.8976 | -27.4173 | -31.3938 | -37.6178 | -39.4053 | -37.7219 | -42.5012 | -32.6831 | -33.3765 | -36.3028 | -38.253 | -38.7979 | -40.2163 | -43.2039 | -42.7674 | -42.9445 | -43.1717 | -43.2195 | -43.2036 | -43.0866 | -43.7316 | -44.1445 | -44.4216 | -44.5831 | -44.7161 | -44.7844 | -44.8194 | -44.8098 | -44.7001 | -44.5629 | -44.3901 | -44.1272 | -43.8666 | -43.5544 | -43.2476 | -42.9064 | -42.5886 | -42.1463 | -41.7098 | -41.27 | -40.8048 | -40.3265 | -39.8354 | -39.333 | -38.8224 | -38.3036 | -37.7771 | -36.9452
Northwest | Large Office | Average | March | All | LDCEU/TDEF | Electric Load with Losses, Incl. Cogeneration | MW | -0.9145 | -1.0312 | -1.8524 | -2.619 | -3.1215 | -3.3628 | -5.1964 | -6.0444 | -13.6868 | -21.2539 | -25.7464 | -28.4999 | -32.729 | -39.295 | -41.0378 | -39.0791 | -44.2117 | -33.6706 | -34.2167 | -37.8091 | -40.2991 | -41.3428 | -43.3039 | -46.8904 | -46.7538 | -47.687 | -48.6983 | -49.4069 | -50.0148 | -50.4699 | -52.2807 | -53.7053 | -54.898 | -55.8876 | -56.8088 | -57.6146 | -58.3409 | -58.9794 | -59.4458 | -59.8475 | -60.17 | -60.3441 | -60.5003 | -60.557 | -60.6154 | -60.6023 | -60.6062 | -60.4147 | -60.2186 | -60.0038 | -59.7494 | -59.4644 | -59.1498 | -58.8185 | -58.4637 | -58.0872 | -57.6996 | -56.8064
Northwest | Large Office | Average | April | All | LDCEU/TDEF | Electric Load with Losses, Incl. Cogeneration | MW | -0.8694 | -0.9576 | -1.763 | -2.478 | -2.9729 | -3.187 | -4.9842 | -5.7876 | -13.275 | -20.6155 | -24.9932 | -27.6775 | -31.7858 | -38.1248 | -39.8068 | -37.8592 | -42.823 | -32.5512 | -33.0278 | -36.5723 | -39.0501 | -40.1234 | -42.0922 | -45.4864 | -45.4684 | -46.499 | -47.6147 | -48.4167 | -49.1187 | -49.6682 | -51.6237 | -53.1834 | -54.5042 | -55.6159 | -56.6558 | -57.5794 | -58.4216 | -59.1691 | -59.7444 | -60.2495 | -60.6716 | -60.94 | -61.1893 | -61.3359 | -61.4835 | -61.5565 | -61.6472 | -61.5338 | -61.4146 | -61.2756 | -61.0953 | -60.8822 | -60.6376 | -60.3753 | -60.0877 | -59.7765 | -59.4536 | -58.6014
Northwest | Large Office | Average | May | All | LDCEU/TDEF | Electric Load with Losses, Incl. Cogeneration | MW | -0.4927 | -0.4771 | -1.0286 | -1.5091 | -1.5351 | -1.4946 | -3.4042 | -3.9574 | -10.7855 | -17.6247 | -21.2659 | -23.9212 | -27.9368 | -33.9546 | -35.3645 | -33.1453 | -38.1179 | -28.1512 | -28.3269 | -33.0247 | -36.6601 | -39.1327 | -42.3191 | -46.8718 | -47.7851 | -50.8866 | -54.0783 | -56.651 | -59.0172 | -61.1024 | -66.0772 | -70.2985 | -74.0351 | -77.3413 | -80.4519 | -83.3258 | -86.0037 | -88.4461 | -90.5772 | -92.5239 | -94.2746 | -95.7257 | -97.1062 | -98.2773 | -99.4265 | -100.4135 | -101.4094 | -102.0228 | -102.6001 | -103.1244 | -103.5679 | -103.9365 | -104.2318 | -104.4939 | -104.6946 | -104.8389 | -104.9628 | -104.0871
Northwest | Large Office | Average | June | All | LDCEU/TDEF | Electric Load with Losses, Incl. Cogeneration | MW | -0.4858 | -0.2745 | -0.6008 | -0.7333 | -0.6826 | 0.0081 | -2.1135 | -2.1394 | -9.1977 | -15.2421 | -18.1697 | -21.1778 | -25.6974 | -31.2425 | -32.6482 | -30.3829 | -35.1879 | -25.4257 | -25.4764 | -31.4588 | -36.4048 | -40.1785 | -46.0204 | -50.9238 | -53.0181 | -58.3702 | -63.7837 | -68.2403 | -72.3617 | -76.0605 | -84.251 | -91.3064 | -97.6015 | -103.2204 | -108.5032 | -113.4148 | -118.0151 | -122.1973 | -125.9367 | -129.3598 | -132.469 | -135.1223 | -137.6491 | -139.8462 | -141.9975 | -143.8882 | -145.7893 | -147.094 | -148.3408 | -149.4969 | -150.5273 | -151.4383 | -152.2295 | -152.9684 | -153.6072 | -154.157 | -154.6736 | -153.7139
Northwest | Large Office | Average | July | All | LDCEU/TDEF | Electric Load with Losses, Incl. Cogeneration | MW | -0.5397 | 0.0819 | 0.2008 | 0.8531 | 1.0824 | 2.8961 | 0.2653 | 0.4332 | -5.5062 | -10.1751 | -12.173 | -15.0581 | -19.3856 | -25.0073 | -25.2112 | -22.8939 | -27.994 | -18.5798 | -19.2004 | -26.8484 | -34.1272 | -40.7391 | -47.726 | -54.271 | -59.94 | -69.074 | -78.176 | -85.77 | -92.803 | -99.179 | -112.678 | -124.42 | -134.942 | -144.379 | -153.242 | -161.4997 | -169.2567 | -176.2726 | -182.6328 | -188.4573 | -193.7771 | -198.39 | -202.779 | -206.627 | -210.391 | -213.728 | -217.077 | -219.467 | -221.775 | -223.924 | -225.874 | -227.63 | -229.189 | -230.662 | -231.974 | -233.141 | -234.256 | -233.172
Northwest | Large Office | Average | August | All | LDCEU/TDEF | Electric Load with Losses, Incl. Cogeneration | MW | -0.5586 | 0.0386 | 0.0238 | 0.6387 | 1.3934 | 2.6637 | 0.6111 | 0.4389 | -5.3077 | -11.0652 | -13.0282 | -15.5879 | -19.9289 | -26.2893 | -26.8649 | -23.5507 | -29.4898 | -19.1779 | -18.3414 | -27.0279 | -34.7804 | -41.4175 | -48.163 | -57.892 | -61.046 | -70.324 | -79.574 | -87.294 | -94.444 | -100.927 | -114.662 | -126.61 | -137.316 | -146.921 | -155.942 | -164.348 | -172.242 | -179.388 | -185.861 | -191.792 | -197.21 | -201.908 | -206.378 | -210.298 | -214.134 | -217.533 | -220.944 | -223.383 | -225.736 | -227.93 | -229.919 | -231.711 | -233.304 | -234.809 | -236.151 | -237.346 | -238.487 | -237.387
Northwest | Large Office | Average | September | All | LDCEU/TDEF | Electric Load with Losses, Incl. Cogeneration | MW | -0.4993 | -0.2071 | -0.4768 | -0.7857 | -0.476 | 0.3717 | -1.8868 | -2.3291 | -9.1336 | -15.8125 | -18.8753 | -22.3125 | -26.7449 | -32.8263 | -34.2502 | -31.2498 | -36.8296 | -26.2229 | -25.1189 | -32.6819 | -38.2793 | -42.7525 | -47.0563 | -53.1563 | -56.443 | -62.3092 | -68.2314 | -73.1151 | -77.6325 | -81.688 | -90.6262 | -98.3256 | -105.199 | -111.3368 | -117.1116 | -122.4736 | -127.4926 | -132.0634 | -136.1372 | -139.8725 | -143.2676 | -146.1692 | -148.9293 | -151.3233 | -153.6707 | -155.7316 | -157.7975 | -159.2183 | -160.5782 | -161.8373 | -162.9587 | -163.9498 | -164.8114 | -165.6162 | -166.3123 | -166.91 | -167.473 | -166.445
Northwest | Large Office | Average | October | All | LDCEU/TDEF | Electric Load with Losses, Incl. Cogeneration | MW | -0.6373 | -0.7439 | -1.397 | -1.9736 | -2.3186 | -2.3182 | -4.135 | -4.8382 | -11.9896 | -18.971 | -22.9484 | -25.6565 | -29.6909 | -35.829 | -37.3225 | -35.2401 | -40.1927 | -30.1215 | -30.438 | -34.5491 | -37.6007 | -39.334 | -41.8889 | -45.8517 | -46.2881 | -48.3177 | -50.435 | -52.0947 | -53.6037 | -54.897 | -58.3134 | -61.1585 | -63.6478 | -65.8219 | -67.8672 | -69.7342 | -71.4616 | -73.0351 | -74.3583 | -75.5609 | -76.626 | -77.4677 | -78.2643 | -78.9046 | -79.5359 | -80.0498 | -80.5735 | -80.8118 | -81.0296 | -81.2102 | -81.3313 | -81.3993 | -81.4161 | -81.4082 | -81.3575 | -81.2677 | -81.1622 | -80.3015
Northwest | Large Office | Average | November | All | LDCEU/TDEF | Electric Load with Losses, Incl. Cogeneration | MW | -1.1491 | -1.2337 | -1.9 | -2.7347 | -3.1999 | -3.4931 | -5.2161 | -6.1138 | -13.5411 | -20.9198 | -25.3718 | -28.0296 | -32.1447 | -38.5466 | -40.3002 | -38.3971 | -43.4291 | -33.1454 | -33.7304 | -37.0493 | -39.3131 | -40.1439 | -41.9503 | -45.168 | -44.9474 | -45.5772 | -46.2741 | -46.7182 | -47.0766 | -47.3036 | -48.6525 | -49.6781 | -50.5101 | -51.1739 | -51.7841 | -52.3005 | -52.7559 | -53.1393 | -53.3821 | -53.5739 | -53.7033 | -53.7074 | -53.7021 | -53.6172 | -53.5349 | -53.3964 | -53.2779 | -52.9922 | -52.7056 | -52.4067 | -52.0738 | -51.7173 | -51.338 | -50.9443 | -50.5329 | -50.1053 | -49.6679 | -48.8043
Northwest | Large Office | Average | December | All | LDCEU/TDEF | Electric Load with Losses, Incl. Cogeneration | MW | -1.853 | -1.8004 | -2.5248 | -3.3717 | -3.8183 | -4.1273 | -5.7521 | -6.5862 | -13.8354 | -21.0139 | -25.398 | -27.9391 | -32.0466 | -38.4386 | -40.3916 | -38.8295 | -43.6641 | -33.7308 | -34.5537 | -37.4598 | -39.4851 | -40.0319 | -41.531 | -44.6717 | -44.0435 | -44.137 | -44.2401 | -44.1787 | -44.0501 | -43.8183 | -44.3136 | -44.5932 | -44.7433 | -44.7845 | -44.7984 | -44.7467 | -44.6668 | -44.5451 | -44.3279 | -44.0885 | -43.8205 | -43.4646 | -43.1156 | -42.7226 | -42.3319 | -41.9142 | -41.5244 | -41.0138 | -40.5123 | -40.0121 | -39.4843 | -38.9476 | -38.402 | -37.8429 | -37.2806 | -36.7149 | -36.1394 | -35.2792
Northwest | Large Office | Minimum | January | All | LDCEU/TDEF | Electric Load with Losses, Incl. Cogeneration | MW | -1.3892 | -1.215 | -1.6367 | -2.1524 | -2.3953 | -2.5494 | -3.5204 | -4.0009 | -8.223 | -12.4136 | -14.9592 | -16.4533 | -19.4075 | -23.6511 | -25.4147 | -25.1926 | -27.9867 | -22.5851 | -23.6875 | -25.4553 | -27.0927 | -27.6882 | -28.8294 | -31.0097 | -30.7948 | -30.9184 | -31.0135 | -30.9751 | -30.8769 | -30.6962 | -30.8848 | -30.9319 | -30.8941 | -30.7852 | -30.6591 | -30.4871 | -30.2975 | -30.083 | -29.8041 | -29.5136 | -29.2079 | -28.8471 | -28.4915 | -28.1086 | -27.727 | -27.3299 | -26.9513 | -26.4967 | -26.0505 | -25.6051 | -25.1419 | -24.6741 | -24.2017 | -23.7197 | -23.237 | -22.7534 | -22.2625 | -21.6073
Northwest | Large Office | Minimum | February | All | LDCEU/TDEF | Electric Load with Losses, Incl. Cogeneration | MW | -0.8843 | -0.8792 | -1.2388 | -1.725 | -1.9807 | -2.16 | -3.0446 | -3.4896 | -7.3621 | -11.1909 | -13.5432 | -14.8863 | -17.4844 | -21.2617 | -22.72 | -22.3826 | -24.9444 | -19.9783 | -20.8671 | -22.4641 | -23.8524 | -24.3379 | -25.2987 | -27.1825 | -27.0234 | -27.126 | -27.2279 | -27.2098 | -27.1427 | -27.0061 | -27.1999 | -27.2651 | -27.255 | -27.1817 | -27.094 | -26.9685 | -26.8265 | -26.6626 | -26.4419 | -26.21 | -25.9622 | -25.6663 | -25.3737 | -25.0548 | -24.739 | -24.4072 | -24.0896 | -23.7053 | -23.3269 | -22.9477 | -22.5545 | -22.1556 | -21.7514 | -21.3402 | -20.9263 | -20.5095 | -20.0877 | -19.5154
Northwest | Large Office | Minimum | March | All | LDCEU/TDEF | Electric Load with Losses, Incl. Cogeneration | MW | -0.6469 | -0.7075 | -1.1949 | -1.6678 | -1.9792 | -2.1704 | -3.1826 | -3.684 | -8.0126 | -12.3222 | -14.9187 | -16.4445 | -19.2983 | -23.4616 | -24.9791 | -24.4897 | -27.3673 | -21.7553 | -22.624 | -24.5519 | -26.1744 | -26.8182 | -27.9891 | -30.185 | -30.0855 | -30.4268 | -30.7902 | -30.9854 | -31.1205 | -31.1678 | -31.7464 | -32.1377 | -32.4203 | -32.6091 | -32.7731 | -32.8824 | -32.9608 | -33.0042 | -32.9637 | -32.9003 | -32.8065 | -32.6435 | -32.4777 | -32.2675 | -32.0614 | -31.8253 | -31.602 | -31.2846 | -30.9702 | -30.6494 | -30.3097 | -29.9579 | -29.5945 | -29.2222 | -28.8414 | -28.4524 | -28.0569 | -27.4335
Northwest | Large Office | Minimum | April | All | LDCEU/TDEF | Electric Load with Losses, Incl. Cogeneration | MW | -0.6098 | -0.6423 | -1.0846 | -1.4925 | -1.7814 | -1.9565 | -2.8438 | -3.2764 | -7.1177 | -10.8968 | -13.2041 | -14.5346 | -17.0438 | -20.6777 | -22.0374 | -21.6249 | -24.1032 | -19.1964 | -19.9554 | -21.6015 | -22.9897 | -23.5173 | -24.5078 | -26.2926 | -26.2244 | -26.485 | -26.7689 | -26.9099 | -27.0027 | -27.0236 | -27.4783 | -27.7779 | -27.9878 | -28.1208 | -28.2355 | -28.308 | -28.358 | -28.3782 | -28.3321 | -28.2676 | -28.1789 | -28.032 | -27.8851 | -27.7025 | -27.5239 | -27.3212 | -27.1322 | -26.8611 | -26.5934 | -26.3215 | -26.0331 | -25.7349 | -25.427 | -25.1113 | -24.7887 | -24.4592 | -24.1239 | -23.5913
Northwest | Large Office | Minimum | May | All | LDCEU/TDEF | Electric Load with Losses, Incl. Cogeneration | MW | -0.2863 | -0.3571 | -0.7596 | -1.1544 | -1.2934 | -1.4287 | -2.4692 | -2.883 | -6.9519 | -11.0414 | -13.3602 | -14.8568 | -17.5462 | -21.4312 | -22.7386 | -22.0261 | -24.849 | -19.3538 | -19.9709 | -22.248 | -24.1297 | -25.1796 | -26.6522 | -29.0245 | -29.2752 | -30.3612 | -31.4958 | -32.3525 | -33.1204 | -33.7644 | -35.4726 | -36.8711 | -38.0757 | -39.1098 | -40.0753 | -40.9528 | -41.7628 | -42.481 | -43.0795 | -43.6095 | -44.0674 | -44.4044 | -44.7215 | -44.9578 | -45.1907 | -45.3615 | -45.545 | -45.5658 | -45.5774 | -45.5711 | -45.5319 | -45.4646 | -45.3687 | -45.2592 | -45.1262 | -44.9715 | -44.8073 | -44.2344
Northwest | Large Office | Minimum | June | All | LDCEU/TDEF | Electric Load with Losses, Incl. Cogeneration | MW | -0.2684 | -0.3051 | -0.6854 | -1.0096 | -1.21 | -1.1542 | -2.3425 | -2.6388 | -7.2004 | -11.3906 | -13.727 | -15.4725 | -18.4107 | -22.3085 | -23.5919 | -22.6576 | -25.615 | -19.6403 | -20.1196 | -22.8614 | -25.0655 | -26.3984 | -28.6619 | -31.0906 | -31.6154 | -33.3043 | -35.0479 | -36.419 | -37.6688 | -38.7593 | -41.3865 | -43.5967 | -45.534 | -47.2307 | -48.819 | -50.2859 | -51.6562 | -52.8761 | -53.9476 | -54.91 | -55.7669 | -56.4576 | -57.1141 | -57.6562 | -58.1885 | -58.6304 | -59.0892 | -59.318 | -59.5323 | -59.7189 | -59.859 | -59.9581 | -60.0146 | -60.052 | -60.0545 | -60.0249 | -59.9828 | -59.3878
Northwest | Large Office | Minimum | July | All | LDCEU/TDEF | Electric Load with Losses, Incl. Cogeneration | MW | -0.1985 | -0.1451 | -0.4401 | -0.5754 | -0.7941 | -0.4986 | -1.7842 | -2.0985 | -6.2542 | -10.0332 | -12.1669 | -13.7966 | -16.6952 | -20.6797 | -21.7263 | -21.0048 | -23.9426 | -18.3143 | -19.1301 | -22.0753 | -24.7687 | -26.7151 | -28.9896 | -31.7195 | -33.1605 | -35.5928 | -38.0549 | -40.0307 | -41.8379 | -43.4428 | -47.0398 | -50.1079 | -52.8147 | -55.2035 | -57.4382 | -59.5089 | -61.453 | -63.172 | -64.7143 | -66.1025 | -67.3518 | -68.391 | -69.3765 | -70.2053 | -71.0193 | -71.7086 | -72.4192 | -72.8232 | -73.2132 | -73.5608 | -73.8481 | -74.0797 | -74.2532 | -74.4008 | -74.5014 | -74.5589 | -74.5995 | -73.9708
Northwest | Large Office | Minimum | August | All | LDCEU/TDEF | Electric Load with Losses, Incl. Cogeneration | MW | -0.2832 | -0.1094 | -0.3375 | -0.2673 | -0.1002 | 0.3029 | -0.9449 | -1.2748 | -5.4357 | -9.6248 | -11.5182 | -13.1693 | -16.2452 | -20.7053 | -21.6614 | -20.1757 | -23.8224 | -17.3033 | -17.3709 | -21.7519 | -25.6351 | -28.6281 | -31.8009 | -36.7693 | -38.0038 | -42.0108 | -46.0289 | -49.3254 | -52.3628 | -55.0941 | -61.0048 | -66.1061 | -70.6482 | -74.6944 | -78.4866 | -82.0139 | -85.328 | -88.294 | -90.9774 | -93.4155 | -95.6296 | -97.5189 | -99.3145 | -100.8662 | -102.3856 | -103.7104 | -105.055 | -105.9422 | -106.7991 | -107.587 | -108.2818 | -108.8891 | -109.4061 | -109.8833 | -110.287 | -110.6239 | -110.9357 | -110.2278
Northwest | Large Office | Minimum | September | All | LDCEU/TDEF | Electric Load with Losses, Incl. Cogeneration | MW | -0.2689 | -0.2159 | -0.5034 | -0.83 | -0.8308 | -0.6072 | -1.8208 | -2.2025 | -6.3358 | -10.4287 | -12.5391 | -14.4 | -17.3406 | -21.3446 | -22.6942 | -21.6397 | -24.7963 | -18.9153 | -19.0127 | -22.5767 | -25.3609 | -27.3075 | -29.3091 | -32.4123 | -33.685 | -36.0139 | -38.3812 | -40.2779 | -42.0143 | -43.5459 | -47.0328 | -49.9909 | -52.6014 | -54.9038 | -57.0629 | -59.0569 | -60.9186 | -62.5918 | -64.0633 | -65.3966 | -66.5931 | -67.581 | -68.5178 | -69.3038 | -70.0751 | -70.7283 | -71.3941 | -71.7765 | -72.1392 | -72.4619 | -72.7265 | -72.9374 | -73.0942 | -73.2263 | -73.3136 | -73.3599 | -73.3901 | -72.7407
Northwest | Large Office | Minimum | October | All | LDCEU/TDEF | Electric Load with Losses, Incl. Cogeneration | MW | -0.4466 | -0.5492 | -0.9636 | -1.3671 | -1.6251 | -1.7335 | -2.7215 | -3.1792 | -7.3032 | -11.3652 | -13.7529 | -15.2558 | -17.9731 | -21.9009 | -23.2742 | -22.6879 | -25.4714 | -20.0458 | -20.7654 | -22.8398 | -24.5872 | -25.4222 | -26.7219 | -28.961 | -29.058 | -29.7898 | -30.5578 | -31.1028 | -31.5745 | -31.9409 | -33.1107 | -34.0307 | -34.7997 | -35.4366 | -36.0273 | -36.5459 | -37.0144 | -37.4216 | -37.7238 | -37.981 | -38.1868 | -38.2973 | -38.3957 | -38.4309 | -38.4665 | -38.4555 | -38.4562 | -38.3292 | -38.1985 | -38.0553 | -37.8862 | -37.6966 | -37.4868 | -37.2657 | -37.0282 | -36.7756 | -36.515 | -35.9326
Northwest | Large Office | Minimum | November | All | LDCEU/TDEF | Electric Load with Losses, Incl. Cogeneration | MW | -0.8801 | -0.8906 | -1.2347 | -1.7447 | -2.0057 | -2.2125 | -3.1366 | -3.6589 | -7.7525 | -11.844 | -14.3488 | -15.787 | -18.5 | -22.4417 | -23.9271 | -23.4801 | -26.1983 | -20.8808 | -21.7296 | -23.4694 | -24.9482 | -25.483 | -26.5756 | -28.4973 | -28.3729 | -28.5651 | -28.7665 | -28.8295 | -28.84 | -28.7741 | -29.1266 | -29.3271 | -29.4387 | -29.4746 | -29.4921 | -29.4653 | -29.4168 | -29.3405 | -29.1973 | -29.038 | -28.8569 | -28.6189 | -28.3821 | -28.112 | -27.8453 | -27.5571 | -27.2832 | -26.9306 | -26.5827 | -26.2321 | -25.8653 | -25.4902 | -25.1072 | -24.7164 | -24.3205 | -23.9198 | -23.5132 | -22.9225
Northwest | Large Office | Minimum | December | All | LDCEU/TDEF | Electric Load with Losses, Incl. Cogeneration | MW | -1.3443 | -1.2414 | -1.6116 | -2.089 | -2.3114 | -2.4855 | -3.3341 | -3.7739 | -7.6352 | -11.4604 | -13.8186 | -15.1546 | -17.8201 | -21.6728 | -23.2584 | -23.0505 | -25.5834 | -20.6341 | -21.6227 | -23.1505 | -24.5621 | -25.0193 | -26.0041 | -27.9607 | -27.6293 | -27.618 | -27.5711 | -27.4251 | -27.2302 | -26.9677 | -26.9682 | -26.8633 | -26.695 | -26.4748 | -26.2443 | -25.9783 | -25.7031 | -25.4115 | -25.0711 | -24.7263 | -24.3745 | -23.9804 | -23.5944 | -23.1911 | -22.789 | -22.379 | -21.9873 | -21.5364 | -21.095 | -20.6576 | -20.2051 | -19.7514 | -19.2968 | -18.8335 | -18.3727 | -17.9138 | -17.4484 | -16.8623
Northwest | Medium Office | Peak | January | All | LDCEU/TDEF | Electric Load with Losses, Incl. Cogeneration | MW | -0.6375 | -0.6813 | -1.1533 | -1.6542 | -1.9789 | -2.2119 | -3.1576 | -3.6887 | -7.9234 | -12.1402 | -14.7515 | -16.2544 | -18.6066 | -20.717 | -21.5014 | -23.9566 | -22.2726 | -19.8782 | -20.5233 | -20.5198 | -21.6064 | -21.8609 | -22.6337 | -24.4792 | -24.2967 | -24.5725 | -24.906 | -25.0971 | -25.2535 | -25.3467 | -25.942 | -26.362 | -26.6809 | -26.9283 | -27.188 | -27.4026 | -27.6073 | -27.793 | -27.8846 | -27.9771 | -28.0519 | -28.0476 | -28.0609 | -28.0178 | -27.9916 | -27.9358 | -27.9039 | -27.7542 | -27.6163 | -27.478 | -27.316 | -27.142 | -26.9577 | -26.7614 | -26.5584 | -26.349 | -26.1298 | -25.6267
Northwest | Medium Office | Peak | February | All | LDCEU/TDEF | Electric Load with Losses, Incl. Cogeneration | MW | -0.7859 | -0.8614 | -1.3383 | -1.9369 | -2.3046 | -2.608 | -3.6084 | -4.193 | -8.74 | -13.2705 | -16.1208 | -17.6937 | -20.2096 | -22.5856 | -23.3674 | -25.947 | -24.3174 | -21.5891 | -22.3682 | -22.1848 | -23.1027 | -23.1819 | -23.7326 | -25.4486 | -25.1093 | -25.0033 | -24.9393 | -24.7909 | -24.6224 | -24.4105 | -24.43 | -24.3455 | -24.2042 | -24.0269 | -23.8708 | -23.6911 | -23.5195 | -23.3426 | -23.1104 | -22.8892 | -22.6679 | -22.3969 | -22.1473 | -21.8681 | -21.6021 | -21.3241 | -21.0714 | -20.7374 | -20.4178 | -20.1029 | -19.7699 | -19.4326 | -19.0919 | -18.7399 | -18.3876 | -18.0344 | -17.6713 | -17.1398
Northwest | Medium Office | Peak | March | All | LDCEU/TDEF | Electric Load with Losses, Incl. Cogeneration | MW | -0.4869 | -0.6224 | -1.1754 | -1.7205 | -2.1162 | -2.4133 | -3.4473 | -4.0422 | -8.6665 | -13.2956 | -16.1618 | -17.7825 | -20.2858 | -22.6112 | -23.2906 | -25.8764 | -24.1603 | -21.3637 | -22.0436 | -22.0608 | -23.1011 | -23.313 | -24.0358 | -25.9391 | -25.6996 | -25.9047 | -26.1911 | -26.3371 | -26.4545 | -26.5134 | -27.0353 | -27.3829 | -27.6339 | -27.8187 | -28.0243 | -28.1888 | -28.3475 | -28.493 | -28.5437 | -28.6002 | -28.6417 | -28.6068 | -28.5915 | -28.5184 | -28.4665 | -28.3848 | -28.3273 | -28.1519 | -27.9902 | -27.8278 | -27.6434 | -27.4465 | -27.2394 | -27.0212 | -26.7956 | -26.5628 | -26.3207 | -25.7952
Northwest | Medium Office | Peak | April | All | LDCEU/TDEF | Electric Load with Losses, Incl. Cogeneration | MW | -0.4828 | -0.601 | -1.1474 | -1.6669 | -2.0617 | -2.3518 | -3.3548 | -3.9243 | -8.4445 | -12.9303 | -15.7314 | -17.2996 | -19.7308 | -21.967 | -22.6394 | -25.1438 | -23.456 | -20.7533 | -21.4141 | -21.3672 | -22.3931 | -22.5851 | -23.3078 | -25.0006 | -24.8246 | -25.0221 | -25.303 | -25.4459 | -25.5636 | -25.6269 | -26.1324 | -26.4708 | -26.7169 | -26.8999 | -27.1039 | -27.2712 | -27.4353 | -27.585 | -27.647 | -27.7141 | -27.7671 | -27.7464 | -27.7457 | -27.69 | -27.6554 | -27.5923 | -27.5544 | -27.4001 | -27.2595 | -27.1186 | -26.9563 | -26.7821 | -26.5979 | -26.4027 | -26.2004 | -25.9911 | -25.7726 | -25.2741
Northwest | Medium Office | Peak | May | All | LDCEU/TDEF | Electric Load with Losses, Incl. Cogeneration | MW | -0.2178 | -0.3573 | -0.8018 | -1.2497 | -1.4898 | -1.7321 | -2.6711 | -3.1454 | -7.1947 | -11.2794 | -13.7295 | -15.1799 | -17.3767 | -19.2301 | -19.8783 | -22.2101 | -20.459 | -18.2827 | -18.7473 | -18.9539 | -20.214 | -20.7668 | -21.7411 | -23.7233 | -23.828 | -24.6812 | -25.65 | -26.3776 | -27.0528 | -27.6421 | -29.1359 | -30.3438 | -31.3781 | -32.289 | -33.2045 | -34.0529 | -34.8718 | -35.6417 | -36.2729 | -36.8871 | -37.4557 | -37.8979 | -38.358 | -38.7176 | -39.1051 | -39.4341 | -39.7914 | -39.9624 | -40.142 | -40.3155 | -40.4567 | -40.5728 | -40.6661 | -40.747 | -40.8095 | -40.855 | -40.8912 | -40.4418
Northwest | Medium Office | Peak | June | All | LDCEU/TDEF | Electric Load with Losses, Incl. Cogeneration | MW | -0.235 | -0.1711 | -0.3498 | -0.4353 | -0.4339 | -0.121 | -1.1505 | -1.1641 | -4.9353 | -8.169 | -9.8089 | -11.3749 | -13.6869 | -14.691 | -15.4219 | -17.8986 | -15.401 | -14.2571 | -14.4338 | -16.0562 | -19.0419 | -21.2785 | -24.6718 | -27.6429 | -29.161 | -32.9483 | -36.8967 | -40.1179 | -43.1381 | -45.9047 | -51.7372 | -56.7478 | -61.1983 | -65.2289 | -69.1597 | -72.8812 | -76.4689 | -79.7909 | -82.7882 | -85.6397 | -88.3079 | -90.6004 | -92.9029 | -94.9162 | -96.971 | -98.8385 | -100.7809 | -102.1725 | -103.5632 | -104.929 | -106.198 | -107.3867 | -108.4967 | -109.5757 | -110.5922 | -111.553 | -112.4955 | -112.0306
Northwest | Medium Office | Peak | July | All | LDCEU/TDEF | Electric Load with Losses, Incl. Cogeneration | MW | -0.2385 | -0.0335 | -0.011 | 0.2324 | 0.2848 | 1.0089 | -0.0716 | -0.0206 | -2.8532 | -5.1354 | -6.2464 | -7.5349 | -9.442 | -10.2394 | -10.5935 | -12.9312 | -10.5302 | -10.0444 | -10.4761 | -12.6563 | -16.4896 | -19.7753 | -23.1227 | -26.5976 | -29.732 | -34.976 | -40.3646 | -44.7963 | -48.946 | -52.7689 | -60.6387 | -67.445 | -73.5029 | -79.0011 | -84.3533 | -89.4203 | -94.3142 | -98.8138 | -102.9094 | -106.7998 | -110.4506 | -113.6158 | -116.7856 | -119.5594 | -122.3898 | -124.9634 | -127.6399 | -129.5727 | -131.5183 | -133.4233 | -135.202 | -136.8736 | -138.439 | -139.9632 | -141.4052 | -142.7738 | -144.1186 | -143.6791
Northwest | Medium Office | Peak | August | All | LDCEU/TDEF | Electric Load with Losses, Incl. Cogeneration | MW | -0.2577 | -0.0539 | -0.1101 | 0.1122 | 0.3964 | 0.8793 | 0.0093 | -0.119 | -3.0789 | -6.0858 | -7.2998 | -8.5111 | -10.5638 | -11.8268 | -12.3275 | -14.3879 | -12.2136 | -11.209 | -11.0672 | -13.8402 | -18.0297 | -21.5026 | -24.8784 | -30.3345 | -32.2219 | -37.8062 | -43.5452 | -48.2602 | -52.6798 | -56.7516 | -65.134 | -72.3762 | -78.8287 | -84.6823 | -90.384 | -95.7755 | -100.9835 | -105.7757 | -110.1251 | -114.2591 | -118.1419 | -121.513 | -124.8824 | -127.8267 | -130.8346 | -133.5654 | -136.4051 | -138.4477 | -140.5123 | -142.5271 | -144.4089 | -146.1759 | -147.8301 | -149.4398 | -150.962 | -152.406 | -153.8244 | -153.3479
Northwest | Medium Office | Peak | September | All | LDCEU/TDEF | Electric Load with Losses, Incl. Cogeneration | MW | -0.116 | -0.1282 | -0.3113 | -0.5093 | -0.5424 | -0.4473 | -1.1295 | -1.372 | -3.9252 | -6.4655 | -7.8339 | -8.959 | -10.525 | -11.5217 | -12.1392 | -13.7845 | -12.304 | -11.327 | -11.3029 | -12.2431 | -13.8836 | -15.0582 | -16.1953 | -18.179 | -19.1256 | -20.9267 | -22.8294 | -24.3585 | -25.7905 | -27.0934 | -29.8862 | -32.2597 | -34.3557 | -36.2448 | -38.0965 | -39.8431 | -41.5281 | -43.0906 | -44.4796 | -45.8049 | -47.0434 | -48.0934 | -49.1521 | -50.0623 | -50.9989 | -51.8411 | -52.7223 | -53.3228 | -53.9277 | -54.5188 | -55.0615 | -55.5639 | -56.0271 | -56.4738 | -56.8894 | -57.2768 | -57.6536 | -57.32
Northwest | Medium Office | Peak | October | All | LDCEU/TDEF | Electric Load with Losses, Incl. Cogeneration | MW | -0.3418 | -0.5136 | -1.006 | -1.4976 | -1.8535 | -2.097 | -3.0805 | -3.6341 | -8.0386 | -12.4196 | -15.1061 | -16.6756 | -19.0578 | -21.1882 | -21.8535 | -24.3051 | -22.5796 | -20.0152 | -20.5945 | -20.7463 | -21.9557 | -22.3041 | -23.1722 | -25.1591 | -25.0899 | -25.6287 | -26.2699 | -26.7179 | -27.1258 | -27.461 | -28.4861 | -29.2753 | -29.9282 | -30.4863 | -31.0609 | -31.5785 | -32.0774 | -32.5509 | -32.8979 | -33.2435 | -33.5592 | -33.772 | -34.0041 | -34.1532 | -34.329 | -34.4596 | -34.6149 | -34.6171 | -34.6312 | -34.6413 | -34.624 | -34.5874 | -34.5346 | -34.4698 | -34.3918 | -34.3018 | -34.2023 | -33.7099
Northwest | Medium Office | Peak | November | All | LDCEU/TDEF | Electric Load with Losses, Incl. Cogeneration | MW | -0.4692 | -0.5601 | -0.9273 | -1.3761 | -1.6608 | -1.8907 | -2.6941 | -3.1803 | -6.8408 | -10.5039 | -12.7872 | -14.0781 | -16.1364 | -17.9842 | -18.6653 | -20.7806 | -19.366 | -17.3107 | -17.8728 | -17.8524 | -18.7766 | -18.9995 | -19.6951 | -21.1736 | -21.0642 | -21.2858 | -21.5684 | -21.7271 | -21.8581 | -21.9366 | -22.4197 | -22.7529 | -23.001 | -23.1905 | -23.394 | -23.5609 | -23.7205 | -23.8667 | -23.9323 | -24.0003 | -24.0536 | -24.0406 | -24.0433 | -23.9969 | -23.9668 | -23.9112 | -23.875 | -23.7394 | -23.6137 | -23.4873 | -23.3417 | -23.1853 | -23.0199 | -22.8448 | -22.6631 | -22.4754 | -22.2795 | -21.8416
Northwest | Medium Office | Peak | December | All | LDCEU/TDEF | Electric Load with Losses, Incl. Cogeneration | MW | -0.6529 | -0.6989 | -1.0877 | -1.5218 | -1.7927 | -2.0112 | -2.7802 | -3.2289 | -6.7691 | -10.2956 | -12.5037 | -13.7414 | -15.7284 | -17.5443 | -18.2213 | -20.3072 | -18.9391 | -16.9251 | -17.5012 | -17.3759 | -18.2013 | -18.3036 | -18.8889 | -20.3774 | -20.0737 | -20.1127 | -20.1788 | -20.1602 | -20.1186 | -20.034 | -20.2317 | -20.3243 | -20.3562 | -20.3471 | -20.3502 | -20.326 | -20.3022 | -20.2686 | -20.1787 | -20.0936 | -20.0034 | -19.8626 | -19.7383 | -19.5828 | -19.4375 | -19.278 | -19.1393 | -18.923 | -18.7177 | -18.5154 | -18.2955 | -18.0704 | -17.8408 | -17.601 | -17.3598 | -17.1172 | -16.8659 | -16.4435
Northwest | Medium Office | Average | January | All | LDCEU/TDEF | Electric Load with Losses, Incl. Cogeneration | MW | -0.5565 | -0.5839 | -0.9706 | -1.3864 | -1.6535 | -1.85 | -2.6184 | -3.0555 | -6.4985 | -9.9305 | -12.0579 | -13.2763 | -15.3238 | -17.1972 | -17.9513 | -20.0644 | -18.756 | -16.8447 | -17.5014 | -17.5089 | -18.449 | -18.6787 | -19.3305 | -20.8726 | -20.7227 | -20.9083 | -21.1324 | -21.2393 | -21.3157 | -21.3396 | -21.7146 | -21.9558 | -22.1193 | -22.2284 | -22.347 | -22.4321 | -22.5119 | -22.5755 | -22.5704 | -22.5658 | -22.5493 | -22.4725 | -22.4103 | -22.3067 | -22.2156 | -22.1032 | -22.0112 | -21.8272 | -21.6534 | -21.48 | -21.2876 | -21.0865 | -20.8776 | -20.6588 | -20.4352 | -20.207 | -19.9703 | -19.5238
Northwest | Medium Office | Average | February | All | LDCEU/TDEF | Electric Load with Losses, Incl. Cogeneration | MW | -0.4229 | -0.4974 | -0.8374 | -1.2337 | -1.4909 | -1.6893 | -2.3942 | -2.799 | -5.9776 | -9.1411 | -11.1164 | -12.2271 | -14.0683 | -15.7621 | -16.387 | -18.2783 | -17.1009 | -15.3065 | -15.8847 | -15.8495 | -16.6358 | -16.8128 | -17.328 | -18.6629 | -18.5325 | -18.6469 | -18.8052 | -18.8655 | -18.9024 | -18.8967 | -19.1716 | -19.3338 | -19.4323 | -19.4868 | -19.5527 | -19.5921 | -19.6292 | -19.6548 | -19.6224 | -19.5924 | -19.5532 | -19.4641 | -19.3883 | -19.2776 | -19.1789 | -19.0623 | -18.9633 | -18.7866 | -18.6192 | -18.452 | -18.2694 | -18.0794 | -17.8828 | -17.6782 | -17.4692 | -17.2561 | -17.036 | -16.6387
Northwest | Medium Office | Average | March | All | LDCEU/TDEF | Electric Load with Losses, Incl. Cogeneration | MW | -0.2995 | -0.3995 | -0.7907 | -1.1674 | -1.4411 | -1.6282 | -2.3945 | -2.815 | -6.198 | -9.5713 | -11.6419 | -12.8426 | -14.7832 | -16.5301 | -17.1364 | -19.1442 | -17.8319 | -15.9299 | -16.4789 | -16.6103 | -17.5789 | -17.9102 | -18.6082 | -20.1847 | -20.1493 | -20.5516 | -21.0237 | -21.3432 | -21.6292 | -21.8549 | -22.5868 | -23.1392 | -23.589 | -23.9652 | -24.3507 | -24.692 | -25.0185 | -25.3244 | -25.5357 | -25.7438 | -25.9294 | -26.038 | -26.1595 | -26.2208 | -26.3002 | -26.346 | -26.4107 | -26.3605 | -26.3195 | -26.2747 | -26.209 | -26.1291 | -26.0368 | -25.9348 | -25.8232 | -25.7025 | -25.5742 | -25.158
Northwest | Medium Office | Average | April | All | LDCEU/TDEF | Electric Load with Losses, Incl. Cogeneration | MW | -0.2843 | -0.3742 | -0.7583 | -1.1158 | -1.3859 | -1.5635 | -2.3124 | -2.7155 | -6.0274 | -9.3058 | -11.3262 | -12.4958 | -14.375 | -16.0456 | -16.6244 | -18.5663 | -17.2666 | -15.4173 | -15.9357 | -16.049 | -17.0197 | -17.3579 | -18.0714 | -19.5228 | -19.547 | -19.9841 | -20.495 | -20.8489 | -21.17 | -21.432 | -22.2187 | -22.8227 | -23.322 | -23.7455 | -24.1778 | -24.5666 | -24.9411 | -25.2917 | -25.5491 | -25.8014 | -26.03 | -26.1798 | -26.3427 | -26.4442 | -26.5644 | -26.6498 | -26.7554 | -26.7418 | -26.7374 | -26.7293 | -26.6998 | -26.6555 | -26.5982 | -26.5314 | -26.4542 | -26.3675 | -26.2731 | -25.879
Northwest | Medium Office | Average | May | All | LDCEU/TDEF | Electric Load with Losses, Incl. Cogeneration | MW | -0.1566 | -0.2276 | -0.5318 | -0.8219 | -0.9498 | -1.0672 | -1.8158 | -2.138 | -5.1993 | -8.2862 | -10.0722 | -11.198 | -12.9836 | -14.4234 | -14.9834 | -16.8791 | -15.4511 | -13.9235 | -14.3075 | -14.7676 | -16.1261 | -16.9274 | -18.0075 | -19.8845 | -20.2261 | -21.4298 | -22.7335 | -23.7541 | -24.7074 | -25.5602 | -27.4991 | -29.1124 | -30.5224 | -31.7816 | -33.0276 | -34.1927 | -35.3145 | -36.3657 | -37.2659 | -38.1323 | -38.9388 | -39.6022 | -40.2762 | -40.8373 | -41.4231 | -41.9396 | -42.4844 | -42.8198 | -43.1607 | -43.4917 | -43.7864 | -44.0511 | -44.2881 | -44.512 | -44.7133 | -44.8942 | -45.0659 | -44.6898
Northwest | Medium Office | Average | June | All | LDCEU/TDEF | Electric Load with Losses, Incl. Cogeneration | MW | -0.1516 | -0.1726 | -0.4109 | -0.5997 | -0.7165 | -0.6481 | -1.4373 | -1.5927 | -4.7259 | -7.5567 | -9.1368 | -10.354 | -12.2765 | -13.4738 | -14.0856 | -16.0727 | -14.4221 | -13.1296 | -13.4776 | -14.3411 | -16.1759 | -17.4035 | -19.3834 | -21.3948 | -22.1582 | -24.2032 | -26.3604 | -28.0904 | -29.7106 | -31.1849 | -34.3463 | -37.0297 | -39.4001 | -41.5345 | -43.6279 | -45.5998 | -47.5036 | -49.2671 | -50.8307 | -52.3233 | -53.7198 | -54.9045 | -56.097 | -57.119 | -58.1731 | -59.1182 | -60.1086 | -60.7763 | -61.4532 | -62.1125 | -62.7171 | -63.2758 | -63.7902 | -64.2858 | -64.746 | -65.1744 | -65.5907 | -65.2047
Northwest | Medium Office | Average | July | All | LDCEU/TDEF | Electric Load with Losses, Incl. Cogeneration | MW | -0.165 | -0.0687 | -0.1654 | -0.1099 | -0.1784 | 0.2231 | -0.6743 | -0.7634 | -3.4722 | -5.8045 | -7.0841 | -8.2106 | -10.002 | -11.0689 | -11.4627 | -13.5145 | -11.7393 | -10.8774 | -11.3955 | -12.8083 | -15.5045 | -17.6791 | -19.9778 | -22.573 | -24.6355 | -28.0952 | -31.6664 | -34.5747 | -37.2982 | -39.8016 | -44.9787 | -49.4303 | -53.3863 | -56.964 | -60.4534 | -63.7486 | -66.9371 | -69.8596 | -72.5039 | -75.0144 | -77.3723 | -79.4093 | -81.4461 | -83.2119 | -85.0234 | -86.6572 | -88.3663 | -89.5583 | -90.7731 | -91.9537 | -93.0498 | -94.0735 | -95.0251 | -95.9473 | -96.814 | -97.6307 | -98.4298 | -98.0345
Northwest | Medium Office | Average | August | All | LDCEU/TDEF | Electric Load with Losses, Incl. Cogeneration | MW | -0.1688 | -0.0849 | -0.2284 | -0.188 | -0.093 | 0.1318 | -0.5822 | -0.7856 | -3.4528 | -6.1621 | -7.4455 | -8.4734 | -10.2755 | -11.5762 | -12.073 | -13.8631 | -12.2777 | -11.1641 | -11.2567 | -12.9762 | -15.7825 | -17.9751 | -20.1833 | -23.96 | -25.0879 | -28.6013 | -32.23 | -35.1857 | -37.9548 | -40.5 | -45.7683 | -50.2976 | -54.3235 | -57.965 | -61.5178 | -64.8722 | -68.1171 | -71.095 | -73.786 | -76.3426 | -78.7441 | -80.8189 | -82.8934 | -84.692 | -86.5374 | -88.2021 | -89.9424 | -91.1581 | -92.3968 | -93.6005 | -94.7185 | -95.7627 | -96.7339 | -97.6754 | -98.5602 | -99.3946 | -100.2108 | -99.8097
Northwest | Medium Office | Average | September | All | LDCEU/TDEF | Electric Load with Losses, Incl. Cogeneration | MW | -0.154 | -0.1544 | -0.38 | -0.6314 | -0.6702 | -0.5583 | -1.3921 | -1.6886 | -4.7752 | -7.8512 | -9.5048 | -10.8718 | -12.7924 | -14.0891 | -14.785 | -16.7183 | -15.0431 | -13.7026 | -13.7175 | -14.9978 | -17.0453 | -18.5272 | -19.9418 | -22.3955 | -23.5937 | -25.8344 | -28.1936 | -30.089 | -31.8659 | -33.4829 | -36.9357 | -39.8652 | -42.4559 | -44.7901 | -47.082 | -49.2368 | -51.3149 | -53.247 | -54.9502 | -56.5802 | -58.1069 | -59.4048 | -60.7087 | -61.8237 | -62.9751 | -64.0063 | -65.0836 | -65.8118 | -66.5521 | -67.2705 | -67.9302 | -68.5395 | -69.1012 | -69.642 | -70.1445 | -70.6126 | -71.0675 | -70.6544
Northwest | Medium Office | Average | October | All | LDCEU/TDEF | Electric Load with Losses, Incl. Cogeneration | MW | -0.2058 | -0.3093 | -0.6435 | -0.9592 | -1.1843 | -1.3022 | -2.0379 | -2.4078 | -5.5857 | -8.7262 | -10.614 | -11.7725 | -13.5933 | -15.1421 | -15.6989 | -17.5891 | -16.2437 | -14.5479 | -14.9882 | -15.3014 | -16.4731 | -17.0105 | -17.893 | -19.5878 | -19.752 | -20.5587 | -21.4525 | -22.1301 | -22.759 | -23.3082 | -24.6549 | -25.7475 | -26.6889 | -27.5188 | -28.3489 | -29.115 | -29.8506 | -30.546 | -31.1124 | -31.6632 | -32.173 | -32.5731 | -32.9844 | -33.3079 | -33.6539 | -33.948 | -34.2637 | -34.4197 | -34.5828 | -34.7386 | -34.8662 | -34.9716 | -35.0572 | -35.1318 | -35.1901 | -35.2337 | -35.2691 | -34.8846
Northwest | Medium Office | Average | November | All | LDCEU/TDEF | Electric Load with Losses, Incl. Cogeneration | MW | -0.3788 | -0.4647 | -0.7983 | -1.193 | -1.4487 | -1.6467 | -2.375 | -2.8077 | -6.0949 | -9.38 | -11.4175 | -12.5812 | -14.4743 | -16.1682 | -16.8019 | -18.744 | -17.4751 | -15.6563 | -16.19 | -16.2227 | -17.1229 | -17.3855 | -18.0635 | -19.4509 | -19.4006 | -19.6854 | -20.0295 | -20.2435 | -20.4281 | -20.5598 | -21.1089 | -21.5064 | -21.8169 | -22.0655 | -22.3236 | -22.5453 | -22.7575 | -22.9515 | -23.0677 | -23.1821 | -23.279 | -23.3098 | -23.3538 | -23.3484 | -23.3583 | -23.3412 | -23.3428 | -23.2446 | -23.1551 | -23.0639 | -22.9538 | -22.8324 | -22.7009 | -22.5605 | -22.4126 | -22.2575 | -22.095 | -21.6895
Northwest | Medium Office | Average | December | All | LDCEU/TDEF | Electric Load with Losses, Incl. Cogeneration | MW | -0.6079 | -0.6436 | -0.9942 | -1.3868 | -1.6299 | -1.8245 | -2.5241 | -2.9292 | -6.1321 | -9.3218 | -11.3138 | -12.435 | -14.3396 | -16.0968 | -16.79 | -18.7696 | -17.567 | -15.7778 | -16.3943 | -16.3288 | -17.1641 | -17.3193 | -17.91 | -19.3315 | -19.0867 | -19.1646 | -19.2634 | -19.2721 | -19.2551 | -19.1941 | -19.3997 | -19.5021 | -19.5439 | -19.5439 | -19.5531 | -19.5352 | -19.517 | -19.4861 | -19.4021 | -19.3204 | -19.2328 | -19.0962 | -18.9742 | -18.822 | -18.6789 | -18.5214 | -18.3836 | -18.1704 | -17.9673 | -17.7667 | -17.549 | -17.3259 | -17.0979 | -16.8602 | -16.6206 | -16.379 | -16.1291 | -15.7165
Northwest | Medium Office | Minimum | January | All | LDCEU/TDEF | Electric Load with Losses, Incl. Cogeneration | MW | -0.457 | -0.4276 | -0.6326 | -0.869 | -1.0051 | -1.1094 | -1.5271 | -1.7611 | -3.6275 | -5.4887 | -6.6467 | -7.3053 | -8.6862 | -10.0238 | -10.6806 | -12.0425 | -11.4353 | -10.4558 | -11.0931 | -11.1926 | -11.8934 | -12.1173 | -12.5753 | -13.5685 | -13.5149 | -13.6088 | -13.7013 | -13.7192 | -13.7136 | -13.6711 | -13.7607 | -13.7791 | -13.7572 | -13.706 | -13.6604 | -13.5941 | -13.5271 | -13.4522 | -13.3393 | -13.2287 | -13.1149 | -12.9695 | -12.8327 | -12.6758 | -12.5243 | -12.3633 | -12.215 | -12.017 | -11.8267 | -11.6371 | -11.4356 | -11.2305 | -11.0222 | -10.8063 | -10.5895 | -10.3713 | -10.1467 | -9.8255
Northwest | Medium Office | Minimum | February | All | LDCEU/TDEF | Electric Load with Losses, Incl. Cogeneration | MW | -0.291 | -0.3161 | -0.493 | -0.7134 | -0.8484 | -0.9558 | -1.3355 | -1.5511 | -3.2598 | -4.9592 | -6.0239 | -6.618 | -7.8293 | -8.994 | -9.524 | -10.7147 | -10.1645 | -9.2606 | -9.7958 | -9.8656 | -10.4508 | -10.6435 | -11.0133 | -11.865 | -11.8425 | -11.9249 | -12.0192 | -12.0458 | -12.0536 | -12.0305 | -12.1257 | -12.1554 | -12.1489 | -12.1165 | -12.0905 | -12.0473 | -12.0029 | -11.9525 | -11.8675 | -11.7845 | -11.6978 | -11.5832 | -11.4756 | -11.3489 | -11.2283 | -11.098 | -10.9778 | -10.8139 | -10.656 | -10.498 | -10.3303 | -10.1589 | -9.9839 | -9.8032 | -9.6204 | -9.4355 | -9.2456 | -8.966
Northwest | Medium Office | Minimum | March | All | LDCEU/TDEF | Electric Load with Losses, Incl. Cogeneration | MW | -0.2123 | -0.2642 | -0.4919 | -0.716 | -0.8775 | -0.9974 | -1.4271 | -1.6708 | -3.5842 | -5.4984 | -6.6821 | -7.3534 | -8.6775 | -9.9379 | -10.4825 | -11.7963 | -11.1567 | -10.1332 | -10.6801 | -10.8106 | -11.4749 | -11.7131 | -12.1589 | -13.1485 | -13.1397 | -13.3186 | -13.5262 | -13.6428 | -13.7379 | -13.7957 | -14.0477 | -14.2068 | -14.3157 | -14.3879 | -14.4684 | -14.5254 | -14.5779 | -14.6225 | -14.6171 | -14.6131 | -14.6009 | -14.5505 | -14.5076 | -14.4353 | -14.3726 | -14.2939 | -14.2262 | -14.0994 | -13.9794 | -13.8573 | -13.7238 | -13.5835 | -13.4374 | -13.2851 | -13.1283 | -12.9673 | -12.8008 | -12.4999
Northwest | Medium Office | Minimum | April | All | LDCEU/TDEF | Electric Load with Losses, Incl. Cogeneration | MW | -0.2004 | -0.2386 | -0.4438 | -0.6382 | -0.7854 | -0.893 | -1.2708 | -1.4826 | -3.1774 | -4.8577 | -5.9062 | -6.4932 | -7.656 | -8.7579 | -9.235 | -10.3903 | -9.8266 | -8.9232 | -9.4036 | -9.4782 | -10.0548 | -10.25 | -10.6409 | -11.4226 | -11.435 | -11.5781 | -11.7476 | -11.8387 | -11.9126 | -11.9559 | -12.1568 | -12.2806 | -12.3621 | -12.4133 | -12.4725 | -12.514 | -12.5536 | -12.5853 | -12.5776 | -12.5713 | -12.5584 | -12.5131 | -12.4755 | -12.4136 | -12.3604 | -12.2939 | -12.2384 | -12.131 | -12.0298 | -11.9275 | -11.8153 | -11.6975 | -11.5748 | -11.4466 | -11.3148 | -11.1794 | -11.0392 | -10.7826
Northwest | Medium Office | Minimum | May | All | LDCEU/TDEF | Electric Load with Losses, Incl. Cogeneration | MW | -0.0925 | -0.1536 | -0.3539 | -0.5553 | -0.6641 | -0.774 | -1.198 | -1.4131 | -3.2244 | -5.0527 | -6.1444 | -6.792 | -8.0131 | -9.0924 | -9.5798 | -10.8346 | -10.1266 | -9.2524 | -9.6723 | -9.8359 | -10.5688 | -10.9263 | -11.4516 | -12.4658 | -12.5798 | -13.0306 | -13.5311 | -13.8954 | -14.2296 | -14.517 | -15.1991 | -15.7415 | -16.1995 | -16.5954 | -16.9907 | -17.3557 | -17.7085 | -18.0315 | -18.2943 | -18.5449 | -18.7735 | -18.9419 | -19.1179 | -19.2479 | -19.3901 | -19.504 | -19.6341 | -19.6705 | -19.7121 | -19.75 | -19.7716 | -19.781 | -19.7785 | -19.7694 | -19.7507 | -19.7231 | -19.6902 | -19.4284
Northwest | Medium Office | Minimum | June | All | LDCEU/TDEF | Electric Load with Losses, Incl. Cogeneration | MW | -0.0861 | -0.1423 | -0.3429 | -0.5301 | -0.668 | -0.7271 | -1.2 | -1.385 | -3.3987 | -5.3036 | -6.4363 | -7.1734 | -8.4759 | -9.4934 | -9.9699 | -11.303 | -10.4499 | -9.524 | -9.9022 | -10.1451 | -10.9853 | -11.4278 | -12.205 | -13.251 | -13.4574 | -14.1321 | -14.8666 | -15.4237 | -15.9403 | -16.3997 | -17.43 | -18.2785 | -19.0108 | -19.6568 | -20.2942 | -20.8927 | -21.4746 | -22.0023 | -22.4621 | -22.897 | -23.2999 | -23.6227 | -23.9533 | -24.2221 | -24.5057 | -24.7496 | -25.0171 | -25.1548 | -25.2992 | -25.4384 | -25.556 | -25.6568 | -25.7405 | -25.816 | -25.8782 | -25.9279 | -25.9716 | -25.7097
Northwest | Medium Office | Minimum | July | All | LDCEU/TDEF | Electric Load with Losses, Incl. Cogeneration | MW | -0.0623 | -0.0892 | -0.2599 | -0.3845 | -0.5269 | -0.5103 | -1.0023 | -1.1894 | -3.042 | -4.7855 | -5.8384 | -6.524 | -7.8089 | -8.8666 | -9.2968 | -10.6547 | -9.8569 | -9.0405 | -9.5335 | -9.8814 | -10.9143 | -11.5638 | -12.3391 | -13.4919 | -14.0343 | -14.9954 | -16.0139 | -16.8028 | -17.5354 | -18.1979 | -19.5989 | -20.773 | -21.796 | -22.7047 | -23.5948 | -24.434 | -25.2529 | -25.9848 | -26.642 | -27.2593 | -27.8352 | -28.3122 | -28.7948 | -29.1956 | -29.615 | -29.98 | -30.3778 | -30.602 | -30.8392 | -31.0667 | -31.2669 | -31.4449 | -31.5999 | -31.7445 | -31.8712 | -31.9818 | -32.085 | -31.8162
Northwest | Medium Office | Minimum | August | All | LDCEU/TDEF | Electric Load with Losses, Incl. Cogeneration | MW | -0.0868 | -0.0888 | -0.2483 | -0.3198 | -0.3521 | -0.3214 | -0.7887 | -0.9902 | -2.8815 | -4.8015 | -5.8213 | -6.5125 | -7.8451 | -8.9458 | -9.399 | -10.7175 | -9.8326 | -8.9724 | -9.2456 | -9.9761 | -11.4099 | -12.4056 | -13.4632 | -15.441 | -15.8956 | -17.4398 | -19.0509 | -20.3335 | -21.5307 | -22.6238 | -24.9019 | -26.8408 | -28.5508 | -30.0848 | -31.5815 | -32.9951 | -34.3688 | -35.611 | -36.7361 | -37.7969 | -38.7902 | -39.6348 | -40.4823 | -41.2066 | -41.9544 | -42.6196 | -43.328 | -43.7842 | -44.2554 | -44.7111 | -45.1263 | -45.5081 | -45.8552 | -46.1878 | -46.4937 | -46.7759 | -47.0482 | -46.7628
Northwest | Medium Office | Minimum | September | All | LDCEU/TDEF | Electric Load with Losses, Incl. Cogeneration | MW | -0.0846 | -0.1144 | -0.2843 | -0.4722 | -0.5461 | -0.5546 | -1.024 | -1.2346 | -3.0903 | -4.9468 | -6.0012 | -6.7647 | -8.0751 | -9.1146 | -9.6799 | -10.9822 | -10.1506 | -9.3509 | -9.6177 | -10.143 | -11.1974 | -11.8571 | -12.5458 | -13.8356 | -14.3145 | -15.2332 | -16.2128 | -16.9721 | -17.6789 | -18.3123 | -19.6746 | -20.8076 | -21.7955 | -22.6732 | -23.5375 | -24.347 | -25.1303 | -25.8487 | -26.4736 | -27.0676 | -27.6203 | -28.0741 | -28.5334 | -28.9129 | -29.3101 | -29.656 | -30.027 | -30.2397 | -30.4608 | -30.6728 | -30.8584 | -31.0224 | -31.1653 | -31.298 | -31.4139 | -31.5144 | -31.6076 | -31.3255
Northwest | Medium Office | Minimum | October | All | LDCEU/TDEF | Electric Load with Losses, Incl. Cogeneration | MW | -0.1458 | -0.2143 | -0.4166 | -0.6178 | -0.7626 | -0.8585 | -1.27 | -1.4979 | -3.3243 | -5.1389 | -6.2462 | -6.8987 | -8.1445 | -9.2849 | -9.7921 | -11.0413 | -10.3808 | -9.4538 | -9.919 | -10.0706 | -10.7766 | -11.0544 | -11.5311 | -12.5233 | -12.578 | -12.8989 | -13.2597 | -13.5069 | -13.7292 | -13.9098 | -14.3872 | -14.7477 | -15.0416 | -15.2862 | -15.535 | -15.7566 | -15.9693 | -16.1647 | -16.3031 | -16.4369 | -16.5555 | -16.625 | -16.7018 | -16.7406 | -16.7905 | -16.8182 | -16.8588 | -16.8236 | -16.7942 | -16.7617 | -16.7157 | -16.66 | -16.5954 | -16.5246 | -16.4468 | -16.3623 | -16.2725 | -15.9993
Northwest | Medium Office | Minimum | November | All | LDCEU/TDEF | Electric Load with Losses, Incl. Cogeneration | MW | -0.2906 | -0.3232 | -0.4986 | -0.7315 | -0.8723 | -0.9933 | -1.3906 | -1.6374 | -3.4481 | -5.2645 | -6.4 | -7.0349 | -8.2964 | -9.495 | -10.0335 | -11.2665 | -10.6723 | -9.7074 | -10.2289 | -10.3052 | -10.9266 | -11.1304 | -11.5728 | -12.4144 | -12.4076 | -12.5255 | -12.662 | -12.7222 | -12.7628 | -12.7702 | -12.929 | -13.0117 | -13.0525 | -13.0632 | -13.0808 | -13.0792 | -13.0754 | -13.0645 | -13.0134 | -12.9641 | -12.9092 | -12.822 | -12.7425 | -12.6399 | -12.5449 | -12.4377 | -12.3414 | -12.1947 | -12.0544 | -11.9134 | -11.762 | -11.6056 | -11.4448 | -11.278 | -11.1083 | -10.9356 | -10.7578 | -10.4712
Northwest | Medium Office | Minimum | December | All | LDCEU/TDEF | Electric Load with Losses, Incl. Cogeneration | MW | -0.44 | -0.4324 | -0.6145 | -0.8319 | -0.9558 | -1.0612 | -1.4314 | -1.645 | -3.3509 | -5.0489 | -6.1163 | -6.7091 | -7.9567 | -9.1738 | -9.746 | -10.9836 | -10.4392 | -9.5273 | -10.0991 | -10.149 | -10.762 | -10.9301 | -11.3457 | -12.2466 | -12.127 | -12.1622 | -12.189 | -12.1585 | -12.1079 | -12.0264 | -12.0374 | -11.9948 | -11.9209 | -11.8252 | -11.7343 | -11.6268 | -11.5206 | -11.4084 | -11.2673 | -11.1291 | -10.9904 | -10.8265 | -10.6709 | -10.5013 | -10.3352 | -10.1632 | -10.0032 | -9.8033 | -9.6105 | -9.4193 | -9.2178 | -9.0145 | -8.8092 | -8.5972 | -8.3854 | -8.1736 | -7.9557 | -7.667
Northwest | Small Office | Peak | January | All | LDCEU/TDEF | Electric Load with Losses, Incl. Cogeneration | MW | -0.7638 | -0.813 | -1.3711 | -1.9524 | -2.3242 | -2.5674 | -3.7368 | -4.3534 | -9.5437 | -14.6783 | -17.8218 | -19.6752 | -21.9888 | -23.889 | -24.3889 | -26.9665 | -25.0748 | -22.25 | -22.7931 | -22.4495 | -23.4354 | -23.526 | -24.3286 | -26.0878 | -25.7134 | -25.6617 | -25.6082 | -25.5088 | -25.3633 | -25.1685 | -25.484 | -25.6914 | -25.8197 | -25.8828 | -25.9104 | -25.89 | -25.8358 | -25.7496 | -25.6115 | -25.4533 | -25.2715 | -25.0518 | -24.8233 | -24.5652 | -24.3037 | -24.0245 | -23.7441 | -23.4245 | -23.1039 | -22.7786 | -22.4452 | -22.1061 | -21.7622 | -21.4156 | -21.0661 | -20.7143 | -20.3617 | -19.9261
Northwest | Small Office | Peak | February | All | LDCEU/TDEF | Electric Load with Losses, Incl. Cogeneration | MW | -0.9332 | -1.0384 | -1.6144 | -2.3284 | -2.7695 | -3.1244 | -4.3414 | -5.0318 | -10.6118 | -16.144 | -19.6035 | -21.5318 | -23.9739 | -26.1342 | -26.5955 | -29.278 | -27.4755 | -24.2224 | -24.9013 | -24.3693 | -25.1538 | -25.0147 | -25.5424 | -27.1164 | -26.5053 | -26.0477 | -25.6023 | -25.1557 | -24.6885 | -24.1965 | -23.9528 | -23.6593 | -23.3329 | -22.9824 | -22.6268 | -22.2525 | -21.8734 | -21.489 | -21.0815 | -20.6763 | -20.2706 | -19.8494 | -19.4351 | -19.0128 | -18.5956 | -18.1776 | -17.7693 | -17.3405 | -16.92 | -16.5041 | -16.0866 | -15.672 | -15.2606 | -14.8502 | -14.4441 | -14.0426 | -13.6426 | -13.1992
Northwest | Small Office | Peak | March | All | LDCEU/TDEF | Electric Load with Losses, Incl. Cogeneration | MW | -0.5847 | -0.7449 | -1.4055 | -2.0458 | -2.5058 | -2.8305 | -4.107 | -4.8036 | -10.4727 | -16.113 | -19.5708 | -21.5673 | -24.039 | -26.1788 | -26.5333 | -29.2329 | -27.3195 | -24.0318 | -24.6021 | -24.2576 | -25.2027 | -25.2277 | -25.973 | -27.7712 | -27.298 | -27.1385 | -26.9958 | -26.8168 | -26.5986 | -26.3378 | -26.5501 | -26.6615 | -26.7015 | -26.6837 | -26.6379 | -26.5506 | -26.435 | -26.2931 | -26.1031 | -25.8975 | -25.6723 | -25.413 | -25.1478 | -24.855 | -24.562 | -24.2531 | -23.9447 | -23.5988 | -23.2537 | -22.9048 | -22.5495 | -22.1895 | -21.8252 | -21.4593 | -21.091 | -20.7208 | -20.3504 | -19.898
Northwest | Small Office | Peak | April | All | LDCEU/TDEF | Electric Load with Losses, Incl. Cogeneration | MW | -0.5796 | -0.7194 | -1.3719 | -1.9822 | -2.4415 | -2.7591 | -3.9971 | -4.6648 | -10.2037 | -15.6702 | -19.0492 | -20.9814 | -23.384 | -25.4438 | -25.7985 | -28.4147 | -26.5429 | -23.3512 | -23.9077 | -23.5228 | -24.449 | -24.4595 | -25.1931 | -26.7973 | -26.3877 | -26.2285 | -26.0889 | -25.9148 | -25.7051 | -25.4563 | -25.662 | -25.7716 | -25.8136 | -25.8011 | -25.7628 | -25.686 | -25.5832 | -25.4551 | -25.2819 | -25.0941 | -24.8878 | -24.6486 | -24.4044 | -24.1337 | -23.8633 | -23.5775 | -23.2927 | -22.9708 | -22.6497 | -22.3251 | -21.9941 | -21.6581 | -21.318 | -20.9761 | -20.6315 | -20.2848 | -19.9377 | -19.509
Northwest | Small Office | Peak | May | All | LDCEU/TDEF | Electric Load with Losses, Incl. Cogeneration | MW | -0.2766 | -0.4083 | -0.919 | -1.4172 | -1.6494 | -1.8736 | -3.0675 | -3.604 | -8.5464 | -13.5073 | -16.4132 | -18.2148 | -20.4459 | -22.1388 | -22.5348 | -25.014 | -23.0045 | -20.4949 | -20.84 | -20.7211 | -21.953 | -22.3963 | -23.4912 | -25.4778 | -25.4772 | -26.0096 | -26.5409 | -26.9606 | -27.3012 | -27.5622 | -28.7334 | -29.7096 | -30.5371 | -31.2394 | -31.8632 | -32.4005 | -32.8631 | -33.251 | -33.5491 | -33.7923 | -33.977 | -34.0895 | -34.1712 | -34.1891 | -34.1927 | -34.1517 | -34.0947 | -33.9656 | -33.8214 | -33.658 | -33.4767 | -33.2753 | -33.0552 | -32.8271 | -32.583 | -32.3251 | -32.0624 | -31.6476
Northwest | Small Office | Peak | June | All | LDCEU/TDEF | Electric Load with Losses, Incl. Cogeneration | MW | -0.3435 | -0.1029 | -0.1923 | -0.1157 | 0.0685 | 0.7476 | -0.6982 | -0.5441 | -5.1533 | -8.9138 | -10.5879 | -12.6527 | -15.2792 | -15.9162 | -16.553 | -19.3761 | -16.2102 | -15.2086 | -15.2409 | -16.5832 | -19.7169 | -22.1884 | -26.1366 | -29.551 | -31.5151 | -35.084 | -38.497 | -41.4419 | -44.0857 | -46.4442 | -51.8921 | -56.682 | -60.9355 | -64.7242 | -68.1771 | -71.311 | -74.1476 | -76.6617 | -78.8885 | -80.8678 | -82.6069 | -84.0876 | -85.4215 | -86.527 | -87.5455 | -88.3897 | -89.1532 | -89.6702 | -90.1062 | -90.4565 | -90.7322 | -90.9228 | -91.0322 | -91.1027 | -91.103 | -91.0417 | -90.9548 | -90.4004
Northwest | Small Office | Peak | July | All | LDCEU/TDEF | Electric Load with Losses, Incl. Cogeneration | MW | -0.3612 | 0.1055 | 0.3053 | 0.8729 | 1.1192 | 2.4333 | 0.8241 | 1.0422 | -2.3495 | -4.8745 | -5.8577 | -7.5936 | -9.8041 | -10.3045 | -10.4656 | -13.2371 | -10.1061 | -9.9432 | -10.3865 | -12.2573 | -16.2702 | -19.969 | -24.1531 | -28.2244 | -32.1278 | -37.2196 | -42.0636 | -46.2644 | -50.0543 | -53.4609 | -60.957 | -67.5793 | -73.4797 | -78.7544 | -83.5731 | -87.9592 | -91.9463 | -95.4846 | -98.6442 | -101.4652 | -103.9632 | -106.116 | -108.0665 | -109.7047 | -111.2237 | -112.5043 | -113.6755 | -114.509 | -115.2364 | -115.8446 | -116.3506 | -116.7402 | -117.0185 | -117.2422 | -117.3701 | -117.4141 | -117.4217 | -116.8284
Northwest | Small Office | Peak | August | All | LDCEU/TDEF | Electric Load with Losses, Incl. Cogeneration | MW | -0.3937 | 0.0803 | 0.1735 | 0.7235 | 1.3468 | 2.2973 | 1.0284 | 0.9842 | -2.5099 | -6.0358 | -7.1107 | -8.7028 | -11.0632 | -12.1709 | -12.5159 | -14.8306 | -12.0557 | -11.2167 | -10.8122 | -13.3307 | -17.9272 | -21.7837 | -26.0347 | -32.1685 | -34.7987 | -40.2002 | -45.3397 | -49.7948 | -53.8147 | -57.4273 | -65.3929 | -72.4268 | -78.6953 | -84.2979 | -89.4167 | -94.0737 | -98.307 | -102.0645 | -105.415 | -108.4068 | -111.0566 | -113.3405 | -115.4079 | -117.1419 | -118.7503 | -120.1041 | -121.3418 | -122.2183 | -122.9848 | -123.6224 | -124.1519 | -124.5576 | -124.845 | -125.074 | -125.2015 | -125.2398 | -125.2392 | -124.6002
Northwest | Small Office | Peak | September | All | LDCEU/TDEF | Electric Load with Losses, Incl. Cogeneration | MW | -0.1699 | -0.1043 | -0.2638 | -0.4353 | -0.3719 | -0.1076 | -1.0346 | -1.2808 | -4.3668 | -7.4089 | -8.9263 | -10.3911 | -12.0502 | -12.8487 | -13.3597 | -15.1277 | -13.3241 | -12.3034 | -12.0604 | -12.8566 | -14.6064 | -15.7992 | -17.2205 | -19.3502 | -20.4519 | -22.0608 | -23.6054 | -24.9239 | -26.0963 | -27.1289 | -29.6634 | -31.8743 | -33.8251 | -35.5512 | -37.1195 | -38.5335 | -39.8062 | -40.9265 | -41.9044 | -42.7666 | -43.5149 | -44.1382 | -44.693 | -45.1364 | -45.5412 | -45.8622 | -46.1461 | -46.3084 | -46.4344 | -46.5196 | -46.5697 | -46.5795 | -46.5507 | -46.5041 | -46.4242 | -46.3152 | -46.1945 | -45.8408
Northwest | Small Office | Peak | October | All | LDCEU/TDEF | Electric Load with Losses, Incl. Cogeneration | MW | -0.418 | -0.6056 | -1.1849 | -1.7472 | -2.145 | -2.3823 | -3.6148 | -4.2539 | -9.6457 | -14.9719 | -18.1888 | -20.1321 | -22.5137 | -24.4694 | -24.8323 | -27.4151 | -25.4651 | -22.4787 | -22.9459 | -22.7519 | -23.8885 | -24.0985 | -25.034 | -26.9615 | -26.7197 | -26.9063 | -27.1025 | -27.2246 | -27.2877 | -27.2895 | -27.9855 | -28.5317 | -28.9675 | -29.3117 | -29.6041 | -29.8314 | -30.0069 | -30.1338 | -30.1886 | -30.2095 | -30.1914 | -30.1198 | -30.0299 | -29.893 | -29.7497 | -29.5758 | -29.3934 | -29.1561 | -28.9118 | -28.6556 | -28.3873 | -28.1063 | -27.8138 | -27.5164 | -27.2098 | -26.8951 | -26.5778 | -26.1407
Northwest | Small Office | Peak | November | All | LDCEU/TDEF | Electric Load with Losses, Incl. Cogeneration | MW | -0.5624 | -0.6686 | -1.1058 | -1.6296 | -1.9576 | -2.2038 | -3.199 | -3.7651 | -8.2533 | -12.7149 | -15.4656 | -17.057 | -19.084 | -20.7595 | -21.1892 | -23.4076 | -21.8151 | -19.3859 | -19.8548 | -19.5384 | -20.3766 | -20.4483 | -21.1593 | -22.5677 | -22.2751 | -22.2044 | -22.1395 | -22.0367 | -21.8964 | -21.7162 | -21.9482 | -22.0905 | -22.1684 | -22.1936 | -22.1914 | -22.151 | -22.0838 | -21.9916 | -21.8568 | -21.7064 | -21.5372 | -21.3373 | -21.1309 | -20.8998 | -20.6671 | -20.42 | -20.1721 | -19.8917 | -19.611 | -19.3263 | -19.0358 | -18.7403 | -18.4409 | -18.1398 | -17.836 | -17.5303 | -17.2241 | -16.8477
Northwest | Small Office | Peak | December | All | LDCEU/TDEF | Electric Load with Losses, Incl. Cogeneration | MW | -0.7782 | -0.8394 | -1.3026 | -1.8135 | -2.1326 | -2.3777 | -3.3182 | -3.8428 | -8.1858 | -12.4867 | -15.1582 | -16.6797 | -18.6109 | -20.2342 | -20.676 | -22.8565 | -21.3288 | -18.9247 | -19.4273 | -19.024 | -19.7429 | -19.6932 | -20.2666 | -21.6558 | -21.1733 | -20.9424 | -20.7094 | -20.4606 | -20.1854 | -19.8809 | -19.8691 | -19.7979 | -19.684 | -19.5366 | -19.3741 | -19.1855 | -18.9831 | -18.7674 | -18.5228 | -18.2725 | -18.0147 | -17.7363 | -17.4583 | -17.1673 | -16.8769 | -16.5807 | -16.2892 | -15.9747 | -15.6641 | -15.3546 | -15.0411 | -14.7275 | -14.4142 | -14.1 | -13.7877 | -13.4772 | -13.167 | -12.8094
Northwest | Small Office | Average | January | All | LDCEU/TDEF | Electric Load with Losses, Incl. Cogeneration | MW | -0.6649 | -0.6982 | -1.1569 | -1.6421 | -1.9511 | -2.1623 | -3.1087 | -3.6176 | -7.8388 | -12.0201 | -14.5857 | -16.0861 | -18.0809 | -19.7668 | -20.2724 | -22.4704 | -21.004 | -18.7237 | -19.2898 | -19.0135 | -19.8577 | -19.9394 | -20.6002 | -22.0506 | -21.7252 | -21.6315 | -21.531 | -21.3935 | -21.218 | -21.0026 | -21.1488 | -21.2147 | -21.2222 | -21.1817 | -21.116 | -21.0154 | -20.8916 | -20.7448 | -20.5609 | -20.3638 | -20.1511 | -19.9113 | -19.667 | -19.4024 | -19.1363 | -18.8587 | -18.5826 | -18.2776 | -17.9734 | -17.6674 | -17.356 | -17.0416 | -16.7249 | -16.4069 | -16.088 | -15.7687 | -15.4494 | -15.0707
Northwest | Small Office | Average | February | All | LDCEU/TDEF | Electric Load with Losses, Incl. Cogeneration | MW | -0.5056 | -0.5959 | -1.0025 | -1.4689 | -1.7692 | -1.9884 | -2.8557 | -3.33 | -7.2271 | -11.0834 | -13.4693 | -14.836 | -16.6359 | -18.1736 | -18.5726 | -20.5408 | -19.2237 | -17.0896 | -17.5824 | -17.2899 | -17.9927 | -18.0265 | -18.5482 | -19.7978 | -19.4932 | -19.3506 | -19.2112 | -19.0455 | -18.8507 | -18.625 | -18.6901 | -18.6908 | -18.6453 | -18.5627 | -18.462 | -18.3346 | -18.1903 | -18.0292 | -17.8388 | -17.6392 | -17.4283 | -17.1963 | -16.9618 | -16.7116 | -16.4616 | -16.203 | -15.9464 | -15.6665 | -15.3883 | -15.1092 | -14.8263 | -14.5417 | -14.2555 | -13.9689 | -13.6819 | -13.3948 | -13.1083 | -12.7723
Northwest | Small Office | Average | March | All | LDCEU/TDEF | Electric Load with Losses, Incl. Cogeneration | MW | -0.3643 | -0.4719 | -0.9325 | -1.3643 | -1.671 | -1.8551 | -2.8127 | -3.2989 | -7.4416 | -11.5431 | -14.0244 | -15.5105 | -17.4358 | -19.0281 | -19.3959 | -21.4961 | -20.0097 | -17.7813 | -18.2331 | -18.0858 | -18.9938 | -19.2009 | -19.9474 | -21.4683 | -21.2882 | -21.4134 | -21.5386 | -21.6038 | -21.6206 | -21.5872 | -22.0651 | -22.4293 | -22.7101 | -22.9207 | -23.0911 | -23.2116 | -23.2931 | -23.3378 | -23.3286 | -23.2939 | -23.2302 | -23.127 | -23.0101 | -22.8593 | -22.7036 | -22.5256 | -22.3421 | -22.1184 | -21.8901 | -21.6535 | -21.4085 | -21.1546 | -20.8929 | -20.6281 | -20.3571 | -20.0809 | -19.8033 | -19.4396
Northwest | Small Office | Average | April | All | LDCEU/TDEF | Electric Load with Losses, Incl. Cogeneration | MW | -0.3469 | -0.4404 | -0.8911 | -1.2985 | -1.5991 | -1.7693 | -2.7075 | -3.1727 | -7.2257 | -11.2103 | -13.6276 | -15.0769 | -16.9485 | -18.4739 | -18.8203 | -20.8554 | -19.3863 | -17.2173 | -17.6422 | -17.4934 | -18.406 | -18.6289 | -19.3919 | -20.8036 | -20.692 | -20.8588 | -21.0269 | -21.1319 | -21.1883 | -21.1946 | -21.732 | -22.1526 | -22.4868 | -22.7484 | -22.9679 | -23.1364 | -23.2643 | -23.3528 | -23.3866 | -23.3926 | -23.3679 | -23.302 | -23.2212 | -23.1048 | -22.9827 | -22.837 | -22.6849 | -22.4905 | -22.2905 | -22.0812 | -21.8627 | -21.6342 | -21.3971 | -21.1562 | -20.9083 | -20.6541 | -20.3981 | -20.0512
Northwest | Small Office | Average | May | All | LDCEU/TDEF | Electric Load with Losses, Incl. Cogeneration | MW | -0.2088 | -0.2423 | -0.5718 | -0.8662 | -0.9455 | -1.0015 | -1.9769 | -2.3239 | -6.0454 | -9.7785 | -11.8532 | -13.2654 | -15.1025 | -16.3943 | -16.765 | -18.7956 | -17.1105 | -15.3891 | -15.6651 | -15.8717 | -17.2416 | -18.0017 | -19.2586 | -21.2039 | -21.5485 | -22.5065 | -23.4341 | -24.2072 | -24.8776 | -25.447 | -27.1065 | -28.5292 | -29.7673 | -30.8467 | -31.8197 | -32.6827 | -33.4476 | -34.1122 | -34.6688 | -35.1494 | -35.5523 | -35.8662 | -36.1351 | -36.3247 | -36.491 | -36.5994 | -36.6833 | -36.6808 | -36.6553 | -36.6025 | -36.5262 | -36.4227 | -36.2939 | -36.1535 | -35.9913 | -35.8097 | -35.6211 | -35.2569
Northwest | Small Office | Average | June | All | LDCEU/TDEF | Electric Load with Losses, Incl. Cogeneration | MW | -0.214 | -0.1559 | -0.38 | -0.5147 | -0.5603 | -0.319 | -1.3818 | -1.4759 | -5.3136 | -8.6702 | -10.4241 | -11.9915 | -14.0666 | -15.0296 | -15.4947 | -17.6721 | -15.6513 | -14.2821 | -14.5194 | -15.141 | -17.0139 | -18.3031 | -20.5626 | -22.7622 | -23.6776 | -25.4915 | -27.2317 | -28.715 | -30.033 | -31.1927 | -34.0543 | -36.5483 | -38.7482 | -40.6936 | -42.4607 | -44.0525 | -45.4849 | -46.7447 | -47.8421 | -48.809 | -49.6478 | -50.3458 | -50.9659 | -51.4592 | -51.9094 | -52.2644 | -52.5778 | -52.7522 | -52.887 | -52.975 | -53.0233 | -53.0261 | -52.9854 | -52.9244 | -52.8259 | -52.6947 | -52.5501 | -52.1424
Northwest | Small Office | Average | July | All | LDCEU/TDEF | Electric Load with Losses, Incl. Cogeneration | MW | -0.2454 | 0.0091 | 0.0013 | 0.2454 | 0.2755 | 1.0447 | -0.2395 | -0.2465 | -3.5185 | -6.1939 | -7.5193 | -8.9953 | -10.9705 | -11.8186 | -11.9995 | -14.336 | -12.0903 | -11.3043 | -11.8118 | -12.9447 | -15.7151 | -18.1097 | -20.9394 | -23.8807 | -26.3795 | -29.6445 | -32.7534 | -35.4339 | -37.8425 | -39.9962 | -44.86 | -49.1401 | -52.9437 | -56.3322 | -59.4229 | -62.2267 | -64.7705 | -67.0176 | -69.0118 | -70.7846 | -72.3473 | -73.6833 | -74.886 | -75.8807 | -76.8004 | -77.5616 | -78.2538 | -78.7164 | -79.1146 | -79.4327 | -79.6841 | -79.8593 | -79.9612 | -80.0275 | -80.0311 | -79.9799 | -79.9048 | -79.4295
Northwest | Small Office | Average | August | All | LDCEU/TDEF | Electric Load with Losses, Incl. Cogeneration | MW | -0.255 | -0.0141 | -0.0899 | 0.1338 | 0.4231 | 0.9204 | -0.0774 | -0.2557 | -3.4422 | -6.6625 | -7.9769 | -9.298 | -11.2794 | -12.4598 | -12.7866 | -14.7353 | -12.771 | -11.6439 | -11.5421 | -13.0309 | -16.0647 | -18.4501 | -21.1926 | -25.3568 | -26.886 | -30.1997 | -33.3562 | -36.0782 | -38.5244 | -40.7118 | -45.6571 | -50.0087 | -53.8762 | -57.322 | -60.4652 | -63.3167 | -65.9035 | -68.1897 | -70.2179 | -72.0213 | -73.6111 | -74.9705 | -76.1943 | -77.2067 | -78.1428 | -78.9177 | -79.6223 | -80.0938 | -80.4997 | -80.8242 | -81.0809 | -81.2601 | -81.365 | -81.4335 | -81.4384 | -81.3875 | -81.3124 | -80.8295
Northwest | Small Office | Average | September | All | LDCEU/TDEF | Electric Load with Losses, Incl. Cogeneration | MW | -0.2211 | -0.1258 | -0.3237 | -0.5476 | -0.47 | -0.1566 | -1.2862 | -1.5895 | -5.3193 | -9.0048 | -10.8403 | -12.6198 | -14.6448 | -15.7092 | -16.2549 | -18.3186 | -16.2832 | -14.8502 | -14.5944 | -15.7152 | -17.8921 | -19.3916 | -21.1508 | -23.7794 | -25.1629 | -27.1567 | -29.0678 | -30.6985 | -32.1492 | -33.4268 | -36.5502 | -39.2728 | -41.6761 | -43.8025 | -45.7359 | -47.4767 | -49.0434 | -50.4244 | -51.625 | -52.6848 | -53.6058 | -54.3736 | -55.0562 | -55.5993 | -56.0963 | -56.489 | -56.8356 | -57.0312 | -57.1842 | -57.2857 | -57.3441 | -57.3526 | -57.314 | -57.253 | -57.1514 | -57.0141 | -56.8622 | -56.4251
Northwest | Small Office | Average | October | All | LDCEU/TDEF | Electric Load with Losses, Incl. Cogeneration | MW | -0.26 | -0.3524 | -0.7321 | -1.0722 | -1.3018 | -1.3728 | -2.3136 | -2.7287 | -6.6109 | -10.4132 | -12.6426 | -14.0894 | -15.9321 | -17.3337 | -17.6751 | -19.6787 | -18.1211 | -16.172 | -16.5133 | -16.5661 | -17.7098 | -18.1762 | -19.1697 | -20.8692 | -20.9668 | -21.515 | -22.0493 | -22.4772 | -22.8307 | -23.1094 | -24.1861 | -25.0877 | -25.8562 | -26.5111 | -27.0937 | -27.5964 | -28.0301 | -28.3973 | -28.6819 | -28.9166 | -29.098 | -29.2155 | -29.3034 | -29.3344 | -29.3514 | -29.3284 | -29.2895 | -29.1882 | -29.0728 | -28.9393 | -28.7899 | -28.6224 | -28.4382 | -28.2466 | -28.0409 | -27.8228 | -27.6004 | -27.2462
Northwest | Small Office | Average | November | All | LDCEU/TDEF | Electric Load with Losses, Incl. Cogeneration | MW | -0.4559 | -0.5522 | -0.947 | -1.404 | -1.6946 | -1.8996 | -2.8059 | -3.3078 | -7.3361 | -11.3341 | -13.7827 | -15.2197 | -17.089 | -18.6281 | -19.031 | -21.0648 | -19.6316 | -17.482 | -17.9265 | -17.691 | -18.519 | -18.6504 | -19.3542 | -20.6833 | -20.4768 | -20.4949 | -20.5143 | -20.4874 | -20.4199 | -20.3102 | -20.6256 | -20.847 | -21.0001 | -21.0961 | -21.1604 | -21.1844 | -21.178 | -21.1425 | -21.0635 | -20.9652 | -20.8448 | -20.6922 | -20.5305 | -20.3421 | -20.1508 | -19.9428 | -19.7323 | -19.4884 | -19.2422 | -18.9907 | -18.7325 | -18.4685 | -18.1991 | -17.9276 | -17.6523 | -17.3737 | -17.0946 | -16.7441
Northwest | Small Office | Average | December | All | LDCEU/TDEF | Electric Load with Losses, Incl. Cogeneration | MW | -0.7246 | -0.7718 | -1.1885 | -1.6491 | -1.9345 | -2.1508 | -3.0069 | -3.4798 | -7.4084 | -11.2976 | -13.7059 | -15.0848 | -16.9283 | -18.4988 | -18.9665 | -21.0236 | -19.6783 | -17.5282 | -18.0711 | -17.7488 | -18.4823 | -18.4949 | -19.0745 | -20.3991 | -19.9883 | -19.8119 | -19.6266 | -19.4186 | -19.1811 | -18.9119 | -18.9207 | -18.8699 | -18.7755 | -18.6465 | -18.5005 | -18.328 | -18.1409 | -17.9386 | -17.7084 | -17.4712 | -17.2253 | -16.9591 | -16.6926 | -16.4127 | -16.1329 | -15.8469 | -15.5649 | -15.2606 | -14.9594 | -14.659 | -14.3546 | -14.0499 | -13.7452 | -13.4397 | -13.1356 | -12.833 | -12.5307 | -12.1838
Northwest | Small Office | Minimum | January | All | LDCEU/TDEF | Electric Load with Losses, Incl. Cogeneration | MW | -0.5434 | -0.5139 | -0.7575 | -1.0359 | -1.1969 | -1.3146 | -1.8229 | -2.0963 | -4.3868 | -6.6577 | -8.059 | -8.8675 | -10.1683 | -11.3486 | -11.8366 | -13.2207 | -12.5373 | -11.3298 | -11.9012 | -11.8319 | -12.4482 | -12.5693 | -13.0113 | -13.9222 | -13.7476 | -13.6649 | -13.5605 | -13.4302 | -13.2732 | -13.0885 | -13.0447 | -12.9608 | -12.8481 | -12.7125 | -12.5656 | -12.4005 | -12.226 | -12.0426 | -11.8404 | -11.6347 | -11.4248 | -11.2024 | -10.9801 | -10.7505 | -10.521 | -10.2887 | -10.0595 | -9.8169 | -9.5776 | -9.3391 | -9.0985 | -8.8586 | -8.6194 | -8.3799 | -8.1422 | -7.9064 | -7.671 | -7.411
Northwest | Small Office | Minimum | February | All | LDCEU/TDEF | Electric Load with Losses, Incl. Cogeneration | MW | -0.3467 | -0.38 | -0.5919 | -0.8527 | -1.0122 | -1.1338 | -1.5983 | -1.8516 | -3.9474 | -6.0206 | -7.3089 | -8.0387 | -9.1914 | -10.2326 | -10.6146 | -11.8288 | -11.209 | -10.1068 | -10.5786 | -10.4963 | -11.0151 | -11.1131 | -11.4747 | -12.2576 | -12.1204 | -12.0422 | -11.9529 | -11.8411 | -11.7073 | -11.5504 | -11.5196 | -11.4528 | -11.3606 | -11.248 | -11.126 | -10.9886 | -10.8427 | -10.6889 | -10.5187 | -10.3451 | -10.1669 | -9.978 | -9.7888 | -9.5924 | -9.3966 | -9.1976 | -9.0007 | -8.7921 | -8.5859 | -8.38 | -8.1726 | -7.9653 | -7.7583 | -7.5514 | -7.3453 | -7.1403 | -6.936 | -6.7087
Northwest | Small Office | Minimum | March | All | LDCEU/TDEF | Electric Load with Losses, Incl. Cogeneration | MW | -0.2552 | -0.3159 | -0.5873 | -0.8497 | -1.0367 | -1.1663 | -1.6972 | -1.9823 | -4.3276 | -6.6596 | -8.0864 | -8.9137 | -10.1883 | -11.3249 | -11.7059 | -13.0491 | -12.326 | -11.0942 | -11.5693 | -11.5262 | -12.1304 | -12.2736 | -12.7224 | -13.6456 | -13.5199 | -13.516 | -13.5042 | -13.4582 | -13.3839 | -13.2803 | -13.3777 | -13.421 | -13.4265 | -13.4005 | -13.3584 | -13.2935 | -13.2131 | -13.1187 | -12.999 | -12.871 | -12.7326 | -12.5774 | -12.4183 | -12.2454 | -12.0722 | -11.8909 | -11.7094 | -11.5099 | -11.311 | -11.1098 | -10.9057 | -10.6993 | -10.4909 | -10.282 | -10.0718 | -9.8608 | -9.6498 | -9.4015
Northwest | Small Office | Minimum | April | All | LDCEU/TDEF | Electric Load with Losses, Incl. Cogeneration | MW | -0.2402 | -0.2855 | -0.5302 | -0.7583 | -0.9295 | -1.047 | -1.5131 | -1.7612 | -3.838 | -5.8855 | -7.15 | -7.8733 | -8.9934 | -9.9908 | -10.3221 | -11.5012 | -10.87 | -9.7735 | -10.1933 | -10.1228 | -10.6433 | -10.7539 | -11.1407 | -11.8675 | -11.7728 | -11.7541 | -11.7304 | -11.6789 | -11.6045 | -11.5066 | -11.5741 | -11.5975 | -11.59 | -11.5571 | -11.5119 | -11.4488 | -11.3738 | -11.2875 | -11.1811 | -11.0681 | -10.9473 | -10.8125 | -10.6754 | -10.527 | -10.3788 | -10.2241 | -10.0701 | -9.9004 | -9.7315 | -9.5611 | -9.3882 | -9.2133 | -9.0371 | -8.8601 | -8.6824 | -8.5039 | -8.3254 | -8.1143
Northwest | Small Office | Minimum | May | All | LDCEU/TDEF | Electric Load with Losses, Incl. Cogeneration | MW | -0.1182 | -0.1745 | -0.4043 | -0.6279 | -0.7323 | -0.8341 | -1.3734 | -1.6171 | -3.827 | -6.0471 | -7.3404 | -8.1446 | -9.3563 | -10.3352 | -10.6823 | -11.9828 | -11.1644 | -10.1262 | -10.474 | -10.4777 | -11.1826 | -11.4767 | -12.0499 | -13.0445 | -13.0951 | -13.376 | -13.6463 | -13.8515 | -14.0128 | -14.1309 | -14.6532 | -15.0812 | -15.4373 | -15.7324 | -15.9889 | -16.2044 | -16.3848 | -16.528 | -16.6306 | -16.7061 | -16.7542 | -16.7685 | -16.7682 | -16.7388 | -16.7027 | -16.6457 | -16.5823 | -16.4841 | -16.3795 | -16.2659 | -16.1441 | -16.0132 | -15.8735 | -15.7304 | -15.5799 | -15.423 | -15.264 | -15.0349
Northwest | Small Office | Minimum | June | All | LDCEU/TDEF | Electric Load with Losses, Incl. Cogeneration | MW | -0.1137 | -0.1556 | -0.3787 | -0.5746 | -0.7093 | -0.727 | -1.3376 | -1.5278 | -3.9971 | -6.2893 | -7.6114 | -8.539 | -9.8737 | -10.7689 | -11.1119 | -12.513 | -11.5128 | -10.439 | -10.7469 | -10.8254 | -11.6449 | -12.0509 | -12.9066 | -13.9656 | -14.1462 | -14.6476 | -15.1317 | -15.5241 | -15.8569 | -16.1325 | -16.9952 | -17.7272 | -18.3565 | -18.8977 | -19.3803 | -19.8045 | -20.1774 | -20.4909 | -20.7506 | -20.9671 | -21.1419 | -21.2683 | -21.371 | -21.431 | -21.4791 | -21.4954 | -21.5014 | -21.4561 | -21.3999 | -21.3293 | -21.2458 | -21.1477 | -21.0356 | -20.9174 | -20.7872 | -20.6466 | -20.5022 | -20.261
Northwest | Small Office | Minimum | July | All | LDCEU/TDEF | Electric Load with Losses, Incl. Cogeneration | MW | -0.0874 | -0.0844 | -0.2634 | -0.366 | -0.5091 | -0.4098 | -1.0636 | -1.2609 | -3.5203 | -5.6005 | -6.8201 | -7.684 | -8.9929 | -9.9412 | -10.205 | -11.6417 | -10.696 | -9.7516 | -10.2044 | -10.3764 | -11.3848 | -12.0293 | -12.9303 | -14.1166 | -14.6898 | -15.4796 | -16.2342 | -16.8611 | -17.4069 | -17.8769 | -19.1127 | -20.1775 | -21.1051 | -21.9142 | -22.6418 | -23.2907 | -23.8706 | -24.3648 | -24.7909 | -25.1556 | -25.4637 | -25.7078 | -25.9175 | -26.0692 | -26.2031 | -26.2928 | -26.3681 | -26.3728 | -26.3631 | -26.3324 | -26.2834 | -26.2142 | -26.1249 | -26.0266 | -25.9113 | -25.7814 | -25.6453 | -25.389
Northwest | Small Office | Minimum | August | All | LDCEU/TDEF | Electric Load with Losses, Incl. Cogeneration | MW | -0.1269 | -0.0697 | -0.2218 | -0.2319 | -0.1944 | -0.0595 | -0.684 | -0.8986 | -3.1812 | -5.4883 | -6.6224 | -7.4928 | -8.885 | -9.9007 | -10.2078 | -11.5908 | -10.5319 | -9.5631 | -9.7207 | -10.2858 | -11.7927 | -12.8288 | -14.106 | -16.2124 | -16.7822 | -18.161 | -19.4752 | -20.5914 | -21.5824 | -22.4563 | -24.5461 | -26.3703 | -27.9787 | -29.3995 | -30.6874 | -31.8486 | -32.8963 | -33.8081 | -34.6101 | -35.3127 | -35.9226 | -36.4309 | -36.8813 | -37.2394 | -37.5657 | -37.8214 | -38.05 | -38.1711 | -38.2659 | -38.3256 | -38.3559 | -38.3527 | -38.3172 | -38.2662 | -38.1874 | -38.0846 | -37.9715 | -37.6744
Northwest | Small Office | Minimum | September | All | LDCEU/TDEF | Electric Load with Losses, Incl. Cogeneration | MW | -0.1157 | -0.115 | -0.2917 | -0.488 | -0.5275 | -0.4665 | -1.084 | -1.3163 | -3.5701 | -5.8097 | -7.0228 | -7.9995 | -9.324 | -10.2241 | -10.6634 | -12.0113 | -11.0222 | -10.1016 | -10.2256 | -10.6252 | -11.7011 | -12.3229 | -13.1327 | -14.4495 | -14.9438 | -15.6877 | -16.3986 | -16.9873 | -17.4976 | -17.9325 | -19.11 | -20.1194 | -20.9967 | -21.7597 | -22.4455 | -23.0534 | -23.5928 | -24.056 | -24.4467 | -24.7812 | -25.0606 | -25.2778 | -25.4622 | -25.5906 | -25.702 | -25.7718 | -25.8257 | -25.8152 | -25.7898 | -25.7443 | -25.6818 | -25.6 | -25.4996 | -25.3907 | -25.266 | -25.1274 | -24.9832 | -24.719
Northwest | Small Office | Minimum | October | All | LDCEU/TDEF | Electric Load with Losses, Incl. Cogeneration | MW | -0.1787 | -0.2515 | -0.488 | -0.7163 | -0.8761 | -0.9658 | -1.4828 | -1.7451 | -3.9802 | -6.1847 | -7.5078 | -8.3165 | -9.5351 | -10.5657 | -10.9221 | -12.2095 | -11.4532 | -10.3454 | -10.7418 | -10.7303 | -11.39 | -11.5965 | -12.098 | -13.0461 | -13.0148 | -13.1619 | -13.3 | -13.3882 | -13.4409 | -13.4576 | -13.7779 | -14.0238 | -14.215 | -14.36 | -14.4779 | -14.5635 | -14.6238 | -14.6586 | -14.66 | -14.6437 | -14.6084 | -14.5477 | -14.4775 | -14.3856 | -14.2902 | -14.1801 | -14.0663 | -13.9263 | -13.783 | -13.634 | -13.4792 | -13.3187 | -13.1526 | -12.9843 | -12.8117 | -12.6353 | -12.4578 | -12.2256
Northwest | Small Office | Minimum | November | All | LDCEU/TDEF | Electric Load with Losses, Incl. Cogeneration | MW | -0.3466 | -0.3873 | -0.5973 | -0.8715 | -1.0363 | -1.1711 | -1.6598 | -1.9484 | -4.1697 | -6.3842 | -7.7557 | -8.5367 | -9.7447 | -10.8216 | -11.2034 | -12.4653 | -11.7946 | -10.6199 | -11.0784 | -10.9953 | -11.5508 | -11.6593 | -12.0928 | -12.8728 | -12.749 | -12.6963 | -12.6344 | -12.546 | -12.4334 | -12.2957 | -12.3171 | -12.2953 | -12.2432 | -12.1664 | -12.0774 | -11.9703 | -11.8519 | -11.723 | -11.5744 | -11.4204 | -11.2595 | -11.0852 | -10.9095 | -10.7239 | -10.5384 | -10.3479 | -10.1588 | -9.9551 | -9.7531 | -9.5505 | -9.3456 | -9.14 | -8.9336 | -8.7271 | -8.5206 | -8.3144 | -8.1086 | -7.8737
Northwest | Small Office | Minimum | December | All | LDCEU/TDEF | Electric Load with Losses, Incl. Cogeneration | MW | -0.5232 | -0.5207 | -0.7375 | -0.9948 | -1.1434 | -1.2658 | -1.7139 | -1.9641 | -4.0584 | -6.1316 | -7.4256 | -8.1529 | -9.3231 | -10.3926 | -10.8147 | -12.0721 | -11.4603 | -10.3312 | -10.8494 | -10.7517 | -11.2819 | -11.3554 | -11.7462 | -12.5677 | -12.3393 | -12.2182 | -12.0767 | -11.9179 | -11.7379 | -11.5359 | -11.4346 | -11.3044 | -11.1536 | -10.9866 | -10.8124 | -10.6247 | -10.4318 | -10.2336 | -10.0218 | -9.8093 | -9.5956 | -9.3731 | -9.1526 | -8.9281 | -8.7043 | -8.4801 | -8.2602 | -8.0303 | -7.8044 | -7.5807 | -7.3554 | -7.1319 | -6.9102 | -6.6885 | -6.4695 | -6.2532 | -6.0374 | -5.8046
Northwest | Big Box-Retail | Peak | January | All | LDCEU/TDEF | Electric Load with Losses, Incl. Cogeneration | MW | -0.1483 | -1.8724 | -5.055 | -5.4252 | -5.1529 | -4.3791 | -6.2023 | -6.6421 | -20.2 | -34.0732 | -42.2064 | -45.2785 | -49.6217 | -49.9757 | -56.3351 | -63.4456 | -49.0752 | -58.9051 | -67.0738 | -75.3492 | -82.6656 | -84.7622 | -87.3048 | -87.7018 | -97.5933 | -107.0816 | -115.8132 | -123.7892 | -131.0664 | -137.7052 | -144.0817 | -150.2769 | -156.8418 | -162.7336 | -168.9668 | -174.8559 | -179.722 | -185.5951 | -190.8174 | -196.0957 | -200.8103 | -205.5963 | -210.031 | -214.3374 | -218.4237 | -222.5492 | -226.1024 | -229.5491 | -232.7813 | -236.2697 | -239.5296 | -242.7452 | -245.9159 | -249.0475 | -252.1498 | -255.2309 | -258.2883 | -259.1788
Northwest | Big Box-Retail | Peak | February | All | LDCEU/TDEF | Electric Load with Losses, Incl. Cogeneration | MW | -0.4146 | -2.3692 | -5.2376 | -7.0534 | -7.5759 | -7.4754 | -10.5712 | -11.9608 | -22.73 | -33.794 | -39.7228 | -42.0406 | -46.0225 | -46.832 | -51.269 | -56.6165 | -45.901 | -53.4582 | -60.5436 | -66.655 | -72.105 | -73.6803 | -74.803 | -74.3966 | -83.8842 | -91.4022 | -98.3397 | -104.683 | -110.481 | -115.78 | -120.6468 | -125.4021 | -130.5006 | -135.0814 | -139.9764 | -144.6142 | -148.4428 | -153.1168 | -157.2749 | -161.4973 | -165.2734 | -169.1178 | -172.6846 | -176.1542 | -179.4496 | -182.7865 | -185.6598 | -188.4501 | -191.065 | -193.8975 | -196.542 | -199.1509 | -201.7239 | -204.2642 | -206.7802 | -209.2782 | -211.7556 | -212.4764
Northwest | Big Box-Retail | Peak | March | All | LDCEU/TDEF | Electric Load with Losses, Incl. Cogeneration | MW | -0.1866 | -1.828 | -4.6265 | -5.4256 | -5.65 | -5.4835 | -7.4184 | -8.2129 | -18.6585 | -30.0774 | -36.3013 | -38.3508 | -41.7742 | -42.6109 | -46.7468 | -52.6926 | -41.6911 | -49.0702 | -55.3548 | -61.6452 | -66.7916 | -68.2769 | -69.8629 | -69.9682 | -78.0381 | -85.2826 | -91.953 | -98.0507 | -103.6176 | -108.7004 | -113.3881 | -117.9518 | -122.8203 | -127.1894 | -131.8407 | -136.2445 | -139.8772 | -144.2988 | -148.2311 | -152.2178 | -155.7792 | -159.4059 | -162.7675 | -166.0348 | -169.1391 | -172.2817 | -174.9875 | -177.618 | -180.0844 | -182.7577 | -185.257 | -187.7251 | -190.1612 | -192.571 | -194.9597 | -197.3336 | -199.6923 | -200.393
Northwest | Big Box-Retail | Peak | April | All | LDCEU/TDEF | Electric Load with Losses, Incl. Cogeneration | MW | -0.198 | -1.8403 | -4.6829 | -5.4373 | -5.6982 | -5.5082 | -7.4315 | -7.9153 | -19.1171 | -30.1241 | -37.0015 | -38.7547 | -42.4349 | -42.7449 | -47.5141 | -53.3852 | -41.8443 | -49.3471 | -55.4557 | -60.9182 | -66.2154 | -67.561 | -69.312 | -68.8351 | -76.9755 | -84.094 | -90.6512 | -96.6467 | -102.1208 | -107.119 | -111.7405 | -116.2427 | -121.0408 | -125.3491 | -129.9353 | -134.2787 | -137.8603 | -142.2211 | -146.0994 | -150.0307 | -153.5435 | -157.1223 | -160.4397 | -163.6654 | -166.7284 | -169.8266 | -172.4952 | -175.0896 | -177.5246 | -180.1617 | -182.627 | -185.0615 | -187.4639 | -189.8397 | -192.1947 | -194.5349 | -196.8595 | -197.5463
Northwest | Big Box-Retail | Peak | May | All | LDCEU/TDEF | Electric Load with Losses, Incl. Cogeneration | MW | -0.0769 | -1.5342 | -4.164 | -4.5245 | -4.03 | -3.9061 | -5.2517 | -5.3442 | -16.2402 | -27.9615 | -34.9148 | -36.9661 | -40.0798 | -40.0817 | -44.887 | -50.4412 | -38.6335 | -43.9922 | -47.8975 | -51.2365 | -54.8564 | -55.4805 | -56.6014 | -56.6502 | -62.6758 | -68.3856 | -73.66 | -78.4887 | -82.8909 | -86.9036 | -90.7364 | -94.4681 | -98.416 | -101.9602 | -105.7168 | -109.27 | -112.1912 | -115.7408 | -118.8947 | -122.085 | -124.9337 | -127.8358 | -130.5245 | -133.1416 | -135.6221 | -138.1222 | -140.2748 | -142.3654 | -144.3333 | -146.4572 | -148.4439 | -150.4068 | -152.3432 | -154.2582 | -156.1569 | -158.0444 | -159.9197 | -160.4479
Northwest | Big Box-Retail | Peak | June | All | LDCEU/TDEF | Electric Load with Losses, Incl. Cogeneration | MW | -0.0432 | 0.1978 | -1.0017 | 0.6994 | 2.8202 | 6.2997 | 4.367 | 7.285 | -4.7766 | -13.1132 | -16.1573 | -19.9229 | -25.9769 | -23.7551 | -31.6691 | -38.4506 | -24.504 | -32.8195 | -38.1997 | -43.8692 | -49.2657 | -52.0836 | -53.2548 | -55.3308 | -61.7445 | -69.0838 | -75.7979 | -81.9024 | -87.4346 | -92.4338 | -98.6872 | -104.6748 | -110.7613 | -116.2252 | -121.8242 | -127.0499 | -131.3919 | -136.4255 | -140.8772 | -145.3048 | -149.2596 | -153.2127 | -156.8593 | -160.3837 | -163.6782 | -166.9502 | -169.7727 | -172.4719 | -175.0092 | -177.6983 | -180.1826 | -182.6199 | -185.0062 | -187.3313 | -189.6274 | -191.9009 | -194.1308 | -194.6916
Northwest | Big Box-Retail | Peak | July | All | LDCEU/TDEF | Electric Load with Losses, Incl. Cogeneration | MW | -0.045 | 1.0261 | 0.8293 | 3.5909 | 5.2294 | 10.3121 | 7.4732 | 9.7719 | 1.4297 | -3.3419 | -4.8157 | -7.6734 | -12.1862 | -11.5557 | -17.0619 | -23.9894 | -11.9629 | -20.8781 | -27.4634 | -32.2171 | -37.1191 | -40.4728 | -43.5719 | -45.8048 | -50.875 | -57.6476 | -63.8248 | -69.4264 | -74.4912 | -79.0524 | -85.2802 | -91.2115 | -97.1914 | -102.5523 | -107.9949 | -113.0494 | -117.267 | -122.0816 | -126.3322 | -130.5386 | -134.2938 | -138.0165 | -141.4454 | -144.7469 | -147.823 | -150.8693 | -153.4946 | -155.9899 | -158.326 | -160.7899 | -163.0548 | -165.2692 | -167.4322 | -169.5268 | -171.5919 | -173.6332 | -175.6246 | -176.1003
Northwest | Big Box-Retail | Peak | August | All | LDCEU/TDEF | Electric Load with Losses, Incl. Cogeneration | MW | -0.044 | 0.8947 | 0.18 | 3.0717 | 6.3364 | 10.0903 | 9.0084 | 10.3953 | 2.2907 | -6.3918 | -7.953 | -9.6304 | -14.3092 | -16.2429 | -22.6099 | -27.5229 | -16.6146 | -24.0062 | -28.5263 | -34.0963 | -41.5499 | -44.69 | -48.0813 | -49.1658 | -55.6123 | -62.9449 | -69.6286 | -75.6936 | -81.1781 | -86.1185 | -92.8266 | -99.2102 | -105.6521 | -111.4248 | -117.2899 | -122.7374 | -127.2822 | -132.4753 | -137.0579 | -141.5943 | -145.6413 | -149.655 | -153.3488 | -156.9023 | -160.2123 | -163.4938 | -166.319 | -169.0053 | -171.5166 | -174.1715 | -176.6092 | -178.9923 | -181.3198 | -183.574 | -185.796 | -187.9921 | -190.1346 | -190.6479
Northwest | Big Box-Retail | Peak | September | All | LDCEU/TDEF | Electric Load with Losses, Incl. Cogeneration | MW | -0.0287 | -0.0324 | -1.0532 | -0.4423 | 1.3677 | 3.7772 | 2.3795 | 3.1197 | -4.8034 | -12.7675 | -15.9065 | -19.3407 | -22.8517 | -22.2102 | -27.8038 | -32.1151 | -22.1646 | -30.4549 | -35.39 | -42.9644 | -49.7216 | -51.8621 | -54.9067 | -55.7782 | -62.0774 | -69.2109 | -75.7505 | -81.6959 | -87.1016 | -92.0089 | -97.5748 | -102.9388 | -108.4623 | -113.4278 | -118.5655 | -123.3849 | -127.3887 | -132.0843 | -136.2537 | -140.4222 | -144.1519 | -147.901 | -151.371 | -154.7359 | -157.9035 | -161.0641 | -163.7971 | -166.4267 | -168.9038 | -171.5357 | -173.9858 | -176.3959 | -178.763 | -181.0837 | -183.379 | -185.6549 | -187.8993 | -188.5206
Northwest | Big Box-Retail | Peak | October | All | LDCEU/TDEF | Electric Load with Losses, Incl. Cogeneration | MW | -0.1864 | -1.872 | -4.6527 | -5.4779 | -5.6581 | -5.4281 | -7.1664 | -8.0466 | -18.8195 | -30.1574 | -36.1096 | -38.6281 | -42.0288 | -42.6821 | -47.5642 | -52.9114 | -41.653 | -48.2866 | -53.5948 | -58.9956 | -64.0898 | -64.7341 | -66.2988 | -66.6207 | -74.1698 | -80.9754 | -87.2508 | -92.9912 | -98.2315 | -103.0152 | -107.4777 | -111.8243 | -116.4555 | -120.6125 | -125.0355 | -129.2218 | -132.6736 | -136.8732 | -140.6072 | -144.3914 | -147.7721 | -151.2136 | -154.4034 | -157.5044 | -160.4485 | -163.4258 | -165.9885 | -168.4781 | -170.8132 | -173.3412 | -175.7035 | -178.0354 | -180.3362 | -182.6103 | -184.864 | -187.1031 | -189.3263 | -189.974
Northwest | Big Box-Retail | Peak | November | All | LDCEU/TDEF | Electric Load with Losses, Incl. Cogeneration | MW | -0.1917 | -1.8784 | -4.656 | -5.3363 | -5.2245 | -4.8689 | -6.5146 | -7.5492 | -18.8242 | -30.8891 | -38.2571 | -40.6075 | -44.3964 | -44.5174 | -49.7768 | -55.4969 | -43.485 | -51.6555 | -58.1647 | -64.5888 | -70.5329 | -72.2257 | -74.36 | -74.2051 | -82.8319 | -90.6926 | -97.9366 | -104.5597 | -110.6071 | -116.1284 | -121.3435 | -126.4199 | -131.8201 | -136.668 | -141.8129 | -146.6789 | -150.6982 | -155.5668 | -159.8973 | -164.2803 | -168.1965 | -172.1761 | -175.8652 | -179.4495 | -182.853 | -186.2923 | -189.2543 | -192.1295 | -194.8253 | -197.7376 | -200.4599 | -203.1456 | -205.7944 | -208.4113 | -211.0038 | -213.5785 | -216.1338 | -216.8799
Northwest | Big Box-Retail | Peak | December | All | LDCEU/TDEF | Electric Load with Losses, Incl. Cogeneration | MW | -0.1964 | -1.9756 | -4.9752 | -5.7483 | -5.7795 | -5.4278 | -7.3088 | -8.105 | -20.1947 | -32.7096 | -40.1137 | -42.6569 | -46.7257 | -47.1082 | -52.4421 | -58.847 | -46.141 | -54.1794 | -60.8864 | -67.4743 | -73.5158 | -74.9096 | -76.9967 | -77.1457 | -85.8552 | -93.9067 | -101.3328 | -108.1228 | -114.3231 | -119.9847 | -125.3137 | -130.5072 | -136.0372 | -141.0031 | -146.2779 | -151.2678 | -155.3876 | -160.3846 | -164.8296 | -169.3303 | -173.3522 | -177.4406 | -181.2313 | -184.9164 | -188.4152 | -191.9497 | -194.9936 | -197.9476 | -200.7184 | -203.7104 | -206.5072 | -209.2662 | -211.9868 | -214.6741 | -217.3359 | -219.9793 | -222.602 | -223.3592
Northwest | Big Box-Retail | Average | January | All | LDCEU/TDEF | Electric Load with Losses, Incl. Cogeneration | MW | -0.1954 | -1.569 | -3.9792 | -4.6478 | -4.662 | -4.2332 | -5.9855 | -6.7018 | -16.3443 | -26.3952 | -31.9402 | -34.3235 | -37.5716 | -37.9481 | -42.7884 | -47.935 | -37.6467 | -46.4041 | -53.8468 | -61.2871 | -67.5756 | -69.4628 | -71.5955 | -71.7046 | -80.2308 | -88.051 | -95.2428 | -101.8054 | -107.7976 | -113.269 | -118.4348 | -123.4629 | -128.7958 | -133.5894 | -138.6705 | -143.4788 | -147.4539 | -152.262 | -156.542 | -160.872 | -164.7451 | -168.6833 | -172.3358 | -175.8875 | -179.2585 | -182.6614 | -185.5977 | -188.4494 | -191.1287 | -194.0192 | -196.7227 | -199.391 | -202.0225 | -204.6227 | -207.199 | -209.7581 | -212.2982 | -213.0588
Northwest | Big Box-Retail | Average | February | All | LDCEU/TDEF | Electric Load with Losses, Incl. Cogeneration | MW | -0.1492 | -1.4237 | -3.586 | -4.1388 | -4.1125 | -3.7557 | -5.2341 | -5.6712 | -14.6868 | -23.8143 | -29.2562 | -31.109 | -34.1193 | -34.5666 | -38.4747 | -43.1689 | -33.95 | -41.5203 | -48.0554 | -54.3375 | -59.7505 | -61.5398 | -63.2419 | -63.3393 | -70.8454 | -77.7343 | -84.0708 | -89.8555 | -95.1373 | -99.9603 | -104.5003 | -108.9179 | -113.6059 | -117.8183 | -122.2842 | -126.5106 | -130.0038 | -134.2304 | -137.9924 | -141.7989 | -145.2027 | -148.664 | -151.8737 | -154.9941 | -157.9563 | -160.9476 | -163.5281 | -166.0344 | -168.3887 | -170.9298 | -173.3069 | -175.6532 | -177.9676 | -180.2551 | -182.5219 | -184.7737 | -187.0096 | -187.6794
Northwest | Big Box-Retail | Average | March | All | LDCEU/TDEF | Electric Load with Losses, Incl. Cogeneration | MW | -0.1021 | -1.2838 | -3.5253 | -3.7556 | -3.5829 | -3.0447 | -4.4206 | -4.6821 | -14.0404 | -23.8176 | -29.3544 | -31.2798 | -34.39 | -34.9434 | -39.0014 | -44.2696 | -34.3259 | -42.131 | -48.6272 | -55.239 | -60.7799 | -62.6322 | -64.5596 | -64.8781 | -72.3506 | -79.5164 | -86.1009 | -92.1118 | -97.597 | -102.6019 | -107.4073 | -112.0726 | -117.0068 | -121.4379 | -126.1218 | -130.5491 | -134.21 | -138.6238 | -142.5498 | -146.5166 | -150.0617 | -153.662 | -156.9981 | -160.2378 | -163.3109 | -166.4128 | -169.0872 | -171.6831 | -174.1196 | -176.7491 | -179.2067 | -181.6316 | -184.0229 | -186.3851 | -188.7257 | -191.0506 | -193.3581 | -194.0468
Northwest | Big Box-Retail | Average | April | All | LDCEU/TDEF | Electric Load with Losses, Incl. Cogeneration | MW | -0.0963 | -1.2119 | -3.3777 | -3.533 | -3.3504 | -2.7903 | -4.069 | -4.137 | -13.5421 | -22.7727 | -28.4431 | -30.1736 | -33.2904 | -33.5525 | -37.7868 | -42.8232 | -32.9478 | -40.5403 | -46.6986 | -52.6634 | -58.0729 | -59.7925 | -61.717 | -61.745 | -68.9269 | -75.7661 | -82.0509 | -87.7879 | -93.0228 | -97.7989 | -102.4039 | -106.8747 | -111.594 | -115.8343 | -120.3135 | -124.5481 | -128.0483 | -132.2671 | -136.0199 | -139.81 | -143.198 | -146.6402 | -149.8294 | -152.9277 | -155.8646 | -158.8259 | -161.3803 | -163.8597 | -166.1893 | -168.7014 | -171.0491 | -173.3659 | -175.6501 | -177.9061 | -180.1414 | -182.3615 | -184.565 | -185.2209
Northwest | Big Box-Retail | Average | May | All | LDCEU/TDEF | Electric Load with Losses, Incl. Cogeneration | MW | -0.0441 | -0.7251 | -2.4196 | -2.2128 | -1.2585 | -0.5712 | -1.6757 | -1.3256 | -9.5244 | -18.2257 | -22.8932 | -24.5967 | -27.45 | -27.6317 | -32.0272 | -36.6539 | -27.3734 | -34.7044 | -40.3798 | -45.9413 | -51.0338 | -52.7545 | -54.6408 | -54.9754 | -61.3153 | -67.7193 | -73.5961 | -78.9525 | -83.8325 | -88.276 | -92.8284 | -97.2341 | -101.8266 | -105.9559 | -110.2802 | -114.3581 | -117.732 | -121.7585 | -125.3376 | -128.9373 | -132.1567 | -135.4186 | -138.4389 | -141.3724 | -144.1433 | -146.9234 | -149.325 | -151.6496 | -153.8396 | -156.1879 | -158.3795 | -160.5412 | -162.6691 | -164.7663 | -166.8432 | -168.9052 | -170.9479 | -171.5437
Northwest | Big Box-Retail | Average | June | All | LDCEU/TDEF | Electric Load with Losses, Incl. Cogeneration | MW | -0.0374 | -0.3957 | -1.7561 | -1.0914 | -0.1428 | 1.4654 | 0.2806 | 1.598 | -7.3348 | -14.4213 | -18.0309 | -20.3677 | -24.236 | -23.2323 | -28.4412 | -33.4031 | -23.5173 | -31.5792 | -37.3703 | -43.2882 | -48.3403 | -50.6549 | -51.9863 | -52.9911 | -59.1894 | -65.7099 | -71.6812 | -77.1156 | -82.06 | -86.553 | -91.4254 | -96.1219 | -100.9708 | -105.3305 | -109.8627 | -114.1247 | -117.657 | -121.8324 | -125.5394 | -129.2542 | -132.5766 | -135.931 | -139.0333 | -142.0422 | -144.8749 | -147.7075 | -150.1552 | -152.5175 | -154.7432 | -157.1217 | -159.3356 | -161.5163 | -163.6598 | -165.7662 | -167.8507 | -169.919 | -171.9628 | -172.5476
Northwest | Big Box-Retail | Average | July | All | LDCEU/TDEF | Electric Load with Losses, Incl. Cogeneration | MW | -0.0339 | 0.3174 | -0.3133 | 1.3093 | 2.2322 | 5.3066 | 3.4226 | 4.7496 | -2.3933 | -7.3398 | -9.7286 | -11.7728 | -15.138 | -14.8483 | -19.1659 | -24.6162 | -15.131 | -24.0524 | -30.8136 | -36.3546 | -41.4063 | -44.2722 | -46.9259 | -48.3147 | -53.8188 | -60.3272 | -66.2718 | -71.6698 | -76.5698 | -81.0084 | -86.283 | -91.3382 | -96.5052 | -101.1453 | -105.919 | -110.3849 | -114.1005 | -118.424 | -122.2551 | -126.0744 | -129.4883 | -132.9086 | -136.0673 | -139.1213 | -141.9863 | -144.8415 | -147.3077 | -149.6744 | -151.8983 | -154.2626 | -156.454 | -158.6064 | -160.7176 | -162.7816 | -164.8212 | -166.8423 | -168.8307 | -169.3764
Northwest | Big Box-Retail | Average | August | All | LDCEU/TDEF | Electric Load with Losses, Incl. Cogeneration | MW | -0.0296 | 0.2181 | -0.6911 | 0.929 | 2.8037 | 4.9315 | 4.2013 | 4.9049 | -1.702 | -8.7631 | -11.0372 | -12.2963 | -15.5937 | -16.8792 | -21.4857 | -25.4197 | -17.1462 | -24.665 | -29.8932 | -35.741 | -42.1229 | -44.7431 | -47.4689 | -48.0941 | -54.1928 | -60.7391 | -66.7183 | -72.149 | -77.0785 | -81.5435 | -86.8639 | -91.9618 | -97.1718 | -101.85 | -106.662 | -111.1628 | -114.9077 | -119.264 | -123.1235 | -126.9705 | -130.4087 | -133.8525 | -137.0323 | -140.1055 | -142.9882 | -145.861 | -148.3417 | -150.7217 | -152.9571 | -155.3344 | -157.5368 | -159.6998 | -161.8209 | -163.8941 | -165.9427 | -167.9723 | -169.9688 | -170.5145
Northwest | Big Box-Retail | Average | September | All | LDCEU/TDEF | Electric Load with Losses, Incl. Cogeneration | MW | -0.0337 | -0.3024 | -1.5725 | -1.2281 | 0.1973 | 2.0696 | 0.798 | 1.2653 | -6.7783 | -14.9725 | -18.7056 | -21.8044 | -25.0918 | -24.5657 | -29.8288 | -34.0864 | -24.3271 | -32.6211 | -37.6872 | -45.0066 | -51.4841 | -53.4551 | -56.2691 | -56.927 | -63.3107 | -70.3097 | -76.7223 | -82.5579 | -87.8673 | -92.6925 | -97.9346 | -102.9888 | -108.2233 | -112.9258 | -117.8158 | -122.4111 | -126.2235 | -130.7257 | -134.7235 | -138.7308 | -142.3136 | -145.9256 | -149.2676 | -152.5076 | -155.5627 | -158.6222 | -161.2647 | -163.8141 | -166.212 | -168.7745 | -171.1614 | -173.5115 | -175.8227 | -178.0939 | -180.3416 | -182.5718 | -184.7758 | -185.4048
Northwest | Big Box-Retail | Average | October | All | LDCEU/TDEF | Electric Load with Losses, Incl. Cogeneration | MW | -0.0647 | -0.9891 | -2.9088 | -2.8523 | -2.4515 | -1.6631 | -2.7462 | -2.758 | -11.5454 | -20.351 | -25.2898 | -27.2963 | -30.2304 | -30.5766 | -34.7607 | -39.4229 | -30.0197 | -37.2245 | -43.002 | -48.9519 | -54.2634 | -55.8575 | -57.751 | -58.2041 | -64.8278 | -71.4144 | -77.4636 | -82.9822 | -88.0142 | -92.6009 | -97.1537 | -101.5658 | -106.2005 | -110.3641 | -114.7449 | -118.88 | -122.3008 | -126.4032 | -130.0507 | -133.7277 | -137.0145 | -140.3475 | -143.4346 | -146.4318 | -149.2697 | -152.1264 | -154.5911 | -156.98 | -159.2249 | -161.6407 | -163.8967 | -166.1221 | -168.3147 | -170.4781 | -172.6212 | -174.7492 | -176.8594 | -177.4813
Northwest | Big Box-Retail | Average | November | All | LDCEU/TDEF | Electric Load with Losses, Incl. Cogeneration | MW | -0.1342 | -1.3704 | -3.512 | -3.9011 | -3.7145 | -3.3049 | -4.5496 | -5.2002 | -14.1644 | -23.6245 | -29.3867 | -31.273 | -34.3507 | -34.5417 | -38.8279 | -43.4966 | -33.9581 | -41.7469 | -48.0165 | -54.2676 | -59.8112 | -61.5933 | -63.6036 | -63.5524 | -71.0185 | -77.9931 | -84.4069 | -90.2615 | -95.6054 | -100.4829 | -105.1328 | -109.6538 | -114.4392 | -118.7392 | -123.2892 | -127.5929 | -131.15 | -135.4455 | -139.2679 | -143.1319 | -146.5867 | -150.0981 | -153.3535 | -156.5178 | -159.5199 | -162.549 | -165.1623 | -167.6997 | -170.0839 | -172.6551 | -175.0599 | -177.4333 | -179.7741 | -182.0869 | -184.3787 | -186.6554 | -188.9155 | -189.5895
Northwest | Big Box-Retail | Average | December | All | LDCEU/TDEF | Electric Load with Losses, Incl. Cogeneration | MW | -0.2093 | -1.593 | -3.8947 | -4.7074 | -4.8213 | -4.5847 | -6.3115 | -7.1387 | -16.1566 | -25.5458 | -30.8798 | -32.8504 | -36.1636 | -36.6257 | -40.8175 | -45.7789 | -36.2744 | -44.215 | -50.9233 | -57.4983 | -63.2469 | -64.7919 | -66.8222 | -66.8474 | -74.7612 | -81.9351 | -88.5399 | -94.5692 | -100.0767 | -105.1074 | -109.8332 | -114.4396 | -119.3344 | -123.7357 | -128.408 | -132.8314 | -136.4877 | -140.9175 | -144.8613 | -148.8539 | -152.4263 | -156.0596 | -159.4305 | -162.7097 | -165.8223 | -168.9645 | -171.6759 | -174.3086 | -176.7825 | -179.4509 | -181.9464 | -184.409 | -186.8372 | -189.2359 | -191.612 | -193.9718 | -196.3132 | -197.0093
Northwest | Big Box-Retail | Minimum | January | All | LDCEU/TDEF | Electric Load with Losses, Incl. Cogeneration | MW | -0.2135 | -0.9873 | -2.1705 | -3.059 | -3.3885 | -3.3545 | -4.8298 | -5.7178 | -9.5655 | -13.8935 | -15.6192 | -16.9258 | -18.689 | -19.3514 | -22.1079 | -24.5894 | -20.417 | -31.3535 | -41.0897 | -50.891 | -58.307 | -61.3449 | -64.2093 | -64.2965 | -72.9695 | -80.7229 | -87.8199 | -94.2792 | -100.1927 | -105.6087 | -110.582 | -115.4233 | -120.5717 | -125.2106 | -130.1314 | -134.7983 | -138.6814 | -143.3585 | -147.5351 | -151.7621 | -155.5527 | -159.4051 | -162.9833 | -166.4596 | -169.7661 | -173.1092 | -176.0048 | -178.8207 | -181.4646 | -184.3163 | -186.9866 | -189.6209 | -192.2191 | -194.7871 | -197.3305 | -199.8555 | -202.362 | -203.186
Northwest | Big Box-Retail | Minimum | February | All | LDCEU/TDEF | Electric Load with Losses, Incl. Cogeneration | MW | -0.0869 | -0.6651 | -1.5723 | -1.9636 | -2.0571 | -2.0003 | -2.7451 | -3.0469 | -6.6044 | -10.2494 | -12.3589 | -13.0874 | -14.5692 | -15.2062 | -17.1029 | -19.351 | -15.9042 | -25.5403 | -34.0614 | -42.5733 | -49.0407 | -51.9695 | -54.5027 | -54.7204 | -61.8922 | -68.633 | -74.7971 | -80.4058 | -85.5375 | -90.2358 | -94.5502 | -98.7438 | -103.1928 | -107.1994 | -111.4411 | -115.4628 | -118.8085 | -122.831 | -126.4237 | -130.0568 | -133.3138 | -136.6239 | -139.698 | -142.6839 | -145.5257 | -148.3984 | -150.8872 | -153.3093 | -155.5846 | -158.0383 | -160.3388 | -162.6098 | -164.851 | -167.0688 | -169.2663 | -171.4494 | -173.6192 | -174.3418
Northwest | Big Box-Retail | Minimum | March | All | LDCEU/TDEF | Electric Load with Losses, Incl. Cogeneration | MW | -0.0896 | -0.7162 | -1.7704 | -2.1515 | -2.2849 | -2.2362 | -3.1011 | -3.4714 | -7.2407 | -11.4617 | -13.5932 | -14.3487 | -15.9467 | -16.7854 | -18.7184 | -21.4373 | -17.5671 | -27.7016 | -36.5888 | -45.6689 | -52.3864 | -55.4213 | -58.1171 | -58.4129 | -66.0003 | -73.1671 | -79.7207 | -85.6847 | -91.1415 | -96.1372 | -100.7291 | -105.1919 | -109.9269 | -114.1907 | -118.7051 | -122.9853 | -126.5456 | -130.8268 | -134.65 | -138.5162 | -141.9815 | -145.5035 | -148.7739 | -151.95 | -154.9721 | -158.0277 | -160.6742 | -163.2498 | -165.6688 | -168.2781 | -170.724 | -173.1383 | -175.5208 | -177.8781 | -180.2139 | -182.5341 | -184.84 | -185.6061
Northwest | Big Box-Retail | Minimum | April | All | LDCEU/TDEF | Electric Load with Losses, Incl. Cogeneration | MW | -0.1156 | -0.7241 | -1.7528 | -2.1844 | -2.3922 | -2.3632 | -3.316 | -3.5734 | -7.4035 | -11.0598 | -13.251 | -13.7613 | -15.4093 | -15.9276 | -17.9911 | -20.4606 | -16.6331 | -25.4596 | -33.0609 | -40.3976 | -46.2177 | -48.7034 | -51.0233 | -50.8433 | -57.6421 | -63.8138 | -69.4609 | -74.6007 | -79.304 | -83.6102 | -87.568 | -91.4184 | -95.4969 | -99.1733 | -103.0678 | -106.7627 | -109.8333 | -113.5313 | -116.8336 | -120.1734 | -123.1683 | -126.2159 | -129.0454 | -131.7959 | -134.4098 | -137.0486 | -139.3356 | -141.561 | -143.6545 | -145.911 | -148.0253 | -150.1123 | -152.1707 | -154.2067 | -156.2236 | -158.2266 | -160.2165 | -160.8722
Northwest | Big Box-Retail | Minimum | May | All | LDCEU/TDEF | Electric Load with Losses, Incl. Cogeneration | MW | -0.0427 | -0.5397 | -1.4461 | -1.657 | -1.4618 | -1.4943 | -2.0701 | -2.1208 | -5.7342 | -9.7499 | -12.0072 | -12.6784 | -14.0358 | -14.4962 | -16.6172 | -18.9591 | -15.1164 | -24.2535 | -31.9096 | -39.3195 | -45.0455 | -47.5469 | -49.7809 | -49.807 | -56.2262 | -62.4159 | -68.0797 | -73.2279 | -77.9354 | -82.2422 | -86.2423 | -90.1372 | -94.223 | -97.9147 | -101.8097 | -105.5087 | -108.577 | -112.2661 | -115.5635 | -118.8917 | -121.8809 | -124.9293 | -127.7616 | -130.5224 | -133.1412 | -135.7719 | -138.0592 | -140.2864 | -142.3959 | -144.6573 | -146.781 | -148.8805 | -150.9508 | -153.0005 | -155.032 | -157.0508 | -159.0584 | -159.7216
Northwest | Big Box-Retail | Minimum | June | All | LDCEU/TDEF | Electric Load with Losses, Incl. Cogeneration | MW | -0.0452 | -0.5597 | -1.5059 | -1.6032 | -1.5389 | -1.322 | -1.9036 | -1.7689 | -6.1046 | -9.9347 | -12.3422 | -13.2484 | -14.987 | -15.0012 | -17.3835 | -20.0241 | -15.5085 | -23.954 | -30.8079 | -37.5981 | -42.6329 | -44.9693 | -46.5846 | -46.7508 | -52.6774 | -58.4284 | -63.6933 | -68.4788 | -72.8526 | -76.852 | -80.5891 | -84.2293 | -88.0339 | -91.4741 | -95.1 | -98.5444 | -101.397 | -104.829 | -107.8959 | -110.9898 | -113.7691 | -116.6068 | -119.2429 | -121.8152 | -124.2517 | -126.6944 | -128.8192 | -130.8884 | -132.8528 | -134.9558 | -136.9306 | -138.884 | -140.8096 | -142.716 | -144.6056 | -146.4835 | -148.3511 | -148.9609
Northwest | Big Box-Retail | Minimum | July | All | LDCEU/TDEF | Electric Load with Losses, Incl. Cogeneration | MW | -0.0335 | -0.4062 | -1.2393 | -1.1081 | -1.0307 | -0.562 | -1.1672 | -1.0864 | -5.0857 | -8.7526 | -11.1188 | -11.941 | -13.4718 | -13.8126 | -15.9618 | -18.6991 | -14.3382 | -23.5879 | -31.3345 | -38.6981 | -44.3297 | -46.8889 | -49.1234 | -49.3602 | -55.5082 | -61.7218 | -67.4056 | -72.5686 | -77.2859 | -81.5975 | -85.6862 | -89.6628 | -93.8087 | -97.5568 | -101.4977 | -105.2378 | -108.3383 | -112.0556 | -115.3771 | -118.7241 | -121.731 | -124.7969 | -127.6447 | -130.422 | -133.0519 | -135.6867 | -137.9794 | -140.2105 | -142.3284 | -144.5934 | -146.7199 | -148.8227 | -150.8952 | -152.9461 | -154.9787 | -156.9987 | -159.0067 | -159.6645
Northwest | Big Box-Retail | Minimum | August | All | LDCEU/TDEF | Electric Load with Losses, Incl. Cogeneration | MW | -0.0209 | -0.3596 | -1.2081 | -0.954 | -0.5786 | -0.1581 | -0.5278 | -0.5305 | -4.4127 | -8.5414 | -10.7365 | -11.4369 | -13.0305 | -13.6907 | -16.0091 | -18.4487 | -14.2133 | -22.8206 | -29.8818 | -37.0479 | -42.8351 | -45.3115 | -47.5682 | -47.6894 | -53.7814 | -59.8481 | -65.4003 | -70.4429 | -75.048 | -79.2544 | -83.3274 | -87.2865 | -91.4095 | -95.1349 | -99.0439 | -102.7485 | -105.8215 | -109.4947 | -112.7756 | -116.0786 | -119.045 | -122.0644 | -124.8689 | -127.6031 | -130.1916 | -132.7838 | -135.0386 | -137.2302 | -139.3097 | -141.53 | -143.6141 | -145.6739 | -147.7035 | -149.7101 | -151.6987 | -153.6745 | -155.6372 | -156.2703
Northwest | Big Box-Retail | Minimum | September | All | LDCEU/TDEF | Electric Load with Losses, Incl. Cogeneration | MW | -0.0249 | -0.3628 | -1.108 | -1.1699 | -0.8385 | -0.4184 | -0.9221 | -0.9378 | -4.5122 | -8.2305 | -10.254 | -11.3637 | -12.8843 | -13.1064 | -15.5044 | -17.7472 | -13.7868 | -23.3663 | -31.0791 | -39.4251 | -45.8234 | -48.5028 | -51.1666 | -51.3725 | -57.8573 | -64.3928 | -70.3719 | -75.8026 | -80.7652 | -85.3018 | -89.6224 | -93.8245 | -98.2219 | -102.1931 | -106.369 | -110.328 | -113.6158 | -117.5502 | -121.0661 | -124.6098 | -127.7922 | -131.0301 | -134.0391 | -136.9708 | -139.7517 | -142.5429 | -144.9702 | -147.3308 | -149.5662 | -151.9573 | -154.203 | -156.4222 | -158.6102 | -160.7747 | -162.9199 | -165.0515 | -167.17 | -167.8641
Northwest | Big Box-Retail | Minimum | October | All | LDCEU/TDEF | Electric Load with Losses, Incl. Cogeneration | MW | -0.0717 | -0.6658 | -1.6562 | -1.9568 | -2.0194 | -1.9282 | -2.5695 | -2.8943 | -6.7284 | -10.7535 | -12.8339 | -13.7457 | -15.24 | -15.8931 | -18.073 | -20.4328 | -16.5408 | -25.726 | -33.5945 | -41.6044 | -47.7875 | -50.2133 | -52.5998 | -52.8558 | -59.6424 | -66.1309 | -72.0674 | -77.4673 | -82.4067 | -86.9273 | -91.1049 | -95.1703 | -99.4604 | -103.3305 | -107.4222 | -111.3051 | -114.5297 | -118.4088 | -121.8743 | -125.3759 | -128.5173 | -131.7162 | -134.6873 | -137.5785 | -140.3251 | -143.0927 | -145.4944 | -147.8324 | -150.0379 | -152.4092 | -154.6339 | -156.8315 | -158.9992 | -161.1445 | -163.2703 | -165.3823 | -167.4816 | -168.1744
Northwest | Big Box-Retail | Minimum | November | All | LDCEU/TDEF | Electric Load with Losses, Incl. Cogeneration | MW | -0.1501 | -0.8419 | -1.8203 | -2.4359 | -2.556 | -2.5958 | -3.4945 | -4.3721 | -7.7898 | -11.8201 | -14.1185 | -14.8893 | -16.5481 | -16.9915 | -19.2187 | -21.304 | -17.6922 | -27.1945 | -35.2589 | -43.3465 | -49.6631 | -52.3999 | -54.9731 | -54.7941 | -62.1506 | -68.7942 | -74.8741 | -80.4084 | -85.4734 | -90.1114 | -94.3736 | -98.5205 | -102.9226 | -106.889 | -111.0927 | -115.0799 | -118.3952 | -122.3874 | -125.9522 | -129.5585 | -132.7919 | -136.0795 | -139.1325 | -142.0991 | -144.9201 | -147.7709 | -150.2404 | -152.6431 | -154.9008 | -157.3352 | -159.6159 | -161.8668 | -164.0871 | -166.2829 | -168.458 | -170.6179 | -172.7634 | -173.4695
Northwest | Big Box-Retail | Minimum | December | All | LDCEU/TDEF | Electric Load with Losses, Incl. Cogeneration | MW | -0.161 | -0.868 | -1.9157 | -2.6436 | -2.9145 | -2.9687 | -4.0964 | -4.8006 | -8.3535 | -12.2289 | -14.1316 | -14.9815 | -16.763 | -17.4549 | -19.5575 | -21.9617 | -18.2949 | -27.9982 | -36.5432 | -45.0929 | -51.706 | -54.3578 | -57.0394 | -57.1438 | -64.6835 | -71.5603 | -77.8557 | -83.5861 | -88.8321 | -93.6367 | -98.0469 | -102.3395 | -106.9041 | -111.0165 | -115.3786 | -119.5153 | -122.957 | -127.1022 | -130.8036 | -134.5496 | -137.9087 | -141.3223 | -144.4927 | -147.5729 | -150.5026 | -153.4647 | -156.03 | -158.5247 | -160.8668 | -163.3929 | -165.7585 | -168.0922 | -170.394 | -172.6692 | -174.9225 | -177.1595 | -179.3804 | -180.1103
Northwest | Small Box-Retail | Peak | January | All | LDCEU/TDEF | Electric Load with Losses, Incl. Cogeneration | MW | -0.6493 | -2.7041 | -7.4256 | -7.5357 | -6.4307 | -4.1611 | -7.5982 | -7.8121 | -28.6295 | -49.4718 | -60.6795 | -65.753 | -71.5324 | -69.8554 | -78.3318 | -87.2027 | -65.8288 | -56.2723 | -48.373 | -36.8411 | -32.1034 | -27.2328 | -24.1738 | -24.8207 | -24.2507 | -23.5965 | -23.1399 | -22.8501 | -22.5553 | -22.2412 | -22.7644 | -23.2328 | -23.6686 | -23.9564 | -24.1424 | -24.2607 | -24.3106 | -24.3668 | -24.3538 | -24.3216 | -24.2506 | -24.1442 | -24.0081 | -23.8495 | -23.6529 | -23.4464 | -23.2096 | -22.9431 | -22.658 | -22.3711 | -22.0514 | -21.7208 | -21.3814 | -21.019 | -20.6523 | -20.2812 | -19.892 | -19.451
Northwest | Small Box-Retail | Peak | February | All | LDCEU/TDEF | Electric Load with Losses, Incl. Cogeneration | MW | -1.6836 | -4.7374 | -9.4944 | -13.1598 | -13.9691 | -13.6803 | -19.3222 | -21.5927 | -38.5799 | -55.725 | -64.4243 | -67.8374 | -72.8383 | -71.6563 | -76.9953 | -84.0837 | -68.0449 | -58.9614 | -53.4833 | -42.5551 | -38.0715 | -34.1408 | -29.9665 | -29.2127 | -30.9994 | -30.1541 | -29.5471 | -29.1136 | -28.7214 | -28.3566 | -28.0778 | -27.8401 | -27.6579 | -27.4773 | -27.337 | -27.1929 | -27.0314 | -26.9237 | -26.7926 | -26.6761 | -26.5489 | -26.418 | -26.2782 | -26.1362 | -25.976 | -25.8185 | -25.6394 | -25.4462 | -25.2403 | -25.0409 | -24.8188 | -24.5885 | -24.3508 | -24.0976 | -23.8385 | -23.5733 | -23.2945 | -22.9532
Northwest | Small Box-Retail | Peak | March | All | LDCEU/TDEF | Electric Load with Losses, Incl. Cogeneration | MW | -0.7662 | -3.3129 | -7.9337 | -9.3981 | -9.6911 | -9.2483 | -12.7358 | -13.9778 | -30.1527 | -48.0031 | -57.0131 | -60.0039 | -64.2537 | -63.804 | -68.7119 | -76.7125 | -60.3417 | -51.9572 | -45.517 | -35.9611 | -31.2164 | -27.0781 | -23.9072 | -24.0243 | -24.0351 | -23.2145 | -22.6076 | -22.1675 | -21.7605 | -21.3766 | -21.1389 | -20.9238 | -20.7417 | -20.5479 | -20.3695 | -20.1859 | -19.9857 | -19.8207 | -19.6372 | -19.4612 | -19.2757 | -19.0873 | -18.8914 | -18.6927 | -18.4816 | -18.272 | -18.0477 | -17.8141 | -17.5727 | -17.3358 | -17.0847 | -16.8289 | -16.569 | -16.2999 | -16.0279 | -15.7528 | -15.4696 | -15.1478
Northwest | Small Box-Retail | Peak | April | All | LDCEU/TDEF | Electric Load with Losses, Incl. Cogeneration | MW | -0.8089 | -3.3068 | -8.0022 | -9.3342 | -9.6966 | -9.1839 | -12.6363 | -13.2051 | -30.8726 | -47.7597 | -58.0483 | -60.4251 | -65.193 | -63.7285 | -69.8557 | -77.7141 | -60.3833 | -52.6306 | -46.2436 | -35.4818 | -31.3328 | -27.1385 | -24.5812 | -23.5326 | -23.9977 | -23.1807 | -22.5797 | -22.147 | -21.7478 | -21.3716 | -21.1703 | -20.99 | -20.8416 | -20.6765 | -20.5234 | -20.3625 | -20.1835 | -20.0386 | -19.8734 | -19.7147 | -19.5452 | -19.3713 | -19.1889 | -19.003 | -18.8032 | -18.6041 | -18.3895 | -18.1644 | -17.9307 | -17.701 | -17.4559 | -17.2055 | -16.9506 | -16.6854 | -16.4169 | -16.1452 | -15.8646 | -15.5434
Northwest | Small Box-Retail | Peak | May | All | LDCEU/TDEF | Electric Load with Losses, Incl. Cogeneration | MW | -0.3381 | -2.3247 | -6.3382 | -6.7523 | -5.2828 | -4.8223 | -7.3201 | -7.0673 | -23.6947 | -41.7932 | -51.7061 | -54.7798 | -58.8727 | -57.5034 | -64.1162 | -71.3133 | -53.8672 | -46.919 | -40.352 | -29.9649 | -25.5722 | -21.4296 | -18.9452 | -19.1679 | -18.5937 | -17.8682 | -17.3327 | -16.9559 | -16.5991 | -16.2506 | -16.3793 | -16.4921 | -16.5996 | -16.6351 | -16.6255 | -16.5855 | -16.5106 | -16.4481 | -16.3502 | -16.2453 | -16.1207 | -15.9801 | -15.8242 | -15.6574 | -15.4702 | -15.2785 | -15.0702 | -14.8462 | -14.6125 | -14.379 | -14.1273 | -13.8699 | -13.6079 | -13.3333 | -13.0565 | -12.7774 | -12.4883 | -12.1685
Northwest | Small Box-Retail | Peak | June | All | LDCEU/TDEF | Electric Load with Losses, Incl. Cogeneration | MW | -0.4621 | 3.7566 | 4.9315 | 11.2 | 18.0208 | 28.9871 | 23.5204 | 32.9718 | 13.6485 | 6.3432 | 8.8187 | -0.0559 | -13.2473 | -5.3536 | -20.3186 | -29.2836 | -6.5412 | -6.5005 | -1.6269 | 5.1091 | 7.9518 | 6.7491 | 11.4847 | 4.7582 | 5.5889 | 3.9991 | 2.6194 | 1.3448 | 0.3163 | -0.4391 | -5.5825 | -10.2363 | -14.4635 | -17.8592 | -20.538 | -22.8216 | -24.78 | -26.5602 | -28.0151 | -29.302 | -30.4084 | -31.3061 | -32.0603 | -32.6912 | -33.1452 | -33.5229 | -33.7993 | -33.9381 | -34.005 | -34.0288 | -33.9219 | -33.7693 | -33.579 | -33.2906 | -32.989 | -32.6743 | -32.2836 | -31.7985
Northwest | Small Box-Retail | Peak | July | All | LDCEU/TDEF | Electric Load with Losses, Incl. Cogeneration | MW | -0.493 | 6.1268 | 9.7773 | 19.6007 | 24.7469 | 40.9518 | 32.1598 | 39.5571 | 28.2437 | 28.3113 | 33.0876 | 26.068 | 16.2129 | 19.3965 | 10.1918 | -0.5403 | 20.0437 | 14.7818 | 13.651 | 20.5774 | 23.6191 | 20.5877 | 18.2394 | 11.6952 | 14.7244 | 12.3429 | 10.3159 | 8.4985 | 7.006 | 5.8669 | -0.6292 | -6.5078 | -11.8459 | -16.1593 | -19.5835 | -22.5184 | -25.0542 | -27.3595 | -29.2655 | -30.9609 | -32.4351 | -33.6508 | -34.6899 | -35.576 | -36.2451 | -36.8189 | -37.2702 | -37.5531 | -37.7476 | -37.8882 | -37.8692 | -37.7939 | -37.6721 | -37.4308 | -37.1728 | -36.8983 | -36.5313 | -36.057
Northwest | Small Box-Retail | Peak | August | All | LDCEU/TDEF | Electric Load with Losses, Incl. Cogeneration | MW | -0.5941 | 5.9192 | 8.2873 | 18.6087 | 29.198 | 40.989 | 37.9591 | 42.4519 | 33.4668 | 23.1841 | 28.8052 | 25.5328 | 15.5381 | 11.4113 | 0.3639 | -3.6889 | 12.0214 | 12.9493 | 19.2217 | 25.7219 | 22.2099 | 20.392 | 17.412 | 15.9541 | 15.046 | 12.5237 | 10.372 | 8.4384 | 6.8504 | 5.6384 | -1.282 | -7.5444 | -13.2329 | -17.827 | -21.4726 | -24.5962 | -27.2939 | -29.7471 | -31.7738 | -33.5765 | -35.1423 | -36.4327 | -37.5341 | -38.4721 | -39.1789 | -39.7843 | -40.258 | -40.5527 | -40.7525 | -40.8952 | -40.8677 | -40.78 | -40.6427 | -40.3779 | -40.0952 | -39.7948 | -39.3959 | -38.8815
Northwest | Small Box-Retail | Peak | September | All | LDCEU/TDEF | Electric Load with Losses, Incl. Cogeneration | MW | -0.3244 | 2.3247 | 2.8808 | 5.3563 | 11.2116 | 18.7813 | 14.9512 | 17.527 | 6.9663 | -3.2959 | -3.7076 | -11.9281 | -18.2093 | -14.8065 | -24.3411 | -28.1008 | -12.7817 | -10.5524 | -2.3088 | 0.6609 | -0.1804 | 1.944 | 0.3059 | -1.7216 | 0.1267 | -0.7777 | -1.5785 | -2.3367 | -2.9418 | -3.3759 | -6.6236 | -9.5614 | -12.2322 | -14.3681 | -16.0466 | -17.4721 | -18.687 | -19.7929 | -20.6885 | -21.4774 | -22.1492 | -22.6874 | -23.1328 | -23.4986 | -23.7506 | -23.9541 | -24.0906 | -24.1388 | -24.1396 | -24.1137 | -24.0034 | -23.8633 | -23.6988 | -23.4714 | -23.235 | -22.99 | -22.696 | -22.3366
Northwest | Small Box-Retail | Peak | October | All | LDCEU/TDEF | Electric Load with Losses, Incl. Cogeneration | MW | -0.7656 | -3.3629 | -7.8426 | -9.2953 | -9.4225 | -8.7422 | -11.8268 | -13.1885 | -29.9296 | -47.4497 | -55.7438 | -59.7303 | -64.0285 | -63.3163 | -69.7519 | -76.6348 | -59.878 | -51.6232 | -44.6546 | -34.7955 | -30.9828 | -25.7167 | -22.9917 | -23.7152 | -23.5692 | -22.7953 | -22.2306 | -21.8302 | -21.4585 | -21.104 | -21.0202 | -20.9469 | -20.8961 | -20.8104 | -20.7205 | -20.6145 | -20.4836 | -20.3829 | -20.2548 | -20.1298 | -19.9902 | -19.8416 | -19.6816 | -19.5152 | -19.3313 | -19.1465 | -18.944 | -18.7281 | -18.5019 | -18.2789 | -18.0376 | -17.7901 | -17.5372 | -17.2719 | -17.0031 | -16.7305 | -16.4475 | -16.1225
Northwest | Small Box-Retail | Peak | November | All | LDCEU/TDEF | Electric Load with Losses, Incl. Cogeneration | MW | -0.8058 | -3.1554 | -7.3872 | -8.4183 | -7.8216 | -6.7405 | -9.7024 | -11.3311 | -28.5692 | -46.9803 | -57.6826 | -61.3117 | -66.2551 | -64.3979 | -71.2827 | -78.3613 | -60.6074 | -52.4813 | -45.3141 | -34.6492 | -30.4237 | -26.2572 | -23.7517 | -23.2253 | -23.3119 | -22.5861 | -22.0639 | -21.7059 | -21.3647 | -21.0278 | -21.1591 | -21.2774 | -21.3986 | -21.4453 | -21.453 | -21.4264 | -21.3602 | -21.3149 | -21.228 | -21.1362 | -21.0216 | -20.8887 | -20.7381 | -20.5757 | -20.3891 | -20.1984 | -19.9859 | -19.7547 | -19.5103 | -19.2674 | -19.0015 | -18.7281 | -18.4482 | -18.1524 | -17.853 | -17.5499 | -17.2339 | -16.8734
Northwest | Small Box-Retail | Peak | December | All | LDCEU/TDEF | Electric Load with Losses, Incl. Cogeneration | MW | -0.8085 | -3.3135 | -8.0401 | -9.2496 | -8.9663 | -7.9237 | -11.2898 | -12.3775 | -31.087 | -50.1654 | -60.8365 | -64.7929 | -70.1383 | -68.6113 | -75.4862 | -83.7975 | -64.9045 | -55.8001 | -48.6306 | -37.6452 | -33.2875 | -28.3931 | -25.673 | -25.9237 | -25.6066 | -24.8244 | -24.2607 | -23.8704 | -23.5004 | -23.1377 | -23.2076 | -23.2719 | -23.347 | -23.3548 | -23.3333 | -23.28 | -23.1881 | -23.1227 | -23.0163 | -22.9075 | -22.7764 | -22.6281 | -22.4628 | -22.2864 | -22.0861 | -21.8822 | -21.6557 | -21.4102 | -21.1511 | -20.8941 | -20.6134 | -20.3247 | -20.0291 | -19.7173 | -19.4013 | -19.0812 | -18.7477 | -18.3647
Northwest | Small Box-Retail | Average | January | All | LDCEU/TDEF | Electric Load with Losses, Incl. Cogeneration | MW | -0.81 | -2.5969 | -6.3446 | -7.3633 | -7.046 | -5.794 | -9.0443 | -10.0108 | -24.8756 | -40.1488 | -47.8111 | -51.7187 | -55.8035 | -54.3879 | -60.7313 | -67.1248 | -51.6562 | -44.4522 | -38.8302 | -30.2622 | -26.7766 | -22.9909 | -20.5736 | -20.7465 | -20.8502 | -20.3065 | -19.9249 | -19.6721 | -19.427 | -19.1786 | -19.3802 | -19.5645 | -19.7469 | -19.8538 | -19.9198 | -19.9495 | -19.9391 | -19.9467 | -19.9121 | -19.8715 | -19.8079 | -19.7251 | -19.6245 | -19.5119 | -19.3746 | -19.2327 | -19.0691 | -18.8866 | -18.691 | -18.4961 | -18.2782 | -18.0524 | -17.8199 | -17.5713 | -17.319 | -17.0628 | -16.7933 | -16.4794
Northwest | Small Box-Retail | Average | February | All | LDCEU/TDEF | Electric Load with Losses, Incl. Cogeneration | MW | -0.6225 | -2.3757 | -5.7058 | -6.5558 | -6.2222 | -5.1961 | -7.9268 | -8.4066 | -22.4019 | -36.2583 | -44.0348 | -46.9267 | -50.7983 | -49.8441 | -54.7035 | -60.5495 | -46.8375 | -40.2377 | -35.2605 | -27.1643 | -23.8006 | -20.6802 | -18.1328 | -18.2197 | -18.3221 | -17.7862 | -17.4028 | -17.1418 | -16.8916 | -16.6426 | -16.7577 | -16.8619 | -16.9672 | -17.0135 | -17.0288 | -17.0168 | -16.9726 | -16.945 | -16.8841 | -16.819 | -16.7357 | -16.6379 | -16.5259 | -16.4045 | -16.2637 | -16.1197 | -15.9582 | -15.7818 | -15.5951 | -15.4095 | -15.2056 | -14.9956 | -14.7804 | -14.5527 | -14.3222 | -14.0885 | -13.8447 | -13.5648
Northwest | Small Box-Retail | Average | March | All | LDCEU/TDEF | Electric Load with Losses, Incl. Cogeneration | MW | -0.4511 | -1.8428 | -5.1639 | -5.158 | -4.4053 | -2.7879 | -5.4282 | -5.4591 | -19.7726 | -34.5176 | -42.0211 | -45.1298 | -49.2878 | -48.6097 | -53.7162 | -60.3942 | -45.5857 | -38.9945 | -33.409 | -25.4116 | -21.7998 | -18.6103 | -16.337 | -16.8839 | -16.5286 | -16.1024 | -15.8101 | -15.6317 | -15.448 | -15.249 | -15.6733 | -16.0549 | -16.4095 | -16.6539 | -16.8208 | -16.9372 | -17.0031 | -17.0718 | -17.0893 | -17.092 | -17.0658 | -17.0133 | -16.9386 | -16.8471 | -16.7273 | -16.5997 | -16.45 | -16.2786 | -16.0932 | -15.9064 | -15.6953 | -15.4762 | -15.2504 | -15.0076 | -14.7616 | -14.5124 | -14.2496 | -13.9499
Northwest | Small Box-Retail | Average | April | All | LDCEU/TDEF | Electric Load with Losses, Incl. Cogeneration | MW | -0.426 | -1.6781 | -4.8593 | -4.6764 | -3.8992 | -2.2187 | -4.6825 | -4.3142 | -18.8435 | -32.5658 | -40.4013 | -43.151 | -47.4263 | -46.2715 | -51.8262 | -58.1635 | -43.3867 | -37.388 | -32.0125 | -23.7597 | -20.5898 | -17.5147 | -15.6444 | -15.6613 | -15.4741 | -15.0794 | -14.8117 | -14.653 | -14.4877 | -14.3056 | -14.7687 | -15.1861 | -15.5732 | -15.8462 | -16.0373 | -16.1762 | -16.2635 | -16.3512 | -16.3868 | -16.4061 | -16.3961 | -16.3587 | -16.2985 | -16.2209 | -16.1145 | -15.9995 | -15.8626 | -15.7032 | -15.5299 | -15.3545 | -15.1547 | -14.9466 | -14.7318 | -14.4996 | -14.2643 | -14.0257 | -13.7734 | -13.4849
Northwest | Small Box-Retail | Average | May | All | LDCEU/TDEF | Electric Load with Losses, Incl. Cogeneration | MW | -0.2697 | -0.2196 | -2.0954 | -0.8686 | 2.1705 | 4.342 | 1.8904 | 3.3581 | -8.5413 | -21.3375 | -26.6624 | -29.5612 | -33.8278 | -32.762 | -39.2153 | -44.7808 | -30.8769 | -26.5946 | -21.7911 | -14.6986 | -12.1745 | -9.7335 | -8.4789 | -9.3615 | -8.9107 | -8.9409 | -9.017 | -9.1485 | -9.2288 | -9.2457 | -10.5579 | -11.7433 | -12.824 | -13.6639 | -14.3061 | -14.8363 | -15.2687 | -15.6652 | -15.964 | -16.2185 | -16.4183 | -16.5591 | -16.6569 | -16.7188 | -16.7277 | -16.716 | -16.6702 | -16.5834 | -16.4735 | -16.3537 | -16.1931 | -16.0185 | -15.8323 | -15.6162 | -15.3958 | -15.1708 | -14.9227 | -14.6339
Northwest | Small Box-Retail | Average | June | All | LDCEU/TDEF | Electric Load with Losses, Incl. Cogeneration | MW | -0.2829 | 0.8526 | 0.0529 | 2.7149 | 5.7867 | 10.8083 | 7.8498 | 12.2357 | -2.0419 | -10.4104 | -12.7212 | -17.6665 | -25.0159 | -20.6636 | -29.4985 | -35.8828 | -20.1117 | -18.2841 | -13.9673 | -7.9361 | -5.1348 | -4.5035 | -1.1686 | -4.3773 | -3.8196 | -4.2966 | -4.7409 | -5.1877 | -5.5335 | -5.7638 | -8.0006 | -10.0225 | -11.8613 | -13.3214 | -14.4611 | -15.4225 | -16.2332 | -16.9724 | -17.5612 | -18.076 | -18.5068 | -18.8436 | -19.1139 | -19.3278 | -19.4601 | -19.5586 | -19.6078 | -19.594 | -19.5459 | -19.4799 | -19.3529 | -19.2045 | -19.0385 | -18.8273 | -18.6096 | -18.3854 | -18.1262 | -17.8161
Northwest | Small Box-Retail | Average | July | All | LDCEU/TDEF | Electric Load with Losses, Incl. Cogeneration | MW | -0.3243 | 3.1397 | 4.4841 | 10.3414 | 13.2389 | 22.9912 | 17.4439 | 21.8058 | 11.6288 | 8.5105 | 8.926 | 4.3267 | -2.2877 | 0.0683 | -6.6654 | -14.7661 | 1.1893 | -1.1966 | -0.6563 | 5.6242 | 8.4719 | 7.4771 | 6.5928 | 2.585 | 4.657 | 3.3953 | 2.3042 | 1.306 | 0.494 | -0.1134 | -3.8984 | -7.3219 | -10.4315 | -12.9336 | -14.9124 | -16.6022 | -18.0532 | -19.3738 | -20.4562 | -21.415 | -22.2411 | -22.9149 | -23.4828 | -23.9596 | -24.3072 | -24.5988 | -24.8158 | -24.9328 | -24.9964 | -25.0292 | -24.9666 | -24.8703 | -24.746 | -24.5508 | -24.3454 | -24.1298 | -23.8592 | -23.5201
Northwest | Small Box-Retail | Average | August | All | LDCEU/TDEF | Electric Load with Losses, Incl. Cogeneration | MW | -0.3575 | 2.8588 | 3.3688 | 9.2251 | 15.292 | 21.9339 | 20.1004 | 22.4865 | 14.2799 | 5.081 | 6.1094 | 3.9006 | -2.4622 | -4.6597 | -12.1057 | -15.7015 | -3.6159 | -1.9414 | 2.9986 | 8.5748 | 7.2979 | 7.075 | 5.8549 | 5.0976 | 4.6895 | 3.4132 | 2.3082 | 1.2957 | 0.4723 | -0.1437 | -3.994 | -7.4769 | -10.641 | -13.1864 | -15.1993 | -16.9182 | -18.3941 | -19.7375 | -20.8383 | -21.8136 | -22.6538 | -23.339 | -23.9165 | -24.4011 | -24.7545 | -25.0509 | -25.2712 | -25.3899 | -25.454 | -25.4871 | -25.4229 | -25.3244 | -25.1975 | -24.9983 | -24.7888 | -24.5689 | -24.2931 | -23.9475
Northwest | Small Box-Retail | Average | September | All | LDCEU/TDEF | Electric Load with Losses, Incl. Cogeneration | MW | -0.2989 | 1.307 | 0.9504 | 2.5927 | 7.1995 | 13.0588 | 9.8116 | 11.6293 | 0.4931 | -10.6362 | -12.9915 | -20.0522 | -25.5598 | -22.4498 | -31.0986 | -35.099 | -20.0955 | -17.3527 | -9.4159 | -5.4816 | -5.4736 | -2.9269 | -3.8587 | -5.3473 | -3.729 | -4.2866 | -4.8014 | -5.313 | -5.712 | -5.9837 | -8.4331 | -10.6474 | -12.6624 | -14.2631 | -15.5136 | -16.5693 | -17.4606 | -18.2733 | -18.9222 | -19.4902 | -19.9662 | -20.3397 | -20.6406 | -20.8794 | -21.03 | -21.1437 | -21.2035 | -21.1947 | -21.1483 | -21.0826 | -20.9503 | -20.7949 | -20.6202 | -20.3965 | -20.1655 | -19.9276 | -19.6516 | -19.3201
Northwest | Small Box-Retail | Average | October | All | LDCEU/TDEF | Electric Load with Losses, Incl. Cogeneration | MW | -0.3188 | -1.0247 | -3.5517 | -2.7488 | -1.3503 | 1.0743 | -1.1458 | -0.5633 | -13.8918 | -26.7373 | -32.8942 | -36.3998 | -40.5958 | -39.7522 | -45.4127 | -51.0353 | -37.0171 | -31.4842 | -26.2368 | -19.035 | -16.3375 | -13.3754 | -11.7122 | -12.7245 | -12.1693 | -11.9894 | -11.896 | -11.8843 | -11.844 | -11.7638 | -12.6401 | -13.4313 | -14.1565 | -14.7053 | -15.1152 | -15.444 | -15.6987 | -15.936 | -16.0992 | -16.2326 | -16.3241 | -16.3729 | -16.3892 | -16.3789 | -16.3284 | -16.2637 | -16.1711 | -16.0471 | -15.9047 | -15.7565 | -15.5762 | -15.3848 | -15.1843 | -14.9607 | -14.7334 | -14.5023 | -14.2529 | -13.9653
Northwest | Small Box-Retail | Average | November | All | LDCEU/TDEF | Electric Load with Losses, Incl. Cogeneration | MW | -0.5733 | -2.1398 | -5.2907 | -5.7002 | -4.9515 | -3.6977 | -6.0085 | -6.8996 | -20.5579 | -34.839 | -42.9972 | -45.996 | -50.0608 | -48.676 | -54.2519 | -59.8909 | -45.7468 | -39.5441 | -33.9309 | -25.6935 | -22.4649 | -19.3104 | -17.4032 | -17.1884 | -17.1481 | -16.6744 | -16.3423 | -16.1276 | -15.9149 | -15.6939 | -15.9946 | -16.2657 | -16.5212 | -16.687 | -16.7941 | -16.8599 | -16.883 | -16.9141 | -16.9014 | -16.8781 | -16.8304 | -16.7612 | -16.6731 | -16.5712 | -16.4445 | -16.3119 | -16.1592 | -15.9874 | -15.8033 | -15.6186 | -15.4121 | -15.1984 | -14.9786 | -14.7435 | -14.5055 | -14.2644 | -14.011 | -13.7212
Northwest | Small Box-Retail | Average | December | All | LDCEU/TDEF | Electric Load with Losses, Incl. Cogeneration | MW | -0.8508 | -2.7694 | -6.4192 | -7.7973 | -7.7271 | -6.9715 | -10.0956 | -11.3095 | -25.2578 | -39.5539 | -47.1391 | -50.2203 | -54.5219 | -53.3037 | -58.5785 | -64.9457 | -50.681 | -43.7733 | -38.4277 | -29.9803 | -26.7827 | -22.9837 | -20.9658 | -21.0468 | -21.1325 | -20.5806 | -20.193 | -19.9322 | -19.6852 | -19.4408 | -19.547 | -19.6484 | -19.7592 | -19.8144 | -19.8466 | -19.8509 | -19.822 | -19.8165 | -19.775 | -19.7317 | -19.6693 | -19.5914 | -19.4986 | -19.3962 | -19.2721 | -19.1451 | -18.9975 | -18.8328 | -18.6559 | -18.4804 | -18.2834 | -18.0787 | -17.8676 | -17.6414 | -17.411 | -17.1765 | -16.9295 | -16.6367
Northwest | Small Box-Retail | Minimum | January | All | LDCEU/TDEF | Electric Load with Losses, Incl. Cogeneration | MW | -0.8734 | -2.012 | -4.0468 | -5.8267 | -6.369 | -6.2505 | -8.937 | -10.4878 | -16.4779 | -23.2528 | -25.5527 | -27.7038 | -29.3842 | -28.4699 | -31.5911 | -34.2188 | -27.5488 | -24.1518 | -22.068 | -18.2029 | -16.778 | -14.8886 | -13.6504 | -13.3778 | -14.2671 | -14.029 | -13.8781 | -13.7866 | -13.7056 | -13.6295 | -13.5905 | -13.5659 | -13.5645 | -13.5585 | -13.5689 | -13.573 | -13.5644 | -13.5809 | -13.5823 | -13.5887 | -13.5873 | -13.5818 | -13.5699 | -13.5551 | -13.5295 | -13.5043 | -13.4662 | -13.4196 | -13.3652 | -13.3137 | -13.2493 | -13.1799 | -13.1059 | -13.0232 | -12.937 | -12.847 | -12.7494 | -12.6161
Northwest | Small Box-Retail | Minimum | February | All | LDCEU/TDEF | Electric Load with Losses, Incl. Cogeneration | MW | -0.3575 | -1.2544 | -2.7325 | -3.4914 | -3.612 | -3.4639 | -4.8022 | -5.2748 | -10.856 | -16.4878 | -19.6115 | -20.6917 | -22.1869 | -21.8182 | -23.6031 | -25.8934 | -20.563 | -17.9087 | -16.124 | -12.8307 | -11.5075 | -10.2636 | -9.1215 | -9.0172 | -9.3241 | -9.1109 | -8.9648 | -8.869 | -8.7804 | -8.6954 | -8.6488 | -8.6087 | -8.5807 | -8.5466 | -8.5191 | -8.4876 | -8.4472 | -8.4208 | -8.3853 | -8.352 | -8.3132 | -8.2726 | -8.2278 | -8.181 | -8.1286 | -8.0762 | -8.0166 | -7.9527 | -7.8847 | -7.8185 | -7.7459 | -7.6709 | -7.5938 | -7.5126 | -7.4297 | -7.3452 | -7.2572 | -7.15
Northwest | Small Box-Retail | Minimum | March | All | LDCEU/TDEF | Electric Load with Losses, Incl. Cogeneration | MW | -0.3701 | -1.3379 | -3.0942 | -3.8106 | -4.01 | -3.8663 | -5.4433 | -6.0364 | -11.8627 | -18.4893 | -21.5154 | -22.6126 | -24.2363 | -24.1622 | -25.8848 | -28.9351 | -22.9422 | -19.9611 | -17.7493 | -14.3172 | -12.612 | -11.157 | -9.9724 | -10.0144 | -10.2239 | -9.9894 | -9.8281 | -9.7223 | -9.6238 | -9.5291 | -9.487 | -9.451 | -9.4271 | -9.395 | -9.3686 | -9.3371 | -9.2953 | -9.2686 | -9.2312 | -9.1961 | -9.1547 | -9.111 | -9.0625 | -9.0116 | -8.954 | -8.8964 | -8.8309 | -8.7603 | -8.6853 | -8.6122 | -8.5317 | -8.4486 | -8.3631 | -8.2729 | -8.181 | -8.0873 | -7.9897 | -7.8709
Northwest | Small Box-Retail | Minimum | April | All | LDCEU/TDEF | Electric Load with Losses, Incl. Cogeneration | MW | -0.4701 | -1.3965 | -3.1464 | -3.9663 | -4.323 | -4.2229 | -5.9644 | -6.3004 | -12.4106 | -18.0157 | -21.2927 | -21.9034 | -23.7578 | -23.1967 | -25.3867 | -28.256 | -22.2436 | -19.7672 | -17.7729 | -13.8517 | -12.534 | -11.1426 | -10.3276 | -9.6283 | -10.252 | -10.0249 | -9.8703 | -9.7686 | -9.6759 | -9.5882 | -9.5458 | -9.5117 | -9.4919 | -9.4663 | -9.449 | -9.4273 | -9.3962 | -9.3814 | -9.3563 | -9.3341 | -9.3062 | -9.2759 | -9.241 | -9.2041 | -9.1602 | -9.1162 | -9.0641 | -9.0066 | -8.9443 | -8.8839 | -8.8156 | -8.7443 | -8.6704 | -8.5911 | -8.5098 | -8.4264 | -8.3385 | -8.228
Northwest | Small Box-Retail | Minimum | May | All | LDCEU/TDEF | Electric Load with Losses, Incl. Cogeneration | MW | -0.1798 | -0.8575 | -2.2526 | -2.5894 | -2.0119 | -2.0175 | -3.1055 | -3.0404 | -8.5303 | -14.7771 | -17.9484 | -18.9336 | -20.336 | -19.8939 | -22.2372 | -24.6572 | -18.7579 | -16.7915 | -14.7046 | -11.0696 | -9.6066 | -8.2405 | -7.4278 | -7.4131 | -7.4281 | -7.2418 | -7.1137 | -7.0331 | -6.9552 | -6.8762 | -6.9559 | -7.0284 | -7.0982 | -7.1412 | -7.1688 | -7.1839 | -7.1838 | -7.1895 | -7.1803 | -7.1683 | -7.1474 | -7.1205 | -7.0868 | -7.0484 | -7.0014 | -6.9524 | -6.8958 | -6.8328 | -6.7656 | -6.6985 | -6.6237 | -6.5465 | -6.467 | -6.3823 | -6.2964 | -6.2094 | -6.1182 | -6.0112
Northwest | Small Box-Retail | Minimum | June | All | LDCEU/TDEF | Electric Load with Losses, Incl. Cogeneration | MW | -0.1931 | -0.8572 | -2.2614 | -2.306 | -2.0452 | -1.424 | -2.553 | -2.0209 | -8.94 | -14.518 | -17.8021 | -19.3127 | -21.5941 | -20.2748 | -23.233 | -26.2715 | -19.195 | -17.3343 | -14.9554 | -11.4344 | -9.5562 | -8.4573 | -6.7886 | -7.3414 | -7.2579 | -7.0675 | -6.9358 | -6.8532 | -6.7716 | -6.6872 | -6.8149 | -6.93 | -7.0373 | -7.1087 | -7.1565 | -7.188 | -7.201 | -7.2173 | -7.2157 | -7.2093 | -7.1924 | -7.1674 | -7.1341 | -7.095 | -7.0456 | -6.9932 | -6.9327 | -6.8644 | -6.7914 | -6.718 | -6.6358 | -6.5509 | -6.4634 | -6.37 | -6.2753 | -6.1795 | -6.0788 | -5.9625
Northwest | Small Box-Retail | Minimum | July | All | LDCEU/TDEF | Electric Load with Losses, Incl. Cogeneration | MW | -0.1578 | -0.3779 | -1.4511 | -0.8382 | -0.5693 | 0.8091 | -0.5387 | -0.1254 | -6.2641 | -11.3303 | -14.4433 | -15.8278 | -17.7173 | -17.0218 | -19.419 | -22.6141 | -15.7105 | -14.2713 | -12.5665 | -8.8947 | -7.1949 | -6.0988 | -5.4576 | -6.1542 | -5.6087 | -5.5344 | -5.498 | -5.4974 | -5.4848 | -5.4561 | -5.81 | -6.129 | -6.4199 | -6.6413 | -6.8085 | -6.9433 | -7.0468 | -7.1438 | -7.2106 | -7.2648 | -7.3015 | -7.3214 | -7.3275 | -7.3227 | -7.3011 | -7.2732 | -7.2336 | -7.1814 | -7.1219 | -7.0599 | -6.9849 | -6.9055 | -6.8222 | -6.7296 | -6.6355 | -6.5396 | -6.4367 | -6.3169
Northwest | Small Box-Retail | Minimum | August | All | LDCEU/TDEF | Electric Load with Losses, Incl. Cogeneration | MW | -0.1267 | -0.1611 | -1.1952 | -0.17 | 1.0214 | 2.2809 | 1.5663 | 1.7607 | -3.8803 | -9.9944 | -12.4853 | -13.5361 | -15.6571 | -15.883 | -18.7093 | -21.0698 | -14.6943 | -12.6746 | -10.0673 | -6.6283 | -5.8914 | -4.8541 | -4.4426 | -4.5754 | -4.5292 | -4.5637 | -4.6182 | -4.697 | -4.7504 | -4.7734 | -5.3888 | -5.9444 | -6.45 | -6.8459 | -7.1523 | -7.4068 | -7.6147 | -7.8065 | -7.9524 | -8.0773 | -8.1761 | -8.2481 | -8.2994 | -8.3337 | -8.343 | -8.342 | -8.3249 | -8.2887 | -8.2418 | -8.1902 | -8.1194 | -8.0421 | -7.959 | -7.8623 | -7.7632 | -7.662 | -7.55 | -7.4175
Northwest | Small Box-Retail | Minimum | September | All | LDCEU/TDEF | Electric Load with Losses, Incl. Cogeneration | MW | -0.1323 | -0.2587 | -1.1267 | -1.0639 | -0.0167 | 1.2538 | 0.1635 | 0.3396 | -4.9273 | -10.3869 | -12.7583 | -14.9554 | -16.8072 | -15.749 | -18.7523 | -20.7113 | -14.5335 | -12.8212 | -9.8875 | -7.4902 | -6.8789 | -5.5109 | -5.3995 | -5.681 | -5.2132 | -5.2045 | -5.2227 | -5.2683 | -5.296 | -5.3011 | -5.7507 | -6.1567 | -6.5282 | -6.8162 | -7.0381 | -7.2208 | -7.3668 | -7.5034 | -7.6041 | -7.6898 | -7.7547 | -7.7992 | -7.8276 | -7.8429 | -7.8388 | -7.8271 | -7.802 | -7.762 | -7.7132 | -7.6613 | -7.5943 | -7.522 | -7.4451 | -7.3575 | -7.2678 | -7.1763 | -7.0764 | -6.9573
Northwest | Small Box-Retail | Minimum | October | All | LDCEU/TDEF | Electric Load with Losses, Incl. Cogeneration | MW | -0.2928 | -1.1945 | -2.7811 | -3.3054 | -3.3387 | -3.0613 | -4.2134 | -4.7139 | -10.6655 | -16.8728 | -19.7276 | -21.1826 | -22.7425 | -22.5145 | -24.8543 | -27.2985 | -21.3119 | -18.5422 | -16.1584 | -12.7281 | -11.4785 | -9.6265 | -8.684 | -8.9671 | -8.9985 | -8.786 | -8.6406 | -8.5471 | -8.459 | -8.3725 | -8.3952 | -8.4175 | -8.445 | -8.4543 | -8.4587 | -8.454 | -8.4363 | -8.4294 | -8.4093 | -8.3889 | -8.3608 | -8.3282 | -8.2895 | -8.2474 | -8.1973 | -8.1461 | -8.0867 | -8.0214 | -7.9515 | -7.8826 | -7.8058 | -7.7264 | -7.6444 | -7.5572 | -7.4685 | -7.3781 | -7.2834 | -7.1694
Northwest | Small Box-Retail | Minimum | November | All | LDCEU/TDEF | Electric Load with Losses, Incl. Cogeneration | MW | -0.6163 | -1.6924 | -3.2615 | -4.493 | -4.628 | -4.6818 | -6.2681 | -7.8942 | -13.0677 | -19.3633 | -22.83 | -23.9393 | -25.6949 | -24.8306 | -27.2191 | -29.239 | -23.687 | -21.0993 | -18.7514 | -14.8927 | -13.5613 | -12.1756 | -11.3756 | -10.5585 | -11.2748 | -11.0387 | -10.8794 | -10.7757 | -10.6813 | -10.5919 | -10.5475 | -10.5126 | -10.494 | -10.4695 | -10.4549 | -10.4355 | -10.4059 | -10.3947 | -10.372 | -10.3527 | -10.3273 | -10.2992 | -10.266 | -10.2306 | -10.1874 | -10.1444 | -10.0921 | -10.0339 | -9.9702 | -9.9089 | -9.8385 | -9.7647 | -9.6878 | -9.6049 | -9.5198 | -9.4323 | -9.3396 | -9.2217
Northwest | Small Box-Retail | Minimum | December | All | LDCEU/TDEF | Electric Load with Losses, Incl. Cogeneration | MW | -0.6551 | -1.7447 | -3.5341 | -4.9769 | -5.421 | -5.514 | -7.5055 | -8.7197 | -14.2671 | -20.2881 | -23.0562 | -24.3285 | -26.2584 | -25.6634 | -27.7573 | -30.4403 | -24.6599 | -21.6497 | -19.6513 | -15.9447 | -14.7414 | -12.9595 | -12.1433 | -11.9603 | -12.4499 | -12.229 | -12.0876 | -12.0007 | -11.9238 | -11.8516 | -11.8084 | -11.7782 | -11.7691 | -11.7562 | -11.7584 | -11.7554 | -11.7417 | -11.7496 | -11.7448 | -11.7446 | -11.7375 | -11.727 | -11.711 | -11.6927 | -11.6654 | -11.6384 | -11.6003 | -11.555 | -11.5029 | -11.4533 | -11.3929 | -11.3282 | -11.2595 | -11.1836 | -11.1046 | -11.0223 | -10.9337 | -10.8142
Northwest | High End-Retail | Peak | January | All | LDCEU/TDEF | Electric Load with Losses, Incl. Cogeneration | MW | -0.1299 | -0.6712 | -1.9626 | -1.9039 | -1.5483 | -0.8826 | -1.7581 | -1.728 | -7.6055 | -13.4133 | -16.6646 | -18.0504 | -19.9451 | -20.097 | -21.6921 | -23.5117 | -17.3977 | -13.9407 | -11.8073 | -9.9019 | -9.3707 | -8.6772 | -8.4818 | -10.0229 | -9.4769 | -9.3394 | -9.2757 | -9.2812 | -9.2711 | -9.2395 | -9.6145 | -9.9923 | -10.4393 | -10.8135 | -11.2427 | -11.6226 | -11.8894 | -12.2732 | -12.5691 | -12.872 | -13.1122 | -13.3391 | -13.5239 | -13.6858 | -13.807 | -13.9247 | -13.9778 | -13.9977 | -13.9842 | -13.9829 | -13.9366 | -13.8729 | -13.7937 | -13.6853 | -13.565 | -13.4322 | -13.2729 | -12.9702
Northwest | High End-Retail | Peak | February | All | LDCEU/TDEF | Electric Load with Losses, Incl. Cogeneration | MW | -0.3308 | -1.0818 | -2.3529 | -3.1056 | -3.2351 | -3.1279 | -4.3671 | -4.8467 | -9.5581 | -14.2969 | -16.9247 | -17.8321 | -19.5124 | -20.0622 | -21.023 | -22.1812 | -18.189 | -14.7371 | -13.5972 | -12.1852 | -11.9928 | -11.7335 | -11.4067 | -12.4195 | -12.2148 | -11.9993 | -11.8784 | -11.8209 | -11.7667 | -11.712 | -11.6862 | -11.7012 | -11.8132 | -11.8961 | -12.061 | -12.2149 | -12.2937 | -12.501 | -12.6559 | -12.8354 | -12.9743 | -13.1216 | -13.2434 | -13.3578 | -13.4496 | -13.5469 | -13.5926 | -13.6213 | -13.6262 | -13.6503 | -13.6445 | -13.628 | -13.6012 | -13.5583 | -13.5061 | -13.4445 | -13.3671 | -13.148
Northwest | High End-Retail | Peak | March | All | LDCEU/TDEF | Electric Load with Losses, Incl. Cogeneration | MW | -0.1508 | -0.8141 | -2.049 | -2.3516 | -2.3695 | -2.2216 | -3.0241 | -3.2822 | -7.8699 | -12.7729 | -15.4744 | -16.3152 | -17.75 | -18.0832 | -19.0943 | -20.7505 | -16.0455 | -13.1389 | -11.6685 | -10.1603 | -9.6676 | -9.1764 | -8.9509 | -10.1485 | -9.7162 | -9.4756 | -9.3213 | -9.2332 | -9.1478 | -9.0619 | -9.0379 | -9.041 | -9.1128 | -9.159 | -9.2632 | -9.3569 | -9.3894 | -9.5158 | -9.5997 | -9.6982 | -9.7631 | -9.8324 | -9.8796 | -9.9179 | -9.9366 | -9.9564 | -9.9364 | -9.9022 | -9.8491 | -9.8073 | -9.7416 | -9.6663 | -9.5813 | -9.4827 | -9.3756 | -9.2595 | -9.1303 | -8.9064
Northwest | High End-Retail | Peak | April | All | LDCEU/TDEF | Electric Load with Losses, Incl. Cogeneration | MW | -0.1594 | -0.8132 | -2.0647 | -2.3416 | -2.367 | -2.1984 | -3.0002 | -3.1245 | -8.0213 | -12.7549 | -15.7112 | -16.4395 | -17.9834 | -18.1141 | -19.3856 | -20.9794 | -16.1067 | -13.2728 | -11.8018 | -10.0388 | -9.6965 | -9.1921 | -9.1721 | -9.9723 | -9.6932 | -9.4552 | -9.3046 | -9.2206 | -9.1393 | -9.0571 | -9.0511 | -9.0725 | -9.1639 | -9.228 | -9.3508 | -9.4619 | -9.5094 | -9.6527 | -9.7518 | -9.8655 | -9.9444 | -10.027 | -10.087 | -10.1378 | -10.1683 | -10.1997 | -10.1902 | -10.1655 | -10.1214 | -10.0886 | -10.0312 | -9.9636 | -9.8865 | -9.795 | -9.6947 | -9.5856 | -9.4625 | -9.2399
Northwest | High End-Retail | Peak | May | All | LDCEU/TDEF | Electric Load with Losses, Incl. Cogeneration | MW | -0.0681 | -0.5989 | -1.7016 | -1.7463 | -1.3573 | -1.153 | -1.7865 | -1.7062 | -6.4277 | -11.4364 | -14.2872 | -15.1765 | -16.5434 | -16.5367 | -17.8782 | -19.4257 | -14.2251 | -11.7453 | -9.9996 | -8.1733 | -7.5974 | -6.961 | -6.7883 | -7.9213 | -7.5027 | -7.2998 | -7.1717 | -7.1092 | -7.0442 | -6.9725 | -7.1291 | -7.2958 | -7.5116 | -7.6873 | -7.9046 | -8.0968 | -8.2175 | -8.4194 | -8.568 | -8.7228 | -8.8383 | -8.9493 | -9.0334 | -9.1037 | -9.1479 | -9.1885 | -9.188 | -9.1673 | -9.1261 | -9.092 | -9.0297 | -8.9559 | -8.8712 | -8.7684 | -8.6568 | -8.5362 | -8.3986 | -8.1722
Northwest | High End-Retail | Peak | June | All | LDCEU/TDEF | Electric Load with Losses, Incl. Cogeneration | MW | -0.1068 | 1.1017 | 1.4243 | 3.2172 | 5.1552 | 8.3124 | 6.6981 | 9.38 | 3.9454 | 1.9345 | 2.7357 | 0.1633 | -3.5058 | -2.586 | -4.2318 | -5.5133 | -0.4934 | 1.6445 | 4.6881 | 5.1236 | 6.4258 | 6.0439 | 8.8769 | 5.8104 | 6.2465 | 5.3323 | 4.5517 | 3.8045 | 3.1713 | 2.6723 | -0.0133 | -2.5326 | -5.0024 | -7.1934 | -9.3529 | -11.2775 | -12.8873 | -14.6319 | -16.1003 | -17.5227 | -18.7777 | -19.932 | -20.9664 | -21.9225 | -22.7388 | -23.5249 | -24.1679 | -24.6972 | -25.1496 | -25.6151 | -25.9453 | -26.2357 | -26.4914 | -26.6529 | -26.7991 | -26.9292 | -26.978 | -26.7165
Northwest | High End-Retail | Peak | July | All | LDCEU/TDEF | Electric Load with Losses, Incl. Cogeneration | MW | -0.114 | 1.7742 | 2.7891 | 5.5934 | 7.0574 | 11.7126 | 9.1381 | 11.2491 | 8.075 | 8.1587 | 9.6299 | 7.5801 | 5.0114 | 4.225 | 5.1826 | 3.7134 | 6.8134 | 8.9433 | 9.7564 | 10.5119 | 12.5393 | 12.0407 | 11.8831 | 9.3444 | 11.1916 | 9.9143 | 8.8382 | 7.8373 | 6.9821 | 6.296 | 2.9341 | -0.2052 | -3.2559 | -5.969 | -8.6254 | -10.9949 | -12.9946 | -15.1322 | -16.9403 | -18.6873 | -20.2376 | -21.6634 | -22.9462 | -24.1335 | -25.153 | -26.1358 | -26.9537 | -27.6366 | -28.2295 | -28.8392 | -29.2881 | -29.6913 | -30.0547 | -30.3071 | -30.5433 | -30.7628 | -30.8871 | -30.6605
Northwest | High End-Retail | Peak | August | All | LDCEU/TDEF | Electric Load with Losses, Incl. Cogeneration | MW | -0.138 | 1.7206 | 2.3776 | 5.3249 | 8.328 | 11.7428 | 10.7904 | 12.0931 | 9.576 | 6.7434 | 8.4521 | 7.4653 | 4.8726 | 2.0883 | 2.1724 | 3.047 | 4.7112 | 8.7385 | 12.768 | 12.8179 | 12.1945 | 12.1946 | 11.6787 | 12.17 | 11.6307 | 10.2728 | 9.1274 | 8.0599 | 7.1477 | 6.4158 | 2.8356 | -0.5067 | -3.7584 | -6.6493 | -9.4815 | -12.0082 | -14.1392 | -16.4199 | -18.3477 | -20.2105 | -21.8617 | -23.3809 | -24.7461 | -26.0082 | -27.0913 | -28.1368 | -29.0051 | -29.7304 | -30.3582 | -31.0056 | -31.4811 | -31.9071 | -32.2907 | -32.5562 | -32.804 | -33.0336 | -33.1619 | -32.9145
Northwest | High End-Retail | Peak | September | All | LDCEU/TDEF | Electric Load with Losses, Incl. Cogeneration | MW | -0.0745 | 0.6871 | 0.8407 | 1.5614 | 3.2217 | 5.4035 | 4.2775 | 5.0262 | 2.0497 | -0.805 | -0.8663 | -3.2296 | -4.9994 | -4.8304 | -5.9572 | -5.9479 | -2.584 | -0.3888 | 3.5903 | 2.8108 | 2.4071 | 3.2919 | 2.5283 | 1.5293 | 2.5841 | 2.0435 | 1.5747 | 1.1165 | 0.7301 | 0.4289 | -1.2736 | -2.8734 | -4.4538 | -5.852 | -7.2383 | -8.4732 | -9.4993 | -10.6236 | -11.5658 | -12.4804 | -13.2827 | -14.0211 | -14.6795 | -15.2859 | -15.8012 | -16.298 | -16.6974 | -17.0228 | -17.2956 | -17.5781 | -17.7717 | -17.938 | -18.0809 | -18.1622 | -18.2321 | -18.2903 | -18.295 | -18.091
Northwest | High End-Retail | Peak | October | All | LDCEU/TDEF | Electric Load with Losses, Incl. Cogeneration | MW | -0.1512 | -0.8075 | -2.0099 | -2.2934 | -2.2622 | -2.0399 | -2.7804 | -3.0459 | -7.7552 | -12.5947 | -15.1406 | -16.1891 | -17.6423 | -17.9592 | -19.2558 | -20.6018 | -15.8853 | -12.935 | -11.3078 | -9.7505 | -9.4879 | -8.6546 | -8.5348 | -9.9267 | -9.4184 | -9.2055 | -9.0757 | -9.0108 | -8.9462 | -8.8782 | -8.9339 | -9.0128 | -9.1602 | -9.2743 | -9.4461 | -9.6008 | -9.686 | -9.8692 | -10.0024 | -10.1493 | -10.2581 | -10.3683 | -10.4534 | -10.5276 | -10.5789 | -10.6306 | -10.6385 | -10.6288 | -10.5979 | -10.5789 | -10.5325 | -10.4753 | -10.4079 | -10.3242 | -10.2317 | -10.1301 | -10.013 | -9.7906
Northwest | High End-Retail | Peak | November | All | LDCEU/TDEF | Electric Load with Losses, Incl. Cogeneration | MW | -0.1594 | -0.7632 | -1.9342 | -2.1038 | -1.904 | -1.5557 | -2.2937 | -2.5832 | -7.5069 | -12.618 | -15.6705 | -16.6922 | -18.3187 | -18.3842 | -19.7252 | -21.1421 | -16.0639 | -13.0984 | -11.3047 | -9.5578 | -9.1523 | -8.6326 | -8.5985 | -9.6106 | -9.2419 | -9.0542 | -8.9458 | -8.9038 | -8.8568 | -8.8001 | -8.9659 | -9.1472 | -9.3961 | -9.5983 | -9.8557 | -10.0849 | -10.2307 | -10.4786 | -10.6642 | -10.8608 | -11.0114 | -11.1578 | -11.2738 | -11.3748 | -11.4471 | -11.5184 | -11.5397 | -11.5382 | -11.5116 | -11.4965 | -11.4485 | -11.3875 | -11.3146 | -11.2212 | -11.1179 | -11.0047 | -10.8723 | -10.6242
Northwest | High End-Retail | Peak | December | All | LDCEU/TDEF | Electric Load with Losses, Incl. Cogeneration | MW | -0.1605 | -0.8144 | -2.0973 | -2.3154 | -2.1769 | -1.8413 | -2.6655 | -2.8577 | -8.1343 | -13.4452 | -16.5437 | -17.6359 | -19.377 | -19.5959 | -20.9098 | -22.5518 | -17.2963 | -14.0175 | -12.2791 | -10.5149 | -10.1548 | -9.4906 | -9.4595 | -10.8273 | -10.2562 | -10.0512 | -9.9334 | -9.8846 | -9.8314 | -9.7691 | -9.9109 | -10.0742 | -10.3146 | -10.5079 | -10.7638 | -10.9919 | -11.1331 | -11.386 | -11.5747 | -11.777 | -11.9314 | -12.0828 | -12.2032 | -12.3091 | -12.386 | -12.4627 | -12.4861 | -12.4859 | -12.4595 | -12.4454 | -12.3973 | -12.3357 | -12.2618 | -12.1669 | -12.0615 | -11.9455 | -11.8097 | -11.5468
Northwest | High End-Retail | Average | January | All | LDCEU/TDEF | Electric Load with Losses, Incl. Cogeneration | MW | -0.1606 | -0.6223 | -1.6305 | -1.8001 | -1.6582 | -1.2863 | -2.0637 | -2.2254 | -6.4193 | -10.6528 | -12.934 | -13.9611 | -15.3394 | -15.5267 | -16.7214 | -17.9268 | -13.7266 | -11.0205 | -9.6091 | -8.3118 | -8.0186 | -7.518 | -7.408 | -8.4737 | -8.0927 | -7.9665 | -7.903 | -7.8908 | -7.8718 | -7.8417 | -8.0271 | -8.2254 | -8.4847 | -8.6995 | -8.9644 | -9.2015 | -9.3605 | -9.6141 | -9.8088 | -10.0138 | -10.1761 | -10.3341 | -10.4639 | -10.5804 | -10.67 | -10.7592 | -10.8017 | -10.8227 | -10.8208 | -10.83 | -10.8084 | -10.775 | -10.7309 | -10.6677 | -10.596 | -10.5156 | -10.4172 | -10.2065
Northwest | High End-Retail | Average | February | All | LDCEU/TDEF | Electric Load with Losses, Incl. Cogeneration | MW | -0.1234 | -0.5755 | -1.4873 | -1.6291 | -1.4981 | -1.1924 | -1.8482 | -1.9222 | -5.8462 | -9.7119 | -11.9653 | -12.7699 | -14.0399 | -14.2209 | -15.144 | -16.3112 | -12.4329 | -10.0396 | -8.7733 | -7.4768 | -7.1411 | -6.7703 | -6.5473 | -7.4877 | -7.1983 | -7.0609 | -6.9829 | -6.9546 | -6.9217 | -6.8809 | -7.0136 | -7.1585 | -7.3558 | -7.5167 | -7.7208 | -7.9026 | -8.0192 | -8.2159 | -8.3637 | -8.5202 | -8.6407 | -8.7582 | -8.8519 | -8.9341 | -8.9937 | -9.0527 | -9.0725 | -9.0745 | -9.0571 | -9.0489 | -9.0146 | -8.9705 | -8.917 | -8.8475 | -8.7705 | -8.6857 | -8.5858 | -8.3944
Northwest | High End-Retail | Average | March | All | LDCEU/TDEF | Electric Load with Losses, Incl. Cogeneration | MW | -0.0903 | -0.4493 | -1.3487 | -1.2861 | -1.0366 | -0.5573 | -1.2174 | -1.1704 | -5.2226 | -9.3027 | -11.496 | -12.382 | -13.7209 | -13.9392 | -14.8618 | -16.2239 | -11.9895 | -9.5511 | -8.0149 | -6.7239 | -6.2564 | -5.8138 | -5.6102 | -6.6901 | -6.306 | -6.2222 | -6.187 | -6.1993 | -6.2005 | -6.1859 | -6.4744 | -6.7624 | -7.0959 | -7.3772 | -7.6955 | -7.978 | -8.1803 | -8.4636 | -8.6841 | -8.9088 | -9.0891 | -9.2598 | -9.4002 | -9.5241 | -9.6185 | -9.7104 | -9.757 | -9.78 | -9.7797 | -9.7883 | -9.7645 | -9.7286 | -9.6818 | -9.6144 | -9.5385 | -9.4542 | -9.351 | -9.1473
Northwest | High End-Retail | Average | April | All | LDCEU/TDEF | Electric Load with Losses, Incl. Cogeneration | MW | -0.0856 | -0.4105 | -1.2725 | -1.1725 | -0.9146 | -0.4184 | -1.0448 | -0.9169 | -4.9775 | -8.8238 | -11.0519 | -11.8651 | -13.2108 | -13.3139 | -14.332 | -15.6133 | -11.4274 | -9.1208 | -7.6185 | -6.2478 | -5.8608 | -5.4239 | -5.3204 | -6.1759 | -5.8721 | -5.7981 | -5.77 | -5.7875 | -5.7936 | -5.7838 | -6.0881 | -6.3905 | -6.7354 | -7.028 | -7.3551 | -7.6459 | -7.857 | -8.1463 | -8.373 | -8.6031 | -8.7892 | -8.9651 | -9.111 | -9.2405 | -9.3404 | -9.4374 | -9.49 | -9.5188 | -9.5247 | -9.539 | -9.5211 | -9.4913 | -9.4507 | -9.3893 | -9.32 | -9.2423 | -9.1457 | -8.95
Northwest | High End-Retail | Average | May | All | LDCEU/TDEF | Electric Load with Losses, Incl. Cogeneration | MW | -0.0577 | -0.0237 | -0.5398 | -0.1529 | 0.6972 | 1.3625 | 0.6869 | 1.1139 | -2.2559 | -5.8062 | -7.3125 | -8.1577 | -9.4553 | -9.6327 | -10.6289 | -11.6598 | -7.8728 | -5.8878 | -4.1741 | -3.0695 | -2.6348 | -2.1397 | -1.9902 | -2.8838 | -2.5993 | -2.7168 | -2.8393 | -2.988 | -3.1075 | -3.191 | -3.9152 | -4.605 | -5.3129 | -5.9313 | -6.5652 | -7.1291 | -7.5793 | -8.1058 | -8.5371 | -8.9612 | -9.3231 | -9.6584 | -9.9502 | -10.2153 | -10.4339 | -10.6446 | -10.7982 | -10.914 | -10.9993 | -11.0924 | -11.138 | -11.1679 | -11.1837 | -11.1676 | -11.1431 | -11.1097 | -11.0482 | -10.8635
Northwest | High End-Retail | Average | June | All | LDCEU/TDEF | Electric Load with Losses, Incl. Cogeneration | MW | -0.0623 | 0.2752 | 0.0535 | 0.827 | 1.7078 | 3.157 | 2.3104 | 3.5524 | -0.4503 | -2.7946 | -3.4185 | -4.8398 | -6.9426 | -6.417 | -7.6429 | -8.7897 | -4.8348 | -3.1453 | -1.3361 | -0.5739 | 0.2357 | 0.2091 | 1.6877 | -0.0996 | 0.2125 | -0.1167 | -0.4115 | -0.7124 | -0.9636 | -1.1555 | -2.344 | -3.4636 | -4.579 | -5.5627 | -6.5466 | -7.423 | -8.143 | -8.9463 | -9.6148 | -10.2657 | -10.8322 | -11.3547 | -11.817 | -12.2406 | -12.5971 | -12.9403 | -13.2093 | -13.4243 | -13.5995 | -13.7832 | -13.9006 | -13.9972 | -14.0757 | -14.1089 | -14.1325 | -14.1462 | -14.1205 | -13.936
Northwest | High End-Retail | Average | July | All | LDCEU/TDEF | Electric Load with Losses, Incl. Cogeneration | MW | -0.0734 | 0.9181 | 1.293 | 2.9681 | 3.7989 | 6.6007 | 4.9909 | 6.2417 | 3.3809 | 2.5404 | 2.7218 | 1.3843 | -0.3935 | -0.8334 | -0.5087 | -1.8066 | 1.1291 | 2.8873 | 3.4931 | 4.379 | 5.7683 | 5.5793 | 5.5144 | 3.7339 | 4.9703 | 4.2693 | 3.6699 | 3.1015 | 2.618 | 2.2336 | 0.2661 | -1.5726 | -3.3695 | -4.9641 | -6.5336 | -7.9338 | -9.1067 | -10.3745 | -11.4416 | -12.4738 | -13.3839 | -14.2224 | -14.9719 | -15.6622 | -16.2506 | -16.818 | -17.2822 | -17.6661 | -17.9935 | -18.3331 | -18.5744 | -18.7868 | -18.974 | -19.0944 | -19.2034 | -19.3005 | -19.3402 | -19.1628
Northwest | High End-Retail | Average | August | All | LDCEU/TDEF | Electric Load with Losses, Incl. Cogeneration | MW | -0.0822 | 0.84 | 0.9831 | 2.6557 | 4.3772 | 6.3045 | 5.7356 | 6.4367 | 4.1269 | 1.5786 | 1.9287 | 1.2687 | -0.4341 | -2.0391 | -2.2475 | -2.0551 | -0.1431 | 2.6403 | 5.1888 | 5.5874 | 5.3091 | 5.4308 | 5.1612 | 5.2787 | 5.0227 | 4.3117 | 3.7035 | 3.1261 | 2.635 | 2.2445 | 0.2429 | -1.628 | -3.4573 | -5.0805 | -6.6783 | -8.1038 | -9.2978 | -10.5889 | -11.6754 | -12.7267 | -13.6534 | -14.5071 | -15.2701 | -15.9731 | -16.5723 | -17.1504 | -17.6232 | -18.0142 | -18.3475 | -18.6935 | -18.9391 | -19.1555 | -19.3462 | -19.4688 | -19.5797 | -19.6788 | -19.7192 | -19.5382
Northwest | High End-Retail | Average | September | All | LDCEU/TDEF | Electric Load with Losses, Incl. Cogeneration | MW | -0.0666 | 0.4023 | 0.3051 | 0.8032 | 2.1074 | 3.7989 | 2.8635 | 3.4068 | 0.2619 | -2.8364 | -3.4742 | -5.4864 | -7.0789 | -6.8921 | -8.0673 | -8.3274 | -4.77 | -2.6074 | 0.7761 | 0.4626 | 0.1998 | 1.0364 | 0.4128 | -0.5307 | 0.3932 | 0.0213 | -0.3103 | -0.646 | -0.9269 | -1.1426 | -2.4404 | -3.662 | -4.8806 | -5.9549 | -7.029 | -7.9858 | -8.7729 | -9.6495 | -10.3796 | -11.0905 | -11.709 | -12.2793 | -12.784 | -13.2463 | -13.636 | -14.0124 | -14.3077 | -14.5445 | -14.7372 | -14.9399 | -15.0707 | -15.1788 | -15.2673 | -15.307 | -15.3361 | -15.3548 | -15.3308 | -15.1345
Northwest | High End-Retail | Average | October | All | LDCEU/TDEF | Electric Load with Losses, Incl. Cogeneration | MW | -0.0655 | -0.234 | -0.926 | -0.6555 | -0.2353 | 0.4747 | -0.1273 | 0.0838 | -3.6736 | -7.2501 | -9.0379 | -10.0201 | -11.3303 | -11.5111 | -12.4459 | -13.5323 | -9.6134 | -7.3975 | -5.7698 | -4.6173 | -4.238 | -3.7301 | -3.555 | -4.641 | -4.2582 | -4.2803 | -4.3273 | -4.4104 | -4.473 | -4.5098 | -5.0175 | -5.5071 | -6.0289 | -6.4796 | -6.9557 | -7.3788 | -7.706 | -8.1103 | -8.4361 | -8.7603 | -9.0315 | -9.2841 | -9.5004 | -9.6951 | -9.8524 | -10.0048 | -10.1064 | -10.1777 | -10.2219 | -10.2743 | -10.2873 | -10.2866 | -10.2735 | -10.2345 | -10.1871 | -10.1314 | -10.0523 | -9.8626
Northwest | High End-Retail | Average | November | All | LDCEU/TDEF | Electric Load with Losses, Incl. Cogeneration | MW | -0.1141 | -0.5142 | -1.3875 | -1.4192 | -1.186 | -0.7989 | -1.3884 | -1.5206 | -5.4161 | -9.3861 | -11.7054 | -12.5544 | -13.8737 | -13.9476 | -14.9934 | -16.1163 | -12.0801 | -9.7441 | -8.2585 | -6.9136 | -6.5658 | -6.151 | -6.0939 | -6.9193 | -6.6189 | -6.5117 | -6.4578 | -6.4523 | -6.4386 | -6.4125 | -6.6388 | -6.8699 | -7.1488 | -7.3822 | -7.6546 | -7.8969 | -8.0652 | -8.3138 | -8.5054 | -8.703 | -8.8597 | -9.0096 | -9.1318 | -9.2399 | -9.3211 | -9.4005 | -9.4373 | -9.4527 | -9.4468 | -9.4495 | -9.4226 | -9.3844 | -9.336 | -9.2689 | -9.1938 | -9.1104 | -9.0097 | -8.8122
Northwest | High End-Retail | Average | December | All | LDCEU/TDEF | Electric Load with Losses, Incl. Cogeneration | MW | -0.1687 | -0.657 | -1.6356 | -1.893 | -1.8131 | -1.5591 | -2.3043 | -2.5269 | -6.4568 | -10.4231 | -12.6505 | -13.4917 | -14.8857 | -15.1611 | -16.1144 | -17.2672 | -13.5226 | -10.8691 | -9.5957 | -8.3513 | -8.151 | -7.6505 | -7.6802 | -8.6883 | -8.2445 | -8.1127 | -8.0455 | -8.0275 | -8.0054 | -7.975 | -8.1102 | -8.2638 | -8.4819 | -8.6614 | -8.8937 | -9.1031 | -9.2403 | -9.4721 | -9.6505 | -9.8414 | -9.993 | -10.1426 | -10.267 | -10.3803 | -10.4698 | -10.56 | -10.6057 | -10.6321 | -10.6369 | -10.6534 | -10.6415 | -10.6189 | -10.5866 | -10.537 | -10.4794 | -10.4136 | -10.3315 | -10.1373
Northwest | High End-Retail | Minimum | January | All | LDCEU/TDEF | Electric Load with Losses, Incl. Cogeneration | MW | -0.1715 | -0.4478 | -0.9689 | -1.3362 | -1.4299 | -1.3845 | -1.9684 | -2.2864 | -3.972 | -5.8078 | -6.5993 | -7.1063 | -7.7228 | -7.9293 | -8.4935 | -8.8268 | -7.392 | -5.9321 | -5.5122 | -5.1058 | -5.1406 | -4.9448 | -4.9597 | -5.3673 | -5.2329 | -5.1716 | -5.1456 | -5.1415 | -5.1379 | -5.1328 | -5.1421 | -5.1693 | -5.2419 | -5.3004 | -5.3964 | -5.4865 | -5.5422 | -5.6572 | -5.7476 | -5.8497 | -5.9332 | -6.0203 | -6.096 | -6.1686 | -6.231 | -6.2973 | -6.3396 | -6.3743 | -6.398 | -6.4315 | -6.4512 | -6.4662 | -6.4771 | -6.4805 | -6.4803 | -6.4764 | -6.4653 | -6.3844
Northwest | High End-Retail | Minimum | February | All | LDCEU/TDEF | Electric Load with Losses, Incl. Cogeneration | MW | -0.0702 | -0.2986 | -0.6997 | -0.8548 | -0.8667 | -0.8185 | -1.122 | -1.2211 | -2.7796 | -4.3457 | -5.2655 | -5.5594 | -6.0604 | -6.1606 | -6.5146 | -6.9575 | -5.4896 | -4.4804 | -4.0555 | -3.5385 | -3.4377 | -3.3115 | -3.2125 | -3.5602 | -3.4672 | -3.3929 | -3.3475 | -3.3235 | -3.3002 | -3.2764 | -3.2696 | -3.2731 | -3.3029 | -3.3236 | -3.366 | -3.4047 | -3.4215 | -3.4731 | -3.5094 | -3.5516 | -3.5816 | -3.6134 | -3.6374 | -3.6587 | -3.6731 | -3.6887 | -3.6896 | -3.6856 | -3.6748 | -3.6686 | -3.6538 | -3.6357 | -3.6143 | -3.5882 | -3.5591 | -3.5271 | -3.4904 | -3.4169
Northwest | High End-Retail | Minimum | March | All | LDCEU/TDEF | Electric Load with Losses, Incl. Cogeneration | MW | -0.0727 | -0.319 | -0.7818 | -0.9293 | -0.9538 | -0.9022 | -1.2567 | -1.3796 | -3.0341 | -4.8402 | -5.7712 | -6.0782 | -6.6252 | -6.8057 | -7.1399 | -7.738 | -6.0853 | -4.9601 | -4.4353 | -3.9264 | -3.7537 | -3.5888 | -3.5001 | -3.9387 | -3.7863 | -3.7075 | -3.6594 | -3.6348 | -3.6107 | -3.5858 | -3.5845 | -3.5939 | -3.6315 | -3.6586 | -3.7093 | -3.7555 | -3.7772 | -3.8372 | -3.8799 | -3.9287 | -3.964 | -4.0012 | -4.0296 | -4.0546 | -4.0716 | -4.0898 | -4.0919 | -4.0883 | -4.0772 | -4.0712 | -4.0555 | -4.0361 | -4.0131 | -3.9846 | -3.9529 | -3.9179 | -3.8777 | -3.797
Northwest | High End-Retail | Minimum | April | All | LDCEU/TDEF | Electric Load with Losses, Incl. Cogeneration | MW | -0.0925 | -0.3251 | -0.7772 | -0.9496 | -1.0053 | -0.9646 | -1.3509 | -1.4263 | -3.0952 | -4.6636 | -5.6167 | -5.8215 | -6.4107 | -6.5236 | -6.9478 | -7.4569 | -5.9265 | -4.8681 | -4.4106 | -3.8397 | -3.7773 | -3.6351 | -3.6761 | -3.8438 | -3.799 | -3.7289 | -3.6885 | -3.6696 | -3.6515 | -3.633 | -3.6339 | -3.6467 | -3.6891 | -3.7215 | -3.7788 | -3.8322 | -3.8607 | -3.9295 | -3.9809 | -4.0394 | -4.0844 | -4.1318 | -4.1705 | -4.2065 | -4.2346 | -4.2643 | -4.2775 | -4.285 | -4.2851 | -4.291 | -4.2869 | -4.2794 | -4.2684 | -4.252 | -4.2326 | -4.21 | -4.1823 | -4.1101
Northwest | High End-Retail | Minimum | May | All | LDCEU/TDEF | Electric Load with Losses, Incl. Cogeneration | MW | -0.036 | -0.2124 | -0.5908 | -0.6445 | -0.498 | -0.4595 | -0.7229 | -0.7019 | -2.2662 | -3.9785 | -4.9015 | -5.19 | -5.6639 | -5.696 | -6.163 | -6.6549 | -4.9432 | -4.0977 | -3.5174 | -2.9031 | -2.7051 | -2.4924 | -2.4375 | -2.7825 | -2.657 | -2.5946 | -2.5562 | -2.539 | -2.5209 | -2.5005 | -2.5572 | -2.618 | -2.6959 | -2.7603 | -2.84 | -2.9115 | -2.9576 | -3.0334 | -3.0904 | -3.15 | -3.1959 | -3.2409 | -3.2764 | -3.3074 | -3.329 | -3.3496 | -3.3557 | -3.355 | -3.3472 | -3.3426 | -3.3277 | -3.3091 | -3.2867 | -3.258 | -3.2263 | -3.1916 | -3.151 | -3.077
Northwest | High End-Retail | Minimum | June | All | LDCEU/TDEF | Electric Load with Losses, Incl. Cogeneration | MW | -0.0387 | -0.2118 | -0.5972 | -0.5874 | -0.5005 | -0.3215 | -0.6003 | -0.4649 | -2.3744 | -3.9705 | -4.9216 | -5.3378 | -6.024 | -5.8541 | -6.443 | -7.0809 | -5.0602 | -4.2154 | -3.5645 | -2.9785 | -2.6597 | -2.547 | -2.1689 | -2.7507 | -2.6074 | -2.5479 | -2.5123 | -2.4987 | -2.4833 | -2.4641 | -2.5487 | -2.6354 | -2.7377 | -2.8237 | -2.9243 | -3.0142 | -3.0751 | -3.167 | -3.237 | -3.3089 | -3.3651 | -3.4196 | -3.463 | -3.501 | -3.5279 | -3.5529 | -3.562 | -3.5631 | -3.5564 | -3.5527 | -3.5373 | -3.5175 | -3.4935 | -3.4621 | -3.4274 | -3.3894 | -3.3446 | -3.264
Northwest | High End-Retail | Minimum | July | All | LDCEU/TDEF | Electric Load with Losses, Incl. Cogeneration | MW | -0.0321 | -0.0944 | -0.3921 | -0.2142 | -0.124 | 0.2628 | -0.093 | 0.029 | -1.6997 | -3.1383 | -4.021 | -4.4152 | -4.9934 | -5.0038 | -5.3246 | -6.0025 | -4.1105 | -3.2394 | -2.776 | -2.0981 | -1.7231 | -1.5549 | -1.4966 | -2.092 | -1.7722 | -1.7612 | -1.7653 | -1.7866 | -1.8012 | -1.8066 | -2.001 | -2.1883 | -2.3844 | -2.5544 | -2.7337 | -2.8936 | -3.0152 | -3.1671 | -3.2885 | -3.4085 | -3.508 | -3.6012 | -3.6796 | -3.7495 | -3.8036 | -3.8544 | -3.8859 | -3.9058 | -3.916 | -3.9287 | -3.9258 | -3.9174 | -3.9036 | -3.8797 | -3.8521 | -3.821 | -3.7806 | -3.6993
Northwest | High End-Retail | Minimum | August | All | LDCEU/TDEF | Electric Load with Losses, Incl. Cogeneration | MW | -0.0272 | -0.0306 | -0.3129 | -0.0214 | 0.3165 | 0.685 | 0.4828 | 0.5566 | -1.0439 | -2.7479 | -3.456 | -3.7628 | -4.3933 | -4.6957 | -5.0611 | -5.4165 | -3.7697 | -2.643 | -1.7723 | -1.2209 | -1.1502 | -0.9561 | -0.9547 | -1.1921 | -1.1455 | -1.1906 | -1.241 | -1.3043 | -1.355 | -1.3897 | -1.718 | -2.03 | -2.3463 | -2.6234 | -2.9066 | -3.1591 | -3.36 | -3.5947 | -3.7868 | -3.9747 | -4.1348 | -4.2837 | -4.4124 | -4.5291 | -4.6236 | -4.7134 | -4.7782 | -4.8263 | -4.8613 | -4.8996 | -4.9161 | -4.9255 | -4.9284 | -4.9167 | -4.901 | -4.8811 | -4.8485 | -4.7626
Northwest | High End-Retail | Minimum | September | All | LDCEU/TDEF | Electric Load with Losses, Incl. Cogeneration | MW | -0.0277 | -0.0565 | -0.2956 | -0.2509 | 0.0401 | 0.406 | 0.1126 | 0.1803 | -1.3132 | -2.836 | -3.5151 | -4.1201 | -4.6904 | -4.6037 | -5.1197 | -5.4237 | -3.7523 | -2.8621 | -1.8522 | -1.6132 | -1.6045 | -1.2891 | -1.4339 | -1.817 | -1.5143 | -1.5317 | -1.5583 | -1.5989 | -1.6303 | -1.65 | -1.8898 | -2.1197 | -2.3589 | -2.5671 | -2.7839 | -2.977 | -3.128 | -3.3104 | -3.4584 | -3.6044 | -3.7275 | -3.8424 | -3.941 | -4.03 | -4.1018 | -4.1705 | -4.2178 | -4.2517 | -4.2746 | -4.3004 | -4.3089 | -4.3113 | -4.3083 | -4.2937 | -4.2756 | -4.2539 | -4.2217 | -4.1433
Northwest | High End-Retail | Minimum | October | All | LDCEU/TDEF | Electric Load with Losses, Incl. Cogeneration | MW | -0.058 | -0.2835 | -0.7081 | -0.8085 | -0.7928 | -0.7031 | -0.9793 | -1.0755 | -2.749 | -4.4628 | -5.3452 | -5.7268 | -6.2528 | -6.3835 | -6.8443 | -7.3053 | -5.6409 | -4.5702 | -3.9809 | -3.4398 | -3.349 | -3.0403 | -2.9864 | -3.4762 | -3.2951 | -3.2255 | -3.184 | -3.1647 | -3.1451 | -3.124 | -3.1548 | -3.1935 | -3.256 | -3.3061 | -3.3764 | -3.4402 | -3.478 | -3.5513 | -3.6057 | -3.665 | -3.7101 | -3.7557 | -3.792 | -3.8242 | -3.8477 | -3.8712 | -3.8788 | -3.88 | -3.8737 | -3.8717 | -3.8593 | -3.8432 | -3.8233 | -3.7973 | -3.7683 | -3.7359 | -3.6978 | -3.6204
Northwest | High End-Retail | Minimum | November | All | LDCEU/TDEF | Electric Load with Losses, Incl. Cogeneration | MW | -0.1209 | -0.3805 | -0.8087 | -1.0586 | -1.074 | -1.0611 | -1.422 | -1.7475 | -3.2536 | -4.9741 | -5.9764 | -6.2804 | -6.8728 | -6.9557 | -7.4103 | -7.7214 | -6.3093 | -5.1872 | -4.667 | -4.1348 | -4.0968 | -3.979 | -4.0553 | -4.2135 | -4.1599 | -4.0898 | -4.0508 | -4.034 | -4.0178 | -4.0009 | -4.003 | -4.0182 | -4.0662 | -4.1032 | -4.168 | -4.2282 | -4.2613 | -4.3391 | -4.3975 | -4.4641 | -4.516 | -4.5705 | -4.6157 | -4.6578 | -4.6915 | -4.7271 | -4.7446 | -4.7561 | -4.7591 | -4.7691 | -4.7681 | -4.7632 | -4.7547 | -4.7404 | -4.7229 | -4.7019 | -4.6754 | -4.5993
Northwest | High End-Retail | Minimum | December | All | LDCEU/TDEF | Electric Load with Losses, Incl. Cogeneration | MW | -0.1289 | -0.394 | -0.8587 | -1.1593 | -1.2347 | -1.2318 | -1.6755 | -1.9253 | -3.4838 | -5.1326 | -5.9885 | -6.318 | -6.9465 | -7.1659 | -7.5206 | -7.9166 | -6.6376 | -5.3469 | -4.9472 | -4.4949 | -4.5336 | -4.3263 | -4.4262 | -4.8173 | -4.6177 | -4.5566 | -4.5284 | -4.5208 | -4.5138 | -4.5058 | -4.5085 | -4.5276 | -4.587 | -4.6341 | -4.714 | -4.7889 | -4.834 | -4.9304 | -5.0057 | -5.0912 | -5.1605 | -5.2325 | -5.2949 | -5.3545 | -5.4057 | -5.4601 | -5.4935 | -5.5201 | -5.5372 | -5.5623 | -5.5758 | -5.5849 | -5.5905 | -5.5897 | -5.5854 | -5.5779 | -5.5641 | -5.4899
Northwest | Anchor-Retail | Peak | January | All | LDCEU/TDEF | Electric Load with Losses, Incl. Cogeneration | MW | -0.2962 | -0.9085 | -3.1098 | -3.0545 | -2.2219 | -0.4412 | -2.9792 | -2.9736 | -13.2992 | -23.4393 | -28.0301 | -31.0099 | -34.4481 | -34.3735 | -37.0999 | -39.9826 | -30.909 | -25.5019 | -20.339 | -16.6565 | -14.5274 | -12.3596 | -11.0224 | -11.8083 | -11.3095 | -11.1399 | -11.0513 | -11.0351 | -10.9964 | -10.9255 | -11.6331 | -12.2831 | -12.9082 | -13.4568 | -13.986 | -14.446 | -14.827 | -15.2291 | -15.556 | -15.8671 | -16.1343 | -16.3686 | -16.5707 | -16.7497 | -16.8896 | -17.0225 | -17.1196 | -17.1845 | -17.2276 | -17.2754 | -17.2844 | -17.2827 | -17.24 | -17.0479 | -16.8519 | -16.6512 | -16.4268 | -16.1261
Northwest | Anchor-Retail | Peak | February | All | LDCEU/TDEF | Electric Load with Losses, Incl. Cogeneration | MW | -0.9516 | -2.4817 | -4.9563 | -7.5171 | -8.1498 | -8.0189 | -11.7065 | -13.2223 | -21.9687 | -30.8063 | -34.8015 | -36.6219 | -39.6171 | -40.1244 | -41.3743 | -43.1324 | -37.3184 | -31.2418 | -27.4872 | -23.9949 | -21.849 | -20.0448 | -17.8363 | -17.6915 | -18.1449 | -17.7117 | -17.4114 | -17.2056 | -17.0221 | -16.8514 | -16.7497 | -16.6775 | -16.6602 | -16.6382 | -16.6629 | -16.6813 | -16.6706 | -16.7247 | -16.7507 | -16.7924 | -16.8177 | -16.8433 | -16.8572 | -16.8678 | -16.8622 | -16.8608 | -16.8339 | -16.794 | -16.7405 | -16.6982 | -16.6341 | -16.5629 | -16.4833 | -16.3828 | -16.2773 | -16.1666 | -16.0435 | -15.8446
Northwest | Anchor-Retail | Peak | March | All | LDCEU/TDEF | Electric Load with Losses, Incl. Cogeneration | MW | -0.422 | -1.6557 | -3.9743 | -5.0338 | -5.2655 | -4.981 | -7.2286 | -8.0231 | -16.1741 | -25.3377 | -29.4907 | -31.0413 | -33.4429 | -33.8939 | -35.3169 | -38.347 | -31.2002 | -26.5041 | -22.3371 | -19.0136 | -16.6144 | -14.6303 | -13.0281 | -13.3841 | -13.0864 | -12.6673 | -12.363 | -12.1487 | -11.9505 | -11.7617 | -11.7005 | -11.6526 | -11.6347 | -11.6082 | -11.6077 | -11.599 | -11.566 | -11.5733 | -11.5583 | -11.5507 | -11.5296 | -11.5069 | -11.4743 | -11.4377 | -11.3886 | -11.3411 | -11.2761 | -11.2017 | -11.1181 | -11.0412 | -10.949 | -10.8523 | -10.7466 | -10.6137 | -10.4779 | -10.3386 | -10.1908 | -9.9969
Northwest | Anchor-Retail | Peak | April | All | LDCEU/TDEF | Electric Load with Losses, Incl. Cogeneration | MW | -0.4488 | -1.6486 | -3.9991 | -4.9809 | -5.2409 | -4.8986 | -7.1437 | -7.5085 | -16.5675 | -25.0784 | -29.9967 | -31.159 | -33.9072 | -33.7424 | -35.9067 | -38.742 | -31.1764 | -26.7617 | -22.6218 | -18.6244 | -16.647 | -14.643 | -13.4806 | -13.0408 | -13.0539 | -12.6439 | -12.3494 | -12.1448 | -11.9559 | -11.7754 | -11.7489 | -11.734 | -11.7483 | -11.7515 | -11.7795 | -11.797 | -11.7879 | -11.8189 | -11.8253 | -11.8385 | -11.8366 | -11.8319 | -11.8163 | -11.7958 | -11.7617 | -11.7288 | -11.6774 | -11.6152 | -11.5431 | -11.4776 | -11.3955 | -11.3085 | -11.211 | -11.0815 | -10.9487 | -10.8124 | -10.6666 | -10.4717
Northwest | Anchor-Retail | Peak | May | All | LDCEU/TDEF | Electric Load with Losses, Incl. Cogeneration | MW | -0.1441 | -0.8971 | -2.8075 | -3.0064 | -1.9915 | -1.5526 | -3.2968 | -3.0535 | -11.259 | -20.3341 | -24.7368 | -26.3891 | -28.7274 | -28.5171 | -30.8849 | -33.4523 | -25.5899 | -22.1724 | -17.874 | -14.0898 | -11.9857 | -10.0491 | -8.931 | -9.31 | -8.915 | -8.6302 | -8.4331 | -8.3117 | -8.1899 | -8.06 | -8.369 | -8.6539 | -8.9319 | -9.1721 | -9.4081 | -9.6099 | -9.7677 | -9.9442 | -10.0794 | -10.208 | -10.3125 | -10.401 | -10.4715 | -10.5296 | -10.5654 | -10.5972 | -10.6084 | -10.6017 | -10.5831 | -10.5677 | -10.53 | -10.4862 | -10.4196 | -10.2721 | -10.122 | -9.9691 | -9.8025 | -9.5921
Northwest | Anchor-Retail | Peak | June | All | LDCEU/TDEF | Electric Load with Losses, Incl. Cogeneration | MW | 0.1984 | 4.8411 | 6.8054 | 11.8694 | 17.2682 | 26.4589 | 20.5062 | 27.8353 | 18.1167 | 18.1379 | 25.2681 | 18.2537 | 8.0498 | 10.6704 | 7.4777 | 5.8174 | 12.4614 | 14.6803 | 18.893 | 17.0671 | 18.0225 | 15.3874 | 18.7977 | 12.9874 | 13.2095 | 11.2601 | 9.5938 | 8.1042 | 6.8676 | 5.9047 | 0.7764 | -3.8967 | -8.201 | -12.0763 | -15.6673 | -18.8678 | -21.7095 | -24.4427 | -26.8281 | -29.066 | -31.1101 | -32.9569 | -34.6536 | -36.231 | -37.6199 | -38.9472 | -40.1523 | -41.2058 | -42.18 | -43.1407 | -43.937 | -44.6898 | -45.2456 | -45.0633 | -44.8732 | -44.6738 | -44.3696 | -43.8557
Northwest | Anchor-Retail | Peak | July | All | LDCEU/TDEF | Electric Load with Losses, Incl. Cogeneration | MW | 0.2239 | 6.8854 | 10.4869 | 18.4647 | 22.3988 | 35.9586 | 26.825 | 32.5444 | 28.1351 | 33.0639 | 41.641 | 35.7797 | 27.8037 | 25.8419 | 29.3644 | 26.8304 | 29.5632 | 32.2538 | 29.9949 | 28.5619 | 30.1172 | 26.2379 | 23.4998 | 17.9804 | 20.2981 | 17.6651 | 15.4315 | 13.4598 | 11.8118 | 10.5101 | 4.1039 | -1.7309 | -7.0981 | -11.9354 | -16.415 | -20.4133 | -23.9722 | -27.3885 | -30.3786 | -33.1843 | -35.7527 | -38.0786 | -40.2192 | -42.2119 | -43.9726 | -45.6564 | -47.1922 | -48.5428 | -49.7969 | -51.0346 | -52.0711 | -53.0543 | -53.796 | -53.6349 | -53.4643 | -53.2823 | -52.9728 | -52.4169
Northwest | Anchor-Retail | Peak | August | All | LDCEU/TDEF | Electric Load with Losses, Incl. Cogeneration | MW | 0.2695 | 6.7789 | 9.4271 | 17.8317 | 26.2486 | 36.1842 | 31.5076 | 34.9734 | 32.8535 | 30.1694 | 39.7665 | 36.9672 | 28.9023 | 21.5757 | 22.8918 | 26.8042 | 25.107 | 32.5425 | 37.9954 | 34.2835 | 29.7368 | 26.8176 | 23.4059 | 22.5857 | 21.2237 | 18.4303 | 16.0579 | 13.9608 | 12.2078 | 10.8229 | 4.0054 | -2.2039 | -7.9182 | -13.0681 | -17.8389 | -22.0975 | -25.8877 | -29.5285 | -32.7144 | -35.7048 | -38.4413 | -40.9204 | -43.2014 | -45.3245 | -47.2006 | -48.9961 | -50.6331 | -52.0736 | -53.4103 | -54.7314 | -55.8377 | -56.8872 | -57.6789 | -57.5051 | -57.3211 | -57.1247 | -56.7928 | -56.1964
Northwest | Anchor-Retail | Peak | September | All | LDCEU/TDEF | Electric Load with Losses, Incl. Cogeneration | MW | 0.127 | 3.1981 | 4.4672 | 6.4242 | 11.0898 | 17.4045 | 13.3337 | 15.3521 | 11.188 | 7.5219 | 10.9413 | 4.5748 | -0.0415 | 0.5378 | -1.526 | -0.1406 | 3.6867 | 6.9015 | 14.5856 | 10.6019 | 8.5853 | 9.2751 | 7.0679 | 5.4204 | 6.7419 | 5.5681 | 4.557 | 3.6438 | 2.8892 | 2.3065 | -0.9437 | -3.9056 | -6.6379 | -9.0959 | -11.3763 | -13.4073 | -15.2073 | -16.9431 | -18.4549 | -19.8739 | -21.1675 | -22.3354 | -23.4067 | -24.4009 | -25.2747 | -26.1103 | -26.8657 | -27.5239 | -28.1302 | -28.7294 | -29.2227 | -29.688 | -30.0257 | -29.8858 | -29.7406 | -29.589 | -29.3702 | -29.0129
Northwest | Anchor-Retail | Peak | October | All | LDCEU/TDEF | Electric Load with Losses, Incl. Cogeneration | MW | -0.4194 | -1.5953 | -3.8179 | -4.8476 | -4.9503 | -4.4539 | -6.5287 | -7.3768 | -15.8328 | -24.7107 | -28.2915 | -30.5105 | -32.9936 | -33.3831 | -35.6103 | -37.7585 | -30.6542 | -25.9054 | -21.3845 | -18.0198 | -16.2844 | -13.5666 | -12.2839 | -13.0694 | -12.6545 | -12.2953 | -12.0438 | -11.877 | -11.7206 | -11.5666 | -11.6565 | -11.7481 | -11.8607 | -11.9531 | -12.0641 | -12.1563 | -12.2141 | -12.3099 | -12.3735 | -12.4407 | -12.4889 | -12.5299 | -12.5567 | -12.5761 | -12.5777 | -12.5794 | -12.5599 | -12.5263 | -12.481 | -12.4422 | -12.3832 | -12.3183 | -12.2386 | -12.1095 | -11.9771 | -11.8409 | -11.693 | -11.4913
Northwest | Anchor-Retail | Peak | November | All | LDCEU/TDEF | Electric Load with Losses, Incl. Cogeneration | MW | -0.408 | -1.3601 | -3.4329 | -4.0686 | -3.664 | -2.8105 | -4.8843 | -5.8518 | -14.3946 | -23.5619 | -28.3955 | -30.416 | -33.3235 | -33.007 | -35.2711 | -37.404 | -29.9386 | -25.376 | -20.6787 | -17.0223 | -15.0754 | -13.1908 | -12.1133 | -12.0415 | -11.8804 | -11.5885 | -11.3941 | -11.2798 | -11.1642 | -11.0392 | -11.3441 | -11.6297 | -11.9196 | -12.1697 | -12.4245 | -12.6429 | -12.8121 | -13.0121 | -13.1655 | -13.3155 | -13.4381 | -13.5445 | -13.6308 | -13.7042 | -13.7529 | -13.7991 | -13.8197 | -13.82 | -13.8054 | -13.7965 | -13.7615 | -13.7189 | -13.6525 | -13.5021 | -13.3482 | -13.1904 | -13.0169 | -12.7833
Northwest | Anchor-Retail | Peak | December | All | LDCEU/TDEF | Electric Load with Losses, Incl. Cogeneration | MW | -0.4453 | -1.5145 | -3.8456 | -4.6338 | -4.4284 | -3.6231 | -5.9494 | -6.5915 | -15.9823 | -25.4989 | -30.2635 | -32.4578 | -35.5917 | -35.5943 | -37.7142 | -40.4033 | -32.5736 | -27.2289 | -22.5933 | -18.8884 | -16.9069 | -14.5766 | -13.3944 | -13.8921 | -13.3834 | -13.0531 | -12.8311 | -12.6949 | -12.5606 | -12.4191 | -12.6742 | -12.9165 | -13.1714 | -13.3894 | -13.618 | -13.8124 | -13.9582 | -14.1406 | -14.2771 | -14.4126 | -14.5211 | -14.6144 | -14.6882 | -14.7501 | -14.7879 | -14.824 | -14.8331 | -14.8221 | -14.7955 | -14.7751 | -14.7286 | -14.6741 | -14.5971 | -14.4417 | -14.2827 | -14.1191 | -13.9398 | -13.6952
Northwest | Anchor-Retail | Average | January | All | LDCEU/TDEF | Electric Load with Losses, Incl. Cogeneration | MW | -0.4252 | -1.1109 | -2.9226 | -3.5775 | -3.3374 | -2.3815 | -4.662 | -5.224 | -12.6512 | -20.2306 | -23.4002 | -25.668 | -28.1003 | -28.0609 | -30.1485 | -32.0123 | -25.7265 | -21.2801 | -17.5781 | -14.9167 | -13.3282 | -11.56 | -10.4595 | -10.8552 | -10.6376 | -10.4375 | -10.3138 | -10.2516 | -10.184 | -10.1035 | -10.4394 | -10.7541 | -11.0709 | -11.3475 | -11.6268 | -11.8694 | -12.0635 | -12.286 | -12.4625 | -12.6353 | -12.7813 | -12.9106 | -13.0203 | -13.1175 | -13.1902 | -13.2605 | -13.3054 | -13.3304 | -13.3407 | -13.3563 | -13.3461 | -13.3286 | -13.2878 | -13.1656 | -13.04 | -12.9107 | -12.7658 | -12.5608
Northwest | Anchor-Retail | Average | February | All | LDCEU/TDEF | Electric Load with Losses, Incl. Cogeneration | MW | -0.3214 | -1.0261 | -2.6507 | -3.1819 | -2.9449 | -2.1678 | -4.0557 | -4.3152 | -11.3583 | -18.2222 | -21.6471 | -23.2681 | -25.5498 | -25.6423 | -27.0673 | -28.9301 | -23.2067 | -19.3511 | -16.0775 | -13.3628 | -11.7783 | -10.3815 | -9.1287 | -9.42 | -9.2929 | -9.0765 | -8.9335 | -8.8505 | -8.7656 | -8.6727 | -8.9154 | -9.1428 | -9.3735 | -9.5728 | -9.7757 | -9.9499 | -10.0852 | -10.2449 | -10.3678 | -10.4881 | -10.5869 | -10.6729 | -10.7431 | -10.8033 | -10.8439 | -10.8826 | -10.901 | -10.9036 | -10.8946 | -10.8898 | -10.8645 | -10.8332 | -10.7834 | -10.6681 | -10.5502 | -10.4291 | -10.2956 | -10.1144
Northwest | Anchor-Retail | Average | March | All | LDCEU/TDEF | Electric Load with Losses, Incl. Cogeneration | MW | -0.1975 | -0.5728 | -2.0977 | -2.0193 | -1.442 | -0.1569 | -2.1062 | -2.0233 | -9.0928 | -16.2866 | -19.2633 | -21.0841 | -23.5925 | -23.9008 | -25.2609 | -27.5707 | -21.3416 | -17.5444 | -13.8483 | -11.3851 | -9.6832 | -8.3045 | -7.2715 | -7.8863 | -7.5504 | -7.4551 | -7.4126 | -7.4186 | -7.4073 | -7.3716 | -7.9157 | -8.4155 | -8.8941 | -9.3162 | -9.7222 | -10.0771 | -10.374 | -10.6847 | -10.94 | -11.1831 | -11.3939 | -11.5806 | -11.7433 | -11.8888 | -12.0052 | -12.1163 | -12.2014 | -12.263 | -12.3087 | -12.3579 | -12.3784 | -12.391 | -12.3733 | -12.2448 | -12.1135 | -11.979 | -11.8268 | -11.62
Northwest | Anchor-Retail | Average | April | All | LDCEU/TDEF | Electric Load with Losses, Incl. Cogeneration | MW | -0.1831 | -0.475 | -1.9217 | -1.7201 | -1.1126 | 0.2276 | -1.6249 | -1.2838 | -8.5289 | -15.1077 | -18.3053 | -19.9133 | -22.5172 | -22.5099 | -24.1862 | -26.303 | -20.0785 | -16.58 | -13.0264 | -10.3556 | -8.9387 | -7.6239 | -6.8593 | -7.1038 | -6.906 | -6.8331 | -6.8085 | -6.829 | -6.8308 | -6.8067 | -7.3835 | -7.913 | -8.4183 | -8.865 | -9.2931 | -9.6681 | -9.984 | -10.3114 | -10.5824 | -10.8398 | -11.0646 | -11.2639 | -11.4388 | -11.5961 | -11.7235 | -11.8452 | -11.9409 | -12.0123 | -12.068 | -12.1265 | -12.1559 | -12.1773 | -12.1677 | -12.0444 | -11.9182 | -11.7889 | -11.6416 | -11.4402
Northwest | Anchor-Retail | Average | May | All | LDCEU/TDEF | Electric Load with Losses, Incl. Cogeneration | MW | -0.0127 | 0.7599 | 0.1878 | 1.2382 | 3.5914 | 5.4423 | 3.2356 | 4.4054 | -1.0526 | -6.9891 | -8.1424 | -10.001 | -12.8213 | -13.146 | -14.8523 | -16.3293 | -11.0661 | -8.3092 | -4.8847 | -3.2432 | -2.2977 | -1.3989 | -1.0735 | -1.8968 | -1.6821 | -2.0019 | -2.2994 | -2.5948 | -2.8292 | -2.9939 | -4.3776 | -5.6405 | -6.814 | -7.865 | -8.8467 | -9.7171 | -10.4789 | -11.2253 | -11.867 | -12.4706 | -13.0146 | -13.5033 | -13.9468 | -14.3551 | -14.7076 | -15.0443 | -15.3407 | -15.5917 | -15.817 | -16.0416 | -16.2155 | -16.376 | -16.4767 | -16.3543 | -16.2287 | -16.0993 | -15.9381 | -15.7022
Northwest | Anchor-Retail | Average | June | All | LDCEU/TDEF | Electric Load with Losses, Incl. Cogeneration | MW | 0.0455 | 1.74 | 1.9544 | 4.125 | 6.5367 | 10.7073 | 7.762 | 11.1686 | 3.908 | 1.3853 | 2.8744 | -0.7565 | -6.1255 | -4.5557 | -6.9192 | -8.7202 | -2.9932 | -1.0076 | 2.0678 | 2.4836 | 3.7399 | 3.1095 | 5.3404 | 2.5214 | 2.7535 | 2.0131 | 1.3654 | 0.7688 | 0.2799 | -0.0903 | -2.3594 | -4.4275 | -6.3382 | -8.0549 | -9.6503 | -11.0699 | -12.3235 | -13.5375 | -14.5912 | -15.5804 | -16.4793 | -17.2902 | -18.0313 | -18.7177 | -19.3176 | -19.8909 | -20.4055 | -20.8511 | -21.2587 | -21.6627 | -21.9901 | -22.2972 | -22.513 | -22.3877 | -22.2583 | -22.1237 | -21.941 | -21.6555
Northwest | Anchor-Retail | Average | July | All | LDCEU/TDEF | Electric Load with Losses, Incl. Cogeneration | MW | 0.1083 | 3.8111 | 5.5442 | 10.3128 | 12.5028 | 20.6249 | 15.036 | 18.4212 | 14.0298 | 15.4185 | 19.231 | 15.5973 | 10.4678 | 9.4189 | 11.1005 | 8.7641 | 12.1496 | 14.464 | 13.4833 | 13.6152 | 15.1472 | 13.2293 | 11.8406 | 8.4174 | 10.0012 | 8.5375 | 7.2867 | 6.1721 | 5.2444 | 4.518 | 0.7696 | -2.6438 | -5.7867 | -8.6171 | -11.2409 | -13.5815 | -15.6601 | -17.6608 | -19.4078 | -21.0473 | -22.5446 | -23.9001 | -25.1446 | -26.301 | -27.3192 | -28.2934 | -29.178 | -29.9536 | -30.6707 | -31.3805 | -31.9698 | -32.5274 | -32.9411 | -32.8176 | -32.6882 | -32.5513 | -32.3389 | -31.9769
Northwest | Anchor-Retail | Average | August | All | LDCEU/TDEF | Electric Load with Losses, Incl. Cogeneration | MW | 0.1379 | 3.572 | 4.6507 | 9.4232 | 14.2266 | 19.8019 | 17.1302 | 18.989 | 16.2262 | 12.9677 | 17.2986 | 15.6029 | 10.6758 | 6.479 | 6.7667 | 8.4666 | 8.988 | 13.9805 | 17.7817 | 16.4766 | 14.2431 | 12.9953 | 11.2812 | 10.844 | 10.1329 | 8.6469 | 7.3767 | 6.2437 | 5.3009 | 4.5624 | 0.749 | -2.7237 | -5.9221 | -8.8023 | -11.4725 | -13.8544 | -15.97 | -18.0065 | -19.7848 | -21.4537 | -22.978 | -24.3579 | -25.6251 | -26.8024 | -27.8395 | -28.8318 | -29.7328 | -30.5228 | -31.2534 | -31.9765 | -32.5772 | -33.1455 | -33.5673 | -33.4417 | -33.3099 | -33.1707 | -32.9546 | -32.5856
Northwest | Anchor-Retail | Average | September | All | LDCEU/TDEF | Electric Load with Losses, Incl. Cogeneration | MW | 0.066 | 2.198 | 2.7821 | 4.1103 | 7.7522 | 12.6146 | 9.3309 | 10.7817 | 6.0666 | 1.5835 | 3.1739 | -2.1215 | -6.0187 | -5.3527 | -7.5413 | -6.9053 | -2.4269 | 0.7466 | 7.5366 | 5.0759 | 3.8211 | 4.8433 | 3.2575 | 1.999 | 3.1699 | 2.3448 | 1.6239 | 0.9616 | 0.4176 | 0.0036 | -2.4705 | -4.7254 | -6.8101 | -8.6832 | -10.4246 | -11.9743 | -13.3436 | -14.67 | -15.8219 | -16.9038 | -17.8873 | -18.7748 | -19.5867 | -20.3384 | -20.9967 | -21.6266 | -22.1926 | -22.6835 | -23.1329 | -23.5787 | -23.9416 | -24.2825 | -24.5234 | -24.3913 | -24.2546 | -24.1122 | -23.9177 | -23.611
Northwest | Anchor-Retail | Average | October | All | LDCEU/TDEF | Electric Load with Losses, Incl. Cogeneration | MW | -0.091 | 0.0827 | -0.9452 | -0.2406 | 0.8431 | 2.8205 | 0.9479 | 1.4882 | -4.9989 | -10.9599 | -12.8936 | -15.1023 | -17.7688 | -18.0502 | -19.5502 | -21.1599 | -15.5684 | -12.196 | -8.6431 | -6.7299 | -5.6326 | -4.4054 | -3.7704 | -4.706 | -4.3296 | -4.4509 | -4.5859 | -4.7426 | -4.86 | -4.9302 | -5.8961 | -6.7794 | -7.6079 | -8.3466 | -9.0424 | -9.6571 | -10.1889 | -10.7193 | -11.17 | -11.5956 | -11.9754 | -12.3153 | -12.6208 | -12.9003 | -13.1378 | -13.3652 | -13.5594 | -13.7195 | -13.8589 | -13.9994 | -14.1009 | -14.1917 | -14.2373 | -14.1152 | -13.99 | -13.8614 | -13.7082 | -13.4907
Northwest | Anchor-Retail | Average | November | All | LDCEU/TDEF | Electric Load with Losses, Incl. Cogeneration | MW | -0.2714 | -0.7868 | -2.278 | -2.4717 | -1.931 | -0.9224 | -2.6216 | -3.1034 | -9.8317 | -16.8265 | -20.328 | -22.0571 | -24.4968 | -24.3322 | -26.0783 | -27.7499 | -21.8721 | -18.3026 | -14.5974 | -11.9016 | -10.4377 | -9.0568 | -8.262 | -8.3476 | -8.1866 | -8.0414 | -7.9576 | -7.9268 | -7.8852 | -7.826 | -8.2509 | -8.6432 | -9.0238 | -9.358 | -9.684 | -9.9677 | -10.2011 | -10.4524 | -10.6557 | -10.8506 | -11.0177 | -11.165 | -11.2917 | -11.4043 | -11.4914 | -11.5745 | -11.634 | -11.673 | -11.6978 | -11.7264 | -11.7296 | -11.7256 | -11.696 | -11.5739 | -11.4489 | -11.3208 | -11.1773 | -10.9818
Northwest | Anchor-Retail | Average | December | All | LDCEU/TDEF | Electric Load with Losses, Incl. Cogeneration | MW | -0.4773 | -1.2856 | -3.0881 | -4.0148 | -3.9561 | -3.3583 | -5.5354 | -6.282 | -13.2843 | -20.4272 | -23.7081 | -25.4416 | -28.0286 | -28.1714 | -29.6571 | -31.4986 | -25.9832 | -21.5096 | -17.9959 | -15.3315 | -13.9028 | -12.0754 | -11.2251 | -11.5596 | -11.2452 | -11.0205 | -10.8776 | -10.7974 | -10.7174 | -10.6303 | -10.8658 | -11.0916 | -11.3301 | -11.5376 | -11.7562 | -11.9456 | -12.0938 | -12.2751 | -12.4169 | -12.5588 | -12.6777 | -12.7839 | -12.8734 | -12.9531 | -13.0115 | -13.0688 | -13.1024 | -13.1185 | -13.121 | -13.129 | -13.114 | -13.0919 | -13.051 | -12.9454 | -12.8365 | -12.7237 | -12.5967 | -12.4099
Northwest | Anchor-Retail | Minimum | January | All | LDCEU/TDEF | Electric Load with Losses, Incl. Cogeneration | MW | -0.4961 | -1.0765 | -2.1279 | -3.3966 | -3.7931 | -3.742 | -5.5245 | -6.5488 | -9.6006 | -13.1529 | -14.0263 | -15.2716 | -16.3038 | -16.3427 | -17.39 | -17.8025 | -15.5963 | -12.9087 | -11.3694 | -10.3319 | -9.6587 | -8.6706 | -8.0543 | -8.0314 | -8.1741 | -8.0277 | -7.9334 | -7.874 | -7.8225 | -7.7746 | -7.7605 | -7.7592 | -7.7839 | -7.8048 | -7.8475 | -7.8859 | -7.9092 | -7.9636 | -8.0032 | -8.0502 | -8.0886 | -8.1263 | -8.158 | -8.1877 | -8.2091 | -8.2328 | -8.2435 | -8.2475 | -8.2444 | -8.2467 | -8.2379 | -8.2254 | -8.2086 | -8.1809 | -8.1507 | -8.1178 | -8.0786 | -8.0001
Northwest | Anchor-Retail | Minimum | February | All | LDCEU/TDEF | Electric Load with Losses, Incl. Cogeneration | MW | -0.1989 | -0.6395 | -1.3971 | -1.9211 | -2.0211 | -1.9326 | -2.8007 | -3.1088 | -5.9596 | -8.8308 | -10.2992 | -10.8701 | -11.7307 | -11.7899 | -12.317 | -13.025 | -10.8372 | -9.1487 | -7.8988 | -6.7155 | -6.0318 | -5.4241 | -4.8033 | -4.819 | -4.8442 | -4.7075 | -4.6104 | -4.543 | -4.4812 | -4.4227 | -4.4001 | -4.3835 | -4.3796 | -4.373 | -4.377 | -4.3783 | -4.3709 | -4.3794 | -4.3798 | -4.3833 | -4.3819 | -4.38 | -4.3747 | -4.3679 | -4.3568 | -4.3465 | -4.3294 | -4.3088 | -4.2847 | -4.2633 | -4.236 | -4.207 | -4.1752 | -4.1348 | -4.0933 | -4.0504 | -4.0043 | -3.9395
Northwest | Anchor-Retail | Minimum | March | All | LDCEU/TDEF | Electric Load with Losses, Incl. Cogeneration | MW | -0.2041 | -0.6725 | -1.553 | -2.0765 | -2.2251 | -2.1341 | -3.1613 | -3.5459 | -6.4797 | -9.9053 | -11.2525 | -11.8261 | -12.7614 | -13.0424 | -13.4575 | -14.566 | -12.0671 | -10.2057 | -8.6576 | -7.5102 | -6.5936 | -5.8696 | -5.2381 | -5.3658 | -5.303 | -5.1574 | -5.0539 | -4.983 | -4.9177 | -4.8553 | -4.8419 | -4.8338 | -4.8386 | -4.8396 | -4.8517 | -4.8602 | -4.8582 | -4.8736 | -4.8793 | -4.8881 | -4.8912 | -4.8935 | -4.8915 | -4.8878 | -4.8786 | -4.8703 | -4.8544 | -4.8344 | -4.8102 | -4.7892 | -4.7614 | -4.7314 | -4.6979 | -4.6533 | -4.6075 | -4.5601 | -4.509 | -4.437
Northwest | Anchor-Retail | Minimum | April | All | LDCEU/TDEF | Electric Load with Losses, Incl. Cogeneration | MW | -0.2642 | -0.7189 | -1.5982 | -2.2165 | -2.4653 | -2.4066 | -3.5506 | -3.7814 | -6.9562 | -9.8013 | -11.3489 | -11.6228 | -12.7337 | -12.7516 | -13.4612 | -14.3883 | -11.9806 | -10.2757 | -8.8496 | -7.4497 | -6.7961 | -6.1069 | -5.7328 | -5.3586 | -5.5354 | -5.3992 | -5.3049 | -5.2413 | -5.1839 | -5.13 | -5.1173 | -5.1117 | -5.1211 | -5.1275 | -5.1467 | -5.1627 | -5.1681 | -5.193 | -5.2077 | -5.2265 | -5.2395 | -5.2519 | -5.2599 | -5.2665 | -5.2672 | -5.269 | -5.2626 | -5.2517 | -5.2364 | -5.2246 | -5.2054 | -5.184 | -5.159 | -5.124 | -5.0876 | -5.0495 | -5.0072 | -4.9413
Northwest | Anchor-Retail | Minimum | May | All | LDCEU/TDEF | Electric Load with Losses, Incl. Cogeneration | MW | -0.0849 | -0.3378 | -0.9998 | -1.2028 | -0.8171 | -0.7668 | -1.5237 | -1.4602 | -4.159 | -7.318 | -8.6919 | -9.2196 | -10.0326 | -10.0126 | -10.8443 | -11.6452 | -9.0603 | -7.9385 | -6.4701 | -5.1435 | -4.3853 | -3.716 | -3.3295 | -3.3936 | -3.3205 | -3.2286 | -3.1661 | -3.1284 | -3.0906 | -3.0501 | -3.1587 | -3.2597 | -3.359 | -3.4456 | -3.5318 | -3.6065 | -3.6653 | -3.7323 | -3.7845 | -3.8348 | -3.8767 | -3.9133 | -3.9434 | -3.9693 | -3.987 | -4.0034 | -4.0123 | -4.0148 | -4.0129 | -4.0126 | -4.0038 | -3.9929 | -3.9742 | -3.9281 | -3.8811 | -3.833 | -3.7798 | -3.7095
Northwest | Anchor-Retail | Minimum | June | All | LDCEU/TDEF | Electric Load with Losses, Incl. Cogeneration | MW | -0.083 | -0.3014 | -0.9501 | -0.9569 | -0.7615 | -0.2803 | -1.0838 | -0.6843 | -4.2575 | -6.8638 | -8.2041 | -9.0949 | -10.5079 | -9.913 | -11.0516 | -12.2095 | -8.964 | -7.9293 | -6.3282 | -5.1549 | -4.1309 | -3.7029 | -2.6969 | -3.1987 | -3.0894 | -3.0112 | -2.9601 | -2.9329 | -2.9031 | -2.8679 | -3.0323 | -3.1837 | -3.3284 | -3.4556 | -3.5784 | -3.6855 | -3.7727 | -3.8662 | -3.9411 | -4.0122 | -4.0727 | -4.1258 | -4.1707 | -4.2101 | -4.2391 | -4.2659 | -4.284 | -4.2942 | -4.2995 | -4.3057 | -4.3019 | -4.2955 | -4.2792 | -4.2274 | -4.1744 | -4.1205 | -4.0603 | -3.982
Northwest | Anchor-Retail | Minimum | July | All | LDCEU/TDEF | Electric Load with Losses, Incl. Cogeneration | MW | -0.0478 | 0.0687 | -0.3483 | 0.1628 | 0.3639 | 1.4581 | 0.387 | 0.726 | -2.302 | -4.4716 | -5.5954 | -6.437 | -7.6258 | -7.5952 | -8.0152 | -9.2577 | -6.4086 | -5.2427 | -4.3384 | -3.0645 | -2.1217 | -1.7244 | -1.503 | -2.1158 | -1.6887 | -1.7117 | -1.7444 | -1.7891 | -1.8197 | -1.8328 | -2.2095 | -2.5529 | -2.872 | -3.1564 | -3.4228 | -3.658 | -3.8601 | -4.0609 | -4.2306 | -4.3895 | -4.5305 | -4.6565 | -4.7683 | -4.8698 | -4.954 | -5.0332 | -5.0998 | -5.1532 | -5.1989 | -5.2447 | -5.2748 | -5.3007 | -5.3092 | -5.2544 | -5.1983 | -5.141 | -5.0739 | -4.984
Northwest | Anchor-Retail | Minimum | August | All | LDCEU/TDEF | Electric Load with Losses, Incl. Cogeneration | MW | -0.0082 | 0.3034 | -0.0667 | 0.763 | 1.6846 | 2.7204 | 2.0212 | 2.2079 | -0.3796 | -3.2341 | -3.7667 | -4.3747 | -5.7777 | -6.5427 | -7.0689 | -7.4164 | -5.3223 | -3.5112 | -1.7395 | -0.9557 | -0.856 | -0.5245 | -0.5124 | -0.6246 | -0.6514 | -0.7876 | -0.9154 | -1.0431 | -1.1433 | -1.2123 | -1.844 | -2.4198 | -2.9522 | -3.4291 | -3.8736 | -4.2678 | -4.612 | -4.9486 | -5.2375 | -5.5082 | -5.7518 | -5.9708 | -6.1685 | -6.3501 | -6.5052 | -6.6524 | -6.7815 | -6.8902 | -6.9874 | -7.0841 | -7.1573 | -7.2244 | -7.2646 | -7.2064 | -7.1465 | -7.0849 | -7.0088 | -6.9006
Northwest | Anchor-Retail | Minimum | September | All | LDCEU/TDEF | Electric Load with Losses, Incl. Cogeneration | MW | -0.0263 | 0.1778 | -0.1058 | -0.0103 | 0.7867 | 1.8178 | 0.8929 | 1.0643 | -1.4063 | -3.9454 | -4.5489 | -6.0378 | -7.2241 | -6.8984 | -7.8718 | -8.1358 | -5.7366 | -4.4465 | -2.184 | -2.0503 | -1.9784 | -1.3023 | -1.4875 | -1.7568 | -1.3693 | -1.4417 | -1.5154 | -1.5954 | -1.6564 | -1.695 | -2.1545 | -2.574 | -2.9645 | -3.3135 | -3.6407 | -3.9301 | -4.1814 | -4.4299 | -4.6418 | -4.8411 | -5.0197 | -5.1797 | -5.3237 | -5.4555 | -5.5675 | -5.674 | -5.7661 | -5.8424 | -5.9097 | -5.9771 | -6.0263 | -6.0709 | -6.0948 | -6.0432 | -5.9903 | -5.9358 | -5.8701 | -5.7773
Northwest | Anchor-Retail | Minimum | October | All | LDCEU/TDEF | Electric Load with Losses, Incl. Cogeneration | MW | -0.159 | -0.5543 | -1.3348 | -1.7062 | -1.7316 | -1.5237 | -2.3093 | -2.6193 | -5.6215 | -8.7557 | -9.9543 | -10.7733 | -11.6832 | -11.8589 | -12.6479 | -13.3648 | -10.8682 | -9.1366 | -7.5119 | -6.3522 | -5.7468 | -4.7601 | -4.2939 | -4.5831 | -4.4442 | -4.3267 | -4.2457 | -4.1934 | -4.1441 | -4.0946 | -4.1472 | -4.1987 | -4.2565 | -4.3057 | -4.3605 | -4.4075 | -4.4407 | -4.4873 | -4.5212 | -4.5557 | -4.5828 | -4.6068 | -4.6252 | -4.6404 | -4.6485 | -4.6565 | -4.6564 | -4.6509 | -4.6408 | -4.6331 | -4.6176 | -4.5998 | -4.5758 | -4.5319 | -4.4866 | -4.44 | -4.3887 | -4.3171
Northwest | Anchor-Retail | Minimum | November | All | LDCEU/TDEF | Electric Load with Losses, Incl. Cogeneration | MW | -0.3371 | -0.8602 | -1.6772 | -2.5318 | -2.6595 | -2.6965 | -3.7524 | -4.8005 | -7.3584 | -10.6182 | -12.2648 | -12.854 | -13.9105 | -13.7823 | -14.5529 | -14.8874 | -12.8736 | -11.057 | -9.3925 | -8.0977 | -7.4488 | -6.7758 | -6.4243 | -5.9806 | -6.1747 | -6.0326 | -5.9352 | -5.8699 | -5.8115 | -5.7563 | -5.7421 | -5.7361 | -5.7474 | -5.7553 | -5.7781 | -5.7973 | -5.805 | -5.8346 | -5.8531 | -5.8763 | -5.8932 | -5.9094 | -5.9209 | -5.9307 | -5.9342 | -5.939 | -5.9345 | -5.9251 | -5.9109 | -5.9005 | -5.8819 | -5.8608 | -5.836 | -5.8008 | -5.7638 | -5.7249 | -5.6815 | -5.6112
Northwest | Anchor-Retail | Minimum | December | All | LDCEU/TDEF | Electric Load with Losses, Incl. Cogeneration | MW | -0.3867 | -0.9425 | -1.875 | -2.9022 | -3.2244 | -3.2997 | -4.6293 | -5.4324 | -8.2626 | -11.3952 | -12.6184 | -13.3091 | -14.492 | -14.6569 | -15.1622 | -15.7724 | -13.8946 | -11.5373 | -10.1086 | -8.9788 | -8.429 | -7.4869 | -7.1362 | -7.156 | -7.1044 | -6.9671 | -6.8774 | -6.8197 | -6.7695 | -6.723 | -6.7026 | -6.6938 | -6.7083 | -6.7199 | -6.7502 | -6.7772 | -6.7916 | -6.8324 | -6.8611 | -6.8961 | -6.9239 | -6.9511 | -6.9733 | -6.9938 | -7.0077 | -7.0235 | -7.0281 | -7.0273 | -7.0201 | -7.0176 | -7.0057 | -6.9907 | -6.9721 | -6.9448 | -6.9153 | -6.8836 | -6.8465 | -6.7759
Northwest | K-12 | Peak | January | All | LDCEU/TDEF | Electric Load with Losses, Incl. Cogeneration | MW | -0.315 | -0.3489 | -0.7029 | -0.8849 | -0.9749 | -1.049 | -1.3982 | -1.8262 | -4.0985 | -6.8241 | -8.6476 | -11.2439 | -14.1133 | -17.6922 | -19.7744 | -19.9555 | -21.1827 | -16.1918 | -16.8562 | -18.2555 | -19.6316 | -20.3641 | -23.6913 | -25.8553 | -27.0138 | -28.0474 | -28.4389 | -28.8312 | -29.1696 | -29.4568 | -29.7723 | -30.0506 | -30.2916 | -30.4988 | -30.6748 | -30.8093 | -30.9328 | -31.0201 | -31.073 | -31.1115 | -31.157 | -31.1589 | -31.1492 | -31.1282 | -31.0891 | -31.0412 | -30.9909 | -30.9222 | -30.8541 | -30.7842 | -30.6956 | -30.6048 | -30.51 | -30.4029 | -30.2966 | -30.1912 | -30.0766 | -29.955
Northwest | K-12 | Peak | February | All | LDCEU/TDEF | Electric Load with Losses, Incl. Cogeneration | MW | -2.6418 | -2.6135 | -3.4557 | -4.0341 | -3.8285 | -3.9257 | -5.1264 | -7.6178 | -12.8279 | -19.5509 | -23.2326 | -29.4551 | -37.5265 | -46.7266 | -51.3935 | -53.316 | -56.6174 | -44.4183 | -45.8017 | -48.0902 | -50.8197 | -52.4614 | -67.4632 | -71.2553 | -72.1427 | -72.6918 | -71.8257 | -71.1177 | -70.3916 | -69.5921 | -68.9431 | -68.3274 | -67.7174 | -67.1178 | -66.5314 | -65.8391 | -65.1849 | -64.5504 | -63.8194 | -63.1472 | -62.5537 | -61.8738 | -61.2358 | -60.6329 | -59.9745 | -59.3591 | -58.7995 | -58.1794 | -57.6067 | -57.0766 | -56.4712 | -55.896 | -55.345 | -54.7387 | -54.18 | -53.6646 | -53.1075 | -52.5644
Northwest | K-12 | Peak | March | All | LDCEU/TDEF | Electric Load with Losses, Incl. Cogeneration | MW | -1.5908 | -1.6479 | -2.6156 | -2.9991 | -2.9666 | -3.1062 | -4.1764 | -6.0216 | -11.1481 | -18.0377 | -21.7452 | -27.7612 | -35.0962 | -44.4223 | -48.5201 | -50.1168 | -53.3439 | -40.383 | -41.0156 | -43.8432 | -45.3292 | -46.0012 | -55.753 | -59.8519 | -59.521 | -59.7759 | -59.0131 | -58.3863 | -57.7486 | -57.0653 | -56.5722 | -56.0945 | -55.6148 | -55.1369 | -54.663 | -54.1166 | -53.5954 | -53.08 | -52.4994 | -51.9552 | -51.4663 | -50.9151 | -50.3902 | -49.8874 | -49.3483 | -48.8372 | -48.3631 | -47.8496 | -47.3683 | -46.9158 | -46.4149 | -45.935 | -45.4718 | -44.9738 | -44.5085 | -44.0728 | -43.6114 | -43.16
Northwest | K-12 | Peak | April | All | LDCEU/TDEF | Electric Load with Losses, Incl. Cogeneration | MW | -1.6999 | -1.6879 | -2.6553 | -2.9907 | -2.9738 | -3.0828 | -4.1198 | -5.8177 | -11.0137 | -17.2852 | -21.1944 | -26.7759 | -34.1224 | -42.4416 | -47.2128 | -48.8042 | -51.4046 | -39.5232 | -40.2576 | -42.0806 | -44.4175 | -45.2396 | -57.0243 | -58.666 | -59.6202 | -60.092 | -59.4705 | -58.9703 | -58.4476 | -57.8681 | -57.5634 | -57.2577 | -56.9347 | -56.5992 | -56.2551 | -55.8248 | -55.41 | -54.9902 | -54.4945 | -54.0273 | -53.6096 | -53.1201 | -52.6506 | -52.1974 | -51.7018 | -51.2291 | -50.7895 | -50.3051 | -49.8498 | -49.4199 | -48.9367 | -48.4718 | -48.0209 | -47.5314 | -47.0725 | -46.6413 | -46.1815 | -45.7293
Northwest | K-12 | Peak | May | All | LDCEU/TDEF | Electric Load with Losses, Incl. Cogeneration | MW | -0.5709 | -0.6751 | -1.4293 | -1.801 | -1.8424 | -1.9506 | -2.7899 | -3.6662 | -8.7838 | -15.21 | -19.3041 | -25.1054 | -31.6723 | -40.1317 | -44.6857 | -44.8242 | -47.8956 | -35.0238 | -35.161 | -37.2187 | -38.2509 | -38.3135 | -42.9202 | -45.5563 | -45.4086 | -45.6528 | -45.2376 | -44.9018 | -44.5404 | -44.143 | -44.3099 | -44.4222 | -44.4784 | -44.4847 | -44.4462 | -44.3373 | -44.205 | -44.0353 | -43.8087 | -43.5687 | -43.3341 | -43.0451 | -42.7458 | -42.4372 | -42.0999 | -41.7584 | -41.4211 | -41.0566 | -40.6986 | -40.3449 | -39.9635 | -39.5853 | -39.2085 | -38.8134 | -38.4281 | -38.0519 | -37.6635 | -37.2738
Northwest | K-12 | Peak | June | All | LDCEU/TDEF | Electric Load with Losses, Incl. Cogeneration | MW | -0.0404 | 0.0609 | -0.0406 | 0.008 | 0.0851 | 0.2763 | 0.038 | 0.0905 | -1.7731 | -3.7322 | -4.9942 | -7.1924 | -9.5788 | -12.584 | -14.0916 | -13.7456 | -15.0496 | -10.2056 | -10.2591 | -12.4465 | -14.391 | -16.0192 | -18.8762 | -21.0883 | -22.6467 | -25.0021 | -26.4991 | -27.8559 | -29.05 | -30.0982 | -32.3916 | -34.441 | -36.267 | -37.8887 | -39.3233 | -40.5869 | -41.7021 | -42.6677 | -43.5034 | -44.2221 | -44.8508 | -45.3689 | -45.7969 | -46.1449 | -46.424 | -46.6342 | -46.79 | -46.8898 | -46.9493 | -46.9684 | -46.9432 | -46.8849 | -46.7936 | -46.6729 | -46.5274 | -46.3595 | -46.1706 | -45.954
Northwest | K-12 | Peak | July | All | LDCEU/TDEF | Electric Load with Losses, Incl. Cogeneration | MW | -0.0084 | 0.1472 | 0.1049 | 0.2241 | 0.3194 | 0.5953 | 0.3798 | 0.4927 | -1.2273 | -3.0122 | -4.1886 | -6.2898 | -8.5447 | -11.6073 | -12.9112 | -12.4013 | -13.9722 | -9.0193 | -9.0265 | -11.3321 | -13.5933 | -15.4941 | -17.9193 | -20.2574 | -22.4923 | -25.2547 | -27.0884 | -28.7435 | -30.2021 | -31.4849 | -34.3802 | -36.97 | -39.2806 | -41.3359 | -43.157 | -44.7665 | -46.1886 | -47.4245 | -48.4997 | -49.4273 | -50.2391 | -50.9159 | -51.479 | -51.9412 | -52.3179 | -52.6078 | -52.8281 | -52.9795 | -53.079 | -53.1269 | -53.1209 | -53.0726 | -52.9826 | -52.8569 | -52.6988 | -52.5117 | -52.2992 | -52.0523
Northwest | K-12 | Peak | August | All | LDCEU/TDEF | Electric Load with Losses, Incl. Cogeneration | MW | -0.0405 | 0.0931 | 0.0104 | 0.1272 | 0.2514 | 0.4726 | 0.284 | 0.3131 | -1.3851 | -3.2995 | -4.4663 | -6.5455 | -8.8323 | -11.9708 | -13.3436 | -12.8476 | -14.3852 | -9.5062 | -9.43 | -11.8468 | -14.0979 | -16.0322 | -18.6162 | -21.9874 | -23.4981 | -26.2757 | -28.1029 | -29.7556 | -31.2122 | -32.4938 | -35.3349 | -37.8772 | -40.1464 | -42.1655 | -43.9553 | -45.5361 | -46.936 | -48.1512 | -49.2073 | -50.1196 | -50.9216 | -51.5877 | -52.1427 | -52.599 | -52.9702 | -53.257 | -53.4758 | -53.626 | -53.7254 | -53.7743 | -53.7692 | -53.7229 | -53.6357 | -53.5126 | -53.3582 | -53.1758 | -52.9675 | -52.7262
Northwest | K-12 | Peak | September | All | LDCEU/TDEF | Electric Load with Losses, Incl. Cogeneration | MW | -0.0012 | -0.0007 | -0.14 | -0.1858 | -0.208 | -0.1814 | -0.3397 | -0.3863 | -1.7413 | -3.2764 | -4.3681 | -5.9168 | -7.5789 | -9.803 | -10.932 | -10.7251 | -11.7252 | -8.4725 | -8.7792 | -10.0177 | -11.0863 | -11.9284 | -13.1695 | -14.7252 | -15.8891 | -17.0888 | -17.7844 | -18.4297 | -19.0035 | -19.5147 | -20.3777 | -21.1508 | -21.8416 | -22.4567 | -23.0024 | -23.4852 | -23.9159 | -24.2868 | -24.6093 | -24.8876 | -25.137 | -25.3399 | -25.5086 | -25.6464 | -25.7592 | -25.8446 | -25.91 | -25.9536 | -25.9832 | -25.9978 | -25.9945 | -25.9787 | -25.9497 | -25.9094 | -25.859 | -25.7999 | -25.7326 | -25.6521
Northwest | K-12 | Peak | October | All | LDCEU/TDEF | Electric Load with Losses, Incl. Cogeneration | MW | -1.4409 | -1.6197 | -2.4404 | -2.7867 | -2.7113 | -2.8078 | -3.7719 | -5.4601 | -10.382 | -16.74 | -20.0799 | -26.0383 | -32.9417 | -41.6318 | -46.1753 | -47.0456 | -50.1266 | -37.8754 | -38.1863 | -40.5989 | -43.134 | -42.36 | -52.1281 | -56.9518 | -56.4172 | -56.8945 | -56.3391 | -55.8956 | -55.4269 | -54.9031 | -54.7119 | -54.5085 | -54.2796 | -54.0302 | -53.7644 | -53.4134 | -53.0705 | -52.7158 | -52.2866 | -51.8782 | -51.5116 | -51.0746 | -50.6517 | -50.2404 | -49.788 | -49.3533 | -48.9467 | -48.4972 | -48.0732 | -47.6708 | -47.2182 | -46.7811 | -46.3553 | -45.8936 | -45.4585 | -45.048 | -44.6109 | -44.1788
Northwest | K-12 | Peak | November | All | LDCEU/TDEF | Electric Load with Losses, Incl. Cogeneration | MW | -0.9007 | -0.938 | -1.3306 | -1.6046 | -1.6037 | -1.6824 | -2.2062 | -3.2197 | -5.9734 | -9.5751 | -11.8731 | -15.173 | -19.2204 | -23.9204 | -26.6232 | -27.0438 | -28.8965 | -22.4046 | -23.0291 | -24.4236 | -26.0341 | -26.8524 | -33.3557 | -34.8499 | -35.8893 | -36.6185 | -36.5876 | -36.6048 | -36.5879 | -36.5242 | -36.5089 | -36.4834 | -36.4402 | -36.3821 | -36.3114 | -36.1903 | -36.0751 | -35.9448 | -35.7703 | -35.6041 | -35.4646 | -35.2772 | -35.095 | -34.9162 | -34.713 | -34.5166 | -34.3341 | -34.1254 | -33.9302 | -33.7453 | -33.5302 | -33.322 | -33.1182 | -32.8929 | -32.6809 | -32.4811 | -32.2651 | -32.0487
Northwest | K-12 | Peak | December | All | LDCEU/TDEF | Electric Load with Losses, Incl. Cogeneration | MW | -0.4808 | -0.4976 | -0.7752 | -0.9266 | -0.9542 | -0.9983 | -1.2896 | -1.8073 | -3.4124 | -5.393 | -6.6433 | -8.5153 | -10.8049 | -13.4489 | -15.011 | -15.4342 | -16.3469 | -13.0657 | -13.7944 | -14.8645 | -16.2942 | -17.048 | -21.5101 | -23.4932 | -24.4589 | -25.4748 | -25.8481 | -26.2194 | -26.5399 | -26.8071 | -27.0674 | -27.2994 | -27.501 | -27.6751 | -27.8244 | -27.9298 | -28.028 | -28.0987 | -28.132 | -28.158 | -28.1948 | -28.1887 | -28.176 | -28.1565 | -28.1167 | -28.0724 | -28.0306 | -27.9675 | -27.9083 | -27.8507 | -27.7702 | -27.6899 | -27.6076 | -27.5095 | -27.4155 | -27.3254 | -27.2233 | -27.1157
Northwest | K-12 | Average | January | All | LDCEU/TDEF | Electric Load with Losses, Incl. Cogeneration | MW | -0.7613 | -0.7476 | -1.2693 | -1.5258 | -1.5739 | -1.6342 | -2.1984 | -3.046 | -6.3012 | -10.2978 | -12.7722 | -16.6506 | -21.1098 | -26.4251 | -29.6753 | -30.2579 | -32.014 | -24.4086 | -25.0286 | -26.6761 | -28.3362 | -28.9104 | -34.7688 | -37.4346 | -38.0275 | -38.8448 | -38.9079 | -39.004 | -39.0517 | -39.0417 | -39.2863 | -39.4869 | -39.6399 | -39.7507 | -39.8232 | -39.8278 | -39.8169 | -39.7705 | -39.6674 | -39.5548 | -39.4534 | -39.2943 | -39.1272 | -38.9522 | -38.7467 | -38.5382 | -38.3345 | -38.1014 | -37.8747 | -37.6522 | -37.3987 | -37.1477 | -36.897 | -36.6251 | -36.3622 | -36.108 | -35.8383 | -35.5662
Northwest | K-12 | Average | February | All | LDCEU/TDEF | Electric Load with Losses, Incl. Cogeneration | MW | -0.5725 | -0.6069 | -1.0432 | -1.2862 | -1.3465 | -1.4147 | -1.9184 | -2.5843 | -5.6141 | -9.2491 | -11.634 | -15.0713 | -19.1114 | -24.0818 | -26.7481 | -27.1719 | -28.8886 | -21.7858 | -22.3308 | -23.7533 | -25.0325 | -25.6814 | -29.91 | -32.0842 | -32.7615 | -33.3963 | -33.4128 | -33.4625 | -33.4742 | -33.4414 | -33.6133 | -33.7501 | -33.8495 | -33.9151 | -33.9505 | -33.9332 | -33.9046 | -33.8464 | -33.7443 | -33.6343 | -33.5345 | -33.3883 | -33.2357 | -33.0765 | -32.8941 | -32.7091 | -32.5279 | -32.3241 | -32.1256 | -31.9304 | -31.7115 | -31.4947 | -31.2782 | -31.0456 | -30.8204 | -30.6018 | -30.3717 | -30.1395
Northwest | K-12 | Average | March | All | LDCEU/TDEF | Electric Load with Losses, Incl. Cogeneration | MW | -0.378 | -0.4154 | -0.8911 | -1.0844 | -1.1654 | -1.2202 | -1.7258 | -2.2743 | -5.4538 | -9.3267 | -11.8191 | -15.4268 | -19.5484 | -24.8519 | -27.5206 | -27.8858 | -29.7053 | -21.9526 | -22.3109 | -24.0648 | -25.272 | -25.8848 | -29.3427 | -31.8434 | -32.3611 | -33.1585 | -33.3308 | -33.5195 | -33.6554 | -33.7382 | -34.1788 | -34.5554 | -34.8696 | -35.1272 | -35.3334 | -35.4751 | -35.5894 | -35.6541 | -35.667 | -35.6558 | -35.6428 | -35.5745 | -35.4876 | -35.3833 | -35.2521 | -35.1084 | -34.9593 | -34.7855 | -34.6098 | -34.4305 | -34.228 | -34.0223 | -33.812 | -33.5863 | -33.3624 | -33.1406 | -32.9076 | -32.6694
Northwest | K-12 | Average | April | All | LDCEU/TDEF | Electric Load with Losses, Incl. Cogeneration | MW | -0.3564 | -0.3814 | -0.8474 | -1.03 | -1.1246 | -1.1748 | -1.6604 | -2.1368 | -5.2972 | -8.9759 | -11.4979 | -14.9635 | -19.0018 | -23.9831 | -26.7669 | -27.0902 | -28.7124 | -21.2703 | -21.6025 | -23.0816 | -24.4023 | -24.9843 | -28.5709 | -30.3954 | -31.1528 | -31.9355 | -32.1146 | -32.3079 | -32.4498 | -32.5405 | -33.0035 | -33.4011 | -33.7355 | -34.0125 | -34.2371 | -34.3984 | -34.53 | -34.6124 | -34.6439 | -34.6498 | -34.6513 | -34.5995 | -34.528 | -34.4382 | -34.3219 | -34.1921 | -34.0557 | -33.8952 | -33.7318 | -33.564 | -33.3736 | -33.1793 | -32.9798 | -32.7655 | -32.552 | -32.3394 | -32.1165 | -31.8875
Northwest | K-12 | Average | May | All | LDCEU/TDEF | Electric Load with Losses, Incl. Cogeneration | MW | -0.1138 | -0.1113 | -0.4521 | -0.5771 | -0.6059 | -0.5845 | -0.995 | -1.2241 | -4.0972 | -7.4915 | -9.7605 | -13.0359 | -16.6375 | -21.3145 | -23.8016 | -23.7179 | -25.404 | -18.188 | -18.3153 | -20.1143 | -21.4888 | -22.3492 | -24.6869 | -26.9918 | -27.7599 | -29.0254 | -29.6445 | -30.2232 | -30.7121 | -31.1201 | -32.2896 | -33.3215 | -34.2266 | -35.0157 | -35.6987 | -36.2799 | -36.7845 | -37.1981 | -37.5334 | -37.8051 | -38.0373 | -38.1957 | -38.3055 | -38.3716 | -38.397 | -38.386 | -38.3478 | -38.2757 | -38.1848 | -38.0744 | -37.936 | -37.7817 | -37.6111 | -37.4225 | -37.2234 | -37.0151 | -36.7944 | -36.5592
Northwest | K-12 | Average | June | All | LDCEU/TDEF | Electric Load with Losses, Incl. Cogeneration | MW | -0.055 | 0.0008 | -0.266 | -0.3147 | -0.3257 | -0.2103 | -0.5897 | -0.6515 | -3.5085 | -6.6244 | -8.7446 | -11.9992 | -15.5889 | -20.0536 | -22.4891 | -22.3404 | -23.9455 | -16.7905 | -16.8016 | -18.9855 | -20.7175 | -21.9727 | -24.7094 | -27.0876 | -28.2049 | -30.0935 | -31.2037 | -32.2183 | -33.0965 | -33.8529 | -35.8006 | -37.5317 | -39.0645 | -40.4154 | -41.6001 | -42.632 | -43.5362 | -44.3032 | -44.9539 | -45.5013 | -45.9746 | -46.3446 | -46.6353 | -46.8554 | -47.0143 | -47.1133 | -47.1651 | -47.1673 | -47.1349 | -47.0679 | -46.9621 | -46.8281 | -46.6663 | -46.4791 | -46.2714 | -46.0455 | -45.8019 | -45.5355
Northwest | K-12 | Average | July | All | LDCEU/TDEF | Electric Load with Losses, Incl. Cogeneration | MW | -0.0086 | 0.1523 | 0.0189 | 0.1055 | 0.1628 | 0.4401 | 0.1155 | 0.1889 | -2.2789 | -4.8974 | -6.673 | -9.6069 | -12.8203 | -17.0498 | -19.0457 | -18.6663 | -20.5081 | -13.7523 | -13.7521 | -16.3669 | -18.9189 | -20.9642 | -23.749 | -26.5045 | -28.8829 | -31.8552 | -33.8156 | -35.5874 | -37.1411 | -38.5004 | -41.7631 | -44.6775 | -47.2732 | -49.577 | -51.6135 | -53.4082 | -54.9917 | -56.3591 | -57.5431 | -58.5583 | -59.4446 | -60.1741 | -60.7737 | -61.258 | -61.6441 | -61.9325 | -62.1405 | -62.2709 | -62.3408 | -62.3516 | -62.3027 | -62.2056 | -62.0621 | -61.8786 | -61.6588 | -61.4069 | -61.1267 | -60.8104
Northwest | K-12 | Average | August | All | LDCEU/TDEF | Electric Load with Losses, Incl. Cogeneration | MW | 0.0057 | 0.1462 | -0.0102 | 0.0809 | 0.1837 | 0.4196 | 0.1394 | 0.1806 | -2.3193 | -5.1199 | -6.9316 | -9.9087 | -13.1971 | -17.6135 | -19.6982 | -19.2063 | -21.1632 | -14.1337 | -13.9435 | -16.7793 | -19.2679 | -21.3504 | -24.0212 | -28.0747 | -29.4186 | -32.4262 | -34.4072 | -36.1976 | -37.7667 | -39.139 | -42.4485 | -45.4042 | -48.0364 | -50.3722 | -52.4364 | -54.2553 | -55.8601 | -57.2451 | -58.4439 | -59.4716 | -60.3686 | -61.1059 | -61.7115 | -62.2001 | -62.589 | -62.8787 | -63.0869 | -63.2162 | -63.2842 | -63.2921 | -63.2395 | -63.138 | -62.9894 | -62.8002 | -62.5743 | -62.3157 | -62.0285 | -61.7046
Northwest | K-12 | Average | September | All | LDCEU/TDEF | Electric Load with Losses, Incl. Cogeneration | MW | -0.0457 | 0.0261 | -0.2353 | -0.3042 | -0.2775 | -0.1393 | -0.5119 | -0.6113 | -3.5018 | -6.7873 | -9.0026 | -12.4466 | -16.1432 | -20.9051 | -23.4142 | -23.0592 | -25.0002 | -17.4029 | -17.2578 | -19.7277 | -21.654 | -23.1128 | -25.4479 | -28.2815 | -29.823 | -31.9034 | -33.1418 | -34.2738 | -35.2548 | -36.1019 | -38.2413 | -40.1437 | -41.8292 | -43.3161 | -44.6208 | -45.7591 | -46.7599 | -47.6079 | -48.3291 | -48.9369 | -49.4659 | -49.8796 | -50.2066 | -50.4561 | -50.6386 | -50.7555 | -50.8203 | -50.8313 | -50.804 | -50.7383 | -50.6306 | -50.4919 | -50.3226 | -50.1256 | -49.9061 | -49.6663 | -49.4073 | -49.1236
Northwest | K-12 | Average | October | All | LDCEU/TDEF | Electric Load with Losses, Incl. Cogeneration | MW | -0.2215 | -0.257 | -0.6439 | -0.7912 | -0.8576 | -0.8655 | -1.3002 | -1.6633 | -4.65 | -8.1582 | -10.4705 | -13.8895 | -17.6604 | -22.5198 | -25.1173 | -25.179 | -26.88 | -19.5195 | -19.6816 | -21.3866 | -22.8177 | -23.2847 | -26.1047 | -28.6094 | -29.1676 | -30.1801 | -30.5749 | -30.9572 | -31.2691 | -31.5155 | -32.3195 | -33.0231 | -33.6327 | -34.1565 | -34.6019 | -34.966 | -35.279 | -35.5209 | -35.6994 | -35.8336 | -35.9473 | -35.9971 | -36.0131 | -35.9984 | -35.9506 | -35.8782 | -35.7891 | -35.6715 | -35.5431 | -35.4028 | -35.2379 | -35.0632 | -34.8779 | -34.6766 | -34.4704 | -34.2601 | -34.0387 | -33.8072
Northwest | K-12 | Average | November | All | LDCEU/TDEF | Electric Load with Losses, Incl. Cogeneration | MW | -0.4867 | -0.5244 | -0.9323 | -1.1615 | -1.2303 | -1.2888 | -1.7764 | -2.4141 | -5.4787 | -9.2259 | -11.7629 | -15.3001 | -19.401 | -24.4177 | -27.2366 | -27.4481 | -29.2784 | -21.8677 | -22.2232 | -23.7201 | -25.0778 | -25.6906 | -29.8919 | -31.6603 | -32.3892 | -33.1145 | -33.2194 | -33.3473 | -33.4292 | -33.4616 | -33.7919 | -34.0701 | -34.296 | -34.4749 | -34.6109 | -34.6872 | -34.742 | -34.7563 | -34.7219 | -34.67 | -34.6205 | -34.5201 | -34.4061 | -34.2793 | -34.127 | -33.9662 | -33.8038 | -33.6175 | -33.4324 | -33.2465 | -33.0371 | -32.8267 | -32.6138 | -32.3852 | -32.1606 | -31.9399 | -31.708 | -31.4721
Northwest | K-12 | Average | December | All | LDCEU/TDEF | Electric Load with Losses, Incl. Cogeneration | MW | -0.8691 | -0.8812 | -1.386 | -1.6481 | -1.6851 | -1.7408 | -2.2902 | -3.22 | -6.2553 | -9.9789 | -12.322 | -15.8791 | -20.2606 | -25.2978 | -28.2828 | -29.0984 | -30.776 | -23.8052 | -24.4347 | -25.7923 | -27.502 | -27.9604 | -34.9481 | -37.6104 | -37.8609 | -38.6087 | -38.5943 | -38.6202 | -38.6046 | -38.5343 | -38.6619 | -38.759 | -38.8194 | -38.8478 | -38.8477 | -38.7824 | -38.7087 | -38.6093 | -38.4544 | -38.2984 | -38.1595 | -37.9655 | -37.7697 | -37.5712 | -37.3426 | -37.1159 | -36.8991 | -36.6522 | -36.4157 | -36.187 | -35.9252 | -35.6685 | -35.4145 | -35.1374 | -34.8726 | -34.619 | -34.3486 | -34.0771
Northwest | K-12 | Minimum | January | All | LDCEU/TDEF | Electric Load with Losses, Incl. Cogeneration | MW | -0.6556 | -0.6186 | -0.8691 | -1.0042 | -0.9702 | -0.9981 | -1.2914 | -1.9286 | -3.1714 | -4.8385 | -5.6714 | -7.2886 | -9.2763 | -11.45 | -12.9506 | -13.5489 | -14.2109 | -11.9269 | -12.8763 | -13.9661 | -15.5611 | -16.5199 | -21.6485 | -23.614 | -24.8647 | -26.0059 | -26.4353 | -26.8598 | -27.2291 | -27.5384 | -27.8312 | -28.0969 | -28.3315 | -28.5383 | -28.7199 | -28.8506 | -28.9767 | -29.0741 | -29.1273 | -29.1756 | -29.2395 | -29.2531 | -29.2616 | -29.2642 | -29.2414 | -29.2163 | -29.1949 | -29.148 | -29.1053 | -29.0649 | -28.9969 | -28.9295 | -28.8608 | -28.772 | -28.6891 | -28.6115 | -28.5186 | -28.4219
Northwest | K-12 | Minimum | February | All | LDCEU/TDEF | Electric Load with Losses, Incl. Cogeneration | MW | -0.2882 | -0.3062 | -0.4856 | -0.5964 | -0.6175 | -0.6572 | -0.868 | -1.1896 | -2.3423 | -3.755 | -4.6529 | -5.9623 | -7.575 | -9.5266 | -10.5987 | -10.9019 | -11.5398 | -9.3475 | -10.0832 | -10.9479 | -12.0316 | -12.8604 | -15.5013 | -16.9527 | -18.0945 | -18.9855 | -19.3761 | -19.7577 | -20.0949 | -20.3894 | -20.6613 | -20.9072 | -21.1264 | -21.3213 | -21.4937 | -21.6335 | -21.7673 | -21.8735 | -21.952 | -22.0209 | -22.0974 | -22.1385 | -22.1716 | -22.1964 | -22.2059 | -22.2094 | -22.2113 | -22.1978 | -22.1844 | -22.1695 | -22.1387 | -22.1063 | -22.0707 | -22.0241 | -21.9784 | -21.9337 | -21.8805 | -21.8227
Northwest | K-12 | Minimum | March | All | LDCEU/TDEF | Electric Load with Losses, Incl. Cogeneration | MW | -0.2145 | -0.2435 | -0.4591 | -0.5576 | -0.5964 | -0.6448 | -0.865 | -1.163 | -2.4121 | -3.9906 | -4.9661 | -6.378 | -8.0713 | -10.2397 | -11.3384 | -11.6531 | -12.353 | -9.8424 | -10.5477 | -11.5526 | -12.568 | -13.3401 | -15.6863 | -17.3029 | -18.3614 | -19.2707 | -19.6805 | -20.0812 | -20.4364 | -20.7496 | -21.0381 | -21.2988 | -21.5319 | -21.7396 | -21.9238 | -22.077 | -22.2238 | -22.3407 | -22.4316 | -22.5112 | -22.5975 | -22.6487 | -22.6906 | -22.7231 | -22.7411 | -22.752 | -22.76 | -22.7536 | -22.7463 | -22.7363 | -22.712 | -22.6854 | -22.6549 | -22.6145 | -22.5741 | -22.5335 | -22.4853 | -22.4321
Northwest | K-12 | Minimum | April | All | LDCEU/TDEF | Electric Load with Losses, Incl. Cogeneration | MW | -0.3184 | -0.3273 | -0.5434 | -0.6273 | -0.6442 | -0.6822 | -0.9058 | -1.2473 | -2.4152 | -3.8202 | -4.7229 | -5.9705 | -7.6103 | -9.505 | -10.6208 | -11.006 | -11.5645 | -9.3762 | -10.039 | -10.812 | -11.8918 | -12.6332 | -15.6203 | -16.6694 | -17.7815 | -18.595 | -18.9231 | -19.247 | -19.5316 | -19.7767 | -20.0069 | -20.2152 | -20.4001 | -20.5638 | -20.7083 | -20.8211 | -20.9287 | -21.0136 | -21.0714 | -21.1224 | -21.1813 | -21.2075 | -21.2276 | -21.2416 | -21.2401 | -21.2347 | -21.2291 | -21.2082 | -21.1885 | -21.1684 | -21.1322 | -21.0952 | -21.0559 | -21.0052 | -20.9564 | -20.9094 | -20.8535 | -20.794
Northwest | K-12 | Minimum | May | All | LDCEU/TDEF | Electric Load with Losses, Incl. Cogeneration | MW | -0.0879 | -0.1229 | -0.2982 | -0.3918 | -0.4323 | -0.477 | -0.6551 | -0.83 | -1.9586 | -3.3506 | -4.2788 | -5.5306 | -6.9671 | -8.8121 | -9.8571 | -9.9698 | -10.5664 | -8.3062 | -8.8814 | -9.6911 | -10.5178 | -11.111 | -12.62 | -13.8407 | -14.7594 | -15.5294 | -15.9005 | -16.2585 | -16.5796 | -16.867 | -17.1543 | -17.4138 | -17.6469 | -17.8554 | -18.0414 | -18.2023 | -18.3503 | -18.4751 | -18.5794 | -18.6707 | -18.7598 | -18.825 | -18.8794 | -18.9239 | -18.9574 | -18.9824 | -19.0026 | -19.012 | -19.019 | -19.022 | -19.0149 | -19.0043 | -18.9894 | -18.9678 | -18.9441 | -18.9186 | -18.8882 | -18.852
Northwest | K-12 | Minimum | June | All | LDCEU/TDEF | Electric Load with Losses, Incl. Cogeneration | MW | -0.0948 | -0.1331 | -0.3383 | -0.4386 | -0.5042 | -0.5553 | -0.7667 | -0.9383 | -2.3808 | -4.0155 | -5.167 | -6.7356 | -8.555 | -10.7157 | -12.0437 | -12.1985 | -12.831 | -9.862 | -10.3336 | -11.227 | -11.8745 | -12.4303 | -13.5046 | -14.8798 | -15.6094 | -16.2334 | -16.4932 | -16.7496 | -16.9771 | -17.1778 | -17.4103 | -17.6182 | -17.8022 | -17.9642 | -18.106 | -18.225 | -18.3312 | -18.418 | -18.4865 | -18.5434 | -18.5972 | -18.6309 | -18.6548 | -18.6701 | -18.6759 | -18.6742 | -18.6683 | -18.6531 | -18.636 | -18.6159 | -18.5867 | -18.5548 | -18.5193 | -18.478 | -18.435 | -18.3909 | -18.3426 | -18.2892
Northwest | K-12 | Minimum | July | All | LDCEU/TDEF | Electric Load with Losses, Incl. Cogeneration | MW | -0.0219 | -0.0547 | -0.2582 | -0.3609 | -0.4543 | -0.5089 | -0.6983 | -0.8206 | -2.2302 | -3.8536 | -5.0393 | -6.5723 | -8.2342 | -10.3883 | -11.5955 | -11.6313 | -12.3093 | -9.3033 | -9.7463 | -10.6179 | -11.3743 | -11.8506 | -12.8902 | -14.1876 | -14.9707 | -15.66 | -15.9903 | -16.3102 | -16.597 | -16.8549 | -17.136 | -17.388 | -17.6131 | -17.813 | -17.9896 | -18.1445 | -18.2838 | -18.4006 | -18.5003 | -18.5849 | -18.6637 | -18.7229 | -18.7697 | -18.8058 | -18.8332 | -18.8507 | -18.8618 | -18.8647 | -18.8638 | -18.8582 | -18.8451 | -18.8279 | -18.8059 | -18.7794 | -18.7496 | -18.7168 | -18.6808 | -18.6386
Northwest | K-12 | Minimum | August | All | LDCEU/TDEF | Electric Load with Losses, Incl. Cogeneration | MW | -0.0208 | -0.0609 | -0.2839 | -0.3819 | -0.4708 | -0.52 | -0.7229 | -0.8548 | -2.4309 | -4.263 | -5.5816 | -7.307 | -9.1898 | -11.6681 | -13.0124 | -12.98 | -13.8504 | -10.2872 | -10.6475 | -11.5959 | -12.3837 | -12.8298 | -13.9063 | -15.2744 | -16.0092 | -16.7069 | -17.033 | -17.3489 | -17.6293 | -17.8786 | -18.2202 | -18.5246 | -18.7947 | -19.0329 | -19.2419 | -19.4235 | -19.5845 | -19.7183 | -19.8308 | -19.9246 | -20.0095 | -20.0714 | -20.1182 | -20.1517 | -20.1745 | -20.1853 | -20.1882 | -20.1811 | -20.1691 | -20.1511 | -20.1245 | -20.0929 | -20.0556 | -20.0129 | -19.9664 | -19.9165 | -19.8627 | -19.8022
Northwest | K-12 | Minimum | September | All | LDCEU/TDEF | Electric Load with Losses, Incl. Cogeneration | MW | -0.0228 | -0.0566 | -0.2336 | -0.3264 | -0.3946 | -0.4374 | -0.6027 | -0.7168 | -1.9727 | -3.4341 | -4.4877 | -5.879 | -7.3966 | -9.3609 | -10.4647 | -10.4608 | -11.148 | -8.5099 | -8.9848 | -9.8941 | -10.7646 | -11.334 | -12.5579 | -13.8661 | -14.7752 | -15.5881 | -16.0057 | -16.4053 | -16.7643 | -17.088 | -17.4405 | -17.758 | -18.0428 | -18.2975 | -18.5242 | -18.7248 | -18.908 | -19.0629 | -19.1969 | -19.3132 | -19.4234 | -19.5086 | -19.5797 | -19.6377 | -19.685 | -19.7206 | -19.7485 | -19.7663 | -19.7792 | -19.7864 | -19.7845 | -19.7776 | -19.7649 | -19.7465 | -19.7243 | -19.6984 | -19.6684 | -19.6315
Northwest | K-12 | Minimum | October | All | LDCEU/TDEF | Electric Load with Losses, Incl. Cogeneration | MW | -0.0471 | -0.089 | -0.2732 | -0.3678 | -0.4417 | -0.4936 | -0.6668 | -0.8101 | -2.037 | -3.4799 | -4.4941 | -5.8425 | -7.3468 | -9.289 | -10.392 | -10.4925 | -11.0966 | -8.6141 | -9.1497 | -9.9793 | -10.8429 | -11.3659 | -12.6835 | -14.0256 | -14.9179 | -15.6732 | -16.0448 | -16.4047 | -16.7271 | -17.0173 | -17.2931 | -17.5416 | -17.7644 | -17.9634 | -18.1401 | -18.2949 | -18.4393 | -18.5578 | -18.6582 | -18.745 | -18.8315 | -18.8932 | -18.9439 | -18.9842 | -19.015 | -19.037 | -19.0533 | -19.0605 | -19.0645 | -19.064 | -19.0553 | -19.0429 | -19.0259 | -19.0036 | -18.9787 | -18.9514 | -18.92 | -18.8832
Northwest | K-12 | Minimum | November | All | LDCEU/TDEF | Electric Load with Losses, Incl. Cogeneration | MW | -0.2783 | -0.3047 | -0.4869 | -0.6071 | -0.639 | -0.6869 | -0.9072 | -1.2598 | -2.4992 | -4.0715 | -5.1131 | -6.5516 | -8.3009 | -10.3849 | -11.6146 | -11.8501 | -12.5599 | -10.0627 | -10.7098 | -11.5713 | -12.6528 | -13.3955 | -16.1325 | -17.3208 | -18.4212 | -19.2562 | -19.6053 | -19.9498 | -20.2532 | -20.517 | -20.7593 | -20.9775 | -21.1713 | -21.3425 | -21.4931 | -21.6132 | -21.7282 | -21.8174 | -21.8807 | -21.9354 | -21.9977 | -22.0267 | -22.0483 | -22.0623 | -22.0618 | -22.0563 | -22.0493 | -22.0278 | -22.0066 | -21.9842 | -21.947 | -21.9084 | -21.867 | -21.8152 | -21.7645 | -21.7148 | -21.6571 | -21.5954
Northwest | K-12 | Minimum | December | All | LDCEU/TDEF | Electric Load with Losses, Incl. Cogeneration | MW | -0.7182 | -0.7047 | -0.9499 | -1.0909 | -1.0545 | -1.076 | -1.368 | -2.0536 | -3.2299 | -4.7925 | -5.6156 | -7.0863 | -9.1445 | -11.2744 | -12.6419 | -13.4249 | -14.0876 | -11.9793 | -12.8765 | -13.7285 | -15.3221 | -16.1297 | -22.0437 | -23.9862 | -24.8661 | -25.901 | -26.2385 | -26.5783 | -26.8693 | -27.1035 | -27.3249 | -27.5256 | -27.7002 | -27.8519 | -27.9831 | -28.0633 | -28.142 | -28.1976 | -28.2087 | -28.2193 | -28.2481 | -28.228 | -28.2063 | -28.1816 | -28.1311 | -28.0814 | -28.0381 | -27.9688 | -27.9059 | -27.8476 | -27.7602 | -27.6752 | -27.5903 | -27.484 | -27.386 | -27.2949 | -27.1877 | -27.0778
Northwest | University | Peak | January | All | LDCEU/TDEF | Electric Load with Losses, Incl. Cogeneration | MW | -0.1781 | -0.0671 | -0.4466 | -0.594 | -0.7689 | -0.7556 | -1.4392 | -1.6058 | -4.8491 | -8.3636 | -10.8746 | -13.6109 | -17.6856 | -22.7631 | -25.7624 | -26.4607 | -28.7141 | -23.3554 | -23.2217 | -23.4198 | -23.169 | -22.3467 | -23.0783 | -24.1837 | -25.1828 | -26.5846 | -27.354 | -28.0886 | -28.7596 | -29.3658 | -30.5611 | -31.6809 | -32.7046 | -33.657 | -34.4948 | -34.9953 | -35.4262 | -35.7774 | -36.0728 | -36.3081 | -36.4986 | -36.6209 | -36.7114 | -36.7825 | -36.8268 | -36.8378 | -36.8325 | -36.7817 | -36.7253 | -36.653 | -36.5489 | -36.4337 | -36.3038 | -36.1531 | -35.9952 | -35.8305 | -35.651 | -35.4171
Northwest | University | Peak | February | All | LDCEU/TDEF | Electric Load with Losses, Incl. Cogeneration | MW | -0.2497 | -0.2242 | -0.5283 | -0.7076 | -0.8881 | -0.9893 | -1.4144 | -1.5923 | -4.0146 | -6.6938 | -8.684 | -10.6396 | -13.7865 | -17.7156 | -20.23 | -21.0434 | -22.6171 | -19.0096 | -19.1612 | -18.9103 | -18.4593 | -17.5828 | -17.9456 | -18.5174 | -19.291 | -20.0774 | -20.4143 | -20.75 | -21.0606 | -21.3408 | -21.7829 | -22.2029 | -22.5857 | -22.9435 | -23.2616 | -23.4658 | -23.6419 | -23.7834 | -23.897 | -23.9859 | -24.0583 | -24.0938 | -24.1179 | -24.1369 | -24.1415 | -24.1324 | -24.1194 | -24.0792 | -24.0402 | -23.9958 | -23.9307 | -23.8616 | -23.7863 | -23.6969 | -23.606 | -23.5139 | -23.4112 | -23.2765
Northwest | University | Peak | March | All | LDCEU/TDEF | Electric Load with Losses, Incl. Cogeneration | MW | -0.1293 | -0.0755 | -0.3772 | -0.5134 | -0.6706 | -0.6991 | -1.1976 | -1.354 | -3.8144 | -6.4825 | -8.4256 | -10.4845 | -13.8274 | -17.8807 | -20.4903 | -21.4044 | -23.0332 | -19.3462 | -19.5028 | -19.2702 | -18.9203 | -18.1192 | -18.479 | -19.1415 | -19.8082 | -20.716 | -21.1685 | -21.6093 | -22.0172 | -22.3896 | -23.1312 | -23.8315 | -24.4734 | -25.0739 | -25.6045 | -25.9243 | -26.2006 | -26.4244 | -26.6135 | -26.7636 | -26.8853 | -26.9607 | -27.0166 | -27.0616 | -27.0904 | -27.0971 | -27.0941 | -27.0595 | -27.0231 | -26.9765 | -26.9082 | -26.833 | -26.7483 | -26.6493 | -26.5459 | -26.4384 | -26.3209 | -26.1623
Northwest | University | Peak | April | All | LDCEU/TDEF | Electric Load with Losses, Incl. Cogeneration | MW | -0.1393 | -0.094 | -0.3958 | -0.5391 | -0.7009 | -0.7445 | -1.2224 | -1.3961 | -3.762 | -6.3803 | -8.254 | -10.2491 | -13.2057 | -16.8951 | -19.1487 | -19.7619 | -21.2664 | -17.5325 | -17.4979 | -17.5446 | -17.2982 | -16.6321 | -17.0211 | -17.497 | -18.2217 | -19.0632 | -19.4735 | -19.8739 | -20.2433 | -20.5799 | -21.2347 | -21.8526 | -22.419 | -22.9487 | -23.4174 | -23.703 | -23.9502 | -24.1515 | -24.3228 | -24.4596 | -24.5718 | -24.6433 | -24.6979 | -24.7433 | -24.775 | -24.7872 | -24.791 | -24.7672 | -24.7417 | -24.7077 | -24.6546 | -24.5954 | -24.5277 | -24.4479 | -24.3637 | -24.276 | -24.1794 | -24.0458
Northwest | University | Peak | May | All | LDCEU/TDEF | Electric Load with Losses, Incl. Cogeneration | MW | -0.0324 | 0.0837 | -0.1547 | -0.2148 | -0.2675 | -0.1805 | -0.7541 | -0.8456 | -3.1977 | -5.7521 | -7.4548 | -9.5542 | -12.7126 | -16.5654 | -18.8424 | -19.3857 | -21.1174 | -16.9819 | -16.8526 | -17.0561 | -16.95 | -16.44 | -16.8037 | -17.5019 | -18.116 | -19.2324 | -19.8809 | -20.4991 | -21.0698 | -21.5944 | -22.8468 | -24.0203 | -25.1015 | -26.111 | -26.9987 | -27.5104 | -27.9539 | -28.3227 | -28.6429 | -28.9044 | -29.1199 | -29.278 | -29.403 | -29.5047 | -29.5837 | -29.6291 | -29.6555 | -29.6452 | -29.626 | -29.5897 | -29.5296 | -29.457 | -29.3693 | -29.267 | -29.1547 | -29.0336 | -28.9023 | -28.7257
Northwest | University | Peak | June | All | LDCEU/TDEF | Electric Load with Losses, Incl. Cogeneration | MW | 0.0507 | 0.634 | 0.7608 | 1.18 | 1.5741 | 2.5068 | 1.5167 | 2.0508 | -0.1487 | -1.857 | -2.2579 | -4.8842 | -8.5035 | -12.1641 | -14.0852 | -14.0283 | -16.0992 | -11.4115 | -11.133 | -13.2972 | -15.1164 | -16.2804 | -18.789 | -20.6532 | -22.6273 | -26.5556 | -29.3777 | -31.9799 | -34.3646 | -36.5508 | -41.5343 | -46.1631 | -50.4347 | -54.4027 | -57.8895 | -59.9389 | -61.7291 | -63.2691 | -64.6217 | -65.7676 | -66.7394 | -67.535 | -68.1961 | -68.7466 | -69.2025 | -69.5417 | -69.7973 | -69.9471 | -70.042 | -70.0695 | -70.0274 | -69.9331 | -69.7845 | -69.5915 | -69.3567 | -69.0843 | -68.7814 | -68.3817
Northwest | University | Peak | July | All | LDCEU/TDEF | Electric Load with Losses, Incl. Cogeneration | MW | 0.0782 | 0.9199 | 1.2477 | 2.0006 | 2.4747 | 3.8804 | 2.7015 | 3.3497 | 1.7881 | 0.885 | 1.0942 | -1.3151 | -4.6463 | -8.208 | -9.4179 | -9.2832 | -11.5692 | -7.2433 | -7.4118 | -10.0468 | -12.7331 | -14.8316 | -17.3664 | -19.684 | -22.9007 | -28.0376 | -31.8444 | -35.3484 | -38.5635 | -41.5155 | -48.2149 | -54.4403 | -60.1917 | -65.5387 | -70.2423 | -73.0171 | -75.4478 | -77.5469 | -79.397 | -80.9731 | -82.3171 | -83.4293 | -84.3617 | -85.1454 | -85.8026 | -86.3046 | -86.694 | -86.9447 | -87.1203 | -87.2054 | -87.1994 | -87.123 | -86.9737 | -86.7662 | -86.5019 | -86.1868 | -85.8314 | -85.3515
Northwest | University | Peak | August | All | LDCEU/TDEF | Electric Load with Losses, Incl. Cogeneration | MW | 0.1033 | 0.9553 | 1.2215 | 2.0119 | 2.7435 | 3.9595 | 2.9811 | 3.5155 | 1.9537 | 0.4777 | 0.6367 | -1.7638 | -5.3319 | -9.4577 | -10.9889 | -10.5261 | -13.2224 | -8.3474 | -7.8138 | -10.9696 | -13.9742 | -16.1443 | -18.677 | -22.4435 | -24.7387 | -30.1758 | -34.2075 | -37.9197 | -41.3264 | -44.4558 | -51.553 | -58.1533 | -64.252 | -69.9259 | -74.9202 | -77.8708 | -80.4575 | -82.688 | -84.6573 | -86.334 | -87.7647 | -88.9463 | -89.9384 | -90.7761 | -91.482 | -92.0224 | -92.443 | -92.7155 | -92.9089 | -93.0058 | -93.0062 | -92.9323 | -92.7808 | -92.5677 | -92.2944 | -91.9672 | -91.5971 | -91.0883
Northwest | University | Peak | September | All | LDCEU/TDEF | Electric Load with Losses, Incl. Cogeneration | MW | 0.0427 | 0.4769 | 0.5571 | 0.7741 | 1.1069 | 1.7667 | 1.0543 | 1.2812 | -0.2391 | -1.7409 | -2.2104 | -4.271 | -6.9626 | -9.9521 | -11.5319 | -11.4371 | -13.2302 | -9.7845 | -9.3836 | -11.2911 | -12.7231 | -13.6531 | -14.9049 | -16.5415 | -18.4033 | -21.3401 | -23.4165 | -25.3342 | -27.094 | -28.7095 | -32.2642 | -35.5716 | -38.6243 | -41.464 | -43.9652 | -45.4604 | -46.7706 | -47.8967 | -48.891 | -49.7349 | -50.4538 | -51.0423 | -51.5356 | -51.953 | -52.3047 | -52.5713 | -52.7786 | -52.9071 | -52.9983 | -53.0409 | -53.0323 | -52.9867 | -52.9015 | -52.784 | -52.6362 | -52.4613 | -52.2641 | -51.9875
Northwest | University | Peak | October | All | LDCEU/TDEF | Electric Load with Losses, Incl. Cogeneration | MW | -0.0786 | 0.0142 | -0.2368 | -0.3124 | -0.4153 | -0.3562 | -0.887 | -0.9859 | -3.297 | -5.7879 | -7.5356 | -9.5473 | -12.6459 | -16.4025 | -18.702 | -19.3857 | -20.9733 | -17.2673 | -17.2831 | -17.3966 | -17.2998 | -16.7826 | -17.177 | -17.9242 | -18.5962 | -19.6719 | -20.2758 | -20.8534 | -21.3866 | -21.8757 | -22.9296 | -23.9214 | -24.8335 | -25.6871 | -26.4413 | -26.8921 | -27.2847 | -27.6091 | -27.8917 | -28.1222 | -28.3137 | -28.4507 | -28.5605 | -28.6535 | -28.7277 | -28.7724 | -28.8023 | -28.7965 | -28.7856 | -28.7604 | -28.7121 | -28.6538 | -28.5824 | -28.4967 | -28.4032 | -28.3025 | -28.192 | -28.0331
Northwest | University | Peak | November | All | LDCEU/TDEF | Electric Load with Losses, Incl. Cogeneration | MW | -0.1128 | -0.0519 | -0.3357 | -0.4597 | -0.6066 | -0.6102 | -1.1344 | -1.269 | -3.7554 | -6.4474 | -8.3575 | -10.4503 | -13.6997 | -17.7138 | -20.1653 | -20.8779 | -22.6202 | -18.6913 | -18.7571 | -18.7574 | -18.5193 | -17.8232 | -18.3869 | -18.9497 | -19.8124 | -20.8403 | -21.386 | -21.9104 | -22.3926 | -22.8313 | -23.6881 | -24.4935 | -25.231 | -25.9189 | -26.5258 | -26.8938 | -27.2116 | -27.4706 | -27.6907 | -27.8665 | -28.0095 | -28.1024 | -28.1725 | -28.2292 | -28.2677 | -28.2813 | -28.2832 | -28.2515 | -28.2163 | -28.1697 | -28.0999 | -28.0221 | -27.9334 | -27.8299 | -27.7209 | -27.6069 | -27.4823 | -27.3146
Northwest | University | Peak | December | All | LDCEU/TDEF | Electric Load with Losses, Incl. Cogeneration | MW | -0.1734 | -0.1394 | -0.4509 | -0.6059 | -0.773 | -0.83 | -1.305 | -1.4661 | -3.9286 | -6.6245 | -8.5891 | -10.6074 | -13.7365 | -17.6614 | -20.0727 | -20.729 | -22.4287 | -18.5795 | -18.6611 | -18.6192 | -18.2983 | -17.5481 | -18.1213 | -19.0325 | -19.669 | -20.6333 | -21.1149 | -21.5803 | -22.0065 | -22.3905 | -23.04 | -23.6503 | -24.2061 | -24.7226 | -25.1784 | -25.4634 | -25.7085 | -25.9069 | -26.0695 | -26.1979 | -26.3015 | -26.3608 | -26.4026 | -26.4343 | -26.4482 | -26.4431 | -26.43 | -26.3859 | -26.3404 | -26.2864 | -26.2096 | -26.1267 | -26.0352 | -25.9284 | -25.8184 | -25.7055 | -25.5814 | -25.4215
Northwest | University | Average | January | All | LDCEU/TDEF | Electric Load with Losses, Incl. Cogeneration | MW | -0.1715 | -0.105 | -0.3796 | -0.5032 | -0.6389 | -0.6614 | -1.1141 | -1.2406 | -3.5088 | -5.9763 | -7.766 | -9.6421 | -12.6732 | -16.3986 | -18.7262 | -19.4735 | -21.0347 | -17.5896 | -17.7613 | -17.6937 | -17.4625 | -16.8089 | -17.3594 | -18.1361 | -18.9516 | -19.9858 | -20.5271 | -21.0467 | -21.5249 | -21.9589 | -22.7211 | -23.4378 | -24.0937 | -24.7049 | -25.2461 | -25.5872 | -25.8833 | -26.1276 | -26.3335 | -26.5007 | -26.6392 | -26.7306 | -26.8015 | -26.86 | -26.8994 | -26.9169 | -26.9241 | -26.8987 | -26.8703 | -26.8315 | -26.769 | -26.6991 | -26.6192 | -26.5235 | -26.4232 | -26.3188 | -26.2026 | -26.049
Northwest | University | Average | February | All | LDCEU/TDEF | Electric Load with Losses, Incl. Cogeneration | MW | -0.1291 | -0.095 | -0.3498 | -0.4778 | -0.6179 | -0.6574 | -1.0716 | -1.2153 | -3.3038 | -5.5992 | -7.2552 | -8.9881 | -11.7207 | -15.0997 | -17.21 | -17.8575 | -19.2728 | -16.0561 | -16.1605 | -16.0874 | -15.8323 | -15.1909 | -15.5864 | -16.1873 | -16.9396 | -17.7822 | -18.2077 | -18.6188 | -18.997 | -19.3399 | -19.9462 | -20.5166 | -21.038 | -21.5235 | -21.9528 | -22.2207 | -22.452 | -22.6406 | -22.7982 | -22.9239 | -23.0263 | -23.0896 | -23.1366 | -23.174 | -23.1962 | -23.2004 | -23.1967 | -23.1659 | -23.1331 | -23.0919 | -23.0314 | -22.9651 | -22.8906 | -22.8034 | -22.7125 | -22.6185 | -22.515 | -22.3792
Northwest | University | Average | March | All | LDCEU/TDEF | Electric Load with Losses, Incl. Cogeneration | MW | -0.0765 | 0.0026 | -0.2481 | -0.3345 | -0.4456 | -0.4115 | -0.8991 | -1.0111 | -3.2151 | -5.5891 | -7.2642 | -9.1652 | -12.0864 | -15.6398 | -17.8221 | -18.4641 | -19.979 | -16.491 | -16.5348 | -16.6262 | -16.5347 | -16.0129 | -16.4926 | -17.2609 | -18.0153 | -19.0833 | -19.6831 | -20.2545 | -20.7798 | -21.2593 | -22.2131 | -23.1089 | -23.9309 | -24.698 | -25.3756 | -25.7881 | -26.1464 | -26.4419 | -26.6967 | -26.9038 | -27.075 | -27.1945 | -27.2887 | -27.3674 | -27.427 | -27.4597 | -27.4783 | -27.4633 | -27.4428 | -27.4091 | -27.3529 | -27.2872 | -27.2097 | -27.1177 | -27.0187 | -26.9136 | -26.7982 | -26.6395
Northwest | University | Average | April | All | LDCEU/TDEF | Electric Load with Losses, Incl. Cogeneration | MW | -0.0707 | 0.0136 | -0.23 | -0.3098 | -0.4142 | -0.3705 | -0.8583 | -0.9717 | -3.1041 | -5.4264 | -7.0258 | -8.8939 | -11.7181 | -15.1617 | -17.2514 | -17.8518 | -19.3123 | -15.8743 | -15.8871 | -16.0259 | -15.9555 | -15.4754 | -15.9519 | -16.5057 | -17.288 | -18.3138 | -18.8884 | -19.4364 | -19.9415 | -20.4041 | -21.3619 | -22.2615 | -23.0883 | -23.8606 | -24.5427 | -24.9547 | -25.313 | -25.6099 | -25.8676 | -26.078 | -26.2527 | -26.3779 | -26.4776 | -26.5614 | -26.6269 | -26.6655 | -26.6898 | -26.682 | -26.6685 | -26.6415 | -26.5933 | -26.5357 | -26.4662 | -26.3832 | -26.2929 | -26.1961 | -26.0899 | -25.942
Northwest | University | Average | May | All | LDCEU/TDEF | Electric Load with Losses, Incl. Cogeneration | MW | 0.0012 | 0.2072 | 0.0766 | 0.1239 | 0.1947 | 0.4156 | -0.1555 | -0.1314 | -2.0175 | -4.0368 | -5.2253 | -7.0698 | -9.8103 | -13.0554 | -14.9207 | -15.3348 | -16.8311 | -13.4106 | -13.3655 | -13.9897 | -14.4196 | -14.4372 | -15.1615 | -16.1526 | -17.0715 | -18.7051 | -19.7692 | -20.7628 | -21.6764 | -22.5153 | -24.377 | -26.1152 | -27.7178 | -29.2113 | -30.5274 | -31.311 | -31.9955 | -32.5759 | -33.0864 | -33.5137 | -33.8738 | -34.1575 | -34.3916 | -34.5889 | -34.7527 | -34.8692 | -34.9554 | -34.9945 | -35.0167 | -35.0131 | -34.9793 | -34.9263 | -34.8517 | -34.7582 | -34.6493 | -34.5263 | -34.3902 | -34.1994
Northwest | University | Average | June | All | LDCEU/TDEF | Electric Load with Losses, Incl. Cogeneration | MW | 0.025 | 0.3529 | 0.3225 | 0.503 | 0.653 | 1.1255 | 0.452 | 0.6898 | -1.1918 | -2.8689 | -3.6611 | -5.6471 | -8.5564 | -11.6299 | -13.4387 | -13.7958 | -15.2672 | -11.8855 | -11.8447 | -12.92 | -13.8371 | -14.2603 | -15.6892 | -16.8164 | -18.0751 | -20.4461 | -22.0885 | -23.6113 | -25.0112 | -26.2983 | -29.1845 | -31.8739 | -34.3568 | -36.669 | -38.706 | -39.9162 | -40.976 | -41.8835 | -42.6845 | -43.3619 | -43.9372 | -44.4039 | -44.7935 | -45.1225 | -45.3991 | -45.6054 | -45.7635 | -45.8559 | -45.9185 | -45.9414 | -45.922 | -45.8725 | -45.7905 | -45.6817 | -45.5483 | -45.3931 | -45.2193 | -44.9762
Northwest | University | Average | July | All | LDCEU/TDEF | Electric Load with Losses, Incl. Cogeneration | MW | 0.0516 | 0.6259 | 0.7765 | 1.2512 | 1.5096 | 2.4148 | 1.5492 | 1.9401 | 0.4834 | -0.5633 | -0.8085 | -2.7337 | -5.5228 | -8.5323 | -9.7959 | -10.0169 | -11.6953 | -8.4349 | -8.6672 | -10.3672 | -12.1725 | -13.4929 | -15.254 | -16.8989 | -19.2656 | -22.9072 | -25.5648 | -28.0167 | -30.2701 | -32.3424 | -36.9649 | -41.2684 | -45.2456 | -48.9485 | -52.2118 | -54.1541 | -55.859 | -57.3287 | -58.6289 | -59.7366 | -60.6834 | -61.4648 | -62.1226 | -62.6813 | -63.1546 | -63.5186 | -63.8042 | -63.9914 | -64.1272 | -64.1995 | -64.2079 | -64.1676 | -64.0763 | -63.9439 | -63.772 | -63.5647 | -63.329 | -62.9971
Northwest | University | Average | August | All | LDCEU/TDEF | Electric Load with Losses, Incl. Cogeneration | MW | 0.0667 | 0.6156 | 0.7253 | 1.2059 | 1.6382 | 2.387 | 1.6902 | 1.9892 | 0.6015 | -0.7843 | -1.0195 | -2.8595 | -5.6814 | -8.9615 | -10.3717 | -10.2864 | -12.2297 | -8.6584 | -8.4041 | -10.4249 | -12.3741 | -13.6931 | -15.3798 | -17.9439 | -19.5752 | -23.27 | -25.9664 | -28.4543 | -30.7404 | -32.8428 | -37.5411 | -41.9156 | -45.9583 | -49.7228 | -53.0404 | -55.0142 | -56.7468 | -58.2396 | -59.5606 | -60.6857 | -61.6471 | -62.44 | -63.1075 | -63.6747 | -64.1556 | -64.5253 | -64.8153 | -65.0051 | -65.1429 | -65.2162 | -65.2246 | -65.1835 | -65.0905 | -64.956 | -64.7811 | -64.5705 | -64.3309 | -63.9924
Northwest | University | Average | September | All | LDCEU/TDEF | Electric Load with Losses, Incl. Cogeneration | MW | 0.0368 | 0.4261 | 0.4232 | 0.5733 | 0.818 | 1.3615 | 0.6518 | 0.8057 | -0.9814 | -2.8102 | -3.6309 | -5.809 | -8.7727 | -12.0874 | -13.9759 | -14.165 | -15.9308 | -12.307 | -11.9088 | -13.4278 | -14.521 | -15.1138 | -16.1296 | -17.5623 | -19.1877 | -21.7725 | -23.5745 | -25.2449 | -26.7805 | -28.1928 | -31.3429 | -34.2814 | -36.9946 | -39.5235 | -41.7537 | -43.0835 | -44.2498 | -45.2467 | -46.1293 | -46.8754 | -47.5102 | -48.0243 | -48.4549 | -48.8218 | -49.133 | -49.3667 | -49.5482 | -49.6569 | -49.734 | -49.7677 | -49.755 | -49.7098 | -49.629 | -49.5189 | -49.3822 | -49.2215 | -49.0406 | -48.7793
Northwest | University | Average | October | All | LDCEU/TDEF | Electric Load with Losses, Incl. Cogeneration | MW | -0.0314 | 0.1122 | -0.071 | -0.0755 | -0.11 | 0.0456 | -0.4815 | -0.5145 | -2.5255 | -4.6546 | -6.0565 | -7.9063 | -10.677 | -13.9908 | -15.9447 | -16.461 | -17.9349 | -14.543 | -14.524 | -14.8973 | -15.0788 | -14.8489 | -15.4051 | -16.2794 | -17.0673 | -18.3867 | -19.2011 | -19.9671 | -20.6717 | -21.3179 | -22.7123 | -24.0185 | -25.221 | -26.3435 | -27.3343 | -27.9287 | -28.4477 | -28.8827 | -29.2645 | -29.5808 | -29.846 | -30.0475 | -30.2122 | -30.3521 | -30.4671 | -30.545 | -30.6012 | -30.6172 | -30.6228 | -30.6089 | -30.5694 | -30.5158 | -30.4456 | -30.3592 | -30.2617 | -30.154 | -30.0352 | -29.8655
Northwest | University | Average | November | All | LDCEU/TDEF | Electric Load with Losses, Incl. Cogeneration | MW | -0.1062 | -0.0453 | -0.2872 | -0.3904 | -0.5121 | -0.5045 | -0.9679 | -1.0777 | -3.2429 | -5.5824 | -7.2293 | -9.0608 | -11.8924 | -15.3808 | -17.5094 | -18.1326 | -19.625 | -16.2104 | -16.2745 | -16.3168 | -16.1533 | -15.5853 | -16.1335 | -16.6669 | -17.4857 | -18.4629 | -18.9922 | -19.4984 | -19.9639 | -20.3876 | -21.2024 | -21.9675 | -22.6686 | -23.322 | -23.8989 | -24.2519 | -24.5576 | -24.8092 | -25.0238 | -25.1972 | -25.3398 | -25.4363 | -25.5109 | -25.572 | -25.6151 | -25.635 | -25.6434 | -25.6209 | -25.5941 | -25.5562 | -25.4969 | -25.4296 | -25.3521 | -25.2605 | -25.1635 | -25.0615 | -24.9495 | -24.7999
Northwest | University | Average | December | All | LDCEU/TDEF | Electric Load with Losses, Incl. Cogeneration | MW | -0.1961 | -0.149 | -0.4117 | -0.5389 | -0.6719 | -0.7114 | -1.1162 | -1.2363 | -3.3563 | -5.6708 | -7.3564 | -9.1005 | -11.8816 | -15.3386 | -17.5128 | -18.1861 | -19.6292 | -16.4109 | -16.5612 | -16.4671 | -16.1913 | -15.5395 | -16.0639 | -16.8668 | -17.4788 | -18.392 | -18.8487 | -19.2903 | -19.697 | -20.0653 | -20.6825 | -21.2642 | -21.7962 | -22.2923 | -22.7325 | -23.0141 | -23.2589 | -23.4611 | -23.6298 | -23.7669 | -23.8814 | -23.9547 | -24.0116 | -24.059 | -24.0891 | -24.1014 | -24.1061 | -24.0817 | -24.0554 | -24.0209 | -23.9646 | -23.9022 | -23.8317 | -23.7462 | -23.6572 | -23.5654 | -23.4623 | -23.3268
Northwest | University | Minimum | January | All | LDCEU/TDEF | Electric Load with Losses, Incl. Cogeneration | MW | -0.1164 | -0.0702 | -0.1803 | -0.227 | -0.2757 | -0.2844 | -0.4603 | -0.4976 | -1.4282 | -2.4328 | -3.1787 | -3.9444 | -5.2776 | -6.8879 | -7.9511 | -8.3964 | -9.0223 | -8.1216 | -8.5956 | -8.8626 | -9.2322 | -9.2786 | -9.9104 | -10.5596 | -11.4898 | -12.4717 | -13.0418 | -13.5769 | -14.0708 | -14.5244 | -15.0915 | -15.6289 | -16.1225 | -16.5864 | -17.0084 | -17.3322 | -17.6242 | -17.8757 | -18.1037 | -18.3016 | -18.4786 | -18.6204 | -18.7479 | -18.8686 | -18.9785 | -19.071 | -19.1556 | -19.2162 | -19.2748 | -19.3251 | -19.3592 | -19.3873 | -19.4072 | -19.4164 | -19.4209 | -19.4213 | -19.4136 | -19.3709
Northwest | University | Minimum | February | All | LDCEU/TDEF | Electric Load with Losses, Incl. Cogeneration | MW | -0.0637 | -0.0396 | -0.1403 | -0.1875 | -0.2401 | -0.2509 | -0.4199 | -0.4714 | -1.3162 | -2.2412 | -2.9103 | -3.618 | -4.7965 | -6.2259 | -7.1601 | -7.5267 | -8.0955 | -7.2195 | -7.6069 | -7.861 | -8.1838 | -8.215 | -8.7354 | -9.2787 | -10.0989 | -10.9307 | -11.4162 | -11.8713 | -12.2907 | -12.6757 | -13.1627 | -13.6235 | -14.0457 | -14.4417 | -14.8011 | -15.0742 | -15.3198 | -15.5298 | -15.7201 | -15.8841 | -16.0295 | -16.145 | -16.2481 | -16.3451 | -16.4334 | -16.5063 | -16.5725 | -16.6184 | -16.6627 | -16.6998 | -16.7236 | -16.7424 | -16.7543 | -16.7576 | -16.7569 | -16.7525 | -16.7419 | -16.701
Northwest | University | Minimum | March | All | LDCEU/TDEF | Electric Load with Losses, Incl. Cogeneration | MW | -0.062 | -0.043 | -0.1661 | -0.225 | -0.2912 | -0.3108 | -0.5035 | -0.569 | -1.557 | -2.6288 | -3.4198 | -4.2383 | -5.5886 | -7.2257 | -8.2971 | -8.7062 | -9.3567 | -8.2832 | -8.6789 | -8.9172 | -9.2204 | -9.2036 | -9.7011 | -10.2655 | -11.0678 | -11.917 | -12.4006 | -12.8561 | -13.2767 | -13.6643 | -14.1583 | -14.6272 | -15.0574 | -15.4621 | -15.83 | -16.11 | -16.3619 | -16.5772 | -16.7734 | -16.9423 | -17.0921 | -17.2113 | -17.3179 | -17.4188 | -17.5115 | -17.5882 | -17.658 | -17.7071 | -17.7547 | -17.7949 | -17.8215 | -17.8432 | -17.8576 | -17.8633 | -17.8649 | -17.8626 | -17.8541 | -17.813
Northwest | University | Minimum | April | All | LDCEU/TDEF | Electric Load with Losses, Incl. Cogeneration | MW | -0.0359 | -0.0025 | -0.0998 | -0.1341 | -0.1779 | -0.1675 | -0.3527 | -0.3992 | -1.2224 | -2.1225 | -2.7484 | -3.467 | -4.7413 | -6.2362 | -7.2474 | -7.7202 | -8.2919 | -7.454 | -7.8793 | -8.0336 | -8.3114 | -8.3111 | -8.759 | -9.184 | -9.9153 | -10.705 | -11.1645 | -11.5969 | -11.9979 | -12.3691 | -12.9041 | -13.4106 | -13.8771 | -14.3156 | -14.7118 | -14.9989 | -15.2565 | -15.4774 | -15.6784 | -15.8516 | -16.0043 | -16.1275 | -16.2367 | -16.3384 | -16.4313 | -16.5078 | -16.5761 | -16.6249 | -16.671 | -16.709 | -16.7346 | -16.7544 | -16.7668 | -16.7713 | -16.7709 | -16.7663 | -16.756 | -16.7158
Northwest | University | Minimum | May | All | LDCEU/TDEF | Electric Load with Losses, Incl. Cogeneration | MW | -0.0023 | 0.0727 | 0.0057 | 0.0109 | 0.0256 | 0.1003 | -0.1405 | -0.1468 | -0.9768 | -1.8721 | -2.4155 | -3.2046 | -4.4924 | -5.9937 | -6.9282 | -7.2598 | -7.895 | -6.8264 | -7.1718 | -7.6026 | -8.091 | -8.2952 | -8.8711 | -9.5158 | -10.3311 | -11.3981 | -12.0691 | -12.6937 | -13.2698 | -13.8011 | -14.711 | -15.5622 | -16.3466 | -17.0784 | -17.7306 | -18.1656 | -18.5513 | -18.8844 | -19.1835 | -19.4405 | -19.6639 | -19.8478 | -20.007 | -20.1485 | -20.2735 | -20.3739 | -20.4593 | -20.5197 | -20.5718 | -20.6106 | -20.6333 | -20.6461 | -20.6476 | -20.6387 | -20.6216 | -20.597 | -20.5653 | -20.5024
Northwest | University | Minimum | June | All | LDCEU/TDEF | Electric Load with Losses, Incl. Cogeneration | MW | 0.0059 | 0.0957 | 0.0189 | 0.0311 | 0.0307 | 0.1528 | -0.157 | -0.1353 | -1.1976 | -2.2453 | -2.8641 | -3.8603 | -5.5538 | -7.4109 | -8.6349 | -9.1131 | -9.8736 | -8.457 | -8.8217 | -9.1508 | -9.5443 | -9.6301 | -10.258 | -10.8114 | -11.5698 | -12.693 | -13.4017 | -14.0638 | -14.6768 | -15.244 | -16.3402 | -17.3639 | -18.3096 | -19.1912 | -19.9728 | -20.4682 | -20.9048 | -21.2825 | -21.6186 | -21.9061 | -22.1537 | -22.3576 | -22.5311 | -22.6811 | -22.8103 | -22.9112 | -22.9932 | -23.0479 | -23.0913 | -23.1188 | -23.1284 | -23.1259 | -23.1101 | -23.083 | -23.0458 | -22.9998 | -22.9458 | -22.8616
Northwest | University | Minimum | July | All | LDCEU/TDEF | Electric Load with Losses, Incl. Cogeneration | MW | 0.0119 | 0.1453 | 0.1109 | 0.1855 | 0.1929 | 0.395 | 0.0678 | 0.105 | -0.7545 | -1.5597 | -2.0141 | -2.8843 | -4.3443 | -5.9829 | -6.9204 | -7.3135 | -8.0197 | -6.872 | -7.3459 | -7.8955 | -8.5847 | -8.9745 | -9.6902 | -10.3962 | -11.5111 | -12.948 | -13.905 | -14.7936 | -15.6142 | -16.3724 | -17.8111 | -19.1529 | -20.3929 | -21.5481 | -22.5728 | -23.2253 | -23.802 | -24.3038 | -24.7517 | -25.1375 | -25.4718 | -25.7515 | -25.9917 | -26.2004 | -26.3815 | -26.5268 | -26.6469 | -26.7335 | -26.804 | -26.8538 | -26.8815 | -26.8933 | -26.8881 | -26.8685 | -26.8359 | -26.7915 | -26.7371 | -26.6478
Northwest | University | Minimum | August | All | LDCEU/TDEF | Electric Load with Losses, Incl. Cogeneration | MW | 0.0196 | 0.1724 | 0.1283 | 0.2288 | 0.3106 | 0.5082 | 0.185 | 0.2084 | -0.7548 | -1.7878 | -2.2867 | -3.2716 | -4.8878 | -6.8086 | -7.8353 | -8.0435 | -8.991 | -7.3435 | -7.5564 | -8.3326 | -9.1223 | -9.5463 | -10.2894 | -11.378 | -12.2905 | -13.8773 | -14.9506 | -15.9463 | -16.8639 | -17.7102 | -19.398 | -20.9704 | -22.4231 | -23.7754 | -24.9716 | -25.7162 | -26.3719 | -26.9403 | -27.4457 | -27.8789 | -28.2519 | -28.5622 | -28.8262 | -29.0533 | -29.2483 | -29.402 | -29.5264 | -29.6125 | -29.6799 | -29.7233 | -29.7416 | -29.7416 | -29.722 | -29.6863 | -29.6356 | -29.5715 | -29.4961 | -29.3817
Northwest | University | Minimum | September | All | LDCEU/TDEF | Electric Load with Losses, Incl. Cogeneration | MW | 0.0095 | 0.1279 | 0.0925 | 0.1152 | 0.1704 | 0.3299 | 0.053 | 0.0722 | -0.7387 | -1.5931 | -2.0472 | -2.9354 | -4.2396 | -5.7212 | -6.6226 | -6.8306 | -7.5435 | -6.3963 | -6.6045 | -7.3595 | -8.0603 | -8.4478 | -9.1052 | -9.8835 | -10.9252 | -12.2598 | -13.1361 | -13.949 | -14.6977 | -15.3875 | -16.634 | -17.798 | -18.8717 | -19.8726 | -20.7625 | -21.3419 | -21.8548 | -22.2985 | -22.6966 | -23.0387 | -23.3356 | -23.582 | -23.7946 | -23.9822 | -24.1475 | -24.2805 | -24.3924 | -24.4731 | -24.5414 | -24.5918 | -24.6222 | -24.6391 | -24.641 | -24.63 | -24.6079 | -24.5756 | -24.5344 | -24.4559
Northwest | University | Minimum | October | All | LDCEU/TDEF | Electric Load with Losses, Incl. Cogeneration | MW | -0.0166 | 0.026 | -0.07 | -0.0941 | -0.1303 | -0.0943 | -0.3166 | -0.3543 | -1.262 | -2.2372 | -2.9018 | -3.7048 | -5.0257 | -6.5863 | -7.5803 | -7.9644 | -8.6043 | -7.5333 | -7.897 | -8.2109 | -8.5866 | -8.6672 | -9.1579 | -9.7425 | -10.5015 | -11.4181 | -11.9687 | -12.484 | -12.96 | -13.3993 | -14.0796 | -14.7198 | -15.3091 | -15.8608 | -16.3559 | -16.7017 | -17.0099 | -17.2743 | -17.5137 | -17.719 | -17.8986 | -18.0442 | -18.1717 | -18.2881 | -18.3931 | -18.4783 | -18.5526 | -18.605 | -18.6527 | -18.6903 | -18.714 | -18.7304 | -18.7378 | -18.7364 | -18.7289 | -18.7158 | -18.6965 | -18.6457
Northwest | University | Minimum | November | All | LDCEU/TDEF | Electric Load with Losses, Incl. Cogeneration | MW | -0.06 | -0.0312 | -0.1347 | -0.1818 | -0.236 | -0.2395 | -0.4319 | -0.4771 | -1.3945 | -2.3849 | -3.0903 | -3.8609 | -5.1164 | -6.6398 | -7.618 | -7.9935 | -8.5972 | -7.5825 | -7.9406 | -8.2038 | -8.5168 | -8.5343 | -9.0775 | -9.5658 | -10.378 | -11.2192 | -11.7101 | -12.1707 | -12.5953 | -12.9857 | -13.5106 | -14.0067 | -14.4619 | -14.889 | -15.2752 | -15.5608 | -15.817 | -16.0358 | -16.234 | -16.4042 | -16.5543 | -16.6738 | -16.7795 | -16.8786 | -16.9684 | -17.0419 | -17.1077 | -17.1532 | -17.1964 | -17.2317 | -17.2537 | -17.2702 | -17.2794 | -17.2799 | -17.2761 | -17.2683 | -17.2541 | -17.2091
Northwest | University | Minimum | December | All | LDCEU/TDEF | Electric Load with Losses, Incl. Cogeneration | MW | -0.1362 | -0.1073 | -0.2189 | -0.2758 | -0.3305 | -0.3584 | -0.5106 | -0.5527 | -1.4399 | -2.4053 | -3.1309 | -3.8474 | -5.1189 | -6.67 | -7.7254 | -8.1813 | -8.7677 | -7.9222 | -8.3766 | -8.5197 | -8.7597 | -8.7159 | -9.2424 | -9.817 | -10.5642 | -11.3828 | -11.8344 | -12.2618 | -12.6575 | -13.0218 | -13.4404 | -13.8398 | -14.2069 | -14.5533 | -14.8711 | -15.1255 | -15.3564 | -15.556 | -15.7372 | -15.8957 | -16.039 | -16.1534 | -16.2576 | -16.3577 | -16.449 | -16.5268 | -16.5997 | -16.652 | -16.7038 | -16.7494 | -16.7808 | -16.8078 | -16.8284 | -16.8393 | -16.847 | -16.8517 | -16.8492 | -16.8169
Northwest | Warehouse | Peak | January | All | LDCEU/TDEF | Electric Load with Losses, Incl. Cogeneration | MW | -0.086 | -0.4954 | -1.8789 | -3.8714 | -5.872 | -7.3158 | -10.1279 | -12.2765 | -21.9614 | -31.3287 | -36.6138 | -41.3751 | -47.5068 | -53.9248 | -52.8269 | -56.5505 | -53.5683 | -40.6197 | -40.8459 | -40.5179 | -40.4642 | -39.0844 | -39.0518 | -40.6248 | -39.6938 | -39.0589 | -38.0118 | -37.0965 | -36.2047 | -35.2861 | -34.7214 | -34.1599 | -33.6117 | -33.0385 | -32.5027 | -31.9795 | -31.4398 | -30.9394 | -30.4555 | -29.9802 | -29.5103 | -29.0424 | -28.6074 | -28.1807 | -27.7865 | -27.3814 | -26.9864 | -26.5993 | -26.2133 | -25.841 | -25.4672 | -25.099 | -24.7361 | -24.3776 | -24.0234 | -23.6737 | -23.3276 | -22.9821
Northwest | Warehouse | Peak | February | All | LDCEU/TDEF | Electric Load with Losses, Incl. Cogeneration | MW | -1.179 | -1.8065 | -3.9399 | -6.7567 | -9.3103 | -11.095 | -14.2856 | -17.0088 | -29.8208 | -42.253 | -49.1428 | -55.438 | -63.2646 | -71.648 | -69.6452 | -74.6804 | -70.9653 | -53.2167 | -53.2525 | -52.7119 | -52.2214 | -50.034 | -49.6575 | -51.8275 | -50.7944 | -50.0554 | -48.5885 | -47.3519 | -46.1811 | -44.9865 | -43.9824 | -43.0342 | -42.149 | -41.2652 | -40.4726 | -39.7152 | -38.9633 | -38.2938 | -37.6572 | -37.0568 | -36.4869 | -35.9225 | -35.422 | -34.9468 | -34.5163 | -34.0803 | -33.6686 | -33.2622 | -32.8626 | -32.4886 | -32.1005 | -31.7214 | -31.35 | -30.9727 | -30.6036 | -30.2418 | -29.8731 | -29.5031
Northwest | Warehouse | Peak | March | All | LDCEU/TDEF | Electric Load with Losses, Incl. Cogeneration | MW | -0.797 | -1.4194 | -3.7029 | -6.4224 | -9.1386 | -11.0347 | -14.5245 | -17.3748 | -30.5205 | -43.3675 | -50.4196 | -56.8865 | -64.9048 | -73.5564 | -71.416 | -76.3389 | -72.5739 | -54.2324 | -54.2331 | -53.7343 | -53.2571 | -51.0588 | -50.6867 | -52.7256 | -51.5143 | -50.6747 | -49.1783 | -47.9091 | -46.7014 | -45.4704 | -44.5408 | -43.6512 | -42.8094 | -41.9626 | -41.198 | -40.465 | -39.7284 | -39.0653 | -38.4346 | -37.8325 | -37.2541 | -36.6814 | -36.1689 | -35.6778 | -35.2341 | -34.78 | -34.3478 | -33.9226 | -33.5027 | -33.1069 | -32.7009 | -32.3035 | -31.9138 | -31.5223 | -31.1384 | -30.7613 | -30.3815 | -30.001
Northwest | Warehouse | Peak | April | All | LDCEU/TDEF | Electric Load with Losses, Incl. Cogeneration | MW | -0.895 | -1.45 | -3.7006 | -6.1878 | -8.7954 | -10.57 | -13.7521 | -16.3443 | -28.7918 | -40.8081 | -47.5195 | -53.5858 | -61.1444 | -69.2966 | -67.2591 | -71.964 | -68.451 | -51.1243 | -51.1106 | -50.6174 | -50.1208 | -48.0074 | -47.5978 | -49.5084 | -48.4074 | -47.6324 | -46.2098 | -45.0049 | -43.8619 | -42.6993 | -41.7805 | -40.9082 | -40.0893 | -39.2692 | -38.5315 | -37.8267 | -37.1234 | -36.4933 | -35.8952 | -35.3281 | -34.7868 | -34.2522 | -33.7762 | -33.3224 | -32.9127 | -32.4958 | -32.1008 | -31.712 | -31.3293 | -30.9702 | -30.6002 | -30.2386 | -29.8845 | -29.5271 | -29.1772 | -28.8342 | -28.4868 | -28.1387
Northwest | Warehouse | Peak | May | All | LDCEU/TDEF | Electric Load with Losses, Incl. Cogeneration | MW | -0.5418 | -1.0791 | -2.8183 | -5.2306 | -6.9839 | -8.8526 | -11.6506 | -13.7728 | -24.4027 | -34.8877 | -40.8024 | -46.0631 | -52.5897 | -59.4632 | -58 | -62.1501 | -58.6864 | -44.1524 | -44.1146 | -43.6273 | -43.332 | -41.6198 | -41.4199 | -43.1174 | -42.1189 | -41.5881 | -40.4812 | -39.5504 | -38.6587 | -37.7373 | -37.2489 | -36.7727 | -36.3185 | -35.8395 | -35.418 | -35.0115 | -34.5848 | -34.2057 | -33.8469 | -33.5015 | -33.1656 | -32.8301 | -32.5403 | -32.2616 | -32.0225 | -31.7637 | -31.5194 | -31.2759 | -31.0338 | -30.8091 | -30.5733 | -30.3418 | -30.1139 | -29.884 | -29.6579 | -29.435 | -29.2097 | -28.982
Northwest | Warehouse | Peak | June | All | LDCEU/TDEF | Electric Load with Losses, Incl. Cogeneration | MW | -0.0202 | 0.0761 | -0.3293 | -1.5044 | -2.7002 | -3.5212 | -5.4302 | -5.8588 | -15.1149 | -22.4079 | -27.1991 | -31.5005 | -37.2423 | -41.4991 | -41.2356 | -45.2615 | -40.9754 | -30.8969 | -30.9585 | -31.1783 | -31.857 | -32.1471 | -32.7224 | -35.976 | -36.3915 | -38.7147 | -39.9841 | -41.2081 | -42.2884 | -43.1543 | -46.6665 | -49.8953 | -52.8911 | -55.5596 | -58.1033 | -60.4759 | -62.5896 | -64.6011 | -66.5036 | -68.2655 | -69.8896 | -71.4024 | -72.8886 | -74.2823 | -75.6867 | -76.9397 | -78.1376 | -79.2736 | -80.3439 | -81.3903 | -82.3757 | -83.3197 | -84.227 | -85.112 | -85.9631 | -86.7841 | -87.591 | -88.3643
Northwest | Warehouse | Peak | July | All | LDCEU/TDEF | Electric Load with Losses, Incl. Cogeneration | MW | -0.0176 | 0.3161 | 0.4734 | 0.1799 | -0.9077 | -0.85 | -2.402 | -2.9882 | -9.5768 | -14.6537 | -18.8422 | -21.8744 | -25.7082 | -29.3901 | -28.2993 | -32.1256 | -28.3956 | -21.0863 | -22.4226 | -22.3541 | -23.0898 | -24.0461 | -25.8386 | -29.0107 | -29.7405 | -32.8176 | -34.746 | -36.5776 | -38.2257 | -39.6157 | -44.0547 | -48.1355 | -51.915 | -55.315 | -58.5592 | -61.5914 | -64.3079 | -66.8884 | -69.3337 | -71.6036 | -73.7024 | -75.6638 | -77.5905 | -79.4021 | -81.2255 | -82.8592 | -84.4248 | -85.9104 | -87.3149 | -88.6888 | -89.9853 | -91.2299 | -92.4277 | -93.5964 | -94.7222 | -95.8098 | -96.8786 | -97.906
Northwest | Warehouse | Peak | August | All | LDCEU/TDEF | Electric Load with Losses, Incl. Cogeneration | MW | -0.0288 | 0.2548 | 0.0918 | -0.3343 | -0.7571 | -1.6209 | -2.3099 | -3.6861 | -10.4083 | -17.7694 | -22.08 | -24.961 | -29.157 | -34.4683 | -33.6359 | -36.2862 | -33.5453 | -24.0487 | -23.6606 | -24.2459 | -26.2419 | -26.8869 | -28.7311 | -31.5401 | -32.5436 | -35.6583 | -37.5743 | -39.4017 | -41.0436 | -42.4193 | -46.9494 | -51.1088 | -54.9557 | -58.4147 | -61.7177 | -64.804 | -67.5635 | -70.1863 | -72.6728 | -74.9783 | -77.1084 | -79.0964 | -81.0528 | -82.8909 | -84.7459 | -86.4034 | -87.9914 | -89.4982 | -90.9209 | -92.3127 | -93.6252 | -94.8842 | -96.0955 | -97.2773 | -98.4149 | -99.5134 | -100.5931 | -101.6305
Northwest | Warehouse | Peak | September | All | LDCEU/TDEF | Electric Load with Losses, Incl. Cogeneration | MW | -0.0301 | -0.031 | -0.3711 | -1.4492 | -2.122 | -2.6866 | -4.0207 | -5.0742 | -10.4119 | -15.7671 | -18.9197 | -21.9703 | -25.4436 | -28.5844 | -28.4503 | -30.5911 | -28.1428 | -21.3567 | -20.6382 | -21.2931 | -22.1362 | -21.7773 | -22.5923 | -24.1822 | -24.1306 | -25.0748 | -25.4567 | -25.8415 | -26.1647 | -26.3849 | -27.8764 | -29.2389 | -30.4973 | -31.6019 | -32.657 | -33.6367 | -34.4951 | -35.3149 | -36.0885 | -36.7995 | -37.4485 | -38.047 | -38.6399 | -39.1922 | -39.7561 | -40.2488 | -40.7181 | -41.161 | -41.5739 | -41.9785 | -42.3551 | -42.7138 | -43.0568 | -43.3906 | -43.7095 | -44.0158 | -44.3163 | -44.6015
Northwest | Warehouse | Peak | October | All | LDCEU/TDEF | Electric Load with Losses, Incl. Cogeneration | MW | -1.0566 | -1.8345 | -3.9607 | -6.3925 | -8.7451 | -10.3699 | -13.0944 | -15.5854 | -27.4493 | -39.0011 | -45.3566 | -51.236 | -58.46 | -66.2113 | -64.3268 | -69.0248 | -65.4741 | -48.9964 | -48.9741 | -48.5054 | -48.1007 | -46.1594 | -45.8659 | -47.9599 | -47.1072 | -46.6861 | -45.5013 | -44.5256 | -43.6017 | -42.6392 | -42.0387 | -41.469 | -40.9394 | -40.389 | -39.915 | -39.4605 | -38.9912 | -38.5906 | -38.2121 | -37.8562 | -37.5182 | -37.1756 | -36.8908 | -36.6221 | -36.3952 | -36.1505 | -35.9238 | -35.696 | -35.4687 | -35.2629 | -35.0378 | -34.817 | -34.5998 | -34.3738 | -34.1523 | -33.9347 | -33.7083 | -33.4771
Northwest | Warehouse | Peak | November | All | LDCEU/TDEF | Electric Load with Losses, Incl. Cogeneration | MW | -0.526 | -0.9522 | -2.2593 | -4.1354 | -5.8641 | -7.1563 | -9.4425 | -11.3927 | -20.0623 | -28.513 | -33.2489 | -37.5282 | -42.9393 | -48.6102 | -47.499 | -50.9307 | -48.2396 | -36.4821 | -36.5964 | -36.2334 | -36.0368 | -34.6559 | -34.5094 | -35.9533 | -35.1879 | -34.6291 | -33.631 | -32.7753 | -31.9559 | -31.1184 | -30.472 | -29.8511 | -29.2618 | -28.6661 | -28.1222 | -27.5987 | -27.073 | -26.5955 | -26.1389 | -25.7009 | -25.2781 | -24.8594 | -24.4791 | -24.1128 | -23.7772 | -23.436 | -23.1089 | -22.7876 | -22.4698 | -22.1679 | -21.8604 | -21.5589 | -21.2629 | -20.9666 | -20.6755 | -20.3893 | -20.1019 | -19.8146
Northwest | Warehouse | Peak | December | All | LDCEU/TDEF | Electric Load with Losses, Incl. Cogeneration | MW | -0.1321 | -0.5193 | -1.7589 | -3.4868 | -5.2115 | -6.4615 | -8.8332 | -10.6795 | -18.9189 | -26.8984 | -31.3872 | -35.4428 | -40.6696 | -46.128 | -45.2064 | -48.4105 | -45.8965 | -34.8773 | -35.081 | -34.7502 | -34.6353 | -33.3813 | -33.2817 | -34.5897 | -33.7265 | -33.0454 | -32.0324 | -31.1431 | -30.2839 | -29.4122 | -28.7023 | -28.0135 | -27.3522 | -26.6871 | -26.0654 | -25.4652 | -24.8653 | -24.3071 | -23.7705 | -23.2506 | -22.7447 | -22.2471 | -21.7821 | -21.3305 | -20.9078 | -20.4834 | -20.0721 | -19.6701 | -19.2735 | -18.8912 | -18.5097 | -18.1354 | -17.768 | -17.4047 | -17.0473 | -16.6956 | -16.3469 | -16.0004
Northwest | Warehouse | Average | January | All | LDCEU/TDEF | Electric Load with Losses, Incl. Cogeneration | MW | -0.3808 | -0.713 | -2.0409 | -3.8128 | -5.5528 | -6.7818 | -9.0898 | -10.9354 | -19.5255 | -27.8482 | -32.5465 | -36.7914 | -42.155 | -47.8348 | -46.6945 | -50.0626 | -47.4473 | -35.7564 | -35.8655 | -35.5638 | -35.4355 | -34.1582 | -34.0849 | -35.5646 | -34.8573 | -34.4634 | -33.6152 | -32.8913 | -32.1902 | -31.46 | -31.0709 | -30.6872 | -30.3179 | -29.9217 | -29.5629 | -29.212 | -28.8434 | -28.5125 | -28.1934 | -27.8823 | -27.5765 | -27.2677 | -26.9909 | -26.721 | -26.4788 | -26.2238 | -25.9778 | -25.7343 | -25.49 | -25.2582 | -25.0189 | -24.7828 | -24.5498 | -24.3158 | -24.0847 | -23.8566 | -23.6272 | -23.3963
Northwest | Warehouse | Average | February | All | LDCEU/TDEF | Electric Load with Losses, Incl. Cogeneration | MW | -0.2939 | -0.6392 | -1.8162 | -3.4778 | -5.0868 | -6.2359 | -8.4158 | -10.1254 | -18.0504 | -25.7164 | -30.0399 | -33.9374 | -38.8519 | -44.0604 | -42.9759 | -46.0042 | -43.6127 | -32.8273 | -32.9068 | -32.6213 | -32.47 | -31.264 | -31.1609 | -32.4441 | -31.735 | -31.2825 | -30.4502 | -29.7358 | -29.046 | -28.3351 | -27.9063 | -27.486 | -27.0819 | -26.6595 | -26.2733 | -25.8981 | -25.5108 | -25.1591 | -24.8209 | -24.4923 | -24.1704 | -23.8484 | -23.5566 | -23.2725 | -23.0149 | -22.7476 | -22.4895 | -22.2355 | -21.9823 | -21.741 | -21.4949 | -21.2526 | -21.0141 | -20.7761 | -20.5415 | -20.31 | -20.0787 | -19.8469
Northwest | Warehouse | Average | March | All | LDCEU/TDEF | Electric Load with Losses, Incl. Cogeneration | MW | -0.1992 | -0.5356 | -1.777 | -3.4776 | -5.1952 | -6.4195 | -8.7774 | -10.5945 | -19.0589 | -27.2612 | -31.8852 | -36.0453 | -41.2681 | -46.8273 | -45.6179 | -48.7797 | -46.2068 | -34.6452 | -34.6951 | -34.4429 | -34.3328 | -33.1158 | -33.0652 | -34.4507 | -33.7084 | -33.3429 | -32.5671 | -31.9068 | -31.2639 | -30.59 | -30.3633 | -30.1274 | -29.8922 | -29.6206 | -29.3762 | -29.1331 | -28.8628 | -28.6218 | -28.3883 | -28.155 | -27.9196 | -27.6781 | -27.4639 | -27.2516 | -27.0664 | -26.8634 | -26.6656 | -26.4699 | -26.2707 | -26.0814 | -25.8854 | -25.6913 | -25.4988 | -25.3068 | -25.1161 | -24.9271 | -24.7387 | -24.548
Northwest | Warehouse | Average | April | All | LDCEU/TDEF | Electric Load with Losses, Incl. Cogeneration | MW | -0.1837 | -0.496 | -1.7014 | -3.3431 | -5.0305 | -6.2267 | -8.5261 | -10.272 | -18.5471 | -26.5283 | -31.0749 | -35.1343 | -40.2253 | -45.661 | -44.4439 | -47.5101 | -45.0226 | -33.6884 | -33.7158 | -33.4717 | -33.3514 | -32.1626 | -32.1033 | -33.4112 | -32.684 | -32.3386 | -31.5949 | -30.9621 | -30.3453 | -29.6984 | -29.5133 | -29.3172 | -29.1205 | -28.8858 | -28.6761 | -28.4666 | -28.229 | -28.0179 | -27.8136 | -27.6083 | -27.4 | -27.1854 | -26.9965 | -26.8087 | -26.6472 | -26.4673 | -26.2919 | -26.1181 | -25.9405 | -25.7724 | -25.5975 | -25.4241 | -25.2519 | -25.0803 | -24.9098 | -24.7404 | -24.5716 | -24.4006
Northwest | Warehouse | Average | May | All | LDCEU/TDEF | Electric Load with Losses, Incl. Cogeneration | MW | -0.0728 | -0.2784 | -1.195 | -2.7043 | -3.9764 | -5.2264 | -7.3253 | -8.8196 | -16.3872 | -23.9511 | -28.2976 | -32.0178 | -36.7148 | -41.7111 | -40.7283 | -43.6786 | -41.0774 | -30.7126 | -30.678 | -30.506 | -30.6103 | -29.6966 | -29.8967 | -31.3659 | -30.8607 | -31.0345 | -30.7315 | -30.4998 | -30.2516 | -29.9416 | -30.5147 | -31.0228 | -31.4835 | -31.8511 | -32.2103 | -32.5357 | -32.7892 | -33.0405 | -33.275 | -33.4803 | -33.6553 | -33.8042 | -33.9653 | -34.1084 | -34.2723 | -34.3934 | -34.5062 | -34.6087 | -34.6954 | -34.7837 | -34.8563 | -34.9217 | -34.981 | -35.0371 | -35.0872 | -35.1323 | -35.1759 | -35.2113
Northwest | Warehouse | Average | June | All | LDCEU/TDEF | Electric Load with Losses, Incl. Cogeneration | MW | -0.0531 | -0.1578 | -0.8683 | -2.1732 | -3.4962 | -4.4242 | -6.3818 | -7.3013 | -15.3103 | -22.181 | -26.4105 | -30.2263 | -35.153 | -39.5249 | -38.7791 | -41.8944 | -38.9316 | -29.0719 | -29.0968 | -29.0935 | -29.2404 | -28.7893 | -28.8847 | -30.8533 | -30.6208 | -31.4048 | -31.5721 | -31.7757 | -31.9276 | -31.9758 | -33.3859 | -34.6662 | -35.8428 | -36.8652 | -37.8481 | -38.759 | -39.5444 | -40.2978 | -41.01 | -41.6608 | -42.2508 | -42.7912 | -43.334 | -43.838 | -44.362 | -44.8104 | -45.2379 | -45.6399 | -46.0121 | -46.3791 | -46.7172 | -47.0385 | -47.3449 | -47.6429 | -47.9269 | -48.1985 | -48.4653 | -48.7171
Northwest | Warehouse | Average | July | All | LDCEU/TDEF | Electric Load with Losses, Incl. Cogeneration | MW | -0.0368 | 0.1225 | -0.0741 | -0.7189 | -1.9686 | -2.2338 | -3.989 | -4.8654 | -11.6522 | -17.2569 | -21.3872 | -24.5748 | -28.5602 | -32.6306 | -31.3638 | -34.7281 | -31.6737 | -23.3335 | -24.3349 | -24.2203 | -24.567 | -24.8493 | -25.9739 | -28.3813 | -28.5821 | -30.4715 | -31.5046 | -32.5117 | -33.405 | -34.1206 | -36.9903 | -39.6143 | -42.032 | -44.1944 | -46.2659 | -48.1987 | -49.9117 | -51.5416 | -53.0882 | -54.5168 | -55.8313 | -57.0538 | -58.2651 | -59.4006 | -60.5576 | -61.5793 | -62.5582 | -63.4847 | -64.3563 | -65.2111 | -66.0129 | -66.7807 | -67.518 | -68.2371 | -68.9277 | -69.5935 | -70.2476 | -70.8745
Northwest | Warehouse | Average | August | All | LDCEU/TDEF | Electric Load with Losses, Incl. Cogeneration | MW | -0.0352 | 0.0766 | -0.3258 | -1.0068 | -1.693 | -2.5939 | -3.6206 | -5.001 | -11.5256 | -18.4604 | -22.4807 | -25.3933 | -29.4198 | -34.3754 | -33.4235 | -35.8321 | -33.5051 | -24.1831 | -23.8907 | -24.2326 | -25.5061 | -25.5983 | -26.7623 | -28.8619 | -29.28 | -31.1851 | -32.2225 | -33.2349 | -34.1325 | -34.8506 | -37.7588 | -40.4185 | -42.8695 | -45.0614 | -47.161 | -49.1201 | -50.8565 | -52.5094 | -54.0774 | -55.5261 | -56.8591 | -58.0987 | -59.3268 | -60.4781 | -61.6509 | -62.6871 | -63.6795 | -64.6192 | -65.5031 | -66.37 | -67.1833 | -67.962 | -68.7099 | -69.4393 | -70.1401 | -70.8155 | -71.4792 | -72.1155
Northwest | Warehouse | Average | September | All | LDCEU/TDEF | Electric Load with Losses, Incl. Cogeneration | MW | -0.0494 | -0.1014 | -0.7086 | -2.2771 | -3.3534 | -4.2261 | -6.1923 | -7.7472 | -15.313 | -22.8858 | -27.2515 | -31.4756 | -36.2544 | -40.8487 | -40.2284 | -42.9727 | -39.9917 | -29.8492 | -28.9165 | -29.7045 | -30.5307 | -29.7998 | -30.61 | -32.4777 | -32.2001 | -33.0871 | -33.3155 | -33.5772 | -33.7811 | -33.8721 | -35.4308 | -36.8469 | -38.1484 | -39.2822 | -40.3705 | -41.3792 | -42.2513 | -43.0886 | -43.8796 | -44.6026 | -45.2585 | -45.8587 | -46.4602 | -47.0185 | -47.5974 | -48.0944 | -48.5674 | -49.0135 | -49.4258 | -49.8315 | -50.2059 | -50.5616 | -50.9007 | -51.2305 | -51.5446 | -51.8454 | -52.1405 | -52.4192
Northwest | Warehouse | Average | October | All | LDCEU/TDEF | Electric Load with Losses, Incl. Cogeneration | MW | -0.1164 | -0.4038 | -1.4554 | -2.9968 | -4.5562 | -5.6729 | -7.8438 | -9.4873 | -17.4198 | -25.0648 | -29.4638 | -33.3704 | -38.2449 | -43.4082 | -42.2821 | -45.2586 | -42.7254 | -31.9587 | -31.9603 | -31.7684 | -31.7604 | -30.7448 | -30.809 | -32.2174 | -31.5973 | -31.5 | -30.9747 | -30.5395 | -30.105 | -29.6257 | -29.8033 | -29.9447 | -30.0636 | -30.1183 | -30.1808 | -30.227 | -30.225 | -30.2365 | -30.2428 | -30.2346 | -30.2103 | -30.1696 | -30.1473 | -30.1168 | -30.1089 | -30.0721 | -30.0332 | -29.9908 | -29.9384 | -29.8915 | -29.8338 | -29.7734 | -29.7108 | -29.6471 | -29.581 | -29.5133 | -29.4452 | -29.372
Northwest | Warehouse | Average | November | All | LDCEU/TDEF | Electric Load with Losses, Incl. Cogeneration | MW | -0.2634 | -0.6089 | -1.7622 | -3.4629 | -5.1047 | -6.312 | -8.5659 | -10.3542 | -18.5512 | -26.4979 | -31.0137 | -35.0558 | -40.1331 | -45.4929 | -44.3767 | -47.4954 | -44.9487 | -33.8058 | -33.8616 | -33.5779 | -33.4531 | -32.2456 | -32.1886 | -33.5191 | -32.7916 | -32.391 | -31.5935 | -30.9119 | -30.2505 | -29.5626 | -29.2579 | -28.9517 | -28.6527 | -28.3243 | -28.0268 | -27.7344 | -27.4211 | -27.1389 | -26.8669 | -26.5988 | -26.3323 | -26.0625 | -25.8208 | -25.5834 | -25.3726 | -25.1474 | -24.9291 | -24.7135 | -24.4963 | -24.2899 | -24.0774 | -23.8676 | -23.6603 | -23.4534 | -23.2487 | -23.0464 | -22.8443 | -22.6408
Northwest | Warehouse | Average | December | All | LDCEU/TDEF | Electric Load with Losses, Incl. Cogeneration | MW | -0.3996 | -0.7514 | -2.0163 | -3.6633 | -5.2839 | -6.4481 | -8.5113 | -10.2206 | -18.2056 | -25.9415 | -30.321 | -34.2609 | -39.251 | -44.5248 | -43.4583 | -46.6499 | -44.2151 | -33.343 | -33.4408 | -33.1394 | -32.9927 | -31.7766 | -31.69 | -33.108 | -32.4531 | -32.0816 | -31.2731 | -30.5841 | -29.9195 | -29.2297 | -28.815 | -28.4125 | -28.03 | -27.6267 | -27.262 | -26.9074 | -26.5408 | -26.2131 | -25.8975 | -25.5929 | -25.2963 | -24.9978 | -24.7308 | -24.4721 | -24.2388 | -23.9959 | -23.7625 | -23.5316 | -23.3011 | -23.083 | -22.8571 | -22.6348 | -22.4156 | -22.1946 | -21.9769 | -21.7623 | -21.5454 | -21.3272
Northwest | Warehouse | Minimum | January | All | LDCEU/TDEF | Electric Load with Losses, Incl. Cogeneration | MW | -0.291 | -0.4294 | -1.0341 | -1.7634 | -2.4616 | -2.9424 | -3.8007 | -4.5475 | -7.9379 | -11.2493 | -13.0561 | -14.733 | -16.9244 | -19.2953 | -18.8515 | -20.2564 | -19.3559 | -14.6417 | -14.7689 | -14.6659 | -14.6225 | -14.0945 | -14.0399 | -14.6848 | -14.4945 | -14.3429 | -13.9712 | -13.6543 | -13.3504 | -13.0336 | -12.7495 | -12.4773 | -12.2189 | -11.9589 | -11.7218 | -11.4928 | -11.2636 | -11.057 | -10.8585 | -10.6685 | -10.486 | -10.3037 | -10.1385 | -9.9796 | -9.8327 | -9.6842 | -9.5418 | -9.4013 | -9.2619 | -9.1293 | -8.9928 | -8.8588 | -8.727 | -8.5936 | -8.4623 | -8.3334 | -8.2024 | -8.0715
Northwest | Warehouse | Minimum | February | All | LDCEU/TDEF | Electric Load with Losses, Incl. Cogeneration | MW | -0.0547 | -0.207 | -0.7007 | -1.3981 | -2.0916 | -2.5905 | -3.5473 | -4.2923 | -7.5569 | -10.7289 | -12.4764 | -14.0758 | -16.1589 | -18.4 | -17.9759 | -19.1975 | -18.3215 | -13.8377 | -13.942 | -13.8456 | -13.8021 | -13.3023 | -13.2468 | -13.7311 | -13.4317 | -13.1639 | -12.763 | -12.4108 | -12.0705 | -11.7242 | -11.4221 | -11.1283 | -10.8448 | -10.5616 | -10.2962 | -10.0399 | -9.784 | -9.5458 | -9.3166 | -9.0941 | -8.8777 | -8.6643 | -8.4644 | -8.27 | -8.0875 | -7.9048 | -7.7272 | -7.554 | -7.3826 | -7.2171 | -7.0521 | -6.8902 | -6.7311 | -6.5738 | -6.419 | -6.2666 | -6.1155 | -5.9655
Northwest | Warehouse | Minimum | March | All | LDCEU/TDEF | Electric Load with Losses, Incl. Cogeneration | MW | -0.0865 | -0.2513 | -0.8089 | -1.5473 | -2.2919 | -2.8233 | -3.8339 | -4.6278 | -8.1326 | -11.5483 | -13.4204 | -15.1391 | -17.3748 | -19.7863 | -19.3191 | -20.6404 | -19.6999 | -14.8657 | -14.9735 | -14.8709 | -14.8219 | -14.2826 | -14.2172 | -14.7497 | -14.4357 | -14.1673 | -13.7443 | -13.3747 | -13.0184 | -12.6547 | -12.3424 | -12.039 | -11.7464 | -11.4538 | -11.181 | -10.9175 | -10.654 | -10.4098 | -10.1752 | -9.9478 | -9.7266 | -9.5084 | -9.3052 | -9.1077 | -8.9234 | -8.738 | -8.5583 | -8.3827 | -8.209 | -8.0416 | -7.8741 | -7.7098 | -7.5482 | -7.3881 | -7.2306 | -7.0755 | -6.9213 | -6.7682
Northwest | Warehouse | Minimum | April | All | LDCEU/TDEF | Electric Load with Losses, Incl. Cogeneration | MW | -0.105 | -0.273 | -0.875 | -1.6501 | -2.4489 | -3.0129 | -4.0758 | -4.8965 | -8.6173 | -12.2244 | -14.2299 | -16.0529 | -18.3881 | -20.9306 | -20.3677 | -21.7312 | -20.7595 | -15.5644 | -15.6323 | -15.5106 | -15.4111 | -14.8104 | -14.7058 | -15.2138 | -14.8535 | -14.5531 | -14.0968 | -13.6994 | -13.3176 | -12.9309 | -12.6019 | -12.284 | -11.9795 | -11.6759 | -11.3943 | -11.1234 | -10.8535 | -10.6037 | -10.3647 | -10.1341 | -9.9108 | -9.6913 | -9.4877 | -9.2908 | -9.1075 | -8.9235 | -8.7458 | -8.5724 | -8.4012 | -8.2369 | -8.0725 | -7.9115 | -7.7535 | -7.5969 | -7.4431 | -7.2919 | -7.1416 | -6.9924
Northwest | Warehouse | Minimum | May | All | LDCEU/TDEF | Electric Load with Losses, Incl. Cogeneration | MW | -0.021 | -0.1874 | -0.7414 | -1.5535 | -2.33 | -2.9447 | -4.0795 | -4.8925 | -8.6959 | -12.4102 | -14.5397 | -16.4272 | -18.8172 | -21.3852 | -20.8527 | -22.2538 | -21.1475 | -15.8871 | -15.9213 | -15.7641 | -15.6702 | -15.0674 | -14.9754 | -15.4884 | -15.059 | -14.7587 | -14.3135 | -13.9239 | -13.547 | -13.1644 | -12.9113 | -12.6626 | -12.4215 | -12.1752 | -11.9464 | -11.7254 | -11.5002 | -11.2901 | -11.0894 | -10.8934 | -10.7015 | -10.5129 | -10.3383 | -10.1683 | -10.0122 | -9.8523 | -9.6976 | -9.5462 | -9.3967 | -9.2529 | -9.1095 | -8.9688 | -8.8306 | -8.6946 | -8.5608 | -8.4288 | -8.2988 | -8.1695
Northwest | Warehouse | Minimum | June | All | LDCEU/TDEF | Electric Load with Losses, Incl. Cogeneration | MW | -0.0434 | -0.2827 | -1.0879 | -2.2678 | -3.459 | -4.3135 | -5.9933 | -7.1006 | -12.8382 | -18.2457 | -21.423 | -24.2619 | -27.8139 | -31.5053 | -30.6858 | -32.7502 | -31.0499 | -23.2407 | -23.2448 | -23.0065 | -22.8033 | -21.9236 | -21.707 | -22.4761 | -21.803 | -21.3759 | -20.736 | -20.1792 | -19.6408 | -19.0941 | -18.7853 | -18.4797 | -18.1824 | -17.8743 | -17.591 | -17.3174 | -17.0346 | -16.7708 | -16.52 | -16.2746 | -16.0335 | -15.7969 | -15.5804 | -15.3698 | -15.1801 | -14.9822 | -14.7915 | -14.6042 | -14.4192 | -14.2426 | -14.0655 | -13.8918 | -13.7211 | -13.5537 | -13.3885 | -13.2258 | -13.0655 | -12.906
Northwest | Warehouse | Minimum | July | All | LDCEU/TDEF | Electric Load with Losses, Incl. Cogeneration | MW | -0.0451 | -0.1685 | -0.7135 | -1.5174 | -2.4139 | -2.9714 | -4.2189 | -5.0464 | -9.2041 | -13.1093 | -15.4787 | -17.5337 | -20.0962 | -22.8469 | -22.1668 | -23.7438 | -22.481 | -16.7843 | -16.9129 | -16.7266 | -16.598 | -16.0254 | -15.9789 | -16.6035 | -16.1502 | -15.9536 | -15.5697 | -15.2409 | -14.9189 | -14.5822 | -14.5088 | -14.4245 | -14.3346 | -14.2257 | -14.1302 | -14.0346 | -13.9215 | -13.8171 | -13.7179 | -13.6166 | -13.5124 | -13.4071 | -13.3157 | -13.2246 | -13.1499 | -13.062 | -12.9773 | -12.892 | -12.8057 | -12.7246 | -12.6404 | -12.5567 | -12.4737 | -12.392 | -12.3105 | -12.2292 | -12.1493 | -12.0686
Northwest | Warehouse | Minimum | August | All | LDCEU/TDEF | Electric Load with Losses, Incl. Cogeneration | MW | -0.0408 | -0.2021 | -0.9069 | -1.8835 | -2.8786 | -3.7114 | -5.1295 | -6.3012 | -11.7416 | -17.1636 | -20.3157 | -22.9503 | -26.3322 | -30.1044 | -29.3228 | -31.3016 | -29.6111 | -22.0257 | -21.9648 | -21.8353 | -21.9755 | -21.3162 | -21.416 | -22.3511 | -21.9065 | -21.9038 | -21.5844 | -21.3255 | -21.061 | -20.7589 | -21.0187 | -21.2371 | -21.4249 | -21.5601 | -21.7 | -21.8233 | -21.9004 | -21.9773 | -22.0503 | -22.1068 | -22.1466 | -22.1742 | -22.2166 | -22.2502 | -22.305 | -22.3286 | -22.3508 | -22.366 | -22.3736 | -22.3851 | -22.3867 | -22.3849 | -22.3801 | -22.3747 | -22.3662 | -22.3548 | -22.3435 | -22.3281
Northwest | Warehouse | Minimum | September | All | LDCEU/TDEF | Electric Load with Losses, Incl. Cogeneration | MW | -0.0481 | -0.1615 | -0.6345 | -1.4812 | -2.1668 | -2.6967 | -3.7883 | -4.6091 | -8.4771 | -12.2827 | -14.4729 | -16.5124 | -18.9793 | -21.4891 | -21.0822 | -22.5251 | -21.2345 | -15.9822 | -15.8142 | -15.8936 | -16.0239 | -15.5002 | -15.6088 | -16.3095 | -15.9897 | -15.9728 | -15.7252 | -15.5205 | -15.3129 | -15.0793 | -15.1951 | -15.2875 | -15.3635 | -15.4052 | -15.4513 | -15.4879 | -15.4962 | -15.5084 | -15.5186 | -15.5196 | -15.5111 | -15.4945 | -15.4883 | -15.4773 | -15.48 | -15.4646 | -15.4484 | -15.4291 | -15.4048 | -15.3833 | -15.3558 | -15.3267 | -15.2961 | -15.2649 | -15.2323 | -15.1984 | -15.1643 | -15.1278
Northwest | Warehouse | Minimum | October | All | LDCEU/TDEF | Electric Load with Losses, Incl. Cogeneration | MW | -0.0495 | -0.2428 | -0.8487 | -1.6932 | -2.5446 | -3.1573 | -4.3287 | -5.2138 | -9.2135 | -13.0917 | -15.2759 | -17.2526 | -19.7615 | -22.4625 | -21.8942 | -23.3582 | -22.2424 | -16.7211 | -16.7819 | -16.6315 | -16.5298 | -15.8915 | -15.7797 | -16.3228 | -15.887 | -15.5425 | -15.0477 | -14.6141 | -14.1965 | -13.7748 | -13.437 | -13.1092 | -12.794 | -12.4784 | -12.1843 | -11.9012 | -11.6183 | -11.3547 | -11.1025 | -10.8582 | -10.6207 | -10.3878 | -10.1709 | -9.9604 | -9.7646 | -9.5675 | -9.3769 | -9.1909 | -9.0076 | -8.8311 | -8.6555 | -8.4833 | -8.3145 | -8.1481 | -7.9843 | -7.8233 | -7.6641 | -7.5061
Northwest | Warehouse | Minimum | November | All | LDCEU/TDEF | Electric Load with Losses, Incl. Cogeneration | MW | -0.1401 | -0.3094 | -0.8428 | -1.6056 | -2.3359 | -2.8744 | -3.8574 | -4.6609 | -8.1685 | -11.5922 | -13.4838 | -15.2102 | -17.4528 | -19.8728 | -19.3975 | -20.7384 | -19.7983 | -14.9335 | -15.0362 | -14.9263 | -14.8668 | -14.3169 | -14.2499 | -14.7832 | -14.485 | -14.2293 | -13.8078 | -13.441 | -13.0878 | -12.7268 | -12.4136 | -12.1103 | -11.8191 | -11.5278 | -11.2574 | -10.9966 | -10.736 | -10.4954 | -10.2643 | -10.0411 | -9.8246 | -9.6109 | -9.4129 | -9.2209 | -9.042 | -8.8621 | -8.6881 | -8.518 | -8.3497 | -8.1879 | -8.0254 | -7.8661 | -7.7094 | -7.5537 | -7.4007 | -7.25 | -7.0999 | -6.9505
Northwest | Warehouse | Minimum | December | All | LDCEU/TDEF | Electric Load with Losses, Incl. Cogeneration | MW | -0.1857 | -0.3358 | -0.8662 | -1.5318 | -2.1862 | -2.6547 | -3.4657 | -4.1632 | -7.2918 | -10.3417 | -12.0162 | -13.5538 | -15.5718 | -17.7542 | -17.3362 | -18.6001 | -17.7774 | -13.4319 | -13.5437 | -13.451 | -13.4078 | -12.9221 | -12.8749 | -13.4478 | -13.2333 | -13.0611 | -12.708 | -12.4038 | -12.1112 | -11.8087 | -11.5381 | -11.278 | -11.0303 | -10.7813 | -10.5522 | -10.3307 | -10.1095 | -9.9082 | -9.7144 | -9.5281 | -9.3486 | -9.1699 | -9.0059 | -8.8475 | -8.7 | -8.5518 | -8.4088 | -8.2682 | -8.129 | -7.9957 | -7.8601 | -7.7269 | -7.596 | -7.4643 | -7.3348 | -7.2075 | -7.0793 | -6.9512
Northwest | Supermarket | Peak | January | All | LDCEU/TDEF | Electric Load with Losses, Incl. Cogeneration | MW | -0.2788 | -1.2524 | -2.9411 | -3.8495 | -4.4079 | -4.6084 | -6.4318 | -7.1569 | -16.5339 | -26.0515 | -31.7515 | -40.7759 | -48.8556 | -53.8219 | -57.3388 | -64.7435 | -45.4515 | -36.4863 | -34.3491 | -36.2046 | -40.7354 | -43.733 | -48.4923 | -53.6681 | -62.2646 | -70.8669 | -78.732 | -85.8258 | -92.13 | -97.7097 | -103.0931 | -107.8786 | -112.284 | -116.3597 | -120.1944 | -123.6638 | -126.5862 | -129.8477 | -132.5579 | -135.3271 | -137.5795 | -139.9396 | -142.0304 | -144.0551 | -145.9121 | -147.831 | -149.336 | -150.7584 | -152.0506 | -153.4411 | -154.6613 | -155.8386 | -156.9681 | -158.0473 | -159.0874 | -160.1074 | -161.086 | -161.433
Northwest | Supermarket | Peak | February | All | LDCEU/TDEF | Electric Load with Losses, Incl. Cogeneration | MW | -1.0627 | -1.8084 | -3.1934 | -4.0601 | -4.5977 | -4.917 | -6.6811 | -7.6122 | -15.3504 | -23.256 | -27.7561 | -34.913 | -41.4085 | -45.4947 | -48.2261 | -54.2018 | -38.853 | -31.0302 | -29.4136 | -30.3136 | -33.5018 | -35.5583 | -38.8111 | -42.6328 | -49.0081 | -55.1525 | -60.7116 | -65.7223 | -70.1563 | -74.0544 | -77.628 | -80.7992 | -83.7221 | -86.4338 | -88.9978 | -91.305 | -93.2393 | -95.4505 | -97.265 | -99.1493 | -100.6813 | -102.3012 | -103.7443 | -105.1545 | -106.4441 | -107.7996 | -108.8693 | -109.8781 | -110.8031 | -111.8152 | -112.6959 | -113.5547 | -114.3877 | -115.178 | -115.9505 | -116.7181 | -117.4496 | -117.7201
Northwest | Supermarket | Peak | March | All | LDCEU/TDEF | Electric Load with Losses, Incl. Cogeneration | MW | -0.6106 | -1.4006 | -2.8374 | -3.6201 | -4.1387 | -4.4035 | -6.0334 | -6.8116 | -14.4595 | -22.3951 | -26.9196 | -34.132 | -40.6733 | -44.8853 | -47.533 | -53.5683 | -38.1501 | -30.2638 | -28.4027 | -29.3589 | -32.4351 | -34.4167 | -37.6601 | -41.5257 | -47.6919 | -53.8196 | -59.3985 | -64.4351 | -68.9025 | -72.8432 | -76.5486 | -79.84 | -82.8774 | -85.6953 | -88.359 | -90.7631 | -92.7812 | -95.0708 | -96.9587 | -98.9077 | -100.4907 | -102.1615 | -103.6436 | -105.0853 | -106.4045 | -107.7834 | -108.8685 | -109.8917 | -110.8254 | -111.8414 | -112.728 | -113.5889 | -114.4196 | -115.2104 | -115.9785 | -116.7375 | -117.4628 | -117.7191
Northwest | Supermarket | Peak | April | All | LDCEU/TDEF | Electric Load with Losses, Incl. Cogeneration | MW | -0.6527 | -1.426 | -2.8811 | -3.6558 | -4.1904 | -4.4609 | -6.0994 | -6.8331 | -14.6327 | -22.4881 | -27.1535 | -34.3222 | -40.9242 | -45.0627 | -47.8066 | -53.8408 | -38.3042 | -30.343 | -28.4313 | -29.1338 | -32.1414 | -34.0309 | -37.277 | -40.81 | -46.949 | -52.9334 | -58.393 | -63.327 | -67.707 | -71.5749 | -75.2131 | -78.4464 | -81.4267 | -84.1877 | -86.7924 | -89.1441 | -91.121 | -93.3581 | -95.2044 | -97.1065 | -98.6516 | -100.282 | -101.7294 | -103.1354 | -104.4235 | -105.7652 | -106.8184 | -107.8145 | -108.7227 | -109.7104 | -110.5724 | -111.4082 | -112.2141 | -112.9816 | -113.7261 | -114.461 | -115.1636 | -115.4189
Northwest | Supermarket | Peak | May | All | LDCEU/TDEF | Electric Load with Losses, Incl. Cogeneration | MW | -0.1642 | -0.8543 | -2.0729 | -2.7335 | -3.0553 | -3.2176 | -4.6183 | -5.0909 | -11.9863 | -19.0727 | -23.2451 | -29.9216 | -35.9374 | -39.6057 | -42.2441 | -47.7794 | -33.3884 | -26.2808 | -24.1184 | -24.4572 | -26.7899 | -28.3262 | -31.0077 | -34.3335 | -39.3452 | -44.5027 | -49.2643 | -53.5768 | -57.4158 | -60.8208 | -64.2653 | -67.3256 | -70.1238 | -72.6963 | -75.0939 | -77.2623 | -79.0906 | -81.1014 | -82.7775 | -84.4704 | -85.8431 | -87.2728 | -88.5391 | -89.7565 | -90.8731 | -92.0101 | -92.8865 | -93.7187 | -94.4667 | -95.2674 | -95.9666 | -96.6347 | -97.2707 | -97.8765 | -98.4548 | -99.0163 | -99.554 | -99.7345
Northwest | Supermarket | Peak | June | All | LDCEU/TDEF | Electric Load with Losses, Incl. Cogeneration | MW | -0.1118 | 0.0743 | -0.5952 | -0.645 | -0.5493 | 0.2906 | -1.938 | -1.7142 | -8.7027 | -15.0388 | -18.0364 | -25.7368 | -32.7553 | -35.8349 | -39.0598 | -45.5592 | -29.138 | -23.5458 | -21.461 | -23.7727 | -28.2389 | -31.7121 | -36.7577 | -41.5307 | -48.5897 | -56.7838 | -64.3943 | -71.2193 | -77.283 | -82.6717 | -89.6589 | -95.8266 | -101.3562 | -106.3317 | -110.8396 | -114.9045 | -118.3432 | -121.8849 | -124.8841 | -127.7711 | -130.097 | -132.4466 | -134.4995 | -136.4084 | -138.1566 | -139.8398 | -141.0778 | -142.2629 | -143.2829 | -144.3303 | -145.2441 | -146.0777 | -146.8354 | -147.5625 | -148.2154 | -148.8104 | -149.3869 | -149.5094
Northwest | Supermarket | Peak | July | All | LDCEU/TDEF | Electric Load with Losses, Incl. Cogeneration | MW | -0.1222 | 0.4783 | 0.2169 | 0.6141 | 0.6777 | 1.9887 | -0.4022 | -0.1385 | -5.5863 | -10.3664 | -12.431 | -18.9976 | -24.9029 | -27.4632 | -30.031 | -35.9119 | -21.6985 | -17.8077 | -16.4942 | -19.1147 | -23.8511 | -27.7275 | -32.3323 | -36.8487 | -44.0647 | -52.1902 | -59.7303 | -66.4678 | -72.4442 | -77.7516 | -85.1835 | -91.7307 | -97.5882 | -102.8463 | -107.5974 | -111.8796 | -115.4962 | -119.1879 | -122.3222 | -125.3139 | -127.7176 | -130.1356 | -132.2358 | -134.1692 | -135.9361 | -137.6229 | -138.853 | -140.0262 | -141.0216 | -142.0354 | -142.9198 | -143.7163 | -144.4298 | -145.1178 | -145.7226 | -146.2622 | -146.7881 | -146.8527
Northwest | Supermarket | Peak | August | All | LDCEU/TDEF | Electric Load with Losses, Incl. Cogeneration | MW | -0.1391 | 0.4354 | -0.0049 | 0.3934 | 0.8005 | 1.818 | -0.381 | -0.3103 | -6.1814 | -12.1025 | -14.462 | -21.439 | -27.9253 | -31.2612 | -34.1532 | -40.0381 | -24.8833 | -19.9147 | -17.7825 | -20.9986 | -26.3409 | -30.4708 | -35.3192 | -41.2144 | -48.2093 | -57.0287 | -65.2112 | -72.5255 | -79.0142 | -84.7768 | -92.808 | -99.8844 | -106.2271 | -111.9285 | -117.0921 | -121.7476 | -125.6773 | -129.71 | -133.1274 | -136.3999 | -139.0271 | -141.6814 | -143.9828 | -146.102 | -148.0378 | -149.8952 | -151.2545 | -152.5494 | -153.6506 | -154.7786 | -155.7618 | -156.6511 | -157.45 | -158.2214 | -158.9026 | -159.514 | -160.11 | -160.1862
Northwest | Supermarket | Peak | September | All | LDCEU/TDEF | Electric Load with Losses, Incl. Cogeneration | MW | -0.1018 | -0.1404 | -0.9352 | -1.2936 | -1.1963 | -0.5585 | -2.6003 | -2.7737 | -9.6479 | -16.5248 | -19.9747 | -27.7473 | -34.4484 | -37.7073 | -40.9939 | -47.1978 | -30.8853 | -24.8054 | -22.0814 | -24.3425 | -28.4801 | -31.5727 | -35.5325 | -40.1813 | -47.1405 | -54.7254 | -61.7592 | -68.081 | -73.7027 | -78.7003 | -84.8991 | -90.3784 | -95.3155 | -99.7807 | -103.8547 | -107.534 | -110.6444 | -113.888 | -116.63 | -119.2968 | -121.4489 | -123.636 | -125.5498 | -127.3459 | -128.9927 | -130.6003 | -131.8 | -132.9448 | -133.9424 | -134.9735 | -135.878 | -136.7135 | -137.4825 | -138.2214 | -138.8959 | -139.5219 | -140.1283 | -140.2774
Northwest | Supermarket | Peak | October | All | LDCEU/TDEF | Electric Load with Losses, Incl. Cogeneration | MW | -0.4336 | -1.2295 | -2.5901 | -3.3273 | -3.7993 | -3.9971 | -5.5377 | -6.2254 | -13.7774 | -21.4942 | -25.9338 | -33.1725 | -39.6472 | -43.7377 | -46.4866 | -52.3786 | -37.0418 | -29.2244 | -27.1407 | -27.8361 | -30.7286 | -32.4437 | -35.4806 | -39.2322 | -44.9511 | -50.7596 | -56.0763 | -60.884 | -65.1552 | -68.9321 | -72.5976 | -75.8544 | -78.853 | -81.6289 | -84.243 | -86.6065 | -88.5927 | -90.8229 | -92.671 | -94.5643 | -96.101 | -97.7161 | -99.1472 | -100.5329 | -101.8023 | -103.1181 | -104.1474 | -105.1195 | -106.0016 | -106.9559 | -107.79 | -108.5956 | -109.3694 | -110.1073 | -110.8194 | -111.5189 | -112.1886 | -112.4184
Northwest | Supermarket | Peak | November | All | LDCEU/TDEF | Electric Load with Losses, Incl. Cogeneration | MW | -0.4355 | -1.2989 | -2.7505 | -3.5841 | -4.0842 | -4.3193 | -5.9313 | -6.6998 | -14.8444 | -23.1956 | -28.2016 | -35.9836 | -42.9974 | -47.2874 | -50.3463 | -56.7509 | -40.0295 | -31.998 | -29.9705 | -31.1576 | -34.7355 | -37.0566 | -40.9248 | -44.9515 | -52.0327 | -58.9983 | -65.3616 | -71.1075 | -76.2131 | -80.7298 | -85.0395 | -88.8714 | -92.4042 | -95.6781 | -98.7656 | -101.559 | -103.9098 | -106.5481 | -108.7371 | -110.9822 | -112.808 | -114.7257 | -116.426 | -118.0763 | -119.5899 | -121.1601 | -122.3939 | -123.5597 | -124.6209 | -125.7658 | -126.7706 | -127.7421 | -128.6763 | -129.5688 | -130.4311 | -131.2789 | -132.0922 | -132.382
Northwest | Supermarket | Peak | December | All | LDCEU/TDEF | Electric Load with Losses, Incl. Cogeneration | MW | -0.4953 | -1.3845 | -2.9043 | -3.7574 | -4.2944 | -4.5659 | -6.2092 | -6.9888 | -15.2478 | -23.6737 | -28.6758 | -36.5006 | -43.5497 | -47.8795 | -50.9581 | -57.4652 | -40.6155 | -32.5705 | -30.6697 | -31.9569 | -35.6465 | -38.0142 | -42.0249 | -46.4781 | -53.5673 | -60.7121 | -67.2275 | -73.1058 | -78.3248 | -82.9363 | -87.2681 | -91.1188 | -94.6645 | -97.9481 | -101.0416 | -103.8371 | -106.19 | -108.8346 | -111.0257 | -113.2755 | -115.1069 | -117.0303 | -118.7399 | -120.4015 | -121.925 | -123.5065 | -124.7493 | -125.9244 | -126.9957 | -128.1537 | -129.1679 | -130.1498 | -131.0956 | -131.9973 | -132.8707 | -133.7309 | -134.5545 | -134.8562
Northwest | Supermarket | Average | January | All | LDCEU/TDEF | Electric Load with Losses, Incl. Cogeneration | MW | -0.4716 | -1.127 | -2.3553 | -3.0343 | -3.4586 | -3.6399 | -5.0466 | -5.6884 | -12.4351 | -19.3289 | -23.3377 | -29.8109 | -35.5734 | -39.133 | -41.6561 | -46.9615 | -33.1739 | -27.0322 | -25.9688 | -27.9535 | -31.8551 | -34.4944 | -38.3803 | -42.4688 | -49.4647 | -56.3967 | -62.7147 | -68.4041 | -73.4596 | -77.9335 | -82.1662 | -85.9307 | -89.3933 | -92.5946 | -95.6042 | -98.3274 | -100.6262 | -103.1936 | -105.3284 | -107.5112 | -109.2916 | -111.159 | -112.8198 | -114.4294 | -115.9089 | -117.437 | -118.6393 | -119.7805 | -120.8208 | -121.9417 | -122.9271 | -123.8802 | -124.7969 | -125.6736 | -126.5213 | -127.3544 | -128.1546 | -128.4665
Northwest | Supermarket | Average | February | All | LDCEU/TDEF | Electric Load with Losses, Incl. Cogeneration | MW | -0.357 | -1.008 | -2.1277 | -2.7679 | -3.1609 | -3.3415 | -4.5942 | -5.1464 | -11.3734 | -17.6955 | -21.4603 | -27.3534 | -32.6601 | -35.9659 | -38.2097 | -43.0606 | -30.4445 | -24.6659 | -23.5692 | -25.1615 | -28.5107 | -30.7915 | -34.1149 | -37.6844 | -43.903 | -49.9982 | -55.5602 | -60.574 | -65.0313 | -68.978 | -72.6937 | -75.9999 | -79.0453 | -81.8648 | -84.5196 | -86.9235 | -88.9523 | -91.223 | -93.1111 | -95.0442 | -96.6206 | -98.2759 | -99.7473 | -101.1741 | -102.4854 | -103.8418 | -104.9099 | -105.923 | -106.8467 | -107.8423 | -108.718 | -109.5652 | -110.3803 | -111.1603 | -111.9145 | -112.6559 | -113.3682 | -113.6432
Northwest | Supermarket | Average | March | All | LDCEU/TDEF | Electric Load with Losses, Incl. Cogeneration | MW | -0.2472 | -0.8943 | -2.0734 | -2.6867 | -3.0708 | -3.1887 | -4.5357 | -5.0475 | -11.6366 | -18.3599 | -22.311 | -28.6584 | -34.3668 | -37.9262 | -40.2898 | -45.5162 | -31.9641 | -25.7493 | -24.4224 | -26.1243 | -29.6598 | -32.0729 | -35.5829 | -39.4151 | -45.8651 | -52.3421 | -58.268 | -63.6114 | -68.3651 | -72.5792 | -76.6854 | -80.3373 | -83.6997 | -86.8087 | -89.7321 | -92.3812 | -94.6167 | -97.1033 | -99.1753 | -101.2869 | -103.0057 | -104.8076 | -106.403 | -107.9443 | -109.3608 | -110.8201 | -111.9655 | -113.0512 | -114.037 | -115.0957 | -116.0281 | -116.9269 | -117.7882 | -118.6142 | -119.4087 | -120.1863 | -120.9349 | -121.2107
Northwest | Supermarket | Average | April | All | LDCEU/TDEF | Electric Load with Losses, Incl. Cogeneration | MW | -0.2333 | -0.8472 | -1.9935 | -2.58 | -2.9522 | -3.0556 | -4.3702 | -4.839 | -11.299 | -17.8007 | -21.6892 | -27.8637 | -33.4478 | -36.8916 | -39.2124 | -44.2921 | -31.0592 | -24.9415 | -23.5906 | -25.1034 | -28.4511 | -30.7329 | -34.1217 | -37.6772 | -43.8783 | -50.0652 | -55.7388 | -60.8582 | -65.4154 | -69.4593 | -73.4277 | -76.9579 | -80.2022 | -83.1962 | -86.0039 | -88.5485 | -90.6982 | -93.0794 | -95.0659 | -97.0836 | -98.7258 | -100.4452 | -101.9682 | -103.4363 | -104.7863 | -106.1709 | -107.2535 | -108.2824 | -109.2146 | -110.2145 | -111.0945 | -111.941 | -112.7507 | -113.5272 | -114.2725 | -115.0001 | -115.7007 | -115.9626
Northwest | Supermarket | Average | May | All | LDCEU/TDEF | Electric Load with Losses, Incl. Cogeneration | MW | -0.111 | -0.5075 | -1.4518 | -1.8979 | -2.0509 | -2.0114 | -3.3925 | -3.6878 | -9.6414 | -15.7232 | -19.16 | -25.1628 | -30.5593 | -33.7391 | -36.0607 | -41.0163 | -28.1326 | -22.5909 | -21.1479 | -22.7129 | -25.9994 | -28.3816 | -31.7319 | -35.4529 | -41.2804 | -47.4134 | -53.0729 | -58.1732 | -62.715 | -66.7516 | -71.0924 | -74.9445 | -78.4493 | -81.6513 | -84.6123 | -87.2927 | -89.5613 | -92.0037 | -94.0553 | -96.0974 | -97.7549 | -99.468 | -100.9807 | -102.4213 | -103.7459 | -105.0735 | -106.0909 | -107.0623 | -107.929 | -108.8455 | -109.6508 | -110.4134 | -111.1327 | -111.8228 | -112.4736 | -113.0974 | -113.6993 | -113.9091
Northwest | Supermarket | Average | June | All | LDCEU/TDEF | Electric Load with Losses, Incl. Cogeneration | MW | -0.0975 | -0.291 | -1.0835 | -1.3655 | -1.4877 | -1.159 | -2.6941 | -2.75 | -8.7254 | -14.3645 | -17.4208 | -23.5846 | -29.1874 | -32.0773 | -34.4816 | -39.5507 | -26.5031 | -21.3548 | -19.9387 | -21.8536 | -25.4363 | -28.1366 | -31.9897 | -35.8304 | -41.8788 | -48.4672 | -54.5649 | -60.0487 | -64.9296 | -69.2697 | -74.296 | -78.7476 | -82.7735 | -86.4279 | -89.7786 | -92.8084 | -95.3738 | -98.089 | -100.3776 | -102.6244 | -104.4431 | -106.3095 | -107.9509 | -109.4963 | -110.9157 | -112.3163 | -113.3738 | -114.3857 | -115.2766 | -116.2112 | -117.0298 | -117.7954 | -118.5086 | -119.1936 | -119.8293 | -120.4291 | -121.009 | -121.1931
Northwest | Supermarket | Average | July | All | LDCEU/TDEF | Electric Load with Losses, Incl. Cogeneration | MW | -0.0982 | 0.1144 | -0.3567 | -0.2548 | -0.3472 | 0.4618 | -1.3821 | -1.3307 | -6.5433 | -11.3001 | -13.716 | -19.5366 | -24.7997 | -27.4186 | -29.5644 | -34.6143 | -22.1471 | -18.04 | -17.0448 | -19.4222 | -23.5876 | -26.8913 | -30.9162 | -34.9267 | -41.5607 | -48.753 | -55.4122 | -61.3772 | -66.6771 | -71.3869 | -77.4281 | -82.7631 | -87.5649 | -91.8999 | -95.8485 | -99.4138 | -102.4283 | -105.5668 | -108.2202 | -110.7898 | -112.8614 | -114.9715 | -116.813 | -118.5241 | -120.0916 | -121.6162 | -122.7507 | -123.8342 | -124.7717 | -125.7447 | -126.5952 | -127.3783 | -128.0955 | -128.7866 | -129.4137 | -129.9923 | -130.5544 | -130.6887
Northwest | Supermarket | Average | August | All | LDCEU/TDEF | Electric Load with Losses, Incl. Cogeneration | MW | -0.1014 | 0.0779 | -0.4877 | -0.3872 | -0.2302 | 0.3445 | -1.284 | -1.3661 | -6.5787 | -11.8615 | -14.3184 | -20.1219 | -25.4971 | -28.4606 | -30.772 | -35.5946 | -23.0676 | -18.5294 | -16.9931 | -19.6018 | -23.9228 | -27.2028 | -31.1688 | -35.8866 | -41.9858 | -49.2326 | -55.944 | -61.957 | -67.2995 | -72.0473 | -78.1548 | -83.5482 | -88.4035 | -92.7876 | -96.782 | -100.3887 | -103.4374 | -106.6129 | -109.2969 | -111.8968 | -113.9918 | -116.1266 | -117.9883 | -119.7182 | -121.3022 | -122.8437 | -123.9906 | -125.0854 | -126.0322 | -127.0151 | -127.8741 | -128.6648 | -129.3889 | -130.0867 | -130.7195 | -131.3033 | -131.8703 | -132.0025
Northwest | Supermarket | Average | September | All | LDCEU/TDEF | Electric Load with Losses, Incl. Cogeneration | MW | -0.0992 | -0.2566 | -1.0402 | -1.4327 | -1.443 | -1.0459 | -2.6776 | -2.8998 | -8.9153 | -14.9698 | -18.1672 | -24.7597 | -30.486 | -33.5082 | -36.1433 | -41.3179 | -27.6367 | -22.3735 | -20.5453 | -23.0357 | -27.1094 | -30.0954 | -33.8786 | -38.0721 | -44.7898 | -51.8997 | -58.4642 | -64.3649 | -69.615 | -74.2821 | -79.6997 | -84.4975 | -88.8481 | -92.8069 | -96.4504 | -99.7467 | -102.5341 | -105.4947 | -107.9894 | -110.4473 | -112.4367 | -114.4805 | -116.2743 | -117.9692 | -119.5254 | -121.07 | -122.2439 | -123.3628 | -124.3513 | -125.3873 | -126.2985 | -127.1534 | -127.9516 | -128.7198 | -129.4346 | -130.1115 | -130.7669 | -130.9668
Northwest | Supermarket | Average | October | All | LDCEU/TDEF | Electric Load with Losses, Incl. Cogeneration | MW | -0.1611 | -0.6816 | -1.7152 | -2.2149 | -2.5113 | -2.5028 | -3.8243 | -4.2201 | -10.3941 | -16.6199 | -20.2295 | -26.3293 | -31.7765 | -35.0766 | -37.3737 | -42.3378 | -29.3826 | -23.5798 | -22.1833 | -23.7667 | -27.1174 | -29.4088 | -32.7259 | -36.4176 | -42.3625 | -48.495 | -54.1304 | -59.2117 | -63.7351 | -67.7512 | -71.8763 | -75.5412 | -78.8979 | -81.9847 | -84.8659 | -87.4765 | -89.682 | -92.097 | -94.1179 | -96.1544 | -97.8093 | -99.5329 | -101.0555 | -102.5166 | -103.8599 | -105.2264 | -106.2878 | -107.2965 | -108.2049 | -109.1731 | -110.0257 | -110.8408 | -111.6162 | -112.3606 | -113.0699 | -113.7575 | -114.4206 | -114.656
Northwest | Supermarket | Average | November | All | LDCEU/TDEF | Electric Load with Losses, Incl. Cogeneration | MW | -0.3102 | -0.9585 | -2.0853 | -2.7178 | -3.0942 | -3.2435 | -4.5304 | -5.1019 | -11.5081 | -18.059 | -21.9758 | -28.1359 | -33.6806 | -37.0726 | -39.4525 | -44.5004 | -31.3061 | -25.299 | -24.0058 | -25.5666 | -28.9721 | -31.2849 | -34.7869 | -38.3493 | -44.6708 | -50.9185 | -56.6321 | -61.7841 | -66.3664 | -70.427 | -74.3362 | -77.8133 | -81.0111 | -83.9659 | -86.7411 | -89.2543 | -91.3759 | -93.7361 | -95.7017 | -97.7055 | -99.3378 | -101.0477 | -102.5651 | -104.0329 | -105.382 | -106.7711 | -107.8607 | -108.8948 | -109.8348 | -110.8449 | -111.7333 | -112.5902 | -113.4122 | -114.1992 | -114.9573 | -115.6999 | -116.4139 | -116.6837
Northwest | Supermarket | Average | December | All | LDCEU/TDEF | Electric Load with Losses, Incl. Cogeneration | MW | -0.5294 | -1.1626 | -2.3148 | -2.9631 | -3.3742 | -3.5832 | -4.907 | -5.5561 | -11.8482 | -18.2824 | -22.0346 | -27.9958 | -33.3728 | -36.6825 | -39.0002 | -43.9652 | -31.157 | -25.3672 | -24.3578 | -26.0499 | -29.5704 | -31.9183 | -35.505 | -39.3047 | -45.5831 | -51.8751 | -57.6028 | -62.7607 | -67.3415 | -71.3918 | -75.1879 | -78.5636 | -81.6672 | -84.5369 | -87.2346 | -89.674 | -91.7326 | -94.0371 | -95.9508 | -97.911 | -99.5102 | -101.1887 | -102.6838 | -104.1347 | -105.4681 | -106.8473 | -107.9328 | -108.9633 | -109.9039 | -110.9192 | -111.8109 | -112.6741 | -113.5059 | -114.3004 | -115.0701 | -115.8278 | -116.5548 | -116.8416
Northwest | Supermarket | Minimum | January | All | LDCEU/TDEF | Electric Load with Losses, Incl. Cogeneration | MW | -0.7331 | -1.0119 | -1.7054 | -2.1161 | -2.3881 | -2.547 | -3.4926 | -4.0504 | -7.7555 | -11.6242 | -13.6473 | -17.1749 | -20.2226 | -22.123 | -23.4785 | -26.3285 | -18.8841 | -16.7662 | -17.6307 | -21.1837 | -25.8083 | -29.0634 | -32.9294 | -36.3548 | -43.3359 | -50.0705 | -56.1532 | -61.6069 | -66.4598 | -70.7649 | -74.669 | -78.1513 | -81.3816 | -84.3897 | -87.245 | -89.8443 | -92.0484 | -94.5318 | -96.6094 | -98.7478 | -100.5051 | -102.3624 | -104.0176 | -105.6275 | -107.1174 | -108.6674 | -109.9133 | -111.1004 | -112.194 | -113.3717 | -114.4236 | -115.4487 | -116.4409 | -117.401 | -118.3343 | -119.256 | -120.1504 | -120.5501
Northwest | Supermarket | Minimum | February | All | LDCEU/TDEF | Electric Load with Losses, Incl. Cogeneration | MW | -0.4397 | -0.7776 | -1.4052 | -1.7922 | -2.0332 | -2.1702 | -2.9609 | -3.365 | -6.8755 | -10.4586 | -12.5081 | -15.7683 | -18.6877 | -20.5337 | -21.7179 | -24.3863 | -17.4096 | -15.2403 | -15.8007 | -18.7604 | -22.7051 | -25.5315 | -28.8397 | -31.8289 | -37.9723 | -43.876 | -49.2239 | -54.0248 | -58.3006 | -62.098 | -65.5548 | -68.6396 | -71.503 | -74.1708 | -76.7038 | -79.0116 | -80.9686 | -83.1699 | -85.0135 | -86.9088 | -88.4654 | -90.109 | -91.5722 | -92.9942 | -94.31 | -95.6771 | -96.7747 | -97.8196 | -98.7807 | -99.8141 | -100.7373 | -101.6358 | -102.5041 | -103.3447 | -104.1604 | -104.9646 | -105.7452 | -106.0876
Northwest | Supermarket | Minimum | March | All | LDCEU/TDEF | Electric Load with Losses, Incl. Cogeneration | MW | -0.4068 | -0.7832 | -1.5046 | -1.8959 | -2.1615 | -2.302 | -3.1676 | -3.5962 | -7.4167 | -11.4121 | -13.6232 | -17.2138 | -20.4351 | -22.5171 | -23.7806 | -26.7752 | -19.069 | -16.5383 | -16.9707 | -20.0493 | -24.1395 | -27.0676 | -30.5476 | -33.763 | -40.1788 | -46.4094 | -52.0591 | -57.1335 | -61.654 | -65.6703 | -69.3543 | -72.6415 | -75.6936 | -78.5368 | -81.2362 | -83.6961 | -85.7815 | -88.1254 | -90.0886 | -92.1057 | -93.7609 | -95.5087 | -97.0626 | -98.572 | -99.9681 | -101.4182 | -102.5812 | -103.6882 | -104.7054 | -105.7986 | -106.7753 | -107.7252 | -108.6425 | -109.5309 | -110.3918 | -111.2401 | -112.0639 | -112.4208
Northwest | Supermarket | Minimum | April | All | LDCEU/TDEF | Electric Load with Losses, Incl. Cogeneration | MW | -0.5145 | -0.8246 | -1.4927 | -1.8421 | -2.1037 | -2.2517 | -3.0795 | -3.4761 | -7.006 | -10.5434 | -12.5848 | -15.7267 | -18.648 | -20.4696 | -21.6636 | -24.3592 | -17.4325 | -15.0287 | -15.372 | -17.7896 | -21.24 | -23.691 | -26.7085 | -29.3641 | -34.8601 | -40.125 | -44.8993 | -49.1876 | -53.0058 | -56.3951 | -59.4804 | -62.2325 | -64.7785 | -67.1432 | -69.3794 | -71.4139 | -73.1401 | -75.0783 | -76.6991 | -78.3624 | -79.7278 | -81.1691 | -82.4547 | -83.7022 | -84.8564 | -86.0519 | -87.0069 | -87.9191 | -88.7572 | -89.6599 | -90.4636 | -91.245 | -92 | -92.7293 | -93.4371 | -94.1347 | -94.8106 | -95.114
Northwest | Supermarket | Minimum | May | All | LDCEU/TDEF | Electric Load with Losses, Incl. Cogeneration | MW | -0.1422 | -0.5066 | -1.1571 | -1.524 | -1.6927 | -1.8131 | -2.568 | -2.8416 | -6.4556 | -10.2074 | -12.3893 | -15.8589 | -18.9709 | -20.9155 | -22.22 | -25.0563 | -17.5942 | -15.0846 | -15.2088 | -17.6174 | -20.9498 | -23.4395 | -26.5452 | -29.5494 | -35.0596 | -40.4976 | -45.4832 | -49.9679 | -53.9699 | -57.5338 | -60.9018 | -63.9059 | -66.6537 | -69.1785 | -71.5285 | -73.6649 | -75.4868 | -77.4767 | -79.1521 | -80.8389 | -82.2237 | -83.6669 | -84.9577 | -86.1984 | -87.348 | -88.5099 | -89.4202 | -90.2978 | -91.0953 | -91.9448 | -92.6982 | -93.4218 | -94.1144 | -94.7813 | -95.4215 | -96.0444 | -96.6476 | -96.9301
Northwest | Supermarket | Minimum | June | All | LDCEU/TDEF | Electric Load with Losses, Incl. Cogeneration | MW | -0.1429 | -0.4928 | -1.1503 | -1.4957 | -1.7058 | -1.7423 | -2.5665 | -2.7834 | -6.7172 | -10.5322 | -12.7891 | -16.5537 | -19.9955 | -21.9757 | -23.424 | -26.5209 | -18.5015 | -15.5767 | -15.3964 | -17.4194 | -20.3561 | -22.6313 | -25.5068 | -28.4841 | -33.5858 | -38.6978 | -43.4044 | -47.6407 | -51.4202 | -54.7854 | -58.0634 | -60.9834 | -63.6379 | -66.0622 | -68.3002 | -70.3299 | -72.0618 | -73.9333 | -75.5087 | -77.0815 | -78.3699 | -79.7061 | -80.9016 | -82.0439 | -83.101 | -84.1577 | -84.9746 | -85.765 | -86.4781 | -87.2362 | -87.9039 | -88.5407 | -89.1473 | -89.7285 | -90.2833 | -90.8197 | -91.3372 | -91.5791
Northwest | Supermarket | Minimum | July | All | LDCEU/TDEF | Electric Load with Losses, Incl. Cogeneration | MW | -0.118 | -0.349 | -0.9622 | -1.2223 | -1.4479 | -1.3556 | -2.2754 | -2.4892 | -6.3523 | -10.1083 | -12.3293 | -16.1508 | -19.6175 | -21.6903 | -23.0543 | -26.2427 | -18.1087 | -15.3714 | -15.4253 | -17.836 | -21.2445 | -23.8827 | -27.1557 | -30.4101 | -36.1099 | -41.8407 | -47.1212 | -51.8677 | -56.1012 | -59.8716 | -63.6996 | -67.1056 | -70.1954 | -73.0103 | -75.6009 | -77.9498 | -79.9534 | -82.1029 | -83.9151 | -85.713 | -87.1835 | -88.7047 | -90.0614 | -91.3494 | -92.5405 | -93.7244 | -94.6349 | -95.5157 | -96.3056 | -97.1432 | -97.8802 | -98.5798 | -99.2426 | -99.8788 | -100.4823 | -101.0621 | -101.6226 | -101.877
Northwest | Supermarket | Minimum | August | All | LDCEU/TDEF | Electric Load with Losses, Incl. Cogeneration | MW | -0.0486 | -0.2763 | -0.8853 | -1.094 | -1.1963 | -1.1125 | -1.9997 | -2.2168 | -6.0979 | -10.0492 | -12.2383 | -16.1563 | -19.7605 | -21.9319 | -23.4422 | -26.6704 | -18.2562 | -15.3464 | -15.063 | -17.4887 | -20.9579 | -23.5883 | -26.8317 | -30.2903 | -35.7726 | -41.5337 | -46.8486 | -51.6243 | -55.8825 | -59.6749 | -63.6801 | -67.2392 | -70.463 | -73.3945 | -76.0867 | -78.526 | -80.6042 | -82.818 | -84.6866 | -86.5318 | -88.0376 | -89.5891 | -90.968 | -92.2739 | -93.4798 | -94.6733 | -95.5864 | -96.4683 | -97.2551 | -98.0849 | -98.8152 | -99.5051 | -100.1554 | -100.7799 | -101.3684 | -101.9307 | -102.4745 | -102.7069
Northwest | Supermarket | Minimum | September | All | LDCEU/TDEF | Electric Load with Losses, Incl. Cogeneration | MW | -0.048 | -0.3154 | -0.8932 | -1.2154 | -1.3331 | -1.277 | -2.0907 | -2.3063 | -5.9477 | -9.6354 | -11.7447 | -15.4721 | -18.7428 | -20.6222 | -22.055 | -24.9974 | -17.1802 | -14.8501 | -14.8581 | -17.7717 | -21.5439 | -24.367 | -27.7563 | -31.0334 | -37.0353 | -43.0339 | -48.5431 | -53.4932 | -57.9098 | -61.8452 | -65.7777 | -69.2797 | -72.4744 | -75.4005 | -78.1134 | -80.5784 | -82.6791 | -84.9467 | -86.8609 | -88.7728 | -90.3387 | -91.9617 | -93.4064 | -94.7885 | -96.0677 | -97.3512 | -98.3508 | -99.3128 | -100.1816 | -101.1002 | -101.9157 | -102.6941 | -103.4344 | -104.1483 | -104.828 | -105.4847 | -106.1215 | -106.4043
Northwest | Supermarket | Minimum | October | All | LDCEU/TDEF | Electric Load with Losses, Incl. Cogeneration | MW | -0.3294 | -0.7165 | -1.389 | -1.7583 | -1.9997 | -2.1128 | -2.9178 | -3.3117 | -7.0427 | -10.8748 | -13.0029 | -16.5685 | -19.7197 | -21.7265 | -23.0495 | -25.9241 | -18.3809 | -15.7665 | -15.9736 | -18.5754 | -22.2033 | -24.7229 | -27.9082 | -31.0089 | -36.741 | -42.377 | -47.5118 | -52.1269 | -56.2401 | -59.8968 | -63.2973 | -66.3302 | -69.1241 | -71.7076 | -74.1357 | -76.3441 | -78.2215 | -80.3037 | -82.05 | -83.828 | -85.2867 | -86.818 | -88.1834 | -89.5039 | -90.726 | -91.9797 | -92.9737 | -93.9258 | -94.7967 | -95.7298 | -96.5596 | -97.3625 | -98.135 | -98.8805 | -99.6004 | -100.3061 | -100.9901 | -101.2981
Northwest | Supermarket | Minimum | November | All | LDCEU/TDEF | Electric Load with Losses, Incl. Cogeneration | MW | -0.6129 | -0.9205 | -1.5047 | -1.9005 | -2.131 | -2.2953 | -3.1071 | -3.6589 | -7.0581 | -10.6667 | -12.7107 | -15.9191 | -18.8069 | -20.5738 | -21.7959 | -24.4016 | -17.5056 | -15.3415 | -15.8529 | -18.7072 | -22.5928 | -25.3587 | -28.7037 | -31.5385 | -37.5709 | -43.3454 | -48.5698 | -53.2584 | -57.432 | -61.1359 | -64.5043 | -67.5089 | -70.2944 | -72.8863 | -75.3441 | -77.5813 | -79.4788 | -81.6133 | -83.3989 | -85.2352 | -86.743 | -88.336 | -89.755 | -91.1348 | -92.4116 | -93.7379 | -94.8016 | -95.8158 | -96.7494 | -97.7542 | -98.651 | -99.5243 | -100.3687 | -101.1857 | -101.979 | -102.7617 | -103.5212 | -103.8594
Northwest | Supermarket | Minimum | December | All | LDCEU/TDEF | Electric Load with Losses, Incl. Cogeneration | MW | -0.661 | -0.9439 | -1.5639 | -1.9343 | -2.1845 | -2.3526 | -3.1886 | -3.6989 | -7.024 | -10.4811 | -12.3409 | -15.4303 | -18.2052 | -19.9268 | -21.0789 | -23.6645 | -17.0203 | -15.0494 | -15.7718 | -18.8058 | -22.8475 | -25.6627 | -29.0897 | -32.1181 | -38.1695 | -44.0568 | -49.3716 | -54.1372 | -58.3767 | -62.1362 | -65.5367 | -68.5693 | -71.3825 | -74.0026 | -76.4903 | -78.7543 | -80.6735 | -82.8388 | -84.6494 | -86.5144 | -88.047 | -89.6675 | -91.1124 | -92.5182 | -93.8189 | -95.1732 | -96.2619 | -97.2993 | -98.2549 | -99.2853 | -100.2049 | -101.1016 | -101.9699 | -102.8098 | -103.6269 | -104.4341 | -105.2173 | -105.5673
Northwest | MiniMart | Peak | January | All | LDCEU/TDEF | Electric Load with Losses, Incl. Cogeneration | MW | -0.0394 | -0.3778 | -0.946 | -1.2586 | -1.453 | -1.5272 | -2.123 | -2.3593 | -5.639 | -8.9873 | -11.0263 | -14.2115 | -17.2972 | -18.3197 | -21.9769 | -26.6502 | -16.8086 | -15.1501 | -15.9482 | -19.7691 | -23.802 | -27.0245 | -31.37 | -35.827 | -42.1337 | -48.4206 | -53.7123 | -58.4863 | -62.7275 | -66.4778 | -69.9457 | -73.0233 | -75.7203 | -78.7215 | -81.527 | -84.0165 | -86.1376 | -88.3946 | -90.3257 | -92.1517 | -93.7882 | -95.3159 | -96.7424 | -98.0475 | -99.2511 | -100.4292 | -101.3999 | -102.3071 | -103.1977 | -104.0755 | -104.8728 | -105.6537 | -106.4075 | -107.1371 | -107.847 | -108.5429 | -109.2098 | -109.1473
Northwest | MiniMart | Peak | February | All | LDCEU/TDEF | Electric Load with Losses, Incl. Cogeneration | MW | -0.1604 | -0.4458 | -0.9235 | -1.2126 | -1.3979 | -1.5119 | -2.046 | -2.3274 | -5.0062 | -7.7826 | -9.4338 | -11.9723 | -14.4733 | -15.3218 | -18.2796 | -22.088 | -14.1811 | -12.7007 | -13.2781 | -16.0288 | -19.0387 | -21.4323 | -24.6431 | -28 | -32.778 | -37.4285 | -41.3192 | -44.8267 | -47.935 | -50.6826 | -53.1445 | -55.3284 | -57.2395 | -59.3797 | -61.3834 | -63.1565 | -64.6659 | -66.2841 | -67.6622 | -68.9709 | -70.147 | -71.2446 | -72.273 | -73.2173 | -74.0865 | -74.9421 | -75.6504 | -76.3107 | -76.9624 | -77.6099 | -78.1946 | -78.7702 | -79.3283 | -79.8665 | -80.3934 | -80.9127 | -81.4086 | -81.3686
Northwest | MiniMart | Peak | March | All | LDCEU/TDEF | Electric Load with Losses, Incl. Cogeneration | MW | -0.0911 | -0.375 | -0.8562 | -1.1268 | -1.3042 | -1.3983 | -1.9085 | -2.1512 | -4.8195 | -7.5939 | -9.2452 | -11.803 | -14.3129 | -15.1773 | -18.13 | -21.9521 | -13.995 | -12.4631 | -12.95 | -15.6307 | -18.556 | -20.8754 | -24.0136 | -27.3304 | -31.9481 | -36.5241 | -40.3631 | -43.8284 | -46.9035 | -49.6226 | -52.0958 | -54.2909 | -56.2126 | -58.3569 | -60.3631 | -62.1401 | -63.6536 | -65.2717 | -66.6512 | -67.9588 | -69.1322 | -70.2267 | -71.25 | -72.1874 | -73.0506 | -73.8978 | -74.5976 | -75.2497 | -75.8912 | -76.5277 | -77.1023 | -77.6668 | -78.2125 | -78.7399 | -79.2542 | -79.7598 | -80.2429 | -80.1982
Northwest | MiniMart | Peak | April | All | LDCEU/TDEF | Electric Load with Losses, Incl. Cogeneration | MW | -0.0976 | -0.3799 | -0.8659 | -1.1365 | -1.3175 | -1.4138 | -1.9272 | -2.163 | -4.8647 | -7.6325 | -9.3132 | -11.8676 | -14.3905 | -15.2352 | -18.217 | -22.0473 | -14.036 | -12.4611 | -12.9058 | -15.437 | -18.3026 | -20.5709 | -23.6758 | -26.847 | -31.4091 | -35.8845 | -39.6441 | -43.039 | -46.0527 | -48.7191 | -51.1447 | -53.2977 | -55.1837 | -57.2897 | -59.2606 | -61.0084 | -62.4966 | -64.0867 | -65.4445 | -66.7315 | -67.8855 | -68.9638 | -69.972 | -70.8961 | -71.7472 | -72.582 | -73.2712 | -73.9146 | -74.5479 | -75.175 | -75.7429 | -76.3006 | -76.8397 | -77.361 | -77.8696 | -78.3692 | -78.8474 | -78.8052
Northwest | MiniMart | Peak | May | All | LDCEU/TDEF | Electric Load with Losses, Incl. Cogeneration | MW | -0.0221 | -0.2611 | -0.6718 | -0.8988 | -1.0154 | -1.0717 | -1.5257 | -1.6843 | -4.0977 | -6.585 | -8.0775 | -10.4365 | -12.7307 | -13.4859 | -16.2066 | -19.6719 | -12.3666 | -10.7641 | -10.9649 | -12.876 | -15.1813 | -17.0576 | -19.6344 | -22.4347 | -26.1474 | -29.9212 | -33.118 | -36.011 | -38.5857 | -40.8603 | -43.0265 | -44.9472 | -46.6312 | -48.5036 | -50.2526 | -51.8078 | -53.1296 | -54.5303 | -55.7326 | -56.8662 | -57.8777 | -58.8247 | -59.7071 | -60.5134 | -61.2556 | -61.9794 | -62.5707 | -63.1261 | -63.6702 | -64.2015 | -64.6876 | -65.1615 | -65.6179 | -66.059 | -66.4883 | -66.9063 | -67.3089 | -67.257
Northwest | MiniMart | Peak | June | All | LDCEU/TDEF | Electric Load with Losses, Incl. Cogeneration | MW | -0.002 | 0.0039 | -0.2365 | -0.2693 | -0.2387 | 0.0437 | -0.6211 | -0.5079 | -2.9736 | -5.1827 | -6.2923 | -8.9727 | -11.6253 | -12.2712 | -15.222 | -18.7769 | -11.0974 | -9.6972 | -10.0602 | -13.0405 | -16.2757 | -19.0842 | -22.8045 | -26.4831 | -31.2776 | -36.6762 | -41.3247 | -45.527 | -49.285 | -52.5575 | -56.287 | -59.5748 | -62.4526 | -65.5457 | -68.4013 | -70.9446 | -73.0976 | -75.3108 | -77.226 | -79.0006 | -80.5604 | -82.0187 | -83.3573 | -84.5646 | -85.6706 | -86.7269 | -87.5681 | -88.3626 | -89.1272 | -89.8485 | -90.5198 | -91.1605 | -91.7659 | -92.3528 | -92.9133 | -93.4448 | -93.9629 | -93.8233
Northwest | MiniMart | Peak | July | All | LDCEU/TDEF | Electric Load with Losses, Incl. Cogeneration | MW | -0.0025 | 0.1422 | 0.0379 | 0.1666 | 0.1799 | 0.642 | -0.07 | 0.0532 | -1.862 | -3.5091 | -4.3086 | -6.5736 | -8.8013 | -9.417 | -11.7922 | -14.8183 | -8.3996 | -7.4015 | -7.8479 | -10.7561 | -13.8366 | -16.5674 | -19.887 | -23.2034 | -27.7793 | -32.932 | -37.3821 | -41.4046 | -45.007 | -48.1244 | -51.9092 | -55.2405 | -58.1526 | -61.2416 | -64.081 | -66.6071 | -68.744 | -70.9214 | -72.8052 | -74.5403 | -76.0591 | -77.4738 | -78.7645 | -79.9217 | -80.9795 | -81.9819 | -82.7748 | -83.5208 | -84.2323 | -84.8986 | -85.5175 | -86.1037 | -86.6527 | -87.186 | -87.6895 | -88.1622 | -88.6232 | -88.4649
Northwest | MiniMart | Peak | August | All | LDCEU/TDEF | Electric Load with Losses, Incl. Cogeneration | MW | 0.0014 | 0.1272 | -0.0392 | 0.0939 | 0.2463 | 0.5958 | -0.0197 | 0.0345 | -2.015 | -4.089 | -4.993 | -7.3945 | -9.8386 | -10.7051 | -13.3567 | -16.5144 | -9.5573 | -8.2732 | -8.5419 | -11.8165 | -15.2651 | -18.2089 | -21.7679 | -25.7414 | -30.4157 | -36.0217 | -40.8593 | -45.2331 | -49.1498 | -52.5407 | -56.6413 | -60.2518 | -63.4077 | -66.7508 | -69.824 | -72.5566 | -74.8696 | -77.2281 | -79.266 | -81.144 | -82.7882 | -84.3185 | -85.714 | -86.9644 | -88.1071 | -89.1898 | -90.0475 | -90.8522 | -91.6195 | -92.3412 | -93.0082 | -93.6403 | -94.2323 | -94.8073 | -95.3496 | -95.859 | -96.3549 | -96.1846
Northwest | MiniMart | Peak | September | All | LDCEU/TDEF | Electric Load with Losses, Incl. Cogeneration | MW | -0.0017 | -0.0537 | -0.3293 | -0.468 | -0.4288 | -0.2083 | -0.83 | -0.8715 | -3.2754 | -5.6887 | -6.9498 | -9.6752 | -12.2025 | -12.9108 | -15.8481 | -19.3957 | -11.6438 | -10.1374 | -10.3148 | -13.2395 | -16.366 | -19.0054 | -22.3126 | -25.8861 | -30.6086 | -35.7071 | -40.079 | -44.0327 | -47.5656 | -50.6523 | -54.0493 | -57.048 | -59.674 | -62.5203 | -65.1546 | -67.5007 | -69.4893 | -71.5475 | -73.3262 | -74.9803 | -76.4405 | -77.8051 | -79.0623 | -80.1989 | -81.2438 | -82.2467 | -83.0508 | -83.8095 | -84.5426 | -85.2394 | -85.8864 | -86.5072 | -87.0966 | -87.6689 | -88.2174 | -88.7414 | -89.2511 | -89.1353
Northwest | MiniMart | Peak | October | All | LDCEU/TDEF | Electric Load with Losses, Incl. Cogeneration | MW | -0.0636 | -0.3388 | -0.7983 | -1.0525 | -1.2147 | -1.2849 | -1.7776 | -1.992 | -4.625 | -7.3326 | -8.9485 | -11.5017 | -13.9809 | -14.8204 | -17.7544 | -21.4999 | -13.6266 | -12.01 | -12.3584 | -14.759 | -17.4882 | -19.6248 | -22.5562 | -25.7158 | -29.9945 | -34.2963 | -37.9172 | -41.1899 | -44.0976 | -46.6682 | -49.0522 | -51.1675 | -53.0205 | -55.0834 | -57.012 | -58.7226 | -60.1787 | -61.7302 | -63.0562 | -64.3099 | -65.4329 | -66.4812 | -67.4595 | -68.3545 | -69.1786 | -69.9853 | -70.6492 | -71.269 | -71.8774 | -72.4781 | -73.0223 | -73.5554 | -74.0699 | -74.5677 | -75.0519 | -75.5264 | -75.9809 | -75.9325
Northwest | MiniMart | Peak | November | All | LDCEU/TDEF | Electric Load with Losses, Incl. Cogeneration | MW | -0.0644 | -0.3676 | -0.8636 | -1.1474 | -1.3233 | -1.4065 | -1.9292 | -2.1677 | -5.0195 | -7.9539 | -9.7438 | -12.4987 | -15.1773 | -16.0572 | -19.2382 | -23.3061 | -14.7487 | -13.1943 | -13.7688 | -16.7989 | -20.0836 | -22.6955 | -26.2704 | -29.8484 | -35.0587 | -40.1932 | -44.5101 | -48.4067 | -51.8679 | -54.9296 | -57.7406 | -60.2358 | -62.4222 | -64.8613 | -67.1426 | -69.1667 | -70.8911 | -72.73 | -74.3022 | -75.7902 | -77.1249 | -78.3708 | -79.535 | -80.6008 | -81.5841 | -82.5476 | -83.3422 | -84.0847 | -84.8143 | -85.5346 | -86.1883 | -86.8294 | -87.4486 | -88.0482 | -88.6319 | -89.2049 | -89.7537 | -89.7043
Northwest | MiniMart | Peak | December | All | LDCEU/TDEF | Electric Load with Losses, Incl. Cogeneration | MW | -0.0731 | -0.3872 | -0.9 | -1.1926 | -1.3788 | -1.4759 | -2.006 | -2.2533 | -5.1381 | -8.1016 | -9.8998 | -12.6682 | -15.3614 | -16.2498 | -19.4511 | -23.5654 | -14.9475 | -13.4333 | -14.0854 | -17.2333 | -20.6246 | -23.3251 | -27.0334 | -30.8825 | -36.1724 | -41.4653 | -45.9124 | -49.9235 | -53.4838 | -56.6336 | -59.498 | -62.0401 | -64.2675 | -66.7564 | -69.0853 | -71.1512 | -72.9105 | -74.7885 | -76.3939 | -77.9146 | -79.2793 | -80.554 | -81.7465 | -82.8395 | -83.8474 | -84.8361 | -85.6521 | -86.4152 | -87.1662 | -87.9074 | -88.5806 | -89.2413 | -89.8804 | -90.4982 | -91.101 | -91.6931 | -92.2604 | -92.2122
Northwest | MiniMart | Average | January | All | LDCEU/TDEF | Electric Load with Losses, Incl. Cogeneration | MW | -0.0701 | -0.31 | -0.724 | -0.9561 | -1.1028 | -1.169 | -1.6149 | -1.8141 | -4.1688 | -6.5906 | -8.043 | -10.325 | -12.5342 | -13.2679 | -15.8973 | -19.2521 | -12.203 | -11.2552 | -12.1068 | -15.4012 | -18.7456 | -21.4405 | -24.9668 | -28.519 | -33.6497 | -38.728 | -42.9983 | -46.8448 | -50.2603 | -53.2831 | -56.0447 | -58.496 | -60.6453 | -63.0384 | -65.277 | -67.2655 | -68.9604 | -70.7647 | -72.3108 | -73.7744 | -75.0871 | -76.3154 | -77.4639 | -78.5169 | -79.4888 | -80.4409 | -81.2275 | -81.9647 | -82.69 | -83.4049 | -84.0567 | -84.6958 | -85.3139 | -85.9123 | -86.4963 | -87.0692 | -87.6197 | -87.5847
Northwest | MiniMart | Average | February | All | LDCEU/TDEF | Electric Load with Losses, Incl. Cogeneration | MW | -0.053 | -0.283 | -0.6634 | -0.8817 | -1.0186 | -1.0848 | -1.4866 | -1.6643 | -3.8352 | -6.0601 | -7.4118 | -9.497 | -11.5244 | -12.1987 | -14.5993 | -17.6813 | -11.2021 | -10.2621 | -10.9679 | -13.8156 | -16.7437 | -19.1043 | -22.1823 | -25.3026 | -29.8531 | -34.3255 | -38.0863 | -41.4756 | -44.4858 | -47.151 | -49.5785 | -51.7339 | -53.624 | -55.7303 | -57.701 | -59.4518 | -60.9443 | -62.5343 | -63.8963 | -65.1861 | -66.3432 | -67.4255 | -68.4376 | -69.3655 | -70.2219 | -71.0611 | -71.7546 | -72.4043 | -73.0431 | -73.6735 | -74.2477 | -74.8108 | -75.3553 | -75.8829 | -76.3973 | -76.9021 | -77.3869 | -77.3557
Northwest | MiniMart | Average | March | All | LDCEU/TDEF | Electric Load with Losses, Incl. Cogeneration | MW | -0.0352 | -0.2619 | -0.6576 | -0.8696 | -1.0018 | -1.044 | -1.476 | -1.6388 | -3.9425 | -6.3016 | -7.7237 | -9.9688 | -12.1445 | -12.8713 | -15.43 | -18.7148 | -11.778 | -10.7142 | -11.3843 | -14.3567 | -17.4156 | -19.8781 | -23.0857 | -26.3717 | -31.0753 | -35.7767 | -39.7375 | -43.3098 | -46.4855 | -49.2945 | -51.9085 | -54.2288 | -56.2633 | -58.5207 | -60.6304 | -62.5047 | -64.1025 | -65.7996 | -67.254 | -68.6284 | -69.8594 | -71.0097 | -72.0833 | -73.0649 | -73.9712 | -74.8569 | -75.587 | -76.2704 | -76.9406 | -77.601 | -78.202 | -78.7903 | -79.3579 | -79.9084 | -80.4436 | -80.9675 | -81.4708 | -81.4306
Northwest | MiniMart | Average | April | All | LDCEU/TDEF | Electric Load with Losses, Incl. Cogeneration | MW | -0.033 | -0.2496 | -0.6341 | -0.838 | -0.9657 | -1.0033 | -1.4257 | -1.578 | -3.8303 | -6.1197 | -7.5105 | -9.6977 | -11.8214 | -12.5215 | -15.0212 | -18.2165 | -11.4438 | -10.3648 | -10.9725 | -13.7397 | -16.6473 | -18.9983 | -22.0788 | -25.1814 | -29.685 | -34.17 | -37.9549 | -41.3699 | -44.4069 | -47.0937 | -49.6054 | -51.8346 | -53.7899 | -55.9583 | -57.9847 | -59.7868 | -61.3222 | -62.951 | -64.3488 | -65.669 | -66.85 | -67.9553 | -68.9862 | -69.9291 | -70.7993 | -71.6488 | -72.348 | -73.0037 | -73.6467 | -74.2785 | -74.8553 | -75.4192 | -75.963 | -76.4904 | -77.0033 | -77.5047 | -77.9872 | -77.9479
Northwest | MiniMart | Average | May | All | LDCEU/TDEF | Electric Load with Losses, Incl. Cogeneration | MW | -0.0113 | -0.1597 | -0.4799 | -0.6354 | -0.6883 | -0.6759 | -1.1103 | -1.201 | -3.2835 | -5.4193 | -6.6573 | -8.7693 | -10.8164 | -11.48 | -13.8765 | -16.8895 | -10.4447 | -9.3585 | -9.8551 | -12.4143 | -15.15 | -17.4324 | -20.3701 | -23.4325 | -27.607 | -31.9314 | -35.6082 | -38.928 | -41.8863 | -44.493 | -47.0819 | -49.3747 | -51.3855 | -53.5949 | -55.6523 | -57.4846 | -59.0425 | -60.6775 | -62.0867 | -63.4095 | -64.5859 | -65.6882 | -66.7117 | -67.6444 | -68.5034 | -69.3361 | -70.0145 | -70.6534 | -71.2769 | -71.8808 | -72.4374 | -72.9774 | -73.4954 | -73.9977 | -74.4842 | -74.9555 | -75.4116 | -75.3539
Northwest | MiniMart | Average | June | All | LDCEU/TDEF | Electric Load with Losses, Incl. Cogeneration | MW | -0.0069 | -0.0966 | -0.3683 | -0.4703 | -0.512 | -0.3988 | -0.8719 | -0.8686 | -2.9657 | -4.9418 | -6.0493 | -8.2119 | -10.3317 | -10.908 | -13.3256 | -16.3008 | -9.8937 | -8.8722 | -9.3592 | -12.0189 | -14.8325 | -17.2249 | -20.3353 | -23.4521 | -27.6907 | -32.2096 | -36.0712 | -39.5586 | -42.6704 | -45.4017 | -48.2581 | -50.7838 | -52.9975 | -55.4033 | -57.6358 | -59.6249 | -61.3137 | -63.0706 | -64.5875 | -66.0046 | -67.2584 | -68.433 | -69.5186 | -70.504 | -71.4093 | -72.2813 | -72.9864 | -73.651 | -74.296 | -74.9158 | -75.4885 | -76.0408 | -76.5677 | -77.0787 | -77.5712 | -78.0446 | -78.5039 | -78.4267
Northwest | MiniMart | Average | July | All | LDCEU/TDEF | Electric Load with Losses, Incl. Cogeneration | MW | -0.0038 | 0.0357 | -0.13 | -0.0952 | -0.1301 | 0.1626 | -0.3997 | -0.3536 | -2.1805 | -3.8306 | -4.7291 | -6.7573 | -8.7447 | -9.3181 | -11.4979 | -14.2819 | -8.3579 | -7.5564 | -8.1075 | -10.9097 | -13.8258 | -16.3547 | -19.4492 | -22.5451 | -26.9129 | -31.6375 | -35.6928 | -39.3553 | -42.6292 | -45.4825 | -48.7045 | -51.5473 | -54.0352 | -56.6979 | -59.1559 | -61.3436 | -63.1988 | -65.1075 | -66.7563 | -68.2855 | -69.6312 | -70.8876 | -72.0406 | -73.0804 | -74.033 | -74.9428 | -75.6718 | -76.3572 | -77.0163 | -77.6436 | -78.2231 | -78.7773 | -79.3014 | -79.8103 | -80.2956 | -80.7573 | -81.2058 | -81.0973
Northwest | MiniMart | Average | August | All | LDCEU/TDEF | Electric Load with Losses, Incl. Cogeneration | MW | -0.0006 | 0.0207 | -0.1792 | -0.145 | -0.0821 | 0.1179 | -0.3534 | -0.3598 | -2.1796 | -4.0327 | -4.9445 | -6.9589 | -8.9872 | -9.6973 | -11.9509 | -14.6826 | -8.7096 | -7.74 | -8.1342 | -11.0007 | -13.9893 | -16.5168 | -19.601 | -22.968 | -27.1483 | -31.9066 | -35.9916 | -39.6818 | -42.9806 | -45.8551 | -49.1089 | -51.9795 | -54.4916 | -57.1789 | -59.6593 | -61.8667 | -63.7385 | -65.6638 | -67.3268 | -68.8686 | -70.2255 | -71.4916 | -72.6533 | -73.7004 | -74.6595 | -75.5753 | -76.3089 | -76.998 | -77.6606 | -78.2912 | -78.8733 | -79.4299 | -79.9559 | -80.4667 | -80.9535 | -81.4164 | -81.8661 | -81.7549
Northwest | MiniMart | Average | September | All | LDCEU/TDEF | Electric Load with Losses, Incl. Cogeneration | MW | -0.005 | -0.082 | -0.3485 | -0.49 | -0.4879 | -0.3454 | -0.8471 | -0.9043 | -3.0065 | -5.1311 | -6.2928 | -8.6115 | -10.7792 | -11.4176 | -13.9439 | -17.005 | -10.3323 | -9.288 | -9.7294 | -12.7818 | -15.8819 | -18.4598 | -21.6616 | -25.0005 | -29.6314 | -34.4984 | -38.649 | -42.3969 | -45.7412 | -48.6754 | -51.75 | -54.4691 | -56.8516 | -59.4433 | -61.8482 | -63.9892 | -65.8083 | -67.7031 | -69.3373 | -70.8641 | -72.2172 | -73.4823 | -74.6516 | -75.7122 | -76.6884 | -77.6298 | -78.3923 | -79.1096 | -79.8055 | -80.4755 | -81.0932 | -81.6898 | -82.2589 | -82.8119 | -83.3438 | -83.8562 | -84.3526 | -84.2703
Northwest | MiniMart | Average | October | All | LDCEU/TDEF | Electric Load with Losses, Incl. Cogeneration | MW | -0.0208 | -0.205 | -0.5539 | -0.7268 | -0.8284 | -0.8253 | -1.2461 | -1.3675 | -3.5255 | -5.7123 | -7.0146 | -9.164 | -11.2348 | -11.917 | -14.3396 | -17.4166 | -10.8594 | -9.7861 | -10.3346 | -13.0277 | -15.8526 | -18.146 | -21.1196 | -24.2102 | -28.5102 | -32.8958 | -36.6069 | -39.9566 | -42.9382 | -45.5707 | -48.106 | -50.3541 | -52.3254 | -54.5014 | -56.5311 | -58.3365 | -59.8737 | -61.4968 | -62.8915 | -64.2048 | -65.3771 | -66.4737 | -67.494 | -68.4252 | -69.2839 | -70.1198 | -70.8049 | -71.4478 | -72.0763 | -72.6909 | -73.2533 | -73.8014 | -74.3284 | -74.8399 | -75.3359 | -75.8189 | -76.2845 | -76.2363
Northwest | MiniMart | Average | November | All | LDCEU/TDEF | Electric Load with Losses, Incl. Cogeneration | MW | -0.0455 | -0.2739 | -0.6588 | -0.8746 | -1.0067 | -1.0596 | -1.476 | -1.6529 | -3.8962 | -6.1985 | -7.5987 | -9.7781 | -11.8928 | -12.5865 | -15.0894 | -18.2855 | -11.5357 | -10.5038 | -11.1628 | -14.012 | -16.9778 | -19.3705 | -22.5378 | -25.68 | -30.2892 | -34.8471 | -38.6864 | -42.1483 | -45.2248 | -47.947 | -50.461 | -52.6924 | -54.6494 | -56.8263 | -58.862 | -60.6711 | -62.2127 | -63.8516 | -65.2568 | -66.5857 | -67.7764 | -68.8902 | -69.9306 | -70.8833 | -71.7626 | -72.623 | -73.3323 | -73.9972 | -74.6504 | -75.2931 | -75.8793 | -76.4534 | -77.0079 | -77.5452 | -78.0686 | -78.5813 | -79.0741 | -79.0371
Northwest | MiniMart | Average | December | All | LDCEU/TDEF | Electric Load with Losses, Incl. Cogeneration | MW | -0.0788 | -0.3096 | -0.6991 | -0.9205 | -1.062 | -1.1353 | -1.553 | -1.7522 | -3.9473 | -6.2088 | -7.5674 | -9.6769 | -11.7339 | -12.4153 | -14.8543 | -17.9856 | -11.4298 | -10.5186 | -11.2853 | -14.259 | -17.3098 | -19.7651 | -23.0152 | -26.3114 | -30.9633 | -35.5987 | -39.4942 | -43.0026 | -46.1168 | -48.873 | -51.3764 | -53.5983 | -55.5463 | -57.7185 | -59.7512 | -61.5563 | -63.0946 | -64.7337 | -66.1379 | -67.4682 | -68.6615 | -69.7786 | -70.8238 | -71.7829 | -72.6678 | -73.5355 | -74.2527 | -74.9251 | -75.5873 | -76.2401 | -76.8355 | -77.4196 | -77.9849 | -78.532 | -79.0665 | -79.5912 | -80.0953 | -80.0644
Northwest | MiniMart | Minimum | January | All | LDCEU/TDEF | Electric Load with Losses, Incl. Cogeneration | MW | -0.1101 | -0.2343 | -0.469 | -0.6059 | -0.697 | -0.7522 | -1.0274 | -1.184 | -2.4675 | -3.8181 | -4.5884 | -5.8275 | -7.0039 | -7.3875 | -8.8156 | -10.6309 | -6.7865 | -7.1621 | -8.5678 | -12.5098 | -15.9937 | -18.7957 | -22.1461 | -25.2397 | -30.2511 | -35.1195 | -39.1918 | -42.8461 | -46.0897 | -48.9683 | -51.5309 | -53.8099 | -55.8108 | -58.0305 | -60.1095 | -61.9592 | -63.5427 | -65.2304 | -66.6793 | -68.0544 | -69.2927 | -70.4524 | -71.5392 | -72.5376 | -73.4636 | -74.3723 | -75.1318 | -75.844 | -76.545 | -77.242 | -77.8779 | -78.5037 | -79.1104 | -79.7018 | -80.2788 | -80.8469 | -81.3943 | -81.4047
Northwest | MiniMart | Minimum | February | All | LDCEU/TDEF | Electric Load with Losses, Incl. Cogeneration | MW | -0.066 | -0.1937 | -0.4096 | -0.5388 | -0.6216 | -0.6701 | -0.9107 | -1.0332 | -2.2493 | -3.5077 | -4.2583 | -5.4144 | -6.5288 | -6.8953 | -8.2211 | -9.9311 | -6.3067 | -6.5269 | -7.7008 | -11.0764 | -14.0907 | -16.5249 | -19.4301 | -22.1344 | -26.523 | -30.7799 | -34.3444 | -37.5452 | -40.3878 | -42.9114 | -45.163 | -47.166 | -48.9249 | -50.877 | -52.7053 | -54.3323 | -55.7254 | -57.2098 | -58.4844 | -59.6934 | -60.7819 | -61.8011 | -62.7556 | -63.6319 | -64.445 | -65.2421 | -65.9078 | -66.5318 | -67.1456 | -67.7555 | -68.3117 | -68.8588 | -69.3887 | -69.9057 | -70.4092 | -70.9048 | -71.3823 | -71.388
Northwest | MiniMart | Minimum | March | All | LDCEU/TDEF | Electric Load with Losses, Incl. Cogeneration | MW | -0.0608 | -0.1998 | -0.441 | -0.576 | -0.6657 | -0.7144 | -0.9786 | -1.1082 | -2.4389 | -3.8317 | -4.6489 | -5.9239 | -7.1518 | -7.563 | -9.0159 | -10.9097 | -6.9084 | -7.0607 | -8.2496 | -11.779 | -14.9358 | -17.4824 | -20.5372 | -23.409 | -28.0063 | -32.4925 | -36.2507 | -39.6271 | -42.6263 | -45.2887 | -47.6751 | -49.7979 | -51.6621 | -53.7298 | -55.666 | -57.3892 | -58.8644 | -60.4357 | -61.7848 | -63.0642 | -64.2155 | -65.2931 | -66.3019 | -67.2274 | -68.0861 | -68.9277 | -69.6299 | -70.2881 | -70.935 | -71.5776 | -72.1635 | -72.7396 | -73.2974 | -73.8415 | -74.3712 | -74.8924 | -75.3943 | -75.3981
Northwest | MiniMart | Minimum | April | All | LDCEU/TDEF | Electric Load with Losses, Incl. Cogeneration | MW | -0.0777 | -0.2003 | -0.4222 | -0.5451 | -0.6314 | -0.6825 | -0.9295 | -1.052 | -2.2638 | -3.5102 | -4.2565 | -5.3837 | -6.4955 | -6.8583 | -8.179 | -9.8834 | -6.2939 | -6.356 | -7.3582 | -10.2756 | -12.9638 | -15.1454 | -17.791 | -20.2499 | -24.1924 | -28.0149 | -31.2199 | -34.0988 | -36.6554 | -38.9246 | -40.9496 | -42.7502 | -44.3315 | -46.0877 | -47.7328 | -49.1976 | -50.4504 | -51.7847 | -52.9312 | -54.0191 | -54.9971 | -55.9147 | -56.7742 | -57.564 | -58.2957 | -59.0129 | -59.6109 | -60.1725 | -60.7256 | -61.2739 | -61.7753 | -62.2681 | -62.7457 | -63.2107 | -63.6648 | -64.1112 | -64.5417 | -64.5454
Northwest | MiniMart | Minimum | May | All | LDCEU/TDEF | Electric Load with Losses, Incl. Cogeneration | MW | -0.0205 | -0.1476 | -0.367 | -0.4917 | -0.5556 | -0.5948 | -0.8372 | -0.9292 | -2.1939 | -3.5074 | -4.2905 | -5.5188 | -6.7022 | -7.0873 | -8.4984 | -10.2967 | -6.4594 | -6.4244 | -7.3789 | -10.1683 | -12.8188 | -15.0495 | -17.767 | -20.4091 | -24.3605 | -28.2612 | -31.5602 | -34.5258 | -37.1633 | -39.5037 | -41.6422 | -43.5416 | -45.2121 | -47.066 | -48.8014 | -50.3521 | -51.6753 | -53.0743 | -54.2843 | -55.4287 | -56.4525 | -57.4177 | -58.3207 | -59.1506 | -59.9179 | -60.6671 | -61.2859 | -61.8724 | -62.4494 | -63.0128 | -63.5353 | -64.046 | -64.54 | -65.0197 | -65.4893 | -65.9477 | -66.3927 | -66.387
Northwest | MiniMart | Minimum | June | All | LDCEU/TDEF | Electric Load with Losses, Incl. Cogeneration | MW | -0.0205 | -0.1451 | -0.369 | -0.49 | -0.5636 | -0.58 | -0.8444 | -0.9185 | -2.2862 | -3.6365 | -4.4449 | -5.7714 | -7.0756 | -7.4701 | -8.9966 | -10.9214 | -6.8466 | -6.5982 | -7.3916 | -9.8454 | -12.2613 | -14.3375 | -16.8903 | -19.4468 | -23.115 | -26.7768 | -29.8854 | -32.6823 | -35.1711 | -37.3766 | -39.4296 | -41.2511 | -42.8529 | -44.6273 | -46.2866 | -47.7701 | -49.0335 | -50.3649 | -51.5179 | -52.6065 | -53.5773 | -54.4941 | -55.3505 | -56.1373 | -56.8627 | -57.5695 | -58.1503 | -58.7019 | -59.2443 | -59.7708 | -60.2607 | -60.7383 | -61.1995 | -61.6464 | -62.0842 | -62.51 | -62.9241 | -62.9087
Northwest | MiniMart | Minimum | July | All | LDCEU/TDEF | Electric Load with Losses, Incl. Cogeneration | MW | -0.0157 | -0.1069 | -0.315 | -0.4059 | -0.4844 | -0.4543 | -0.7502 | -0.8192 | -2.1701 | -3.4938 | -4.2886 | -5.6339 | -6.9518 | -7.3715 | -8.893 | -10.8466 | -6.7233 | -6.5908 | -7.5103 | -10.247 | -12.9184 | -15.2158 | -18.0127 | -20.7724 | -24.7969 | -28.8345 | -32.268 | -35.3566 | -38.1067 | -40.5394 | -42.863 | -44.9231 | -46.734 | -48.7258 | -50.5849 | -52.2465 | -53.6614 | -55.1458 | -56.4318 | -57.6429 | -58.7208 | -59.7376 | -60.6853 | -61.5539 | -62.3539 | -63.1311 | -63.7682 | -64.3728 | -64.9656 | -65.5397 | -66.0738 | -66.5932 | -67.0936 | -67.5787 | -68.0525 | -68.5121 | -68.9592 | -68.9366
Northwest | MiniMart | Minimum | August | All | LDCEU/TDEF | Electric Load with Losses, Incl. Cogeneration | MW | -0.0024 | -0.0897 | -0.2976 | -0.3712 | -0.4055 | -0.3796 | -0.6594 | -0.7304 | -2.088 | -3.479 | -4.2636 | -5.6378 | -7.0066 | -7.4792 | -9.0573 | -11.0267 | -6.8192 | -6.555 | -7.3517 | -10.0407 | -12.6915 | -14.9467 | -17.6926 | -20.4946 | -24.3851 | -28.3998 | -31.8192 | -34.897 | -37.6396 | -40.0605 | -42.4343 | -44.5372 | -46.3847 | -48.4111 | -50.2996 | -51.9869 | -53.4225 | -54.9246 | -56.2259 | -57.4486 | -58.5352 | -59.5591 | -60.5112 | -61.3818 | -62.184 | -62.9616 | -63.5967 | -64.1991 | -64.7885 | -65.3571 | -65.8865 | -66.4003 | -66.8941 | -67.3731 | -67.8395 | -68.291 | -68.7304 | -68.6979
Northwest | MiniMart | Minimum | September | All | LDCEU/TDEF | Electric Load with Losses, Incl. Cogeneration | MW | -0.0039 | -0.1005 | -0.2958 | -0.4088 | -0.4494 | -0.4305 | -0.6925 | -0.7622 | -2.036 | -3.3335 | -4.0876 | -5.4018 | -6.6397 | -7.0165 | -8.4808 | -10.3018 | -6.3662 | -6.3768 | -7.3466 | -10.4217 | -13.2888 | -15.6959 | -18.5907 | -21.4038 | -25.6299 | -29.8522 | -33.4315 | -36.6499 | -39.5153 | -42.0518 | -44.4526 | -46.5829 | -48.4556 | -50.5224 | -52.453 | -54.1778 | -55.6485 | -57.1963 | -58.5358 | -59.7986 | -60.9259 | -61.9872 | -62.9774 | -63.8845 | -64.7236 | -65.5402 | -66.212 | -66.8485 | -67.4726 | -68.0793 | -68.6426 | -69.1916 | -69.721 | -70.236 | -70.738 | -71.2264 | -71.7012 | -71.6845
Northwest | MiniMart | Minimum | October | All | LDCEU/TDEF | Electric Load with Losses, Incl. Cogeneration | MW | -0.0493 | -0.1852 | -0.413 | -0.5402 | -0.6226 | -0.662 | -0.914 | -1.0327 | -2.33 | -3.6724 | -4.4584 | -5.7151 | -6.9175 | -7.3179 | -8.7514 | -10.5831 | -6.69 | -6.695 | -7.7131 | -10.7511 | -13.5758 | -15.8678 | -18.6675 | -21.3769 | -25.5092 | -29.5724 | -32.9916 | -36.0642 | -38.7948 | -41.2178 | -43.4092 | -45.3567 | -47.068 | -48.9683 | -50.7477 | -52.3342 | -53.6899 | -55.1292 | -56.3693 | -57.544 | -58.5981 | -59.5885 | -60.5155 | -61.367 | -62.1557 | -62.9274 | -63.5681 | -64.1719 | -64.7662 | -65.3516 | -65.8897 | -66.4174 | -66.9283 | -67.4255 | -67.9111 | -68.3871 | -68.8474 | -68.8459
Northwest | MiniMart | Minimum | November | All | LDCEU/TDEF | Electric Load with Losses, Incl. Cogeneration | MW | -0.0928 | -0.2157 | -0.4242 | -0.5541 | -0.6352 | -0.6887 | -0.9332 | -1.0841 | -2.273 | -3.5331 | -4.2815 | -5.4231 | -6.5276 | -6.8792 | -8.2035 | -9.8893 | -6.3018 | -6.5091 | -7.651 | -10.9468 | -13.9149 | -16.3129 | -19.2041 | -21.8427 | -26.1577 | -30.3368 | -33.8358 | -36.9771 | -39.7661 | -42.2416 | -44.4489 | -46.4121 | -48.1358 | -50.0499 | -51.8428 | -53.4385 | -54.8043 | -56.2596 | -57.5095 | -58.6955 | -59.7631 | -60.7634 | -61.7006 | -62.5616 | -63.3601 | -64.1434 | -64.7974 | -65.4109 | -66.015 | -66.6149 | -67.1627 | -67.7016 | -68.2238 | -68.733 | -69.2297 | -69.7185 | -70.1896 | -70.1963
Northwest | MiniMart | Minimum | December | All | LDCEU/TDEF | Electric Load with Losses, Incl. Cogeneration | MW | -0.0986 | -0.2163 | -0.4272 | -0.5509 | -0.6343 | -0.6893 | -0.9342 | -1.0774 | -2.2295 | -3.4391 | -4.1388 | -5.235 | -6.2977 | -6.6452 | -7.9127 | -9.5463 | -6.1059 | -6.405 | -7.624 | -11.0566 | -14.1093 | -16.5581 | -19.5104 | -22.2394 | -26.612 | -30.8774 | -34.4443 | -37.645 | -40.4856 | -43.0064 | -45.2469 | -47.2394 | -48.9885 | -50.9293 | -52.747 | -54.364 | -55.748 | -57.2239 | -58.4903 | -59.6925 | -60.7753 | -61.7892 | -62.7395 | -63.6127 | -64.4224 | -65.2171 | -65.8814 | -66.5042 | -67.1174 | -67.7274 | -68.2835 | -68.8311 | -69.3618 | -69.8793 | -70.3841 | -70.8813 | -71.3602 | -71.3691
Northwest | Restaurant | Peak | January | All | LDCEU/TDEF | Electric Load with Losses, Incl. Cogeneration | MW | 0.4261 | -0.0421 | -0.7156 | -1.1808 | -1.5323 | -1.5962 | -2.5941 | -3.0982 | -10.0124 | -18.1956 | -23.3405 | -30.8491 | -39.5873 | -42.7711 | -51.6278 | -62.2968 | -41.7107 | -39.1788 | -42.0513 | -44.1582 | -52.0376 | -59.0964 | -69.2193 | -79.9809 | -83.8534 | -87.6606 | -91.7117 | -95.5226 | -98.5298 | -100.9336 | -103.4333 | -105.3475 | -106.9235 | -108.3347 | -109.7315 | -110.8299 | -111.5346 | -112.8731 | -113.9017 | -115.2333 | -116.3201 | -117.6947 | -118.862 | -120.2764 | -121.6097 | -123.2443 | -124.6639 | -126.1999 | -127.4699 | -129.0226 | -130.5218 | -132.0242 | -133.6166 | -135.1987 | -136.8396 | -138.5357 | -140.23 | -141.1693
Northwest | Restaurant | Peak | February | All | LDCEU/TDEF | Electric Load with Losses, Incl. Cogeneration | MW | 0.558 | 0.2705 | -0.0443 | -0.2246 | -0.4575 | -0.5793 | -0.9162 | -1.1927 | -4.2618 | -7.959 | -10.3573 | -13.6421 | -17.5361 | -19.1597 | -23.099 | -27.9192 | -19.054 | -20.0868 | -23.5582 | -26.396 | -32.4327 | -38.3567 | -45.2068 | -52.2806 | -56.596 | -60.3 | -64.2942 | -68.1148 | -71.3287 | -74.1048 | -76.456 | -78.3747 | -80.0575 | -81.6294 | -83.2008 | -84.5533 | -85.577 | -87.098 | -88.3716 | -89.8625 | -91.1223 | -92.604 | -93.8843 | -95.331 | -96.7018 | -98.2818 | -99.6586 | -101.1151 | -102.3303 | -103.7488 | -105.1194 | -106.4722 | -107.8782 | -109.2724 | -110.6945 | -112.1434 | -113.5881 | -114.41
Northwest | Restaurant | Peak | March | All | LDCEU/TDEF | Electric Load with Losses, Incl. Cogeneration | MW | 0.2819 | 0.048 | -0.2493 | -0.4687 | -0.6524 | -0.7216 | -1.1107 | -1.3599 | -4.4503 | -8.1054 | -10.4586 | -13.7779 | -17.6976 | -19.2492 | -23.1531 | -28.0224 | -19.0383 | -19.8942 | -23.0484 | -25.894 | -31.7268 | -37.2762 | -44.1663 | -51.2477 | -55.2028 | -58.883 | -62.863 | -66.6737 | -69.8883 | -72.6738 | -75.134 | -77.1488 | -78.9197 | -80.5737 | -82.2198 | -83.6414 | -84.7276 | -86.3033 | -87.629 | -89.1633 | -90.4594 | -91.974 | -93.2815 | -94.7483 | -96.1374 | -97.7297 | -99.1143 | -100.5741 | -101.7887 | -103.2025 | -104.568 | -105.9126 | -107.3074 | -108.6902 | -110.0977 | -111.5289 | -112.956 | -113.7607
Northwest | Restaurant | Peak | April | All | LDCEU/TDEF | Electric Load with Losses, Incl. Cogeneration | MW | 0.3795 | 0.1271 | -0.1629 | -0.3834 | -0.5713 | -0.6477 | -1.0403 | -1.3131 | -4.444 | -8.2115 | -10.6096 | -14.0204 | -18.0068 | -19.5511 | -23.5329 | -28.4575 | -19.1686 | -19.9311 | -23.0015 | -25.4437 | -31.2808 | -36.6438 | -43.6546 | -49.9331 | -54.0865 | -57.6992 | -61.6129 | -65.3689 | -68.5385 | -71.2877 | -73.7318 | -75.7426 | -77.5131 | -79.1654 | -80.8092 | -82.2332 | -83.3236 | -84.8946 | -86.2171 | -87.7437 | -89.0337 | -90.5367 | -91.833 | -93.2853 | -94.6594 | -96.2305 | -97.5962 | -99.0391 | -100.2404 | -101.6355 | -102.9828 | -104.3085 | -105.6821 | -107.0437 | -108.4283 | -109.8354 | -111.2381 | -112.0281
Northwest | Restaurant | Peak | May | All | LDCEU/TDEF | Electric Load with Losses, Incl. Cogeneration | MW | 0.1145 | -0.0197 | -0.2869 | -0.4686 | -0.5289 | -0.5431 | -1.0412 | -1.2379 | -4.2392 | -7.8515 | -10.0514 | -13.387 | -17.3004 | -18.6669 | -22.5757 | -27.2794 | -18.1041 | -18.1828 | -20.3442 | -22.183 | -26.919 | -31.4024 | -37.1984 | -43.1082 | -46.2346 | -49.3196 | -52.643 | -55.8258 | -58.4899 | -60.7813 | -63.1501 | -65.1204 | -66.8489 | -68.4392 | -69.9958 | -71.3462 | -72.3813 | -73.8142 | -75.0149 | -76.3776 | -77.5205 | -78.837 | -79.9629 | -81.2173 | -82.3954 | -83.7337 | -84.8869 | -86.1148 | -87.1303 | -88.3063 | -89.4394 | -90.5493 | -91.6962 | -92.8318 | -93.9832 | -95.1498 | -96.3116 | -96.9492
Northwest | Restaurant | Peak | June | All | LDCEU/TDEF | Electric Load with Losses, Incl. Cogeneration | MW | 0.0738 | 0.4833 | 0.4494 | 0.6677 | 0.9879 | 1.9096 | 0.2646 | 0.8384 | -4.8276 | -9.9024 | -12.3445 | -18.8417 | -26.5882 | -27.8159 | -35.4803 | -43.8788 | -26.938 | -25.3658 | -26.5439 | -28.7772 | -35.2142 | -41.7209 | -49.8614 | -58.8306 | -62.7124 | -68.1272 | -73.8001 | -79.1635 | -83.6196 | -87.4186 | -93.778 | -99.2062 | -103.9662 | -108.2393 | -112.2498 | -115.7596 | -118.5346 | -121.8359 | -124.6142 | -127.5306 | -129.9392 | -132.5516 | -134.729 | -137.0368 | -139.1502 | -141.4396 | -143.3442 | -145.3677 | -146.9825 | -148.8019 | -150.5312 | -152.1749 | -153.8349 | -155.4639 | -157.0744 | -158.6699 | -160.248 | -160.956
Northwest | Restaurant | Peak | July | All | LDCEU/TDEF | Electric Load with Losses, Incl. Cogeneration | MW | 0.0781 | 0.9825 | 1.2751 | 2.2148 | 2.2128 | 4.0466 | 1.7424 | 2.023 | -2.0628 | -5.4052 | -7.0345 | -12.3314 | -18.5808 | -19.9972 | -25.9072 | -33.383 | -19.2041 | -18.7631 | -20.4997 | -23.1107 | -29.7055 | -36.3454 | -44.3015 | -52.7397 | -57.2617 | -63.351 | -69.682 | -75.6441 | -80.6487 | -84.9607 | -92.6279 | -99.2081 | -105.0018 | -110.2072 | -115.0685 | -119.348 | -122.7829 | -126.7262 | -130.0771 | -133.5241 | -136.3763 | -139.4171 | -141.9484 | -144.5755 | -146.9789 | -149.5308 | -151.6423 | -153.8583 | -155.6116 | -157.5564 | -159.4001 | -161.1319 | -162.8609 | -164.5542 | -166.207 | -167.8255 | -169.4238 | -170.0907
Northwest | Restaurant | Peak | August | All | LDCEU/TDEF | Electric Load with Losses, Incl. Cogeneration | MW | 0.1119 | 0.9115 | 0.9677 | 1.9425 | 2.8902 | 3.8548 | 2.4097 | 2.1601 | -1.8709 | -7.0498 | -8.7988 | -14.0177 | -20.8327 | -23.4945 | -30.162 | -37.287 | -22.5712 | -21.0902 | -21.8934 | -25.0311 | -32.7152 | -39.7808 | -48.2771 | -58.2721 | -62.3789 | -68.9464 | -75.7935 | -82.2482 | -87.6741 | -92.3551 | -100.6089 | -107.678 | -113.9034 | -119.5054 | -124.7426 | -129.3494 | -133.0489 | -137.3087 | -140.931 | -144.6626 | -147.7532 | -151.0528 | -153.8021 | -156.6556 | -159.2702 | -162.0499 | -164.3537 | -166.7625 | -168.6683 | -170.7853 | -172.7924 | -174.6795 | -176.5649 | -178.4115 | -180.2155 | -181.9833 | -183.7294 | -184.4588
Northwest | Restaurant | Peak | September | All | LDCEU/TDEF | Electric Load with Losses, Incl. Cogeneration | MW | 0.0813 | 0.4501 | 0.4178 | 0.1675 | 0.718 | 1.5634 | 0.038 | -0.188 | -4.8262 | -10.4196 | -13.0379 | -19.5473 | -26.3347 | -27.933 | -34.9827 | -42.4673 | -26.5904 | -24.8374 | -25.4431 | -28.2786 | -34.8813 | -40.9471 | -48.8373 | -57.4099 | -61.2932 | -66.3153 | -71.6247 | -76.6631 | -80.8638 | -84.4598 | -90.1011 | -94.8971 | -99.1063 | -102.9024 | -106.4843 | -109.6167 | -112.089 | -115.0816 | -117.6035 | -120.2742 | -122.4847 | -124.9035 | -126.929 | -129.0886 | -131.0745 | -133.2418 | -135.0537 | -136.9724 | -138.5106 | -140.2516 | -141.91 | -143.4938 | -145.0991 | -146.677 | -148.243 | -149.8001 | -151.3424 | -152.0597
Northwest | Restaurant | Peak | October | All | LDCEU/TDEF | Electric Load with Losses, Incl. Cogeneration | MW | 0.3931 | 0.2107 | -0.0623 | -0.2258 | -0.3891 | -0.4134 | -0.8631 | -1.0918 | -4.1939 | -7.8619 | -10.2069 | -13.5725 | -17.5424 | -19.0359 | -22.9947 | -27.7849 | -18.645 | -19.1408 | -21.8871 | -24.4935 | -30.0564 | -34.9471 | -41.5384 | -48.4313 | -52.0552 | -55.6225 | -59.4826 | -63.1831 | -66.3087 | -69.0216 | -71.6048 | -73.7392 | -75.6198 | -77.3688 | -79.0949 | -80.593 | -81.7493 | -83.3684 | -84.7348 | -86.2916 | -87.6044 | -89.1219 | -90.4281 | -91.8808 | -93.2516 | -94.8107 | -96.1605 | -97.5822 | -98.7607 | -100.1257 | -101.4419 | -102.733 | -104.0678 | -105.3898 | -106.7308 | -108.0907 | -109.4454 | -110.1976
Northwest | Restaurant | Peak | November | All | LDCEU/TDEF | Electric Load with Losses, Incl. Cogeneration | MW | 0.3651 | -0.0136 | -0.5716 | -0.9397 | -1.2437 | -1.3144 | -2.0681 | -2.4502 | -7.8277 | -14.1824 | -18.1842 | -23.9924 | -30.7058 | -33.1564 | -39.8562 | -47.932 | -32.1109 | -30.6536 | -32.9529 | -34.6126 | -40.7759 | -46.7697 | -55.168 | -62.5285 | -66.3738 | -69.6195 | -73.1166 | -76.4376 | -79.1165 | -81.3195 | -83.4628 | -85.1366 | -86.5451 | -87.8273 | -89.1031 | -90.1407 | -90.8509 | -92.0817 | -93.059 | -94.2786 | -95.2855 | -96.5285 | -97.5902 | -98.8461 | -100.0322 | -101.4572 | -102.6951 | -104.0241 | -105.125 | -106.4519 | -107.7336 | -109.0114 | -110.3575 | -111.6942 | -113.0734 | -114.4924 | -115.9092 | -116.6981
Northwest | Restaurant | Peak | December | All | LDCEU/TDEF | Electric Load with Losses, Incl. Cogeneration | MW | 0.8357 | 0.3234 | -0.2614 | -0.6518 | -1.0469 | -1.1992 | -1.9762 | -2.4622 | -8.5039 | -15.7154 | -20.3343 | -26.8308 | -34.3513 | -37.2043 | -44.7632 | -54.109 | -36.3609 | -34.1371 | -36.5175 | -38.1102 | -44.6565 | -50.389 | -59.4507 | -68.9962 | -71.4595 | -74.4457 | -77.6232 | -80.6125 | -82.9416 | -84.7725 | -86.4764 | -87.7382 | -88.7491 | -89.6466 | -90.5533 | -91.2334 | -91.6171 | -92.5316 | -93.2065 | -94.1475 | -94.9115 | -95.9176 | -96.7734 | -97.8455 | -98.8597 | -100.1324 | -101.2454 | -102.4602 | -103.4711 | -104.7216 | -105.9307 | -107.1507 | -108.4518 | -109.7457 | -111.0956 | -112.4978 | -113.8991 | -114.6919
Northwest | Restaurant | Average | January | All | LDCEU/TDEF | Electric Load with Losses, Incl. Cogeneration | MW | 0.4118 | 0.1094 | -0.2694 | -0.5217 | -0.7488 | -0.8165 | -1.3553 | -1.6521 | -5.6306 | -10.3501 | -13.3583 | -17.6525 | -22.7032 | -24.6503 | -29.816 | -36.0169 | -24.2611 | -24.2146 | -27.254 | -29.8116 | -36.119 | -41.7642 | -49.4316 | -57.2274 | -61.15 | -64.8836 | -68.9048 | -72.7463 | -75.9396 | -78.6624 | -81.195 | -83.2553 | -85.0457 | -86.6984 | -88.3368 | -89.733 | -90.7712 | -92.3262 | -93.6107 | -95.12 | -96.3842 | -97.8763 | -99.1552 | -100.6102 | -101.9818 | -103.5717 | -104.9495 | -106.4165 | -107.633 | -109.0621 | -110.4402 | -111.8 | -113.2158 | -114.6188 | -116.0513 | -117.5123 | -118.9682 | -119.7757
Northwest | Restaurant | Average | February | All | LDCEU/TDEF | Electric Load with Losses, Incl. Cogeneration | MW | 0.3068 | 0.036 | -0.3364 | -0.5828 | -0.7966 | -0.8658 | -1.3528 | -1.638 | -5.2904 | -9.6411 | -12.4038 | -16.3596 | -20.9652 | -22.7428 | -27.3552 | -33.0008 | -22.2495 | -22.0365 | -24.7246 | -26.7043 | -32.086 | -37.4148 | -43.6639 | -50.4594 | -54.1802 | -57.4324 | -60.9502 | -64.3171 | -67.1178 | -69.5084 | -71.7031 | -73.4848 | -75.0332 | -76.4652 | -77.888 | -79.0997 | -79.9995 | -81.3566 | -82.4783 | -83.7993 | -84.9059 | -86.215 | -87.3376 | -88.6159 | -89.8219 | -91.2216 | -92.4346 | -93.7254 | -94.7954 | -96.0535 | -97.2672 | -98.465 | -99.7125 | -100.9491 | -102.2118 | -103.5 | -104.7839 | -105.4959
Northwest | Restaurant | Average | March | All | LDCEU/TDEF | Electric Load with Losses, Incl. Cogeneration | MW | 0.2094 | -0.0144 | -0.3748 | -0.6214 | -0.7952 | -0.7966 | -1.3804 | -1.6554 | -5.5549 | -10.1398 | -13.0112 | -17.2737 | -22.2204 | -24.0475 | -28.9425 | -35.0149 | -23.4336 | -23.0632 | -25.5756 | -27.781 | -33.3657 | -38.7034 | -45.4918 | -52.8136 | -56.4633 | -60.0376 | -63.9112 | -67.6223 | -70.7273 | -73.3946 | -76.0457 | -78.2184 | -80.1173 | -81.8729 | -83.6012 | -85.0857 | -86.212 | -87.8233 | -89.1677 | -90.7134 | -92.0084 | -93.5168 | -94.8083 | -96.2567 | -97.6198 | -99.1829 | -100.5314 | -101.9575 | -103.1337 | -104.507 | -105.8296 | -107.1284 | -108.4751 | -109.8082 | -111.1637 | -112.5409 | -113.9125 | -114.6584
Northwest | Restaurant | Average | April | All | LDCEU/TDEF | Electric Load with Losses, Incl. Cogeneration | MW | 0.2005 | -0.0103 | -0.3552 | -0.5928 | -0.7515 | -0.7414 | -1.3246 | -1.5922 | -5.3764 | -9.8537 | -12.6315 | -16.8043 | -21.6248 | -23.3572 | -28.1376 | -34.0149 | -22.5961 | -22.2178 | -24.5998 | -26.3665 | -31.8321 | -36.8544 | -43.5985 | -49.8656 | -53.6611 | -57.1148 | -60.8641 | -64.4643 | -67.4816 | -70.0798 | -72.7044 | -74.8696 | -76.7673 | -78.5202 | -80.2429 | -81.7301 | -82.8651 | -84.4635 | -85.8007 | -87.3276 | -88.6074 | -90.0895 | -91.3571 | -92.7726 | -94.1033 | -95.6213 | -96.9296 | -98.3152 | -99.4579 | -100.7868 | -102.0663 | -103.3205 | -104.6183 | -105.9027 | -107.2062 | -108.5285 | -109.8449 | -110.5583
Northwest | Restaurant | Average | May | All | LDCEU/TDEF | Electric Load with Losses, Incl. Cogeneration | MW | 0.0913 | 0.0754 | -0.1589 | -0.2908 | -0.1743 | -0.1153 | -0.843 | -0.9983 | -4.422 | -8.5896 | -10.9611 | -14.9082 | -19.5502 | -21.0949 | -25.7649 | -31.2383 | -20.3703 | -20.0516 | -22.0265 | -23.9356 | -29.1358 | -34.0456 | -40.3605 | -46.9778 | -50.4616 | -54.2274 | -58.2752 | -62.1538 | -65.4172 | -68.2409 | -71.6314 | -74.4923 | -77.0141 | -79.3213 | -81.5459 | -83.4929 | -85.0169 | -86.9839 | -88.6446 | -90.4642 | -91.9855 | -93.6926 | -95.141 | -96.718 | -98.1868 | -99.8204 | -101.2116 | -102.6856 | -103.8901 | -105.2672 | -106.5876 | -107.8662 | -109.1753 | -110.467 | -111.7639 | -113.0669 | -114.361 | -115.0296
Northwest | Restaurant | Average | June | All | LDCEU/TDEF | Electric Load with Losses, Incl. Cogeneration | MW | 0.0714 | 0.2123 | 0.1042 | 0.1397 | 0.2436 | 0.6736 | -0.2471 | -0.0185 | -3.7561 | -7.3402 | -9.2439 | -13.4345 | -18.4492 | -19.4782 | -24.4379 | -29.986 | -18.8996 | -18.8978 | -20.8188 | -23.1376 | -28.5809 | -33.92 | -40.4333 | -47.4178 | -51.135 | -55.5112 | -60.1744 | -64.6304 | -68.3935 | -71.6631 | -76.0361 | -79.7649 | -83.0608 | -86.0615 | -88.9252 | -91.4477 | -93.4504 | -95.9137 | -98.0057 | -100.2423 | -102.1106 | -104.165 | -105.8991 | -107.7526 | -109.4707 | -111.3462 | -112.9319 | -114.6073 | -115.9666 | -117.5007 | -118.9675 | -120.3746 | -121.8028 | -123.2091 | -124.6084 | -126.0029 | -127.3858 | -128.0692
Northwest | Restaurant | Average | July | All | LDCEU/TDEF | Electric Load with Losses, Incl. Cogeneration | MW | 0.0658 | 0.6303 | 0.79 | 1.3829 | 1.335 | 2.5227 | 0.9806 | 1.1306 | -1.9239 | -4.5254 | -5.9013 | -9.7247 | -14.3032 | -15.4305 | -19.7767 | -25.2453 | -14.9041 | -15.5983 | -17.8656 | -20.5901 | -26.5555 | -32.4017 | -39.3667 | -46.539 | -50.9347 | -56.2287 | -61.8093 | -67.1122 | -71.6155 | -75.5485 | -81.4702 | -86.5518 | -91.0517 | -95.1336 | -98.9897 | -102.4005 | -105.1463 | -108.3721 | -111.1299 | -114.0052 | -116.404 | -118.9881 | -121.159 | -123.4291 | -125.5246 | -127.7651 | -129.643 | -131.6094 | -133.1873 | -134.942 | -136.6139 | -138.1982 | -139.7882 | -141.3501 | -142.8853 | -144.3981 | -145.8955 | -146.5839
Northwest | Restaurant | Average | August | All | LDCEU/TDEF | Electric Load with Losses, Incl. Cogeneration | MW | 0.0818 | 0.5523 | 0.5554 | 1.1362 | 1.7046 | 2.2763 | 1.3657 | 1.1771 | -1.6285 | -5.2134 | -6.5496 | -10.0826 | -14.7171 | -16.5641 | -21.1108 | -26.0028 | -16.0121 | -16.0219 | -17.6021 | -20.5687 | -26.9287 | -32.7544 | -39.7175 | -47.5003 | -51.4257 | -56.7712 | -62.4103 | -67.7702 | -72.3236 | -76.3018 | -82.3095 | -87.4635 | -92.0279 | -96.1692 | -100.0812 | -103.5411 | -106.3272 | -109.5988 | -112.3963 | -115.3115 | -117.7437 | -120.3631 | -122.5635 | -124.8633 | -126.9863 | -129.2555 | -131.1568 | -133.1462 | -134.7413 | -136.5152 | -138.205 | -139.8056 | -141.4118 | -142.9891 | -144.539 | -146.066 | -147.5772 | -148.2693
Northwest | Restaurant | Average | September | All | LDCEU/TDEF | Electric Load with Losses, Incl. Cogeneration | MW | 0.0811 | 0.3142 | 0.2739 | 0.0841 | 0.4367 | 0.9885 | -0.0486 | -0.2306 | -3.5998 | -7.6626 | -9.6235 | -14.2525 | -19.1656 | -20.4302 | -25.538 | -30.9567 | -19.6256 | -19.5717 | -21.1352 | -24.2813 | -30.4615 | -36.1191 | -43.3349 | -50.7662 | -54.8172 | -59.5483 | -64.5954 | -69.4127 | -73.4906 | -77.041 | -81.7904 | -85.8287 | -89.3991 | -92.6566 | -95.7657 | -98.5022 | -100.6796 | -103.3555 | -105.6327 | -108.0641 | -110.0959 | -112.3316 | -114.2225 | -116.2402 | -118.1121 | -120.1568 | -121.8854 | -123.702 | -125.1742 | -126.8365 | -128.4259 | -129.9506 | -131.4981 | -133.0219 | -134.5379 | -136.0485 | -137.5467 | -138.2863
Northwest | Restaurant | Average | October | All | LDCEU/TDEF | Electric Load with Losses, Incl. Cogeneration | MW | 0.1379 | 0.023 | -0.2776 | -0.4436 | -0.5385 | -0.4337 | -1.0895 | -1.299 | -4.9312 | -9.1667 | -11.7371 | -15.7947 | -20.5015 | -22.1424 | -26.8055 | -32.4007 | -21.4031 | -20.9238 | -23.0435 | -25.1289 | -30.4667 | -35.1316 | -41.5397 | -48.5261 | -51.8966 | -55.4806 | -59.3555 | -63.0703 | -66.1929 | -68.8903 | -71.8752 | -74.3621 | -76.5481 | -78.5599 | -80.5166 | -82.2165 | -83.5334 | -85.303 | -86.7922 | -88.4553 | -89.8476 | -91.4351 | -92.7887 | -94.2797 | -95.6755 | -97.2491 | -98.597 | -100.0202 | -101.1877 | -102.5351 | -103.8296 | -105.0912 | -106.3902 | -107.6738 | -108.9699 | -110.2789 | -111.5807 | -112.2694
Northwest | Restaurant | Average | November | All | LDCEU/TDEF | Electric Load with Losses, Incl. Cogeneration | MW | 0.2589 | 0.0167 | -0.364 | -0.6028 | -0.7993 | -0.8198 | -1.3792 | -1.6322 | -5.4353 | -9.9138 | -12.7208 | -16.854 | -21.6487 | -23.4421 | -28.2586 | -34.0235 | -22.8057 | -22.6366 | -25.0684 | -27.0818 | -32.5854 | -37.847 | -44.9724 | -51.1761 | -55.0471 | -58.4528 | -62.1383 | -65.6686 | -68.6124 | -71.1325 | -73.5739 | -75.5716 | -77.3136 | -78.9221 | -80.5099 | -81.8703 | -82.8931 | -84.3838 | -85.6217 | -87.0576 | -88.2598 | -89.6677 | -90.8727 | -92.2331 | -93.5132 | -94.9879 | -96.2617 | -97.615 | -98.7336 | -100.0429 | -101.3044 | -102.5456 | -103.8345 | -105.111 | -106.4111 | -107.734 | -109.0519 | -109.7737
Northwest | Restaurant | Average | December | All | LDCEU/TDEF | Electric Load with Losses, Incl. Cogeneration | MW | 0.4842 | 0.1856 | -0.1693 | -0.4037 | -0.6359 | -0.7153 | -1.204 | -1.492 | -5.1999 | -9.6173 | -12.4423 | -16.4403 | -21.1097 | -22.9573 | -27.6896 | -33.5114 | -22.633 | -22.5688 | -25.3022 | -27.561 | -33.2963 | -38.3321 | -45.6904 | -53.1255 | -56.2251 | -59.5889 | -63.2121 | -66.6744 | -69.5464 | -71.9898 | -74.2106 | -76.0125 | -77.5748 | -79.0168 | -80.4503 | -81.6682 | -82.5666 | -83.9367 | -85.0642 | -86.4 | -87.5181 | -88.8445 | -89.9815 | -91.2817 | -92.5077 | -93.9345 | -95.1722 | -96.4931 | -97.5896 | -98.8807 | -100.126 | -101.3565 | -102.6394 | -103.9108 | -105.2109 | -106.5382 | -107.861 | -108.5975
Northwest | Restaurant | Minimum | January | All | LDCEU/TDEF | Electric Load with Losses, Incl. Cogeneration | MW | 0.3681 | 0.2217 | 0.1065 | 0.0434 | -0.0661 | -0.13 | -0.2619 | -0.3798 | -1.7135 | -3.3123 | -4.3734 | -5.771 | -7.6103 | -8.5251 | -10.4147 | -12.6305 | -8.9234 | -11.8329 | -15.7986 | -19.6387 | -25.5932 | -30.8989 | -37.3304 | -43.3958 | -48.3218 | -52.9204 | -57.972 | -62.8744 | -67.174 | -71.0618 | -74.3898 | -77.2277 | -79.8062 | -82.2556 | -84.6854 | -86.8695 | -88.6462 | -90.9352 | -92.9344 | -95.1163 | -96.9806 | -99.0648 | -100.8683 | -102.7997 | -104.6237 | -106.6237 | -108.3505 | -110.1381 | -111.618 | -113.2816 | -114.883 | -116.4325 | -118.0089 | -119.5657 | -121.1216 | -122.6777 | -124.2244 | -125.0705
Northwest | Restaurant | Minimum | February | All | LDCEU/TDEF | Electric Load with Losses, Incl. Cogeneration | MW | 0.1532 | 0.0446 | -0.0888 | -0.1757 | -0.2634 | -0.3055 | -0.4546 | -0.5644 | -1.8374 | -3.3637 | -4.3451 | -5.708 | -7.4551 | -8.2915 | -10.062 | -12.1656 | -8.5743 | -10.9935 | -14.4636 | -17.7384 | -22.9446 | -27.7227 | -33.2705 | -38.642 | -43.0477 | -47.0901 | -51.5375 | -55.8544 | -59.6393 | -63.0607 | -66.0005 | -68.5046 | -70.7783 | -72.938 | -75.0801 | -77.0043 | -78.5679 | -80.5851 | -82.3464 | -84.269 | -85.9106 | -87.7473 | -89.336 | -91.0379 | -92.6451 | -94.4086 | -95.9301 | -97.5049 | -98.8074 | -100.2727 | -101.6833 | -103.0481 | -104.4368 | -105.8085 | -107.1792 | -108.5504 | -109.9132 | -110.6565
Northwest | Restaurant | Minimum | March | All | LDCEU/TDEF | Electric Load with Losses, Incl. Cogeneration | MW | 0.1265 | 0.0174 | -0.1198 | -0.2229 | -0.3089 | -0.3443 | -0.5169 | -0.6324 | -2.0405 | -3.7075 | -4.783 | -6.2905 | -8.2055 | -9.088 | -11.0091 | -13.3207 | -9.3315 | -11.787 | -15.3469 | -18.7899 | -24.2392 | -29.1798 | -35.0768 | -40.7912 | -45.3415 | -49.6113 | -54.3154 | -58.8843 | -62.8929 | -66.5192 | -69.6605 | -72.3366 | -74.7669 | -77.0753 | -79.3636 | -81.4196 | -83.0919 | -85.2435 | -87.1231 | -89.1717 | -90.9207 | -92.8759 | -94.5667 | -96.3759 | -98.0842 | -99.9567 | -101.5715 | -103.2415 | -104.6219 | -106.1738 | -107.6676 | -109.1119 | -110.581 | -112.0318 | -113.4809 | -114.9295 | -116.3694 | -117.1522
Northwest | Restaurant | Minimum | April | All | LDCEU/TDEF | Electric Load with Losses, Incl. Cogeneration | MW | 0.1519 | 0.0571 | -0.0453 | -0.1251 | -0.1958 | -0.2298 | -0.3599 | -0.46 | -1.5659 | -2.902 | -3.7587 | -4.9602 | -6.4876 | -7.2034 | -8.7427 | -10.5868 | -7.4141 | -9.6878 | -12.818 | -15.7638 | -20.5089 | -24.7815 | -29.9289 | -34.6259 | -38.6071 | -42.2636 | -46.2744 | -50.1684 | -53.5761 | -56.6522 | -59.3107 | -61.5849 | -63.65 | -65.6064 | -67.5455 | -69.2906 | -70.708 | -72.5317 | -74.1228 | -75.8593 | -77.3427 | -78.9996 | -80.4318 | -81.9666 | -83.4157 | -85.0027 | -86.3734 | -87.7986 | -88.9802 | -90.307 | -91.585 | -92.8216 | -94.0794 | -95.3222 | -96.5641 | -97.8062 | -99.0409 | -99.719
Northwest | Restaurant | Minimum | May | All | LDCEU/TDEF | Electric Load with Losses, Incl. Cogeneration | MW | 0.0505 | -0.0035 | -0.1066 | -0.1764 | -0.2067 | -0.2144 | -0.3979 | -0.473 | -1.6251 | -3.0077 | -3.8631 | -5.1379 | -6.7689 | -7.4802 | -9.123 | -11.0446 | -7.6398 | -9.8619 | -12.9352 | -15.8672 | -20.6219 | -24.9585 | -30.1109 | -35.0308 | -38.9851 | -42.7526 | -46.8527 | -50.834 | -54.2953 | -57.4035 | -60.2264 | -62.6726 | -64.8901 | -66.9684 | -69.0164 | -70.8667 | -72.3643 | -74.2633 | -75.9125 | -77.7032 | -79.2288 | -80.9205 | -82.3744 | -83.9322 | -85.3959 | -86.9887 | -88.3599 | -89.8062 | -91.0064 | -92.347 | -93.6379 | -94.8835 | -96.1474 | -97.3957 | -98.6403 | -99.8824 | -101.1159 | -101.7904
Northwest | Restaurant | Minimum | June | All | LDCEU/TDEF | Electric Load with Losses, Incl. Cogeneration | MW | 0.0676 | 0.0347 | -0.0594 | -0.11 | -0.138 | -0.087 | -0.3281 | -0.3439 | -1.7021 | -3.1776 | -4.066 | -5.5599 | -7.441 | -8.0978 | -9.9681 | -12.1244 | -8.1682 | -10.0665 | -12.848 | -15.5477 | -20.0684 | -24.2776 | -29.187 | -34.0404 | -37.694 | -41.2691 | -45.1342 | -48.8802 | -52.1146 | -54.999 | -57.7618 | -60.1607 | -62.3257 | -64.339 | -66.3127 | -68.0921 | -69.5245 | -71.3341 | -72.8972 | -74.5937 | -76.035 | -77.6301 | -78.9956 | -80.4614 | -81.8355 | -83.3298 | -84.6144 | -85.9795 | -87.1118 | -88.377 | -89.5949 | -90.7698 | -91.962 | -93.1396 | -94.3137 | -95.4856 | -96.6495 | -97.2828
Northwest | Restaurant | Minimum | July | All | LDCEU/TDEF | Electric Load with Losses, Incl. Cogeneration | MW | 0.0313 | 0.1039 | 0.0741 | 0.1521 | 0.0978 | 0.3399 | -0.0704 | -0.0802 | -1.356 | -2.6376 | -3.4169 | -4.8952 | -6.7831 | -7.47 | -9.2992 | -11.5278 | -7.5664 | -9.8725 | -12.9879 | -16.0303 | -21.0622 | -25.7273 | -31.1644 | -36.4138 | -40.5859 | -44.7385 | -49.2151 | -53.5476 | -57.2974 | -60.6487 | -64.0723 | -67.0514 | -69.7391 | -72.231 | -74.6577 | -76.847 | -78.6201 | -80.809 | -82.7043 | -84.7368 | -86.4618 | -88.3536 | -89.9687 | -91.6862 | -93.2935 | -95.0263 | -96.5104 | -98.0817 | -99.3792 | -100.8206 | -102.2062 | -103.5368 | -104.8812 | -106.2078 | -107.5245 | -108.8332 | -110.1321 | -110.8233
Northwest | Restaurant | Minimum | August | All | LDCEU/TDEF | Electric Load with Losses, Incl. Cogeneration | MW | 0.0376 | 0.1437 | 0.1059 | 0.2419 | 0.384 | 0.5329 | 0.2304 | 0.1472 | -1.0378 | -2.5223 | -3.2056 | -4.6192 | -6.5581 | -7.4351 | -9.3545 | -11.455 | -7.5564 | -9.6203 | -12.4401 | -15.5653 | -20.7114 | -25.3937 | -30.8537 | -36.2954 | -40.2853 | -44.49 | -49.0039 | -53.3595 | -57.1229 | -60.4794 | -64.1005 | -67.2474 | -70.0794 | -72.6958 | -75.2309 | -77.5129 | -79.3611 | -81.6201 | -83.5739 | -85.6576 | -87.4219 | -89.3503 | -90.9937 | -92.7362 | -94.3628 | -96.1131 | -97.6073 | -99.1874 | -100.488 | -101.9315 | -103.3176 | -104.6458 | -105.9861 | -107.308 | -108.6176 | -109.9175 | -111.2072 | -111.8834
Northwest | Restaurant | Minimum | September | All | LDCEU/TDEF | Electric Load with Losses, Incl. Cogeneration | MW | 0.0672 | 0.116 | 0.0927 | 0.0394 | 0.1186 | 0.2645 | -0.0371 | -0.1012 | -1.2088 | -2.5399 | -3.223 | -4.6879 | -6.4176 | -7.0569 | -8.8624 | -10.7756 | -7.2507 | -9.6885 | -12.7365 | -16.2106 | -21.472 | -26.2349 | -31.8826 | -37.2526 | -41.5573 | -45.8417 | -50.4787 | -54.9661 | -58.8675 | -62.3694 | -65.8586 | -68.8837 | -71.6181 | -74.1668 | -76.6546 | -78.8989 | -80.722 | -82.9783 | -84.9386 | -87.0395 | -88.8244 | -90.7864 | -92.4678 | -94.254 | -95.9265 | -97.734 | -99.2816 | -100.9089 | -102.2519 | -103.7453 | -105.1804 | -106.559 | -107.9524 | -109.327 | -110.6916 | -112.0485 | -113.395 | -114.1133
Northwest | Restaurant | Minimum | October | All | LDCEU/TDEF | Electric Load with Losses, Incl. Cogeneration | MW | 0.1416 | 0.0713 | -0.0353 | -0.101 | -0.1642 | -0.1747 | -0.3462 | -0.4315 | -1.6276 | -3.0412 | -3.9504 | -5.2478 | -6.9109 | -7.6621 | -9.3329 | -11.3032 | -7.8685 | -10.1956 | -13.4382 | -16.613 | -21.6273 | -26.0831 | -31.4828 | -36.7106 | -40.8212 | -44.7386 | -49.0214 | -53.1782 | -56.8076 | -60.0774 | -62.9879 | -65.4893 | -67.7585 | -69.8985 | -72.0128 | -73.9177 | -75.4634 | -77.4362 | -79.1544 | -81.0231 | -82.6175 | -84.3918 | -85.9221 | -87.5604 | -89.1036 | -90.7889 | -92.2416 | -93.7592 | -95.0169 | -96.426 | -97.7826 | -99.0935 | -100.4251 | -101.7404 | -103.053 | -104.3643 | -105.6673 | -106.3796
Northwest | Restaurant | Minimum | November | All | LDCEU/TDEF | Electric Load with Losses, Incl. Cogeneration | MW | 0.1811 | 0.0772 | -0.0557 | -0.1314 | -0.2211 | -0.2554 | -0.4072 | -0.4959 | -1.7431 | -3.2169 | -4.1633 | -5.4867 | -7.1768 | -7.9825 | -9.6983 | -11.7105 | -8.2266 | -10.6846 | -14.0497 | -17.2925 | -22.4215 | -27.08 | -32.7326 | -37.8094 | -42.1788 | -46.1835 | -50.5872 | -54.864 | -58.6139 | -62.0047 | -64.9303 | -67.428 | -69.6972 | -71.8508 | -73.986 | -75.9063 | -77.468 | -79.476 | -81.2297 | -83.1414 | -84.7741 | -86.5979 | -88.175 | -89.8629 | -91.4564 | -93.2019 | -94.7079 | -96.2687 | -97.5603 | -99.0112 | -100.4079 | -101.7586 | -103.1321 | -104.4887 | -105.8436 | -107.1983 | -108.5446 | -109.2791
Northwest | Restaurant | Minimum | December | All | LDCEU/TDEF | Electric Load with Losses, Incl. Cogeneration | MW | 0.2447 | 0.1287 | 0.0156 | -0.057 | -0.1492 | -0.1965 | -0.3289 | -0.4331 | -1.625 | -3.056 | -3.9887 | -5.2514 | -6.8881 | -7.7013 | -9.3752 | -11.3675 | -8.047 | -10.6176 | -14.121 | -17.5118 | -22.7796 | -27.455 | -33.2395 | -38.6902 | -42.9371 | -47.008 | -51.4816 | -55.8234 | -59.6312 | -63.0742 | -66.0143 | -68.521 | -70.7986 | -72.9622 | -75.1092 | -77.0391 | -78.6087 | -80.6324 | -82.4001 | -84.3301 | -85.9791 | -87.8232 | -89.4191 | -91.1285 | -92.7433 | -94.5143 | -96.0435 | -97.6266 | -98.9372 | -100.4108 | -101.8296 | -103.2024 | -104.5994 | -105.9792 | -107.3581 | -108.7375 | -110.1087 | -110.8592
Northwest | Lodging | Peak | January | All | LDCEU/TDEF | Electric Load with Losses, Incl. Cogeneration | MW | 0.6873 | 0.906 | 0.0346 | -0.4185 | -1.2981 | -1.6139 | -3.6307 | -4.2748 | -12.3347 | -19.8099 | -25.2564 | -31.2276 | -39.0958 | -43.4751 | -52.5618 | -63.4539 | -51.0557 | -48.9673 | -46.3246 | -40.0434 | -38.5419 | -36.2863 | -37.2326 | -37.8562 | -37.9808 | -38.5211 | -38.3731 | -38.1704 | -37.8623 | -37.4225 | -37.4529 | -37.3196 | -37.0842 | -36.7985 | -36.5111 | -36.1415 | -35.6961 | -35.378 | -34.9773 | -34.673 | -34.3373 | -34.0738 | -33.771 | -33.5779 | -33.3695 | -33.2181 | -33.0905 | -33.0103 | -32.8733 | -32.8256 | -32.7603 | -32.7072 | -32.6904 | -32.6643 | -32.6676 | -32.6978 | -32.7212 | -32.5648
Northwest | Lodging | Peak | February | All | LDCEU/TDEF | Electric Load with Losses, Incl. Cogeneration | MW | 1.4287 | 1.9843 | 1.8853 | 2.5317 | 2.419 | 2.3647 | 2.5484 | 2.0615 | -4.8295 | -11.3895 | -16.8694 | -22.1962 | -28.498 | -32.1921 | -41.2952 | -51.0404 | -40.1987 | -39.3432 | -37.2194 | -31.8361 | -30.7305 | -29.0503 | -31.0028 | -31.9354 | -30.4071 | -28.705 | -26.7507 | -24.7647 | -22.6462 | -20.41 | -18.4256 | -16.4784 | -14.5541 | -12.6764 | -10.8504 | -9.0234 | -7.325 | -5.7082 | -4.1281 | -2.6772 | -1.4011 | -0.1482 | 0.9423 | 1.9317 | 2.8676 | 3.6782 | 4.3583 | 5.0177 | 5.553 | 6.0091 | 6.4607 | 6.832 | 7.132 | 7.4374 | 7.6627 | 7.8144 | 7.9726 | 8.0458
Northwest | Lodging | Peak | March | All | LDCEU/TDEF | Electric Load with Losses, Incl. Cogeneration | MW | 0.6227 | 0.8386 | 0.2393 | -0.1283 | -0.7622 | -0.9869 | -2.2233 | -2.8861 | -9.9868 | -16.0558 | -21.0675 | -26.3774 | -32.5872 | -35.7108 | -43.8155 | -52.6678 | -41.9518 | -40.1767 | -37.9157 | -32.5301 | -31.3206 | -29.4196 | -30.2518 | -30.8331 | -30.6076 | -30.631 | -30.1707 | -29.671 | -29.0817 | -28.3833 | -28.0101 | -27.5422 | -27.015 | -26.4645 | -25.9241 | -25.3306 | -24.7166 | -24.198 | -23.6359 | -23.1604 | -22.697 | -22.2862 | -21.8801 | -21.5655 | -21.2495 | -20.9937 | -20.7771 | -20.5929 | -20.3948 | -20.2696 | -20.1332 | -20.0193 | -19.9419 | -19.8573 | -19.8062 | -19.786 | -19.76 | -19.6362
Northwest | Lodging | Peak | April | All | LDCEU/TDEF | Electric Load with Losses, Incl. Cogeneration | MW | 0.7486 | 1.0004 | 0.5219 | 0.1616 | -0.3245 | -0.4948 | -1.6921 | -2.7225 | -9.1457 | -15.8131 | -20.3084 | -26.057 | -32.087 | -35.5492 | -43.4243 | -52.404 | -41.7313 | -39.8547 | -37.541 | -32.3014 | -31.0242 | -29.1584 | -30.1381 | -30.308 | -30.1372 | -30.0353 | -29.4674 | -28.873 | -28.1971 | -27.4236 | -26.9945 | -26.477 | -25.9061 | -25.3173 | -24.742 | -24.1199 | -23.4813 | -22.9388 | -22.3581 | -21.864 | -21.3876 | -20.963 | -20.5492 | -20.2247 | -19.9033 | -19.6435 | -19.4254 | -19.2407 | -19.0469 | -18.9249 | -18.7944 | -18.6883 | -18.6193 | -18.5447 | -18.5046 | -18.4963 | -18.483 | -18.3769
Northwest | Lodging | Peak | May | All | LDCEU/TDEF | Electric Load with Losses, Incl. Cogeneration | MW | 0.4125 | 0.801 | 0.1569 | -0.0712 | -0.5758 | -0.4362 | -2.3158 | -2.9611 | -8.5313 | -13.7736 | -17.1507 | -21.9512 | -27.5107 | -30.3056 | -36.6393 | -44.2271 | -35.0521 | -33.0247 | -30.7999 | -26.8739 | -26.2066 | -24.9005 | -25.3453 | -25.7606 | -26.2859 | -27.3886 | -27.9186 | -28.3909 | -28.7877 | -29.0853 | -30.0333 | -30.7724 | -31.3711 | -31.8741 | -32.3302 | -32.6905 | -32.9151 | -33.2198 | -33.4208 | -33.6611 | -33.7977 | -33.9962 | -34.0899 | -34.2536 | -34.3822 | -34.5189 | -34.6288 | -34.781 | -34.8316 | -34.9412 | -35.034 | -35.1095 | -35.1948 | -35.2752 | -35.3548 | -35.4339 | -35.5105 | -35.3814
Northwest | Lodging | Peak | June | All | LDCEU/TDEF | Electric Load with Losses, Incl. Cogeneration | MW | 0.9261 | 3.3916 | 3.9706 | 5.5486 | 6.9891 | 10.089 | 5.8651 | 8.7244 | 3.3423 | 2.0961 | 3.3594 | -4.3805 | -13.0782 | -14.7882 | -21.2735 | -28.8966 | -21.2571 | -20.6744 | -19.045 | -19.4765 | -22.2765 | -24.4205 | -27.8148 | -29.5593 | -32.2604 | -37.4777 | -41.3097 | -44.751 | -47.8615 | -50.6429 | -56.5086 | -61.5133 | -65.8798 | -69.7494 | -73.2589 | -76.3749 | -78.88 | -81.4365 | -83.5742 | -85.6413 | -87.2315 | -88.9119 | -90.137 | -91.4264 | -92.5631 | -93.5956 | -94.4362 | -95.3814 | -95.9514 | -96.5997 | -97.1987 | -97.6831 | -98.1312 | -98.5721 | -98.9418 | -99.2483 | -99.5562 | -99.2505
Northwest | Lodging | Peak | July | All | LDCEU/TDEF | Electric Load with Losses, Incl. Cogeneration | MW | 1.0139 | 4.877 | 6.1377 | 9.6189 | 10.5772 | 16.5066 | 10.4145 | 12.6845 | 10.3653 | 11.9117 | 13.8772 | 6.7149 | -0.6391 | -3.9019 | -6.644 | -13.9635 | -9.0249 | -8.7536 | -9.8841 | -11.8431 | -16.2039 | -20.2617 | -24.6004 | -26.8516 | -30.7317 | -37.2898 | -42.2181 | -46.6429 | -50.6551 | -54.2646 | -61.8213 | -68.2834 | -73.9378 | -78.9647 | -83.5321 | -87.6049 | -90.8958 | -94.2314 | -97.0476 | -99.7444 | -101.8429 | -104.0302 | -105.6551 | -107.3275 | -108.8121 | -110.1556 | -111.2514 | -112.4636 | -113.2131 | -114.0413 | -114.8123 | -115.436 | -116.0072 | -116.5715 | -117.0401 | -117.4242 | -117.8117 | -117.4511
Northwest | Lodging | Peak | August | All | LDCEU/TDEF | Electric Load with Losses, Incl. Cogeneration | MW | 1.3256 | 4.7287 | 5.427 | 8.9991 | 12.4355 | 15.8639 | 12.3804 | 13.1526 | 12.0121 | 9.1237 | 11.3661 | 5.4979 | -2.2953 | -8.2126 | -12.4359 | -17.533 | -13.8444 | -11.5384 | -9.7074 | -12.727 | -18.6562 | -22.465 | -26.7613 | -30.0113 | -33.2428 | -40.1039 | -45.2289 | -49.837 | -54.0249 | -57.7971 | -65.6756 | -72.4051 | -78.2938 | -83.5322 | -88.3011 | -92.5526 | -95.9844 | -99.4725 | -102.4208 | -105.2478 | -107.4481 | -109.7445 | -111.4534 | -113.2139 | -114.7785 | -116.1968 | -117.3571 | -118.6378 | -119.4294 | -120.3068 | -121.1244 | -121.7873 | -122.3963 | -122.998 | -123.5001 | -123.9138 | -124.331 | -123.9518
Northwest | Lodging | Peak | September | All | LDCEU/TDEF | Electric Load with Losses, Incl. Cogeneration | MW | 0.8364 | 2.804 | 2.9462 | 2.9665 | 4.3636 | 6.7158 | 2.6443 | 2.7295 | -1.9154 | -6.9252 | -7.9087 | -16.4877 | -24.055 | -26.9986 | -34.3452 | -41.8626 | -32.594 | -30.4377 | -26.0337 | -25.8534 | -27.8997 | -28.2858 | -30.1348 | -31.5329 | -33.6884 | -37.6398 | -40.4252 | -42.9475 | -45.2367 | -47.2796 | -51.688 | -55.4258 | -58.6773 | -61.5567 | -64.1793 | -66.4989 | -68.341 | -70.2571 | -71.8468 | -73.4032 | -74.5833 | -75.8547 | -76.7643 | -77.7455 | -78.6069 | -79.3962 | -80.0377 | -80.7687 | -81.1927 | -81.6933 | -82.1541 | -82.5253 | -82.8733 | -83.2152 | -83.5045 | -83.7469 | -83.9901 | -83.7176
Northwest | Lodging | Peak | October | All | LDCEU/TDEF | Electric Load with Losses, Incl. Cogeneration | MW | 0.568 | 0.9407 | 0.3044 | 0.0331 | -0.5387 | -0.5822 | -2.4114 | -2.8735 | -9.4324 | -15.4196 | -20.1375 | -25.1432 | -31.2942 | -34.3743 | -41.7596 | -50.5721 | -40.1764 | -38.3088 | -36.0392 | -31.0779 | -29.9837 | -28.3292 | -28.8892 | -29.5089 | -29.4899 | -29.9441 | -29.8644 | -29.7445 | -29.5468 | -29.2479 | -29.4209 | -29.4488 | -29.3841 | -29.2672 | -29.1401 | -28.9425 | -28.6748 | -28.5003 | -28.2588 | -28.0854 | -27.875 | -27.7237 | -27.5312 | -27.4229 | -27.2999 | -27.2168 | -27.1453 | -27.1109 | -27.0241 | -27.0061 | -26.9754 | -26.9508 | -26.952 | -26.9478 | -26.9631 | -26.9963 | -27.0257 | -26.9059
Northwest | Lodging | Peak | November | All | LDCEU/TDEF | Electric Load with Losses, Incl. Cogeneration | MW | 0.6453 | 0.8975 | 0.0235 | -0.2964 | -1.1746 | -1.3155 | -3.2051 | -3.346 | -10.9664 | -17.6283 | -22.1691 | -27.7935 | -34.5412 | -38.4123 | -46.5621 | -56.3266 | -45.0141 | -42.9574 | -40.5495 | -34.934 | -33.4989 | -31.4193 | -32.3349 | -32.4616 | -32.5366 | -32.7741 | -32.4692 | -32.1304 | -31.7087 | -31.1813 | -31.0443 | -30.7858 | -30.4524 | -30.0843 | -29.7205 | -29.2946 | -28.8213 | -28.4529 | -28.0257 | -27.6831 | -27.3273 | -27.0323 | -26.717 | -26.496 | -26.2667 | -26.0905 | -25.9411 | -25.8299 | -25.682 | -25.6099 | -25.5248 | -25.4543 | -25.4169 | -25.3726 | -25.3562 | -25.3654 | -25.3692 | -25.2384
Northwest | Lodging | Peak | December | All | LDCEU/TDEF | Electric Load with Losses, Incl. Cogeneration | MW | 0.8276 | 1.0416 | 0.4718 | 0.2248 | -0.4173 | -0.5644 | -2.0343 | -2.5244 | -9.6791 | -16.3235 | -21.2392 | -26.5917 | -33.1968 | -37.0012 | -45.3962 | -54.9656 | -44.0411 | -42.4937 | -40.236 | -34.596 | -33.1427 | -31.1303 | -32.258 | -33.0376 | -32.3416 | -32.084 | -31.3365 | -30.5605 | -29.6904 | -28.7159 | -28.0389 | -27.2862 | -26.4907 | -25.6911 | -24.916 | -24.0992 | -23.2798 | -22.5694 | -21.8244 | -21.1802 | -20.5753 | -20.0212 | -19.4976 | -19.0701 | -18.6526 | -18.3095 | -18.0224 | -17.7711 | -17.5256 | -17.3577 | -17.1815 | -17.038 | -16.9386 | -16.8321 | -16.7684 | -16.7439 | -16.7134 | -16.6003
Northwest | Lodging | Average | January | All | LDCEU/TDEF | Electric Load with Losses, Incl. Cogeneration | MW | 0.9431 | 1.3281 | 1.1619 | 1.3689 | 1.1854 | 1.2089 | 0.4767 | 0.387 | -5.3297 | -10.3151 | -14.5697 | -18.5877 | -24.1887 | -27.4284 | -34.0193 | -41.8308 | -33.3611 | -32.6598 | -31.2311 | -27.2375 | -26.7378 | -25.6843 | -27.2176 | -28.0919 | -27.7531 | -27.682 | -27.1303 | -26.5217 | -25.8066 | -24.978 | -24.5089 | -23.9491 | -23.3308 | -22.6908 | -22.058 | -21.3754 | -20.6827 | -20.0787 | -19.4385 | -18.8838 | -18.3615 | -17.8824 | -17.4296 | -17.0628 | -16.7041 | -16.4125 | -16.1718 | -15.9626 | -15.7593 | -15.6273 | -15.4882 | -15.3794 | -15.3117 | -15.238 | -15.2043 | -15.2072 | -15.2053 | -15.1286
Northwest | Lodging | Average | February | All | LDCEU/TDEF | Electric Load with Losses, Incl. Cogeneration | MW | 0.707 | 1.0126 | 0.6394 | 0.7144 | 0.372 | 0.2988 | -0.4298 | -0.8685 | -5.8812 | -10.6747 | -14.2256 | -18.2345 | -23.0717 | -25.7807 | -32.0289 | -39.0418 | -31.075 | -30.2203 | -28.7736 | -25.047 | -24.4462 | -23.3068 | -24.3603 | -24.9532 | -24.882 | -24.9195 | -24.5259 | -24.0908 | -23.5732 | -22.9618 | -22.6281 | -22.2139 | -21.7495 | -21.2658 | -20.7901 | -20.2708 | -19.7359 | -19.2816 | -18.7922 | -18.3765 | -17.9774 | -17.6207 | -17.2746 | -17.0049 | -16.738 | -16.5249 | -16.3491 | -16.2021 | -16.049 | -15.9584 | -15.86 | -15.7837 | -15.7403 | -15.6917 | -15.6742 | -15.6852 | -15.6917 | -15.619
Northwest | Lodging | Average | March | All | LDCEU/TDEF | Electric Load with Losses, Incl. Cogeneration | MW | 0.5654 | 0.9526 | 0.5682 | 0.4805 | 0.1601 | 0.2662 | -0.9469 | -1.3144 | -6.8097 | -11.4384 | -15.1223 | -19.6049 | -24.8487 | -27.5085 | -33.9615 | -41.0693 | -32.7179 | -31.5322 | -29.9742 | -26.2246 | -25.811 | -24.7346 | -25.6781 | -26.3376 | -26.6097 | -27.3091 | -27.4557 | -27.5397 | -27.5379 | -27.4276 | -27.7958 | -28.0054 | -28.1105 | -28.1514 | -28.1709 | -28.1124 | -27.9727 | -27.9161 | -27.7863 | -27.7149 | -27.5953 | -27.5312 | -27.416 | -27.379 | -27.3229 | -27.2995 | -27.2812 | -27.298 | -27.2559 | -27.279 | -27.2884 | -27.2999 | -27.3342 | -27.3627 | -27.4072 | -27.4666 | -27.5222 | -27.4235
Northwest | Lodging | Average | April | All | LDCEU/TDEF | Electric Load with Losses, Incl. Cogeneration | MW | 0.5567 | 0.934 | 0.5542 | 0.4054 | 0.1153 | 0.2283 | -1.1118 | -1.7168 | -6.5782 | -11.479 | -14.5919 | -19.2001 | -24.1953 | -26.9905 | -32.9938 | -39.9558 | -31.859 | -30.5476 | -28.9527 | -25.4142 | -24.9474 | -23.9053 | -24.8206 | -25.1663 | -25.6189 | -26.4005 | -26.63 | -26.8031 | -26.8984 | -26.8943 | -27.386 | -27.7121 | -27.9298 | -28.0805 | -28.2068 | -28.2551 | -28.21 | -28.2481 | -28.2083 | -28.2213 | -28.1747 | -28.1837 | -28.1309 | -28.1514 | -28.1509 | -28.1767 | -28.1999 | -28.2602 | -28.2525 | -28.307 | -28.3481 | -28.3867 | -28.4446 | -28.4974 | -28.562 | -28.6375 | -28.71 | -28.6169
Northwest | Lodging | Average | May | All | LDCEU/TDEF | Electric Load with Losses, Incl. Cogeneration | MW | 0.5049 | 1.3172 | 1.0099 | 1.1836 | 1.4111 | 1.8809 | -0.181 | -0.3635 | -4.5556 | -8.7211 | -10.8844 | -15.3408 | -20.5494 | -23.2122 | -28.6691 | -35.1725 | -27.7813 | -26.3508 | -24.7331 | -22.3515 | -22.7368 | -22.4137 | -23.4655 | -24.2161 | -25.293 | -27.2889 | -28.5526 | -29.6902 | -30.7088 | -31.5878 | -33.5168 | -35.117 | -36.4859 | -37.6843 | -38.7779 | -39.721 | -40.439 | -41.2269 | -41.8549 | -42.4965 | -42.9614 | -43.4918 | -43.8494 | -44.272 | -44.6359 | -44.9833 | -45.2701 | -45.6082 | -45.7909 | -46.0337 | -46.2538 | -46.4362 | -46.618 | -46.7947 | -46.9555 | -47.1022 | -47.2474 | -47.109
Northwest | Lodging | Average | June | All | LDCEU/TDEF | Electric Load with Losses, Incl. Cogeneration | MW | 0.5827 | 1.8762 | 1.8557 | 2.4488 | 2.8665 | 4.3021 | 1.5613 | 2.7593 | -2.1464 | -4.8429 | -5.5868 | -11.1702 | -17.5585 | -19.4037 | -25.0721 | -31.7112 | -24.3339 | -23.3508 | -21.9212 | -20.5249 | -21.6238 | -22.1575 | -23.8925 | -24.8711 | -26.5488 | -29.6551 | -31.8102 | -33.762 | -35.5375 | -37.1226 | -40.3744 | -43.1239 | -45.5146 | -47.6349 | -49.5737 | -51.2869 | -52.6423 | -54.0674 | -55.2485 | -56.4134 | -57.2983 | -58.2567 | -58.9464 | -59.6958 | -60.3563 | -60.9682 | -61.4727 | -62.0457 | -62.3858 | -62.7898 | -63.1629 | -63.4704 | -63.7636 | -64.0515 | -64.3028 | -64.5216 | -64.7402 | -64.5567
Northwest | Lodging | Average | July | All | LDCEU/TDEF | Electric Load with Losses, Incl. Cogeneration | MW | 0.7397 | 3.3713 | 3.9996 | 6.2332 | 6.565 | 10.5146 | 5.9246 | 7.2475 | 4.156 | 3.9259 | 4.2317 | -1.6178 | -7.9634 | -10.8558 | -14.2083 | -21.0057 | -15.2549 | -14.5603 | -15.1345 | -15.2941 | -17.9656 | -20.3271 | -23.2121 | -24.7677 | -27.6659 | -32.4444 | -35.9324 | -39.0843 | -41.9597 | -44.5541 | -49.8453 | -54.3512 | -58.2922 | -61.8041 | -65.0146 | -67.8759 | -70.1719 | -72.5361 | -74.5284 | -76.455 | -77.9498 | -79.5239 | -80.6915 | -81.9077 | -82.9906 | -83.9797 | -84.7944 | -85.6988 | -86.2574 | -86.8858 | -87.4719 | -87.9521 | -88.3994 | -88.8409 | -89.2167 | -89.5343 | -89.8537 | -89.5941
Northwest | Lodging | Average | August | All | LDCEU/TDEF | Electric Load with Losses, Incl. Cogeneration | MW | 0.9267 | 3.162 | 3.4049 | 5.6286 | 7.7182 | 9.8317 | 7.1929 | 7.48 | 5.4306 | 2.2094 | 2.8253 | -1.9196 | -8.2362 | -12.7913 | -16.945 | -21.8552 | -17.3311 | -15.3147 | -13.7399 | -14.7849 | -18.5451 | -20.7289 | -23.5328 | -25.7568 | -28.1101 | -32.9556 | -36.4928 | -39.6896 | -42.6071 | -45.2398 | -50.6174 | -55.1968 | -59.2023 | -62.7713 | -66.0343 | -68.942 | -71.2758 | -73.6781 | -75.7035 | -77.6614 | -79.1804 | -80.7801 | -81.9667 | -83.2026 | -84.3027 | -85.3074 | -86.1347 | -87.0525 | -87.6185 | -88.2555 | -88.8496 | -89.3359 | -89.7886 | -90.2355 | -90.6155 | -90.936 | -91.2585 | -90.993
Northwest | Lodging | Average | September | All | LDCEU/TDEF | Electric Load with Losses, Incl. Cogeneration | MW | 0.6989 | 2.2957 | 2.4599 | 2.5645 | 3.6798 | 5.5272 | 2.4739 | 2.5832 | -0.9329 | -4.6876 | -5.4621 | -12.0257 | -17.8764 | -20.2407 | -25.9841 | -31.7749 | -24.7826 | -23.4554 | -20.505 | -20.6784 | -22.6598 | -23.2491 | -25.0377 | -26.2461 | -28.2487 | -31.6456 | -34.0071 | -36.1463 | -38.0977 | -39.8414 | -43.3918 | -46.3932 | -49.0041 | -51.3208 | -53.4426 | -55.3171 | -56.8031 | -58.3631 | -59.6616 | -60.9398 | -61.9134 | -62.966 | -63.7279 | -64.5532 | -65.2814 | -65.9564 | -66.514 | -67.1423 | -67.5165 | -67.9596 | -68.3695 | -68.7076 | -69.0296 | -69.3461 | -69.6223 | -69.8628 | -70.1033 | -69.9059
Northwest | Lodging | Average | October | All | LDCEU/TDEF | Electric Load with Losses, Incl. Cogeneration | MW | 0.4943 | 1.118 | 0.7371 | 0.8104 | 0.6314 | 1.0486 | -0.8121 | -0.9456 | -5.6974 | -9.9526 | -12.911 | -17.2213 | -22.3634 | -24.9444 | -30.5384 | -37.2896 | -29.5679 | -28.2846 | -26.7267 | -23.7335 | -23.6735 | -23.0265 | -23.9065 | -24.6468 | -25.3183 | -26.7028 | -27.447 | -28.1004 | -28.6585 | -29.097 | -30.2939 | -31.2448 | -32.0277 | -32.6928 | -33.2956 | -33.7841 | -34.1158 | -34.5234 | -34.8147 | -35.1389 | -35.3459 | -35.6134 | -35.7652 | -35.9862 | -36.1671 | -36.3532 | -36.508 | -36.7048 | -36.7905 | -36.9371 | -37.0657 | -37.1744 | -37.2923 | -37.4053 | -37.5162 | -37.6255 | -37.7325 | -37.6162
Northwest | Lodging | Average | November | All | LDCEU/TDEF | Electric Load with Losses, Incl. Cogeneration | MW | 0.6549 | 1.0431 | 0.547 | 0.5884 | 0.1371 | 0.2963 | -1.0552 | -0.8606 | -6.5265 | -11.2448 | -14.4562 | -18.7741 | -23.8426 | -26.8086 | -32.8972 | -40.1792 | -31.9229 | -30.7617 | -29.3034 | -25.6311 | -25.0917 | -23.9968 | -25.1809 | -25.542 | -25.7509 | -26.1692 | -26.0903 | -25.9571 | -25.7386 | -25.4178 | -25.4988 | -25.4538 | -25.3263 | -25.1526 | -24.9684 | -24.7207 | -24.4187 | -24.1977 | -23.9187 | -23.7041 | -23.4682 | -23.2815 | -23.0691 | -22.9337 | -22.7883 | -22.684 | -22.5978 | -22.5444 | -22.4546 | -22.4282 | -22.3906 | -22.3633 | -22.3629 | -22.3567 | -22.3729 | -22.4094 | -22.4418 | -22.3526
Northwest | Lodging | Average | December | All | LDCEU/TDEF | Electric Load with Losses, Incl. Cogeneration | MW | 1.054 | 1.486 | 1.472 | 1.7837 | 1.723 | 1.9842 | 1.3157 | 1.2837 | -4.0829 | -8.8508 | -12.6978 | -16.8234 | -21.7542 | -24.715 | -31.3621 | -38.6436 | -30.6082 | -30.1567 | -28.8557 | -25.0951 | -24.5685 | -23.6021 | -25.3073 | -26.3384 | -25.4569 | -24.9407 | -24.0359 | -23.087 | -22.0335 | -20.878 | -20.0195 | -19.1115 | -18.1733 | -17.2372 | -16.3222 | -15.3768 | -14.4582 | -13.6221 | -12.7737 | -12.0153 | -11.3288 | -10.674 | -10.0846 | -9.5756 | -9.0891 | -8.6812 | -8.3436 | -8.0319 | -7.7603 | -7.5557 | -7.3489 | -7.1847 | -7.067 | -6.9443 | -6.8703 | -6.8407 | -6.8065 | -6.7474
Northwest | Lodging | Minimum | January | All | LDCEU/TDEF | Electric Load with Losses, Incl. Cogeneration | MW | 1.5781 | 2.3052 | 3.1626 | 4.4276 | 5.2014 | 5.6318 | 6.7222 | 7.451 | 3.1212 | 0.0512 | -4.1239 | -6.5289 | -10.7489 | -13.5439 | -18.8032 | -24.8749 | -19.3824 | -20.3226 | -20.078 | -17.7331 | -18.2 | -18.2885 | -20.85 | -22.1634 | -20.668 | -19.2837 | -17.6719 | -16.0157 | -14.24 | -12.3669 | -10.7604 | -9.1806 | -7.6148 | -6.0828 | -4.5868 | -3.093 | -1.7089 | -0.3811 | 0.9059 | 2.0944 | 3.1263 | 4.1455 | 5.0148 | 5.8075 | 6.5468 | 7.1782 | 7.695 | 8.1958 | 8.5806 | 8.9008 | 9.2111 | 9.4491 | 9.6245 | 9.8009 | 9.9062 | 9.9465 | 9.9888 | 9.9488
Northwest | Lodging | Minimum | February | All | LDCEU/TDEF | Electric Load with Losses, Incl. Cogeneration | MW | 0.6356 | 0.9662 | 0.8808 | 1.1795 | 1.1197 | 1.1655 | 0.9936 | 0.7912 | -2.5631 | -5.7255 | -8.2429 | -10.9755 | -14.2598 | -16.1666 | -20.6158 | -25.4589 | -20.174 | -20.1592 | -19.6453 | -17.4631 | -17.5526 | -17.1734 | -18.3473 | -18.9817 | -19.0531 | -19.2291 | -19.0119 | -18.7546 | -18.4323 | -18.0335 | -17.8096 | -17.5189 | -17.188 | -16.842 | -16.5042 | -16.1325 | -15.7461 | -15.4262 | -15.0802 | -14.7929 | -14.5171 | -14.2775 | -14.0455 | -13.8757 | -13.7087 | -13.5856 | -13.4919 | -13.4217 | -13.3439 | -13.3184 | -13.2877 | -13.2747 | -13.289 | -13.3 | -13.3366 | -13.3967 | -13.4542 | -13.439
Northwest | Lodging | Minimum | March | All | LDCEU/TDEF | Electric Load with Losses, Incl. Cogeneration | MW | 0.6569 | 1.0665 | 1.136 | 1.3857 | 1.4696 | 1.6885 | 1.5261 | 1.4151 | -2.645 | -5.5946 | -8.6893 | -11.8648 | -15.5266 | -17.3666 | -22.376 | -27.3948 | -21.7023 | -21.5946 | -21.0932 | -18.7384 | -18.9848 | -18.6373 | -19.8855 | -20.6434 | -20.677 | -20.9817 | -20.8507 | -20.6703 | -20.4202 | -20.0836 | -20.0203 | -19.866 | -19.6531 | -19.4093 | -19.1641 | -18.8724 | -18.5524 | -18.2983 | -18.0095 | -17.778 | -17.5436 | -17.3513 | -17.1533 | -17.0225 | -16.8894 | -16.7979 | -16.7305 | -16.6885 | -16.6274 | -16.6227 | -16.6115 | -16.6149 | -16.6451 | -16.6721 | -16.7231 | -16.7962 | -16.8668 | -16.8463
Northwest | Lodging | Minimum | April | All | LDCEU/TDEF | Electric Load with Losses, Incl. Cogeneration | MW | 0.7106 | 1.086 | 1.2664 | 1.4751 | 1.6903 | 1.9157 | 1.8593 | 1.3716 | -1.5358 | -4.7419 | -6.9832 | -10.1928 | -13.1962 | -15.1296 | -19.3212 | -23.859 | -18.8938 | -18.7077 | -18.2071 | -16.2354 | -16.3427 | -16.041 | -17.2651 | -17.7659 | -17.6747 | -17.7024 | -17.3863 | -17.035 | -16.6218 | -16.1386 | -15.889 | -15.5773 | -15.2265 | -14.8595 | -14.4973 | -14.1039 | -13.7021 | -13.3573 | -12.9924 | -12.6814 | -12.3874 | -12.1259 | -11.8781 | -11.6881 | -11.5037 | -11.3627 | -11.2529 | -11.1649 | -11.0767 | -11.0371 | -10.9946 | -10.9713 | -10.9751 | -10.9767 | -11.0043 | -11.0554 | -11.1049 | -11.0964
Northwest | Lodging | Minimum | May | All | LDCEU/TDEF | Electric Load with Losses, Incl. Cogeneration | MW | 0.4001 | 0.8764 | 0.6841 | 0.8522 | 0.7799 | 1.2364 | 0.1601 | -0.1635 | -3.3729 | -6.1977 | -8.0427 | -11.0919 | -14.6449 | -16.4552 | -20.3383 | -24.9257 | -19.6673 | -18.9344 | -18.1787 | -16.5589 | -16.9889 | -16.8601 | -17.7234 | -18.3317 | -19.135 | -20.4606 | -21.237 | -21.9344 | -22.5545 | -23.081 | -24.1563 | -25.0337 | -25.7752 | -26.4208 | -27.0129 | -27.5154 | -27.8833 | -28.3127 | -28.6428 | -28.9971 | -29.2472 | -29.5478 | -29.7441 | -29.9941 | -30.2103 | -30.4249 | -30.6085 | -30.8311 | -30.956 | -31.1288 | -31.287 | -31.4255 | -31.5693 | -31.7095 | -31.8452 | -31.977 | -32.1074 | -32.0458
Northwest | Lodging | Minimum | June | All | LDCEU/TDEF | Electric Load with Losses, Incl. Cogeneration | MW | 0.3643 | 0.8844 | 0.6789 | 0.7632 | 0.746 | 1.1915 | -0.1116 | -0.0534 | -3.4186 | -6.2202 | -7.6546 | -10.9721 | -14.7525 | -16.3652 | -20.2933 | -24.9192 | -19.5373 | -18.8617 | -18.1122 | -16.5297 | -16.9914 | -16.9621 | -17.8435 | -18.4526 | -19.448 | -21.0614 | -22.0751 | -22.9975 | -23.8308 | -24.5643 | -25.9594 | -27.119 | -28.1162 | -28.9984 | -29.8108 | -30.5197 | -31.0588 | -31.6639 | -32.1467 | -32.6474 | -33.0166 | -33.4385 | -33.7294 | -34.0714 | -34.3725 | -34.6621 | -34.9077 | -35.1994 | -35.372 | -35.5921 | -35.7954 | -35.9709 | -36.1471 | -36.3197 | -36.4811 | -36.6331 | -36.7839 | -36.7093
Northwest | Lodging | Minimum | July | All | LDCEU/TDEF | Electric Load with Losses, Incl. Cogeneration | MW | 0.4173 | 1.5856 | 1.6039 | 2.3951 | 2.2365 | 3.8899 | 1.3617 | 1.6634 | -1.4878 | -3.253 | -4.223 | -8.0849 | -12.49 | -14.5604 | -17.8776 | -23.1487 | -17.7434 | -17.081 | -17.2053 | -16.1045 | -17.2551 | -18.0598 | -19.4805 | -20.3507 | -22.1669 | -24.9096 | -26.7937 | -28.5149 | -30.0923 | -31.519 | -34.1737 | -36.4179 | -38.3772 | -40.1307 | -41.7494 | -43.1911 | -44.3271 | -45.544 | -46.554 | -47.5586 | -48.3314 | -49.1664 | -49.7776 | -50.4373 | -51.0277 | -51.5785 | -52.0414 | -52.5686 | -52.8972 | -53.2806 | -53.6391 | -53.9423 | -54.235 | -54.523 | -54.7812 | -55.013 | -55.2444 | -55.1195
Northwest | Lodging | Minimum | August | All | LDCEU/TDEF | Electric Load with Losses, Incl. Cogeneration | MW | 0.5277 | 1.6278 | 1.5533 | 2.4874 | 3.3519 | 4.281 | 2.6119 | 2.5383 | 0.1568 | -2.7833 | -3.3276 | -6.6142 | -10.9783 | -13.8953 | -17.394 | -21.4762 | -17.0809 | -15.8318 | -14.9004 | -14.6406 | -16.6162 | -17.5728 | -19.1357 | -20.4498 | -22.087 | -25.0571 | -27.1331 | -29.0253 | -30.7582 | -32.3263 | -35.283 | -37.79 | -39.9814 | -41.941 | -43.7448 | -45.353 | -46.6289 | -47.9795 | -49.1059 | -50.2182 | -51.0767 | -51.9981 | -52.6753 | -53.3997 | -54.0474 | -54.648 | -55.1507 | -55.7199 | -56.0752 | -56.4855 | -56.869 | -57.1915 | -57.5003 | -57.8043 | -58.074 | -58.3133 | -58.5524 | -58.4153
Northwest | Lodging | Minimum | September | All | LDCEU/TDEF | Electric Load with Losses, Incl. Cogeneration | MW | 0.454 | 1.3441 | 1.3599 | 1.3885 | 1.8921 | 2.8658 | 1.0646 | 1.0345 | -1.6686 | -4.4193 | -5.3493 | -9.4351 | -13.3013 | -14.9798 | -18.9365 | -23.0525 | -18.0459 | -17.3939 | -15.8577 | -15.6882 | -17.0123 | -17.406 | -18.6316 | -19.4888 | -20.9737 | -23.2714 | -24.8157 | -26.2232 | -27.5134 | -28.6706 | -30.8135 | -32.6186 | -34.189 | -35.5873 | -36.877 | -38.0172 | -38.9137 | -39.8781 | -40.6758 | -41.476 | -42.0849 | -42.7541 | -43.2379 | -43.7736 | -44.2493 | -44.697 | -45.0744 | -45.5041 | -45.7679 | -46.0843 | -46.3786 | -46.6289 | -46.873 | -47.1131 | -47.3308 | -47.5291 | -47.7267 | -47.6257
Northwest | Lodging | Minimum | October | All | LDCEU/TDEF | Electric Load with Losses, Incl. Cogeneration | MW | 0.4793 | 0.9031 | 0.7549 | 0.8791 | 0.8326 | 1.0795 | 0.1327 | 0.0667 | -3.4122 | -6.4203 | -9.0189 | -11.8153 | -15.3283 | -17.0671 | -21.1757 | -26.0255 | -20.5603 | -20.1387 | -19.4903 | -17.4315 | -17.5979 | -17.3226 | -18.1862 | -18.8642 | -19.279 | -20.0905 | -20.4199 | -20.6941 | -20.9045 | -21.0334 | -21.5255 | -21.8797 | -22.1437 | -22.3502 | -22.5342 | -22.6548 | -22.6949 | -22.8 | -22.8408 | -22.9212 | -22.9472 | -23.0192 | -23.0356 | -23.1097 | -23.1659 | -23.2402 | -23.3092 | -23.4093 | -23.4496 | -23.5399 | -23.6199 | -23.696 | -23.7867 | -23.8742 | -23.9698 | -24.073 | -24.1745 | -24.1338
Northwest | Lodging | Minimum | November | All | LDCEU/TDEF | Electric Load with Losses, Incl. Cogeneration | MW | 0.8014 | 1.2974 | 1.258 | 1.7861 | 1.7599 | 2.157 | 1.7664 | 2.5555 | -1.5921 | -4.4766 | -6.7135 | -9.6389 | -12.9647 | -15.1976 | -19.5306 | -24.6374 | -19.3066 | -19.23 | -18.8887 | -16.8449 | -17.0258 | -16.7748 | -18.2592 | -18.8314 | -18.6861 | -18.6521 | -18.2634 | -17.8309 | -17.3261 | -16.741 | -16.3938 | -15.9873 | -15.542 | -15.0813 | -14.6264 | -14.139 | -13.652 | -13.2228 | -12.7761 | -12.3891 | -12.0291 | -11.7016 | -11.3976 | -11.1561 | -10.9228 | -10.7394 | -10.5943 | -10.4707 | -10.3549 | -10.2915 | -10.2252 | -10.1826 | -10.1708 | -10.1565 | -10.1725 | -10.2162 | -10.2579 | -10.2497
Northwest | Lodging | Minimum | December | All | LDCEU/TDEF | Electric Load with Losses, Incl. Cogeneration | MW | 1.377 | 2.0656 | 2.8012 | 3.8464 | 4.4976 | 5.1775 | 5.6841 | 6.2435 | 2.5167 | -0.3955 | -3.494 | -6.3213 | -9.5551 | -11.8203 | -17.0032 | -22.1724 | -17.1169 | -18.0016 | -17.8094 | -15.7717 | -16.1117 | -16.179 | -18.5235 | -19.7719 | -18.3125 | -17.0557 | -15.588 | -14.0842 | -12.4729 | -10.7776 | -9.3002 | -7.8481 | -6.412 | -5.0119 | -3.6483 | -2.2898 | -1.0281 | 0.1773 | 1.3464 | 2.4255 | 3.3607 | 4.2865 | 5.074 | 5.7951 | 6.4656 | 7.0381 | 7.5058 | 7.9585 | 8.3052 | 8.5943 | 8.874 | 9.088 | 9.2453 | 9.4036 | 9.4971 | 9.5317 | 9.5683 | 9.5318
Northwest | Hospital | Peak | January | All | LDCEU/TDEF | Electric Load with Losses, Incl. Cogeneration | MW | 0.1016 | 0.3243 | 0.2522 | 0.3249 | 0.2737 | 0.3483 | -0.1282 | -0.1786 | -3.4661 | -6.3523 | -8.2758 | -11.6658 | -21.4258 | -25.3727 | -32.5178 | -40.286 | -30.6135 | -26.3035 | -26.1079 | -25.5214 | -26.7562 | -27.1616 | -29.0471 | -31.9482 | -31.7192 | -32.1066 | -33.0703 | -33.9535 | -34.7433 | -35.4953 | -37.4055 | -39.2972 | -40.9882 | -42.762 | -44.6229 | -46.2663 | -47.5807 | -48.8745 | -50.1816 | -51.3448 | -52.355 | -53.2094 | -53.9717 | -54.7207 | -55.5629 | -56.3657 | -57.1261 | -57.9053 | -58.6853 | -59.4707 | -60.2417 | -61.0114 | -61.7691 | -62.5392 | -63.3024 | -64.0616 | -64.8372 | -64.4616
Northwest | Hospital | Peak | February | All | LDCEU/TDEF | Electric Load with Losses, Incl. Cogeneration | MW | 0.0796 | 0.1529 | -0.0297 | -0.0955 | -0.2941 | -0.4579 | -0.8507 | -1.1065 | -4.3862 | -7.4488 | -9.5526 | -12.7371 | -22.2977 | -26.1246 | -33.213 | -40.887 | -31.5018 | -27.1283 | -27.1228 | -26.1168 | -26.9021 | -26.8068 | -28.1041 | -30.3423 | -29.7191 | -29.3029 | -29.216 | -29.1642 | -29.0973 | -29.0369 | -29.3798 | -29.749 | -30.0559 | -30.4301 | -30.8706 | -31.2242 | -31.4473 | -31.681 | -31.9307 | -32.1335 | -32.2827 | -32.3677 | -32.4248 | -32.4894 | -32.6058 | -32.7178 | -32.8242 | -32.9459 | -33.0808 | -33.2306 | -33.3783 | -33.5367 | -33.7001 | -33.875 | -34.0582 | -34.2509 | -34.4574 | -34.1039
Northwest | Hospital | Peak | March | All | LDCEU/TDEF | Electric Load with Losses, Incl. Cogeneration | MW | 0.0654 | 0.2006 | 0.0643 | 0.0105 | -0.1303 | -0.1875 | -0.6837 | -0.8969 | -4.2 | -7.111 | -9.1349 | -12.4322 | -22.0883 | -25.9201 | -33.0611 | -40.7598 | -31.2287 | -26.7608 | -26.6292 | -25.7031 | -26.5829 | -26.6047 | -27.9438 | -30.3068 | -29.745 | -29.6135 | -29.9622 | -30.3007 | -30.5985 | -30.8928 | -31.9239 | -32.971 | -33.898 | -34.9075 | -36.0003 | -36.9502 | -37.6794 | -38.4096 | -39.1591 | -39.8172 | -40.3768 | -40.8311 | -41.2273 | -41.6243 | -42.0938 | -42.5431 | -42.9699 | -43.415 | -43.8664 | -44.329 | -44.7819 | -45.2385 | -45.6909 | -46.153 | -46.6147 | -47.0774 | -47.5528 | -47.2042
Northwest | Hospital | Peak | April | All | LDCEU/TDEF | Electric Load with Losses, Incl. Cogeneration | MW | 0.0663 | 0.2074 | 0.0786 | 0.0298 | -0.0987 | -0.1412 | -0.6506 | -0.8884 | -4.1031 | -7.0462 | -8.9756 | -12.3001 | -21.8816 | -25.7048 | -32.7783 | -40.4184 | -30.9178 | -26.4415 | -26.2639 | -25.3528 | -26.2333 | -26.2692 | -27.6017 | -29.6078 | -29.2242 | -29.132 | -29.5618 | -29.9733 | -30.3417 | -30.7093 | -31.8703 | -33.0501 | -34.1021 | -35.2455 | -36.4809 | -37.5652 | -38.412 | -39.2602 | -40.1314 | -40.9051 | -41.5727 | -42.1284 | -42.6227 | -43.1159 | -43.6873 | -44.2355 | -44.7583 | -45.2992 | -45.8459 | -46.4017 | -46.9471 | -47.4946 | -48.0359 | -48.5864 | -49.1342 | -49.6811 | -50.2395 | -49.9178
Northwest | Hospital | Peak | May | All | LDCEU/TDEF | Electric Load with Losses, Incl. Cogeneration | MW | 0.0543 | 0.3509 | 0.3376 | 0.4208 | 0.5275 | 0.7143 | 0.139 | 0.1204 | -2.4608 | -4.7572 | -6.0611 | -9.015 | -17.2879 | -20.6779 | -26.7513 | -33.2837 | -25.1779 | -21.3959 | -20.9834 | -20.5309 | -21.5703 | -21.9163 | -23.2855 | -25.4507 | -25.4483 | -26.1059 | -27.4574 | -28.6796 | -29.7932 | -30.8683 | -33.4634 | -36.0234 | -38.3376 | -40.743 | -43.2426 | -45.4849 | -47.3284 | -49.1349 | -50.9543 | -52.5961 | -54.0483 | -55.3156 | -56.4706 | -57.5917 | -58.8123 | -59.9728 | -61.0671 | -62.1714 | -63.2624 | -64.34 | -65.3974 | -66.4386 | -67.4527 | -68.4718 | -69.4676 | -70.4434 | -71.4271 | -71.1305
Northwest | Hospital | Peak | June | All | LDCEU/TDEF | Electric Load with Losses, Incl. Cogeneration | MW | 0.0983 | 1.1175 | 1.5927 | 2.3284 | 3.1522 | 4.7349 | 3.7593 | 5.2187 | 2.9837 | 2.8873 | 4.0608 | 0.2526 | -8.0869 | -10.5748 | -16.1292 | -21.8343 | -14.5664 | -11.9251 | -10.6354 | -11.9298 | -14.1096 | -16.6845 | -19.3043 | -23.5166 | -25.6872 | -30.1113 | -35.9796 | -41.1867 | -45.9127 | -50.3775 | -60.0686 | -69.4234 | -77.9204 | -86.5062 | -95.1867 | -103.043 | -109.6796 | -116.0719 | -122.4012 | -128.1638 | -133.318 | -137.9082 | -142.1479 | -146.1726 | -150.3967 | -154.376 | -158.0925 | -161.7655 | -165.3421 | -168.7922 | -172.1795 | -175.4689 | -178.6395 | -181.8006 | -184.849 | -187.7969 | -190.7455 | -190.327
Northwest | Hospital | Peak | July | All | LDCEU/TDEF | Electric Load with Losses, Incl. Cogeneration | MW | 0.1204 | 1.4582 | 2.1667 | 3.3761 | 4.2176 | 6.6942 | 5.4027 | 6.8115 | 5.9281 | 7.1786 | 8.9097 | 5.7171 | -0.3283 | -3.3741 | -6.1521 | -11.0794 | -5.9512 | -4.1109 | -3.9366 | -5.3577 | -7.6268 | -11.063 | -14.9383 | -19.3009 | -22.3051 | -28.2452 | -35.7269 | -42.38 | -48.4123 | -54.0996 | -66.3077 | -78.0635 | -88.7415 | -99.495 | -110.3231 | -120.1206 | -128.4183 | -136.3955 | -144.2714 | -151.4337 | -157.8417 | -163.5534 | -168.8265 | -173.8235 | -179.0412 | -183.9417 | -188.5256 | -193.0405 | -197.4241 | -201.6566 | -205.7959 | -209.8073 | -213.6646 | -217.5026 | -221.1957 | -224.7579 | -228.3153 | -227.8926
Northwest | Hospital | Peak | August | All | LDCEU/TDEF | Electric Load with Losses, Incl. Cogeneration | MW | 0.124 | 1.5245 | 2.1649 | 3.4573 | 4.8986 | 6.8987 | 6.371 | 7.4186 | 6.9631 | 6.641 | 8.5217 | 5.7628 | -0.9153 | -5.6072 | -9.4606 | -13.2646 | -8.6581 | -5.3462 | -3.1905 | -5.2959 | -9.2558 | -12.6446 | -16.8177 | -21.2892 | -24.5834 | -30.9403 | -38.9563 | -46.0949 | -52.5708 | -58.6813 | -71.8003 | -84.4441 | -95.9252 | -107.4943 | -119.1496 | -129.6919 | -138.6143 | -147.199 | -155.6785 | -163.3824 | -170.2696 | -176.4051 | -182.0577 | -187.4263 | -193.0396 | -198.3127 | -203.2545 | -208.1309 | -212.8678 | -217.4549 | -221.9357 | -226.2825 | -230.4618 | -234.6238 | -238.6293 | -242.496 | -246.358 | -245.901
Northwest | Hospital | Peak | September | All | LDCEU/TDEF | Electric Load with Losses, Incl. Cogeneration | MW | 0.0802 | 0.8948 | 1.2698 | 1.65 | 2.3937 | 3.6148 | 2.8506 | 3.3561 | 1.9275 | 0.8726 | 1.2908 | -2.349 | -9.1804 | -11.7996 | -16.7448 | -21.2241 | -14.9172 | -12.1679 | -9.9493 | -11.8205 | -14.3798 | -15.906 | -18.7068 | -21.8461 | -23.3591 | -26.6089 | -31.0349 | -34.9739 | -38.5545 | -41.947 | -49.2325 | -56.288 | -62.6946 | -69.1915 | -75.7837 | -81.7462 | -86.7706 | -91.625 | -96.4445 | -100.828 | -104.7463 | -108.2307 | -111.4429 | -114.5082 | -117.7413 | -120.7941 | -123.6561 | -126.4964 | -129.2703 | -131.9621 | -134.6034 | -137.1762 | -139.6623 | -142.1441 | -144.545 | -146.8742 | -149.207 | -148.8763
Northwest | Hospital | Peak | October | All | LDCEU/TDEF | Electric Load with Losses, Incl. Cogeneration | MW | 0.0647 | 0.2894 | 0.206 | 0.2293 | 0.176 | 0.2642 | -0.3071 | -0.4159 | -3.4935 | -6.1596 | -7.9297 | -11.1613 | -20.4439 | -24.1628 | -30.956 | -38.3153 | -29.1752 | -24.8853 | -24.6108 | -23.8902 | -24.8756 | -25.0785 | -26.3988 | -28.7697 | -28.4296 | -28.682 | -29.558 | -30.366 | -31.1 | -31.8164 | -33.6829 | -35.5468 | -37.2226 | -38.9935 | -40.8621 | -42.5246 | -43.8639 | -45.1892 | -46.5357 | -47.7409 | -48.7961 | -49.7004 | -50.5144 | -51.3161 | -52.2114 | -53.0665 | -53.878 | -54.7075 | -55.5348 | -56.365 | -57.1785 | -57.9867 | -58.7789 | -59.5798 | -60.3685 | -61.148 | -61.9387 | -61.6175
Northwest | Hospital | Peak | November | All | LDCEU/TDEF | Electric Load with Losses, Incl. Cogeneration | MW | 0.081 | 0.2541 | 0.144 | 0.1644 | 0.0741 | 0.1019 | -0.3711 | -0.4333 | -3.4667 | -6.1084 | -7.8381 | -10.918 | -19.6615 | -23.1684 | -29.6192 | -36.6333 | -27.8655 | -23.9337 | -23.7462 | -23.1033 | -24.1015 | -24.337 | -25.9378 | -28.1086 | -27.9372 | -28.1006 | -28.7706 | -29.3914 | -29.9465 | -30.4808 | -31.9022 | -33.3221 | -34.5897 | -35.9355 | -37.3627 | -38.6193 | -39.6147 | -40.6008 | -41.6031 | -42.4936 | -43.2646 | -43.912 | -44.4883 | -45.0581 | -45.7066 | -46.3269 | -46.9155 | -47.5217 | -48.1309 | -48.747 | -49.3517 | -49.957 | -50.5542 | -51.1615 | -51.7646 | -52.3658 | -52.9798 | -52.6569
Northwest | Hospital | Peak | December | All | LDCEU/TDEF | Electric Load with Losses, Incl. Cogeneration | MW | 0.0892 | 0.2222 | 0.125 | 0.1576 | 0.0543 | 0.0196 | -0.3102 | -0.393 | -3.2931 | -5.9439 | -7.7232 | -10.6179 | -18.9836 | -22.3747 | -28.5787 | -35.3112 | -26.9603 | -23.2477 | -23.1527 | -22.5183 | -23.4636 | -23.6635 | -25.208 | -27.7278 | -27.1498 | -27.1628 | -27.5459 | -27.9093 | -28.2219 | -28.5173 | -29.4774 | -30.4383 | -31.2856 | -32.1958 | -33.1707 | -34.0146 | -34.6619 | -35.3046 | -35.9596 | -36.5337 | -37.0201 | -37.4122 | -37.7543 | -38.0942 | -38.4972 | -38.8824 | -39.2482 | -39.6291 | -40.0177 | -40.4163 | -40.8092 | -41.2077 | -41.6048 | -42.0137 | -42.425 | -42.8407 | -43.2708 | -42.9558
Northwest | Hospital | Average | January | All | LDCEU/TDEF | Electric Load with Losses, Incl. Cogeneration | MW | 0.0874 | 0.2304 | 0.159 | 0.2013 | 0.1339 | 0.1419 | -0.177 | -0.229 | -2.8207 | -5.135 | -6.7041 | -9.3017 | -17.0857 | -20.2822 | -25.9397 | -32.0925 | -24.6241 | -21.2323 | -21.2319 | -20.7112 | -21.6274 | -21.8692 | -23.3586 | -25.6323 | -25.3443 | -25.5046 | -26.0453 | -26.5456 | -26.9864 | -27.4037 | -28.5715 | -29.7307 | -30.7606 | -31.8495 | -32.9992 | -34.0044 | -34.7945 | -35.573 | -36.3599 | -37.0555 | -37.6526 | -38.1465 | -38.5828 | -39.0118 | -39.5039 | -39.9727 | -40.4164 | -40.8733 | -41.3342 | -41.8014 | -42.2609 | -42.723 | -43.1806 | -43.6486 | -44.1159 | -44.5846 | -45.0668 | -44.7687
Northwest | Hospital | Average | February | All | LDCEU/TDEF | Electric Load with Losses, Incl. Cogeneration | MW | 0.0688 | 0.1892 | 0.0978 | 0.1106 | 0.0275 | 0.0116 | -0.3016 | -0.4119 | -2.7862 | -4.9478 | -6.3822 | -8.8058 | -15.8949 | -18.768 | -23.9824 | -29.6282 | -22.7051 | -19.5625 | -19.5393 | -19.0051 | -19.795 | -19.9618 | -21.1924 | -23.1155 | -22.9214 | -22.9911 | -23.4126 | -23.8062 | -24.1529 | -24.4838 | -25.4306 | -26.3771 | -27.217 | -28.1141 | -29.0695 | -29.903 | -30.5529 | -31.1968 | -31.8509 | -32.4284 | -32.9231 | -33.3297 | -33.6882 | -34.0429 | -34.454 | -34.8467 | -35.2193 | -35.6045 | -35.9945 | -36.3914 | -36.7816 | -37.1748 | -37.5647 | -37.9637 | -38.3628 | -38.7635 | -39.1758 | -38.9105
Northwest | Hospital | Average | March | All | LDCEU/TDEF | Electric Load with Losses, Incl. Cogeneration | MW | 0.0678 | 0.2744 | 0.2357 | 0.2904 | 0.2789 | 0.3933 | -0.0195 | -0.0627 | -2.5533 | -4.6589 | -6.0512 | -8.7172 | -16.2694 | -19.3237 | -24.8423 | -30.7893 | -23.4109 | -20.0449 | -19.8894 | -19.4559 | -20.4198 | -20.7608 | -22.1642 | -24.3605 | -24.2786 | -24.7049 | -25.6536 | -26.5186 | -27.3018 | -28.0533 | -29.855 | -31.6393 | -33.2424 | -34.9179 | -36.6693 | -38.227 | -39.4884 | -40.7294 | -41.9824 | -43.1037 | -44.0855 | -44.928 | -45.6849 | -46.4281 | -47.2527 | -48.0392 | -48.7848 | -49.5459 | -50.3042 | -51.0644 | -51.8095 | -52.55 | -53.2765 | -54.0116 | -54.7367 | -55.4542 | -56.1835 | -55.9016
Northwest | Hospital | Average | April | All | LDCEU/TDEF | Electric Load with Losses, Incl. Cogeneration | MW | 0.0645 | 0.2737 | 0.2406 | 0.2972 | 0.2973 | 0.4269 | -0.0014 | -0.0633 | -2.4339 | -4.5134 | -5.79 | -8.4268 | -15.777 | -18.7634 | -24.1199 | -29.9028 | -22.6926 | -19.379 | -19.1842 | -18.7731 | -19.7221 | -20.0734 | -21.4564 | -23.3368 | -23.4049 | -23.8696 | -24.879 | -25.7977 | -26.6324 | -27.4367 | -29.3294 | -31.2045 | -32.8941 | -34.6611 | -36.5086 | -38.1575 | -39.5005 | -40.8227 | -42.1582 | -43.3589 | -44.416 | -45.3301 | -46.1576 | -46.9686 | -47.8629 | -48.7169 | -49.5273 | -50.3517 | -51.1724 | -51.9919 | -52.7963 | -53.5944 | -54.3766 | -55.1664 | -55.9442 | -56.7126 | -57.4913 | -57.2334
Northwest | Hospital | Average | May | All | LDCEU/TDEF | Electric Load with Losses, Incl. Cogeneration | MW | 0.0641 | 0.4928 | 0.595 | 0.8126 | 1.1217 | 1.516 | 0.962 | 1.1522 | -0.7466 | -2.3965 | -3.0674 | -5.6204 | -12.4952 | -15.3989 | -20.3776 | -25.6478 | -19.0439 | -16.0373 | -15.5309 | -15.5828 | -16.8838 | -17.6791 | -19.3599 | -21.6656 | -22.247 | -23.7089 | -25.9644 | -27.982 | -29.8205 | -31.5746 | -35.4391 | -39.2125 | -42.633 | -46.1364 | -49.7282 | -52.9672 | -55.6696 | -58.2984 | -60.9258 | -63.308 | -65.4286 | -67.3008 | -69.017 | -70.671 | -72.4411 | -74.1206 | -75.7015 | -77.2856 | -78.8426 | -80.3687 | -81.8672 | -83.3359 | -84.7626 | -86.1924 | -87.5842 | -88.9431 | -90.3095 | -90.0405
Northwest | Hospital | Average | June | All | LDCEU/TDEF | Electric Load with Losses, Incl. Cogeneration | MW | 0.077 | 0.6987 | 0.9394 | 1.347 | 1.7746 | 2.6494 | 1.9704 | 2.7718 | 0.6344 | -0.1311 | 0.0019 | -2.9832 | -10.2316 | -12.5822 | -17.6145 | -22.8465 | -16.2278 | -13.5961 | -12.9316 | -13.4508 | -14.9229 | -16.4407 | -18.2073 | -21.1727 | -22.3495 | -24.9061 | -28.4525 | -31.6171 | -34.4954 | -37.2288 | -43.1485 | -48.8938 | -54.1087 | -59.4116 | -64.8047 | -69.6778 | -73.7753 | -77.741 | -81.6831 | -85.2647 | -88.4627 | -91.3019 | -93.9146 | -96.4146 | -99.0587 | -101.5567 | -103.9046 | -106.2386 | -108.5213 | -110.7446 | -112.9237 | -115.0492 | -117.1047 | -119.158 | -121.1468 | -123.0786 | -125.0147 | -124.722
Northwest | Hospital | Average | July | All | LDCEU/TDEF | Electric Load with Losses, Incl. Cogeneration | MW | 0.1033 | 1.1156 | 1.6233 | 2.5183 | 3.0894 | 4.9107 | 3.8805 | 4.8933 | 3.6784 | 4.1859 | 5.0691 | 2.2319 | -3.8308 | -6.7236 | -9.9329 | -14.9163 | -9.5069 | -7.4035 | -7.4788 | -8.326 | -10.1086 | -12.6812 | -15.7354 | -19.2878 | -21.4569 | -25.8709 | -31.4975 | -36.5211 | -41.0798 | -45.3897 | -54.6125 | -63.5183 | -71.6037 | -79.7736 | -88.0224 | -95.4771 | -101.7773 | -107.8488 | -113.8524 | -119.305 | -124.1779 | -128.5144 | -132.5069 | -136.3084 | -140.2909 | -144.036 | -147.556 | -151.0331 | -154.4176 | -157.7058 | -160.9155 | -164.0338 | -167.0359 | -170.0269 | -172.9105 | -175.6985 | -178.4854 | -178.1498
Northwest | Hospital | Average | August | All | LDCEU/TDEF | Electric Load with Losses, Incl. Cogeneration | MW | 0.094 | 1.0931 | 1.5182 | 2.4165 | 3.4071 | 4.7792 | 4.3581 | 5.0433 | 4.2369 | 3.5494 | 4.5407 | 2.1717 | -3.9677 | -7.8973 | -11.6839 | -15.5023 | -10.8593 | -7.83 | -6.3758 | -7.7161 | -10.6714 | -13.0685 | -16.1801 | -19.6173 | -21.8911 | -26.3702 | -32.0931 | -37.2026 | -41.8404 | -46.2255 | -55.6183 | -64.6896 | -72.9253 | -81.2474 | -89.6512 | -97.2465 | -103.6644 | -109.8506 | -115.9688 | -121.5248 | -126.4892 | -130.9072 | -134.973 | -138.8461 | -142.9052 | -146.7232 | -150.3116 | -153.8581 | -157.3108 | -160.6659 | -163.9412 | -167.1237 | -170.1876 | -173.2408 | -176.1848 | -179.0312 | -181.877 | -181.5322
Northwest | Hospital | Average | September | All | LDCEU/TDEF | Electric Load with Losses, Incl. Cogeneration | MW | 0.0844 | 0.8178 | 1.1396 | 1.4663 | 2.0998 | 3.1442 | 2.447 | 2.868 | 1.3096 | 0.1166 | 0.2393 | -3.2332 | -10.2779 | -13.0124 | -18.13 | -22.8307 | -16.4379 | -13.5307 | -11.6766 | -13.2231 | -15.5408 | -16.8273 | -19.3913 | -22.2802 | -23.5182 | -26.3261 | -30.2099 | -33.6808 | -36.8417 | -39.8455 | -46.3155 | -52.5991 | -58.3015 | -64.0989 | -69.9948 | -75.3219 | -79.8 | -84.1372 | -88.4509 | -92.365 | -95.8577 | -98.9571 | -101.8023 | -104.5326 | -107.4233 | -110.1558 | -112.7283 | -115.2913 | -117.7987 | -120.2488 | -122.6472 | -124.9887 | -127.2537 | -129.5177 | -131.7116 | -133.844 | -135.9824 | -135.6713
Northwest | Hospital | Average | October | All | LDCEU/TDEF | Electric Load with Losses, Incl. Cogeneration | MW | 0.0682 | 0.3891 | 0.4218 | 0.5771 | 0.6843 | 0.9948 | 0.4992 | 0.5899 | -1.605 | -3.3682 | -4.3932 | -6.9875 | -14.0695 | -16.9799 | -22.0516 | -27.5303 | -20.6814 | -17.5385 | -17.1963 | -17.0359 | -18.1489 | -18.744 | -20.2084 | -22.4635 | -22.6871 | -23.6334 | -25.2515 | -26.7085 | -28.0365 | -29.3086 | -32.1696 | -34.9795 | -37.5204 | -40.141 | -42.8469 | -45.2783 | -47.2884 | -49.2535 | -51.2269 | -53.0079 | -54.5858 | -55.9681 | -57.2259 | -58.449 | -59.7743 | -61.0352 | -62.2268 | -63.4305 | -64.6193 | -65.7957 | -66.9498 | -68.0871 | -69.1956 | -70.3105 | -71.4011 | -72.4709 | -73.5508 | -73.2854
Northwest | Hospital | Average | November | All | LDCEU/TDEF | Electric Load with Losses, Incl. Cogeneration | MW | 0.073 | 0.2466 | 0.1736 | 0.2185 | 0.1725 | 0.2451 | -0.1561 | -0.1688 | -2.644 | -4.7706 | -6.1261 | -8.6934 | -16.0275 | -19.0152 | -24.368 | -30.1798 | -23.0078 | -19.7519 | -19.6347 | -19.1711 | -20.0626 | -20.333 | -21.7868 | -23.6706 | -23.6209 | -23.9032 | -24.6335 | -25.3019 | -25.9022 | -26.4766 | -27.9273 | -29.3659 | -30.6542 | -32.0075 | -33.4283 | -34.6853 | -35.6934 | -36.686 | -37.689 | -38.584 | -39.3633 | -40.025 | -40.6178 | -41.1991 | -41.8503 | -42.4712 | -43.0589 | -43.6598 | -44.2605 | -44.8637 | -45.4558 | -46.0461 | -46.6265 | -47.2153 | -47.7982 | -48.377 | -48.9671 | -48.6915
Northwest | Hospital | Average | December | All | LDCEU/TDEF | Electric Load with Losses, Incl. Cogeneration | MW | 0.0829 | 0.2012 | 0.1245 | 0.1641 | 0.0821 | 0.061 | -0.1987 | -0.2507 | -2.6861 | -4.9164 | -6.4019 | -8.8367 | -16.0353 | -19.0074 | -24.2944 | -30.0238 | -23.0703 | -19.9138 | -19.9256 | -19.3937 | -20.2002 | -20.3715 | -21.7645 | -23.9792 | -23.4558 | -23.482 | -23.7995 | -24.0996 | -24.3558 | -24.5948 | -25.4121 | -26.2254 | -26.9411 | -27.7055 | -28.52 | -29.2223 | -29.7593 | -30.2897 | -30.8272 | -31.2964 | -31.6913 | -32.0063 | -32.2792 | -32.5484 | -32.8688 | -33.1735 | -33.4616 | -33.7614 | -34.0675 | -34.3816 | -34.6912 | -35.0058 | -35.3196 | -35.6439 | -35.9709 | -36.3021 | -36.6464 | -36.3683
Northwest | Hospital | Minimum | January | All | LDCEU/TDEF | Electric Load with Losses, Incl. Cogeneration | MW | 0.0821 | 0.1539 | 0.1046 | 0.1494 | 0.0848 | 0.0303 | -0.0559 | -0.0619 | -1.7948 | -3.382 | -4.533 | -6.1554 | -11.2963 | -13.4266 | -17.1685 | -21.2123 | -16.3322 | -14.2461 | -14.4538 | -14.176 | -14.9215 | -15.2121 | -16.4108 | -18.0912 | -18.0254 | -18.1872 | -18.5824 | -18.9503 | -19.2756 | -19.5826 | -20.2346 | -20.8888 | -21.4678 | -22.0908 | -22.759 | -23.3393 | -23.7892 | -24.2391 | -24.6985 | -25.1053 | -25.4549 | -25.7415 | -25.9952 | -26.2524 | -26.5555 | -26.8503 | -27.1372 | -27.4378 | -27.748 | -28.0712 | -28.3914 | -28.72 | -29.0517 | -29.3942 | -29.7432 | -30.1001 | -30.4701 | -30.3015
Northwest | Hospital | Minimum | February | All | LDCEU/TDEF | Electric Load with Losses, Incl. Cogeneration | MW | 0.0634 | 0.141 | 0.0832 | 0.1149 | 0.0568 | 0.024 | -0.0952 | -0.145 | -1.6803 | -3.11 | -4.0863 | -5.6238 | -10.2323 | -12.1212 | -15.5208 | -19.1715 | -14.7187 | -12.8135 | -12.9646 | -12.7095 | -13.3748 | -13.6331 | -14.6535 | -16.0921 | -16.1314 | -16.3029 | -16.7193 | -17.1052 | -17.4504 | -17.7791 | -18.4608 | -19.1451 | -19.754 | -20.4064 | -21.1038 | -21.714 | -22.1936 | -22.6726 | -23.1611 | -23.596 | -23.9728 | -24.2867 | -24.5666 | -24.8488 | -25.1756 | -25.4925 | -25.7996 | -26.1194 | -26.4467 | -26.7845 | -27.1183 | -27.4581 | -27.7989 | -28.1486 | -28.5023 | -28.8612 | -29.2312 | -29.0795
Northwest | Hospital | Minimum | March | All | LDCEU/TDEF | Electric Load with Losses, Incl. Cogeneration | MW | 0.0586 | 0.1767 | 0.1445 | 0.1754 | 0.145 | 0.1712 | -0.0223 | -0.0545 | -1.7758 | -3.2447 | -4.2917 | -6.0549 | -11.1702 | -13.2352 | -17.0065 | -21.0349 | -16.0389 | -13.8873 | -13.9689 | -13.729 | -14.5045 | -14.8439 | -15.9764 | -17.6246 | -17.689 | -18.0279 | -18.7255 | -19.3644 | -19.9452 | -20.5029 | -21.635 | -22.7651 | -23.7802 | -24.8521 | -25.9834 | -26.9877 | -27.7976 | -28.6019 | -29.4189 | -30.1517 | -30.7954 | -31.3472 | -31.8441 | -32.3402 | -32.897 | -33.4341 | -33.9512 | -34.4839 | -35.0209 | -35.5675 | -36.105 | -36.6451 | -37.1808 | -37.7253 | -38.269 | -38.8134 | -39.3692 | -39.2042
Northwest | Hospital | Minimum | April | All | LDCEU/TDEF | Electric Load with Losses, Incl. Cogeneration | MW | 0.0492 | 0.1322 | 0.0916 | 0.0968 | 0.0546 | 0.0503 | -0.1268 | -0.2103 | -1.6933 | -3.0812 | -3.978 | -5.557 | -10.0848 | -11.924 | -15.2605 | -18.8407 | -14.3982 | -12.4547 | -12.5349 | -12.2785 | -12.9249 | -13.1799 | -14.1307 | -15.3454 | -15.4331 | -15.6533 | -16.182 | -16.6685 | -17.1115 | -17.541 | -18.4051 | -19.2749 | -20.0575 | -20.8949 | -21.7878 | -22.5808 | -23.2191 | -23.8567 | -24.5077 | -25.0951 | -25.6132 | -26.0584 | -26.4635 | -26.8684 | -27.3244 | -27.7661 | -28.1928 | -28.6319 | -29.0763 | -29.5284 | -29.9742 | -30.4232 | -30.8695 | -31.323 | -31.7768 | -32.2323 | -32.6965 | -32.5693
Northwest | Hospital | Minimum | May | All | LDCEU/TDEF | Electric Load with Losses, Incl. Cogeneration | MW | 0.0439 | 0.2887 | 0.3264 | 0.4384 | 0.5806 | 0.7896 | 0.4558 | 0.5215 | -0.8824 | -2.104 | -2.696 | -4.4411 | -9.2538 | -11.2523 | -14.7562 | -18.4604 | -13.7913 | -11.7551 | -11.5814 | -11.6033 | -12.5522 | -13.1298 | -14.3628 | -16.0162 | -16.447 | -17.382 | -18.844 | -20.1545 | -21.349 | -22.4911 | -24.8497 | -27.1624 | -29.2602 | -31.4241 | -33.656 | -35.6671 | -37.3428 | -38.9793 | -40.6195 | -42.112 | -43.444 | -44.6204 | -45.7039 | -46.7527 | -47.8799 | -48.9546 | -49.9726 | -50.9945 | -52.0049 | -53.0001 | -53.9795 | -54.9447 | -55.8872 | -56.8336 | -57.7606 | -58.6714 | -59.589 | -59.4342
Northwest | Hospital | Minimum | June | All | LDCEU/TDEF | Electric Load with Losses, Incl. Cogeneration | MW | 0.0405 | 0.3334 | 0.4045 | 0.559 | 0.7165 | 1.0919 | 0.6844 | 0.9889 | -0.5828 | -1.4776 | -1.755 | -3.7024 | -8.7546 | -10.4799 | -14.0696 | -17.8352 | -13.0617 | -11.143 | -10.9325 | -11.0864 | -12.0239 | -12.8454 | -13.9627 | -15.8368 | -16.4187 | -17.6864 | -19.5289 | -21.1769 | -22.675 | -24.1033 | -27.0801 | -29.9836 | -32.6208 | -35.3277 | -38.1023 | -40.6061 | -42.7052 | -44.7455 | -46.7805 | -48.6367 | -50.2977 | -51.7712 | -53.1351 | -54.4438 | -55.8352 | -57.1557 | -58.4031 | -59.6443 | -60.8657 | -62.0593 | -63.2323 | -64.3824 | -65.5004 | -66.619 | -67.7091 | -68.7744 | -69.8437 | -69.688
Northwest | Hospital | Minimum | July | All | LDCEU/TDEF | Electric Load with Losses, Incl. Cogeneration | MW | 0.0502 | 0.5525 | 0.7543 | 1.1588 | 1.3774 | 2.2624 | 1.6132 | 2.0329 | 0.7574 | 0.4394 | 0.4991 | -1.5345 | -6.4734 | -8.6421 | -11.63 | -15.6812 | -11.0126 | -9.1271 | -9.3694 | -9.6317 | -10.7776 | -12.1998 | -14.0677 | -16.3617 | -17.4715 | -19.7807 | -22.7925 | -25.4904 | -27.9358 | -30.2546 | -35.0804 | -39.7572 | -44.0049 | -48.3295 | -52.7209 | -56.6835 | -60.0253 | -63.256 | -66.4565 | -69.3722 | -71.9818 | -74.3027 | -76.4493 | -78.4968 | -80.6483 | -82.6775 | -84.5947 | -86.4874 | -88.3388 | -90.143 | -91.9063 | -93.6256 | -95.2871 | -96.9437 | -98.5483 | -100.1067 | -101.6658 | -101.4847
Northwest | Hospital | Minimum | August | All | LDCEU/TDEF | Electric Load with Losses, Incl. Cogeneration | MW | 0.0484 | 0.626 | 0.8344 | 1.3238 | 1.8729 | 2.6409 | 2.325 | 2.6512 | 1.7467 | 0.9151 | 1.2547 | -0.5216 | -5.381 | -8.2034 | -11.3573 | -14.5765 | -10.5882 | -8.2532 | -7.4976 | -8.2197 | -10.2026 | -11.7183 | -13.8089 | -16.1905 | -17.5818 | -20.3023 | -23.8194 | -26.9639 | -29.8153 | -32.5155 | -38.1666 | -43.635 | -48.6018 | -53.6446 | -58.7543 | -63.3688 | -67.2652 | -71.0272 | -74.7509 | -78.142 | -81.1769 | -83.8782 | -86.3745 | -88.753 | -91.2487 | -93.6007 | -95.8183 | -98.0074 | -100.1453 | -102.2245 | -104.2573 | -106.2369 | -108.1478 | -110.0525 | -111.8947 | -113.6815 | -115.4683 | -115.2641
Northwest | Hospital | Minimum | September | All | LDCEU/TDEF | Electric Load with Losses, Incl. Cogeneration | MW | 0.0526 | 0.4957 | 0.6748 | 0.8573 | 1.2234 | 1.842 | 1.3932 | 1.6201 | 0.4621 | -0.4631 | -0.5113 | -2.8162 | -7.7074 | -9.5948 | -13.1656 | -16.4797 | -11.9731 | -10.0093 | -8.9734 | -9.9666 | -11.5817 | -12.4933 | -14.3087 | -16.3476 | -17.2185 | -19.0615 | -21.6205 | -23.9097 | -25.9948 | -27.9788 | -32.0781 | -36.0679 | -39.6908 | -43.3893 | -47.1631 | -50.5719 | -53.437 | -56.2181 | -58.9876 | -61.5074 | -63.7606 | -65.7619 | -67.6055 | -69.3783 | -71.2585 | -73.0409 | -74.7258 | -76.4052 | -78.054 | -79.6692 | -81.2526 | -82.8035 | -84.3087 | -85.8145 | -87.2796 | -88.7091 | -90.144 | -89.9656
Northwest | Hospital | Minimum | October | All | LDCEU/TDEF | Electric Load with Losses, Incl. Cogeneration | MW | 0.0509 | 0.2318 | 0.2305 | 0.3065 | 0.3382 | 0.4764 | 0.1937 | 0.2236 | -1.3267 | -2.6208 | -3.4491 | -5.1681 | -10.0434 | -12.0313 | -15.5513 | -19.3357 | -14.6077 | -12.5434 | -12.5009 | -12.4045 | -13.2434 | -13.7009 | -14.8084 | -16.4484 | -16.6576 | -17.272 | -18.3328 | -19.2914 | -20.1666 | -21.007 | -22.7261 | -24.4253 | -25.9624 | -27.5632 | -29.2297 | -30.7253 | -31.9586 | -33.172 | -34.3955 | -35.504 | -36.4888 | -37.3515 | -38.1401 | -38.9134 | -39.7574 | -40.5665 | -41.3384 | -42.1216 | -42.9019 | -43.6807 | -44.4468 | -45.2076 | -45.955 | -46.7089 | -47.4529 | -48.1893 | -48.9346 | -48.7846
Northwest | Hospital | Minimum | November | All | LDCEU/TDEF | Electric Load with Losses, Incl. Cogeneration | MW | 0.0667 | 0.1595 | 0.0968 | 0.1306 | 0.0739 | 0.0724 | -0.1067 | -0.0815 | -1.7192 | -3.1384 | -4.0793 | -5.6811 | -10.415 | -12.3571 | -15.8255 | -19.5655 | -14.9707 | -12.9926 | -13.1051 | -12.8536 | -13.5422 | -13.8198 | -14.9416 | -16.2781 | -16.3637 | -16.5856 | -17.0872 | -17.5491 | -17.965 | -18.3629 | -19.1858 | -20.0095 | -20.746 | -21.5301 | -22.3632 | -23.0976 | -23.6821 | -24.264 | -24.8563 | -25.3861 | -25.8484 | -26.2394 | -26.5904 | -26.9418 | -27.3422 | -27.7294 | -28.103 | -28.4896 | -28.8822 | -29.2842 | -29.6806 | -30.0816 | -30.4814 | -30.8898 | -31.3002 | -31.7141 | -32.1385 | -31.9856
Northwest | Hospital | Minimum | December | All | LDCEU/TDEF | Electric Load with Losses, Incl. Cogeneration | MW | 0.0762 | 0.1458 | 0.1025 | 0.1613 | 0.1012 | 0.0501 | 0.0046 | 0.0165 | -1.5467 | -3.0196 | -4.0438 | -5.5355 | -10.125 | -12.0587 | -15.4447 | -19.0747 | -14.7113 | -12.8373 | -13.0291 | -12.7611 | -13.4118 | -13.654 | -14.762 | -16.3632 | -16.1313 | -16.221 | -16.4743 | -16.7142 | -16.9206 | -17.1119 | -17.5693 | -18.0278 | -18.4288 | -18.8637 | -19.3333 | -19.7346 | -20.0368 | -20.3395 | -20.6493 | -20.9199 | -21.1475 | -21.3266 | -21.4818 | -21.641 | -21.8369 | -22.028 | -22.2153 | -22.4145 | -22.6234 | -22.845 | -23.0654 | -23.2948 | -23.5289 | -23.7734 | -24.0254 | -24.2862 | -24.5595 | -24.4041
Northwest | OtherHealth | Peak | January | All | LDCEU/TDEF | Electric Load with Losses, Incl. Cogeneration | MW | 0.19 | 0.396 | 0.3625 | 0.2786 | 0.2206 | 0.4546 | -0.3846 | -0.3868 | -4.6444 | -9.1834 | -12.1906 | -17.0875 | -26.98 | -35.5801 | -40.8432 | -42.0775 | -42.2949 | -32.1927 | -27.6554 | -26.6748 | -24.9447 | -22.5522 | -20.8353 | -19.8213 | -19.5156 | -19.6035 | -19.6121 | -19.591 | -19.5178 | -19.2336 | -19.5693 | -19.8277 | -20.0204 | -20.1608 | -20.2678 | -20.2954 | -20.2399 | -20.1469 | -20.0423 | -19.8863 | -19.6886 | -19.4455 | -19.1829 | -18.9143 | -18.6698 | -18.4074 | -18.1485 | -17.8969 | -17.6558 | -17.4216 | -17.188 | -16.9622 | -16.7398 | -16.5278 | -16.3227 | -16.125 | -15.9397 | -15.5728
Northwest | OtherHealth | Peak | February | All | LDCEU/TDEF | Electric Load with Losses, Incl. Cogeneration | MW | 0.1749 | 0.2561 | 0.0957 | -0.0887 | -0.3034 | -0.3403 | -0.9874 | -1.3347 | -5.4586 | -10.2714 | -13.4405 | -18.2768 | -27.8346 | -36.0019 | -41.7171 | -43.2413 | -42.9318 | -33.4915 | -28.954 | -27.3401 | -25.1748 | -22.1881 | -20.2613 | -18.9713 | -18.2555 | -17.7272 | -17.192 | -16.6324 | -16.0339 | -15.3566 | -14.8606 | -14.3369 | -13.7875 | -13.2203 | -12.6334 | -12.0492 | -11.4724 | -10.8949 | -10.3111 | -9.7348 | -9.1696 | -8.6125 | -8.0636 | -7.5244 | -6.9904 | -6.4699 | -5.9623 | -5.4673 | -4.9863 | -4.5206 | -4.068 | -3.6307 | -3.2086 | -2.8005 | -2.4086 | -2.0327 | -1.6712 | -1.3098
Northwest | OtherHealth | Peak | March | All | LDCEU/TDEF | Electric Load with Losses, Incl. Cogeneration | MW | 0.1186 | 0.2644 | 0.1535 | -0.0428 | -0.1615 | -0.0905 | -0.7666 | -1.0282 | -5.3443 | -9.7352 | -13.0134 | -18.0609 | -27.7309 | -35.8534 | -41.5743 | -42.8651 | -42.6152 | -32.9821 | -28.4845 | -27.0246 | -25.1328 | -22.3863 | -20.4604 | -19.198 | -18.901 | -18.7995 | -18.6405 | -18.4746 | -18.2762 | -17.9498 | -17.9932 | -17.9908 | -17.9492 | -17.8784 | -17.7923 | -17.6532 | -17.4572 | -17.2392 | -17.02 | -16.7665 | -16.4857 | -16.1749 | -15.8532 | -15.5326 | -15.2355 | -14.9288 | -14.6266 | -14.334 | -14.0518 | -13.7774 | -13.5053 | -13.2407 | -12.9804 | -12.7289 | -12.4838 | -12.2454 | -12.0168 | -11.6581
Northwest | OtherHealth | Peak | April | All | LDCEU/TDEF | Electric Load with Losses, Incl. Cogeneration | MW | 0.1244 | 0.2664 | 0.1688 | -0.0487 | -0.1543 | -0.0738 | -0.8183 | -1.2334 | -5.209 | -9.8751 | -12.7753 | -17.9925 | -27.4802 | -35.7679 | -41.158 | -42.4598 | -42.3167 | -32.5464 | -28.0246 | -26.8243 | -24.8251 | -22.1234 | -20.0989 | -19.0694 | -18.7236 | -18.6813 | -18.5714 | -18.4611 | -18.3214 | -18.0475 | -18.1738 | -18.2532 | -18.2937 | -18.305 | -18.3037 | -18.2403 | -18.1115 | -17.9588 | -17.8051 | -17.6125 | -17.3883 | -17.128 | -16.8553 | -16.5818 | -16.3334 | -16.0722 | -15.8157 | -15.5667 | -15.3279 | -15.0956 | -14.8632 | -14.6372 | -14.4139 | -14.1976 | -13.9866 | -13.7811 | -13.5837 | -13.2366
Northwest | OtherHealth | Peak | May | All | LDCEU/TDEF | Electric Load with Losses, Incl. Cogeneration | MW | 0.0769 | 0.4101 | 0.3463 | 0.3848 | 0.4487 | 0.843 | 0.0989 | 0.0123 | -3.3962 | -6.8522 | -8.9769 | -13.4817 | -21.9046 | -29.3048 | -33.8699 | -34.8357 | -35.1968 | -26.2517 | -22.5032 | -22.1774 | -21.0622 | -19.251 | -17.8968 | -17.2303 | -17.4966 | -18.2903 | -18.9272 | -19.5792 | -20.1988 | -20.5556 | -21.7465 | -22.8398 | -23.8626 | -24.8225 | -25.764 | -26.5419 | -27.1422 | -27.6749 | -28.202 | -28.6204 | -28.9407 | -29.1575 | -29.33 | -29.476 | -29.668 | -29.805 | -29.9297 | -30.05 | -30.1722 | -30.2817 | -30.3743 | -30.4579 | -30.5248 | -30.5894 | -30.6418 | -30.683 | -30.7244 | -30.4067
Northwest | OtherHealth | Peak | June | All | LDCEU/TDEF | Electric Load with Losses, Incl. Cogeneration | MW | 0.144 | 1.3415 | 1.7813 | 2.5537 | 3.5663 | 5.5798 | 4.2977 | 6.0076 | 3.27 | 2.5475 | 4.0147 | -1.3342 | -10.2855 | -16.623 | -20.7932 | -21.1193 | -22.278 | -13.8436 | -11.0825 | -14.0039 | -15.4867 | -16.3498 | -17.3732 | -18.0831 | -19.9728 | -23.8887 | -27.2999 | -30.7099 | -34.0015 | -36.3149 | -41.701 | -46.7066 | -51.4643 | -55.9652 | -60.3648 | -64.1884 | -67.4038 | -70.3574 | -73.239 | -75.7525 | -77.9213 | -79.7249 | -81.3699 | -82.8629 | -84.4522 | -85.8246 | -87.1297 | -88.3723 | -89.589 | -90.7156 | -91.7749 | -92.776 | -93.6981 | -94.591 | -95.4188 | -96.1868 | -96.9355 | -96.5504
Northwest | OtherHealth | Peak | July | All | LDCEU/TDEF | Electric Load with Losses, Incl. Cogeneration | MW | 0.1596 | 1.7333 | 2.4241 | 3.7553 | 4.7659 | 7.8097 | 6.1422 | 7.8606 | 6.7099 | 7.8143 | 10.3029 | 5.873 | -1.0777 | -7.4053 | -9.0574 | -9.4358 | -11.6712 | -4.5408 | -4.0662 | -7.8536 | -10.5745 | -13.0217 | -14.8158 | -16.1979 | -19.1949 | -24.3794 | -28.9165 | -33.4424 | -37.8169 | -40.9372 | -47.9941 | -54.562 | -60.8083 | -66.7265 | -72.5122 | -77.5601 | -81.8311 | -85.7681 | -89.6077 | -92.978 | -95.9068 | -98.3691 | -100.6274 | -102.6827 | -104.848 | -106.7283 | -108.5315 | -110.2439 | -111.9172 | -113.4704 | -114.9364 | -116.3237 | -117.608 | -118.8513 | -120.0086 | -121.0867 | -122.1371 | -121.7511
Northwest | OtherHealth | Peak | August | All | LDCEU/TDEF | Electric Load with Losses, Incl. Cogeneration | MW | 0.1636 | 1.7733 | 2.3494 | 3.7452 | 5.4536 | 7.9487 | 7.0875 | 8.4048 | 7.6716 | 6.9762 | 9.6156 | 5.5903 | -2.022 | -10.2928 | -12.9279 | -11.6823 | -15.194 | -6.2083 | -3.4109 | -8.4132 | -12.219 | -14.6037 | -16.3483 | -18.593 | -21.1185 | -26.7008 | -31.5811 | -36.4476 | -41.1544 | -44.5149 | -52.1212 | -59.2047 | -65.9368 | -72.3191 | -78.5605 | -84.006 | -88.6089 | -92.8531 | -96.9985 | -100.6316 | -103.7859 | -106.4364 | -108.8629 | -111.0768 | -113.4131 | -115.4414 | -117.3901 | -119.2444 | -121.0566 | -122.7442 | -124.3356 | -125.8433 | -127.2396 | -128.593 | -129.8536 | -131.0293 | -132.1758 | -131.7559
Northwest | OtherHealth | Peak | September | All | LDCEU/TDEF | Electric Load with Losses, Incl. Cogeneration | MW | 0.1102 | 1.0471 | 1.3825 | 1.7408 | 2.6192 | 4.1447 | 3.1234 | 3.773 | 1.8411 | 0.0608 | 0.4873 | -4.5403 | -11.7434 | -17.9022 | -21.4946 | -20.873 | -22.4999 | -14.3028 | -10.3721 | -13.6059 | -14.8561 | -15.07 | -15.1873 | -15.6886 | -17.3245 | -20.2265 | -22.741 | -25.2637 | -27.7034 | -29.4222 | -33.4216 | -37.1432 | -40.6796 | -44.0303 | -47.312 | -50.1594 | -52.5447 | -54.7366 | -56.8826 | -58.7473 | -60.3507 | -61.6776 | -62.8836 | -63.9824 | -65.1618 | -66.1786 | -67.1484 | -68.0759 | -68.9867 | -69.8348 | -70.6312 | -71.3858 | -72.0822 | -72.7577 | -73.3855 | -73.9697 | -74.5404 | -74.231
Northwest | OtherHealth | Peak | October | All | LDCEU/TDEF | Electric Load with Losses, Incl. Cogeneration | MW | 0.0954 | 0.3555 | 0.246 | 0.1538 | 0.1177 | 0.336 | -0.5325 | -0.6402 | -4.6009 | -8.7296 | -11.6548 | -16.456 | -25.8059 | -33.7853 | -38.9367 | -40.2424 | -40.2279 | -30.6971 | -26.4498 | -25.5109 | -23.8013 | -21.602 | -19.85 | -18.7423 | -18.7621 | -19.1053 | -19.3369 | -19.5736 | -19.7791 | -19.7892 | -20.4083 | -20.9568 | -21.449 | -21.8961 | -22.3277 | -22.6488 | -22.8498 | -23.0063 | -23.1614 | -23.2423 | -23.2589 | -23.2073 | -23.1269 | -23.0359 | -22.9821 | -22.8957 | -22.8066 | -22.7211 | -22.6425 | -22.5633 | -22.4758 | -22.3879 | -22.294 | -22.2034 | -22.1101 | -22.0149 | -21.9247 | -21.58
Northwest | OtherHealth | Peak | November | All | LDCEU/TDEF | Electric Load with Losses, Incl. Cogeneration | MW | 0.1562 | 0.3545 | 0.2061 | 0.1314 | 0.001 | 0.2119 | -0.6142 | -0.469 | -4.5413 | -8.6385 | -11.1591 | -15.8379 | -24.588 | -32.3256 | -37.1626 | -38.3483 | -38.3546 | -29.136 | -25.0858 | -24.1659 | -22.4702 | -20.1127 | -18.3939 | -17.5955 | -17.2802 | -17.304 | -17.2643 | -17.2106 | -17.1201 | -16.8736 | -17.0902 | -17.2504 | -17.3629 | -17.4379 | -17.4918 | -17.4819 | -17.4042 | -17.2982 | -17.1871 | -17.0342 | -16.8471 | -16.6231 | -16.384 | -16.1424 | -15.9241 | -15.6921 | -15.4626 | -15.2409 | -15.0287 | -14.8226 | -14.6172 | -14.4181 | -14.2217 | -14.0337 | -13.8511 | -13.6743 | -13.5072 | -13.1877
Northwest | OtherHealth | Peak | December | All | LDCEU/TDEF | Electric Load with Losses, Incl. Cogeneration | MW | 0.181 | 0.2946 | 0.2808 | 0.1319 | -0.0056 | 0.1986 | -0.6434 | -0.6932 | -4.4462 | -8.6734 | -11.2388 | -15.5749 | -23.8792 | -31.1825 | -35.9799 | -36.9874 | -37.0234 | -28.386 | -24.4311 | -23.3687 | -21.5922 | -19.3653 | -17.6539 | -16.6492 | -16.0973 | -15.736 | -15.3551 | -14.9353 | -14.4684 | -13.8732 | -13.6223 | -13.3263 | -12.9888 | -12.6205 | -12.2217 | -11.8093 | -11.3895 | -10.96 | -10.5164 | -10.0704 | -9.6271 | -9.1817 | -8.7387 | -8.3004 | -7.8652 | -7.4377 | -7.0227 | -6.6167 | -6.2236 | -5.8448 | -5.4758 | -5.1213 | -4.7809 | -4.4532 | -4.1415 | -3.8457 | -3.564 | -3.2523
Northwest | OtherHealth | Average | January | All | LDCEU/TDEF | Electric Load with Losses, Incl. Cogeneration | MW | 0.1883 | 0.315 | 0.3141 | 0.2275 | 0.1647 | 0.3199 | -0.2998 | -0.2921 | -3.6468 | -7.2766 | -9.738 | -13.4398 | -21.3917 | -28.2278 | -32.5372 | -33.7581 | -33.8286 | -26.2118 | -22.7143 | -21.7213 | -20.2814 | -18.3046 | -16.8771 | -15.9919 | -15.6375 | -15.5609 | -15.4296 | -15.2696 | -15.0648 | -14.7152 | -14.7605 | -14.7521 | -14.6988 | -14.6094 | -14.4936 | -14.3347 | -14.1345 | -13.9129 | -13.6801 | -13.4236 | -13.1489 | -12.852 | -12.5481 | -12.2421 | -11.9483 | -11.6491 | -11.3561 | -11.0694 | -10.7926 | -10.5236 | -10.2593 | -10.0039 | -9.7555 | -9.5168 | -9.2872 | -9.0673 | -8.8582 | -8.5547
Northwest | OtherHealth | Average | February | All | LDCEU/TDEF | Electric Load with Losses, Incl. Cogeneration | MW | 0.1456 | 0.2777 | 0.1991 | 0.1283 | 0.0437 | 0.1457 | -0.3682 | -0.5272 | -3.5129 | -6.9333 | -9.0888 | -12.745 | -19.8611 | -25.9647 | -30.1464 | -31.1989 | -31.123 | -24.0714 | -20.7881 | -19.8928 | -18.548 | -16.5683 | -15.3157 | -14.503 | -14.1719 | -14.1032 | -13.9867 | -13.8539 | -13.687 | -13.4049 | -13.4401 | -13.4326 | -13.3904 | -13.3201 | -13.2317 | -13.1043 | -12.9379 | -12.7537 | -12.5632 | -12.3502 | -12.1196 | -11.8681 | -11.6102 | -11.3511 | -11.1058 | -10.855 | -10.609 | -10.3693 | -10.1383 | -9.9138 | -9.6928 | -9.4791 | -9.2706 | -9.0702 | -8.8769 | -8.6909 | -8.514 | -8.2458
Northwest | OtherHealth | Average | March | All | LDCEU/TDEF | Electric Load with Losses, Incl. Cogeneration | MW | 0.1144 | 0.3382 | 0.3165 | 0.2625 | 0.287 | 0.5433 | -0.0313 | -0.0857 | -3.3395 | -6.5473 | -8.804 | -12.8462 | -20.4572 | -26.867 | -31.2761 | -32.1824 | -32.1984 | -24.6097 | -21.1947 | -20.4812 | -19.3836 | -17.5767 | -16.3342 | -15.557 | -15.5741 | -15.9341 | -16.1922 | -16.4436 | -16.6601 | -16.6905 | -17.286 | -17.8123 | -18.2837 | -18.7094 | -19.1155 | -19.4238 | -19.6262 | -19.7867 | -19.9422 | -20.0321 | -20.0651 | -20.0379 | -19.9845 | -19.9201 | -19.8866 | -19.8245 | -19.7589 | -19.6963 | -19.6396 | -19.5822 | -19.5182 | -19.4545 | -19.386 | -19.3215 | -19.2553 | -19.1883 | -19.1268 | -18.8415
Northwest | OtherHealth | Average | April | All | LDCEU/TDEF | Electric Load with Losses, Incl. Cogeneration | MW | 0.1112 | 0.3315 | 0.313 | 0.2487 | 0.2817 | 0.5406 | -0.087 | -0.253 | -3.1868 | -6.5238 | -8.4348 | -12.5249 | -19.8559 | -26.2749 | -30.3338 | -31.231 | -31.3269 | -23.7704 | -20.409 | -19.9272 | -18.7768 | -17.0508 | -15.7639 | -15.1772 | -15.1835 | -15.607 | -15.9209 | -16.2347 | -16.5167 | -16.6084 | -17.2868 | -17.8951 | -18.4494 | -18.958 | -19.4496 | -19.8351 | -20.1069 | -20.3348 | -20.5579 | -20.7111 | -20.8032 | -20.8295 | -20.8282 | -20.8137 | -20.8312 | -20.8164 | -20.798 | -20.7805 | -20.7683 | -20.7533 | -20.7298 | -20.7052 | -20.6739 | -20.6448 | -20.6125 | -20.578 | -20.5473 | -20.2759
Northwest | OtherHealth | Average | May | All | LDCEU/TDEF | Electric Load with Losses, Incl. Cogeneration | MW | 0.0894 | 0.5754 | 0.6362 | 0.8282 | 1.1464 | 1.7873 | 1.0597 | 1.2389 | -1.2863 | -3.7937 | -4.9283 | -8.7814 | -15.8545 | -22.0322 | -25.7516 | -26.4336 | -26.8888 | -19.481 | -16.482 | -16.9365 | -16.6663 | -15.7564 | -15.0931 | -14.9099 | -15.5139 | -16.9075 | -18.0831 | -19.2662 | -20.4035 | -21.1633 | -23.1178 | -24.9291 | -26.6395 | -28.2547 | -29.8374 | -31.1886 | -32.2906 | -33.2925 | -34.278 | -35.1101 | -35.8023 | -36.3471 | -36.827 | -37.2602 | -37.7478 | -38.1531 | -38.5358 | -38.9048 | -39.2703 | -39.6106 | -39.924 | -40.22 | -40.4881 | -40.749 | -40.9881 | -41.2077 | -41.4236 | -41.1481
Northwest | OtherHealth | Average | June | All | LDCEU/TDEF | Electric Load with Losses, Incl. Cogeneration | MW | 0.1021 | 0.8152 | 1.0045 | 1.3914 | 1.9109 | 3.022 | 2.1316 | 3.0089 | 0.3876 | -1.1951 | -1.2135 | -5.4854 | -13.0299 | -18.6962 | -22.4675 | -23.1562 | -23.6292 | -16.5072 | -13.8102 | -15.106 | -15.5002 | -15.308 | -15.4477 | -15.5006 | -16.6422 | -19.0064 | -21.0397 | -23.0827 | -25.0573 | -26.442 | -29.6909 | -32.7128 | -35.5816 | -38.3001 | -40.9652 | -43.2693 | -45.188 | -46.9486 | -48.6751 | -50.1669 | -51.4417 | -52.4868 | -53.4318 | -54.2913 | -55.221 | -56.0162 | -56.776 | -57.5027 | -58.217 | -58.8822 | -59.5045 | -60.0934 | -60.6348 | -61.1599 | -61.6464 | -62.0976 | -62.5384 | -62.239
Northwest | OtherHealth | Average | July | All | LDCEU/TDEF | Electric Load with Losses, Incl. Cogeneration | MW | 0.1246 | 1.2912 | 1.756 | 2.7058 | 3.3727 | 5.5793 | 4.2461 | 5.4465 | 3.8691 | 3.9699 | 5.1879 | 1.1831 | -5.5475 | -11.5214 | -13.5916 | -14.3291 | -15.7806 | -9.1278 | -8.1074 | -10.6144 | -12.2994 | -13.684 | -14.6656 | -15.4347 | -17.7608 | -21.712 | -25.149 | -28.588 | -31.9171 | -34.3003 | -39.6665 | -44.666 | -49.4192 | -53.9306 | -58.3494 | -62.1976 | -65.4399 | -68.4302 | -71.3558 | -73.9142 | -76.1305 | -77.9851 | -79.681 | -81.2281 | -82.8672 | -84.2853 | -85.6527 | -86.954 | -88.2273 | -89.4142 | -90.5324 | -91.5922 | -92.5733 | -93.5242 | -94.41 | -95.2358 | -96.0415 | -95.7073
Northwest | OtherHealth | Average | August | All | LDCEU/TDEF | Electric Load with Losses, Incl. Cogeneration | MW | 0.1188 | 1.2561 | 1.6194 | 2.5634 | 3.7205 | 5.4234 | 4.7392 | 5.5949 | 4.4343 | 3.236 | 4.5539 | 1.0507 | -5.7499 | -12.8327 | -15.4996 | -14.9044 | -17.3187 | -9.6126 | -6.9798 | -10.2965 | -12.6946 | -13.965 | -14.868 | -16.2647 | -18.0866 | -22.1025 | -25.5958 | -29.0911 | -32.4753 | -34.8978 | -40.3576 | -45.445 | -50.2813 | -54.8717 | -59.3683 | -63.2843 | -66.5836 | -69.6263 | -72.604 | -75.2072 | -77.462 | -79.3485 | -81.0729 | -82.647 | -84.3156 | -85.7597 | -87.1517 | -88.4771 | -89.7743 | -90.9842 | -92.1238 | -93.204 | -94.2042 | -95.1738 | -96.077 | -96.9193 | -97.7408 | -97.401
Northwest | OtherHealth | Average | September | All | LDCEU/TDEF | Electric Load with Losses, Incl. Cogeneration | MW | 0.102 | 0.9249 | 1.189 | 1.4724 | 2.1987 | 3.4906 | 2.5473 | 3.0728 | 0.9789 | -1.0182 | -1.017 | -5.8254 | -13.2157 | -19.4138 | -23.2589 | -23.1893 | -24.3541 | -16.6098 | -12.7014 | -15.3024 | -16.2155 | -16.1235 | -15.9542 | -16.216 | -17.7205 | -20.3217 | -22.5586 | -24.8014 | -26.9701 | -28.4975 | -32.0597 | -35.3761 | -38.521 | -41.5033 | -44.4268 | -46.9561 | -49.062 | -50.9959 | -52.8952 | -54.5343 | -55.9345 | -57.0834 | -58.1198 | -59.0665 | -60.0919 | -60.9701 | -61.8107 | -62.617 | -63.4095 | -64.1509 | -64.8443 | -65.5013 | -66.1063 | -66.6936 | -67.2389 | -67.7454 | -68.241 | -67.9208
Northwest | OtherHealth | Average | October | All | LDCEU/TDEF | Electric Load with Losses, Incl. Cogeneration | MW | 0.0951 | 0.4595 | 0.4634 | 0.5414 | 0.6882 | 1.1537 | 0.4071 | 0.5363 | -2.2872 | -5.0775 | -6.7945 | -10.6057 | -17.8056 | -23.9591 | -27.7718 | -28.6213 | -28.8628 | -21.5144 | -18.3981 | -18.3207 | -17.5717 | -16.3889 | -15.4361 | -14.9022 | -15.2724 | -16.173 | -16.9104 | -17.6494 | -18.3503 | -18.7719 | -20.0753 | -21.274 | -22.394 | -23.4448 | -24.4708 | -25.3299 | -26.0079 | -26.6147 | -27.2128 | -27.6981 | -28.0826 | -28.3614 | -28.5927 | -28.7967 | -29.0453 | -29.2376 | -29.4165 | -29.5909 | -29.7663 | -29.9294 | -30.0746 | -30.2106 | -30.3296 | -30.4465 | -30.5512 | -30.6449 | -30.7392 | -30.4664
Northwest | OtherHealth | Average | November | All | LDCEU/TDEF | Electric Load with Losses, Incl. Cogeneration | MW | 0.1472 | 0.3494 | 0.2483 | 0.2208 | 0.1509 | 0.3975 | -0.305 | -0.1209 | -3.4526 | -6.7586 | -8.7266 | -12.6173 | -20.0012 | -26.4903 | -30.5881 | -31.6918 | -31.6875 | -24.1808 | -20.9006 | -20.2188 | -18.9361 | -17.0689 | -15.6978 | -15.0837 | -14.9185 | -15.1029 | -15.2086 | -15.3038 | -15.3645 | -15.267 | -15.6359 | -15.9463 | -16.2101 | -16.4352 | -16.6409 | -16.7729 | -16.8268 | -16.8484 | -16.8641 | -16.8321 | -16.7595 | -16.643 | -16.5085 | -16.3665 | -16.248 | -16.1101 | -15.972 | -15.8378 | -15.7106 | -15.5852 | -15.4576 | -15.333 | -15.2075 | -15.0877 | -14.9697 | -14.8541 | -14.7455 | -14.4687
Northwest | OtherHealth | Average | December | All | LDCEU/TDEF | Electric Load with Losses, Incl. Cogeneration | MW | 0.1817 | 0.2863 | 0.3015 | 0.1844 | 0.0823 | 0.2949 | -0.4278 | -0.4345 | -3.584 | -7.1521 | -9.2786 | -12.9168 | -20.1042 | -26.3678 | -30.6018 | -31.6467 | -31.6113 | -24.536 | -21.2554 | -20.3 | -18.8255 | -16.9521 | -15.4856 | -14.6134 | -14.1556 | -13.8765 | -13.5691 | -13.2254 | -12.8367 | -12.331 | -12.1272 | -11.881 | -11.5975 | -11.2851 | -10.945 | -10.5901 | -10.2272 | -9.8543 | -9.4677 | -9.0786 | -8.6911 | -8.3004 | -7.9121 | -7.5262 | -7.1421 | -6.7636 | -6.3963 | -6.0358 | -5.6862 | -5.348 | -5.0187 | -4.7018 | -4.397 | -4.1031 | -3.8229 | -3.5567 | -3.3025 | -3.0211
Northwest | OtherHealth | Minimum | January | All | LDCEU/TDEF | Electric Load with Losses, Incl. Cogeneration | MW | 0.1787 | 0.2176 | 0.2862 | 0.1932 | 0.1455 | 0.249 | -0.1073 | -0.0393 | -2.2695 | -4.7984 | -6.5371 | -8.7253 | -14.002 | -18.3894 | -21.2505 | -22.2272 | -22.0471 | -17.4954 | -15.1995 | -14.3427 | -13.3833 | -12.092 | -11.1899 | -10.5721 | -10.1384 | -9.8976 | -9.6319 | -9.3385 | -9.0078 | -8.5991 | -8.3592 | -8.0915 | -7.8019 | -7.4929 | -7.1642 | -6.8338 | -6.5117 | -6.1869 | -5.8493 | -5.521 | -5.2023 | -4.8878 | -4.5806 | -4.2764 | -3.9706 | -3.6743 | -3.3888 | -3.108 | -2.8382 | -2.5788 | -2.3281 | -2.0894 | -1.863 | -1.6455 | -1.4419 | -1.252 | -1.0722 | -0.8878
Northwest | OtherHealth | Minimum | February | All | LDCEU/TDEF | Electric Load with Losses, Incl. Cogeneration | MW | 0.134 | 0.2164 | 0.2006 | 0.1549 | 0.1078 | 0.2015 | -0.0763 | -0.1699 | -2.0497 | -4.3645 | -5.7402 | -8.0492 | -12.6588 | -16.4907 | -19.3433 | -20.1457 | -19.9017 | -15.6905 | -13.5732 | -12.9236 | -12.1209 | -10.8408 | -10.1385 | -9.6261 | -9.3076 | -9.2138 | -9.0845 | -8.9404 | -8.7681 | -8.5232 | -8.4522 | -8.3548 | -8.2372 | -8.102 | -7.9535 | -7.7886 | -7.6119 | -7.4279 | -7.2363 | -7.0404 | -6.8418 | -6.636 | -6.4314 | -6.2274 | -6.0289 | -5.832 | -5.6418 | -5.4556 | -5.2778 | -5.1068 | -4.9404 | -4.782 | -4.6308 | -4.4861 | -4.35 | -4.2228 | -4.1028 | -3.9399
Northwest | OtherHealth | Minimum | March | All | LDCEU/TDEF | Electric Load with Losses, Incl. Cogeneration | MW | 0.1082 | 0.2348 | 0.2686 | 0.1937 | 0.2159 | 0.3891 | 0.0951 | 0.0543 | -2.2018 | -4.3989 | -6.0857 | -8.7744 | -13.903 | -18.0374 | -21.2086 | -21.8608 | -21.6546 | -16.8933 | -14.618 | -13.9573 | -13.2636 | -12.0088 | -11.212 | -10.6388 | -10.5703 | -10.72 | -10.8016 | -10.8776 | -10.9279 | -10.8724 | -11.1134 | -11.3157 | -11.4882 | -11.6355 | -11.7714 | -11.8566 | -11.89 | -11.903 | -11.9118 | -11.8902 | -11.8424 | -11.7641 | -11.6753 | -11.5829 | -11.5079 | -11.4212 | -11.3363 | -11.2547 | -11.1802 | -11.1089 | -11.036 | -10.967 | -10.8993 | -10.8355 | -10.7752 | -10.7187 | -10.6676 | -10.4908
Northwest | OtherHealth | Minimum | April | All | LDCEU/TDEF | Electric Load with Losses, Incl. Cogeneration | MW | 0.104 | 0.187 | 0.2174 | 0.1088 | 0.1153 | 0.2318 | -0.0723 | -0.2812 | -2.0257 | -4.2865 | -5.5433 | -8.0757 | -12.5159 | -16.3664 | -18.959 | -19.5911 | -19.4547 | -15.1278 | -13.0765 | -12.6089 | -11.8072 | -10.6394 | -9.7761 | -9.4236 | -9.2535 | -9.3274 | -9.3455 | -9.3627 | -9.3602 | -9.2793 | -9.4151 | -9.523 | -9.6103 | -9.6804 | -9.7436 | -9.7687 | -9.7566 | -9.7308 | -9.7018 | -9.6525 | -9.5855 | -9.496 | -9.4007 | -9.3034 | -9.2192 | -9.1276 | -9.0395 | -8.9538 | -8.8751 | -8.7995 | -8.7233 | -8.6513 | -8.5814 | -8.5147 | -8.452 | -8.3936 | -8.3393 | -8.1891
Northwest | OtherHealth | Minimum | May | All | LDCEU/TDEF | Electric Load with Losses, Incl. Cogeneration | MW | 0.0794 | 0.3669 | 0.404 | 0.5147 | 0.6286 | 1.0846 | 0.6635 | 0.6776 | -1.2052 | -2.9901 | -3.9935 | -6.6589 | -11.5821 | -15.7895 | -18.409 | -18.9693 | -19.089 | -14.085 | -12.0086 | -12.1751 | -11.9028 | -11.1605 | -10.6223 | -10.4309 | -10.7808 | -11.6214 | -12.3174 | -13.0265 | -13.709 | -14.1731 | -15.3147 | -16.3733 | -17.3773 | -18.3279 | -19.2642 | -20.0598 | -20.7058 | -21.2939 | -21.8736 | -22.3635 | -22.7709 | -23.0885 | -23.3704 | -23.6245 | -23.9136 | -24.1541 | -24.3835 | -24.6046 | -24.8262 | -25.0333 | -25.2251 | -25.4078 | -25.5751 | -25.7384 | -25.8901 | -26.0317 | -26.1714 | -26.0022
Northwest | OtherHealth | Minimum | June | All | LDCEU/TDEF | Electric Load with Losses, Incl. Cogeneration | MW | 0.0738 | 0.4222 | 0.4751 | 0.611 | 0.8226 | 1.3202 | 0.8189 | 1.094 | -0.7995 | -2.4183 | -3.0179 | -5.842 | -10.9486 | -15.048 | -17.6914 | -18.2384 | -18.3888 | -13.4387 | -11.487 | -11.8616 | -11.7683 | -11.1798 | -10.9948 | -10.761 | -11.3162 | -12.4818 | -13.467 | -14.472 | -15.4445 | -16.1304 | -17.7059 | -19.1709 | -20.5675 | -21.8937 | -23.2007 | -24.3227 | -25.2489 | -26.0985 | -26.9333 | -27.6523 | -28.2636 | -28.7571 | -29.2047 | -29.6088 | -30.0519 | -30.4275 | -30.7888 | -31.1332 | -31.4748 | -31.7918 | -32.0885 | -32.3701 | -32.6292 | -32.8807 | -33.1143 | -33.3317 | -33.5443 | -33.3659
Northwest | OtherHealth | Minimum | July | All | LDCEU/TDEF | Electric Load with Losses, Incl. Cogeneration | MW | 0.0782 | 0.6575 | 0.833 | 1.2506 | 1.5116 | 2.5629 | 1.7681 | 2.2518 | 0.5965 | -0.2841 | -0.3418 | -3.2967 | -8.5315 | -13.083 | -15.1116 | -15.8261 | -16.3204 | -11.2225 | -9.9347 | -10.9349 | -11.3968 | -11.5695 | -11.6607 | -11.7387 | -13.0065 | -15.0853 | -16.8745 | -18.6874 | -20.4465 | -21.7184 | -24.5093 | -27.1105 | -29.5932 | -31.9557 | -34.2808 | -36.2971 | -37.9875 | -39.5482 | -41.0781 | -42.4156 | -43.5728 | -44.5342 | -45.4174 | -46.2192 | -47.0733 | -47.8083 | -48.5231 | -49.201 | -49.8674 | -50.487 | -51.0718 | -51.627 | -52.1418 | -52.6407 | -53.1064 | -53.5414 | -53.9658 | -53.7582
Northwest | OtherHealth | Minimum | August | All | LDCEU/TDEF | Electric Load with Losses, Incl. Cogeneration | MW | 0.0753 | 0.7425 | 0.924 | 1.4292 | 2.0645 | 3.0236 | 2.5387 | 2.9659 | 1.6997 | 0.3653 | 0.6894 | -1.9842 | -7.2093 | -12.4278 | -14.663 | -14.4838 | -15.7959 | -10.0643 | -7.9875 | -9.8113 | -10.9772 | -11.3742 | -11.6381 | -12.3042 | -13.4158 | -15.8524 | -17.9584 | -20.085 | -22.1478 | -23.6391 | -26.9177 | -29.9737 | -32.8889 | -35.6612 | -38.3858 | -40.7535 | -42.744 | -44.5821 | -46.3823 | -47.9584 | -49.3247 | -50.4644 | -51.5116 | -52.4639 | -53.4755 | -54.3492 | -55.196 | -56 | -56.7894 | -57.5237 | -58.2171 | -58.8751 | -59.4854 | -60.0769 | -60.629 | -61.1446 | -61.6476 | -61.4265
Northwest | OtherHealth | Minimum | September | All | LDCEU/TDEF | Electric Load with Losses, Incl. Cogeneration | MW | 0.0765 | 0.577 | 0.7302 | 0.9016 | 1.3105 | 2.0827 | 1.4918 | 1.7899 | 0.2264 | -1.2845 | -1.5148 | -4.6823 | -9.7597 | -14.0225 | -16.6694 | -16.7612 | -17.3615 | -12.1777 | -9.5844 | -11.1265 | -11.591 | -11.4233 | -11.1863 | -11.2844 | -12.2928 | -13.9693 | -15.4004 | -16.8486 | -18.2528 | -19.2634 | -21.5096 | -23.6041 | -25.5988 | -27.4955 | -29.3624 | -30.9767 | -32.3213 | -33.5592 | -34.7772 | -35.8324 | -36.7372 | -37.4804 | -38.156 | -38.7735 | -39.443 | -40.0184 | -40.5729 | -41.1045 | -41.6295 | -42.1213 | -42.5831 | -43.0226 | -43.4297 | -43.8253 | -44.1949 | -44.5406 | -44.8791 | -44.6836
Northwest | OtherHealth | Minimum | October | All | LDCEU/TDEF | Electric Load with Losses, Incl. Cogeneration | MW | 0.0911 | 0.3104 | 0.3289 | 0.3394 | 0.4182 | 0.6956 | 0.2136 | 0.2833 | -1.6959 | -3.7135 | -5.1346 | -7.627 | -12.5576 | -16.6382 | -19.3278 | -20.0325 | -19.9923 | -15.2475 | -13.1643 | -12.9315 | -12.3229 | -11.4962 | -10.7959 | -10.3242 | -10.519 | -11.0158 | -11.4051 | -11.7993 | -12.1695 | -12.3838 | -13.0727 | -13.7035 | -14.2927 | -14.8447 | -15.3856 | -15.8311 | -16.1753 | -16.4814 | -16.7831 | -17.0236 | -17.2097 | -17.3354 | -17.4375 | -17.5253 | -17.6403 | -17.7252 | -17.8058 | -17.8847 | -17.9674 | -18.045 | -18.1135 | -18.1794 | -18.2379 | -18.2962 | -18.3503 | -18.4009 | -18.4529 | -18.285
Northwest | OtherHealth | Minimum | November | All | LDCEU/TDEF | Electric Load with Losses, Incl. Cogeneration | MW | 0.1471 | 0.2634 | 0.2084 | 0.18 | 0.1058 | 0.2957 | -0.1549 | 0.1201 | -2.146 | -4.358 | -5.5906 | -8.0291 | -12.7674 | -16.8607 | -19.5843 | -20.5019 | -20.2096 | -15.7545 | -13.6949 | -13.1221 | -12.279 | -11.0339 | -10.1309 | -9.8027 | -9.5378 | -9.5275 | -9.4716 | -9.4041 | -9.3101 | -9.1334 | -9.1711 | -9.1787 | -9.1631 | -9.1277 | -9.0798 | -9.0041 | -8.9033 | -8.7906 | -8.6716 | -8.5394 | -8.3966 | -8.2387 | -8.0779 | -7.9163 | -7.7641 | -7.6092 | -7.4589 | -7.3123 | -7.1734 | -7.0401 | -6.909 | -6.7843 | -6.6646 | -6.5503 | -6.4428 | -6.3421 | -6.2479 | -6.0836
Northwest | OtherHealth | Minimum | December | All | LDCEU/TDEF | Electric Load with Losses, Incl. Cogeneration | MW | 0.1565 | 0.197 | 0.2816 | 0.1672 | 0.0954 | 0.3014 | -0.2015 | -0.1377 | -2.1439 | -4.5884 | -5.8857 | -8.0927 | -12.6274 | -16.4709 | -19.3081 | -20.1067 | -19.834 | -15.786 | -13.7022 | -12.951 | -12.0024 | -10.8589 | -9.9242 | -9.3372 | -8.8557 | -8.4831 | -8.1045 | -7.6904 | -7.2367 | -6.7154 | -6.3253 | -5.9119 | -5.4793 | -5.0302 | -4.5578 | -4.102 | -3.6766 | -3.2553 | -2.8175 | -2.4032 | -2.0117 | -1.6369 | -1.2756 | -0.9191 | -0.5523 | -0.2022 | 0.134 | 0.4658 | 0.7866 | 1.0949 | 1.3918 | 1.6745 | 1.9415 | 2.1989 | 2.4393 | 2.6632 | 2.8761 | 3.0457
Northwest | Assembly | Peak | January | All | LDCEU/TDEF | Electric Load with Losses, Incl. Cogeneration | MW | -0.497 | -0.5525 | -1.2869 | -1.5186 | -1.7933 | -1.8247 | -2.4263 | -2.5521 | -9.1091 | -15.9526 | -20.3646 | -24.7587 | -30.5378 | -38.1627 | -42.2916 | -42.0277 | -45.7157 | -39.3457 | -43.2445 | -47.0287 | -50.7833 | -53.2895 | -57.8164 | -62.9559 | -65.4585 | -68.273 | -71.2491 | -74.0071 | -76.3795 | -78.9431 | -82.8617 | -85.8675 | -88.6832 | -91.4239 | -94.3887 | -97.3517 | -100.3393 | -103.4616 | -106.3908 | -109.1032 | -111.5846 | -114.1988 | -116.715 | -119.202 | -121.6896 | -124.205 | -126.7192 | -128.9057 | -131.0706 | -133.2693 | -135.4006 | -137.5242 | -139.638 | -141.7428 | -143.845 | -145.9487 | -148.0515 | -148.2834
Northwest | Assembly | Peak | February | All | LDCEU/TDEF | Electric Load with Losses, Incl. Cogeneration | MW | -1.1372 | -1.1929 | -1.8083 | -1.9956 | -2.3609 | -2.5255 | -2.7132 | -2.723 | -8.9686 | -15.5998 | -19.9715 | -24.2547 | -29.7754 | -37.1875 | -41.2834 | -41.1884 | -44.5464 | -39.5814 | -43.082 | -45.8435 | -48.6566 | -50.391 | -53.7895 | -57.8136 | -59.2902 | -60.9245 | -62.6911 | -64.3665 | -65.7899 | -67.3972 | -69.7771 | -71.5339 | -73.2032 | -74.871 | -76.7606 | -78.6719 | -80.6491 | -82.7732 | -84.7586 | -86.6195 | -88.3439 | -90.1812 | -91.9735 | -93.7729 | -95.5768 | -97.4281 | -99.3068 | -100.9286 | -102.5539 | -104.2229 | -105.832 | -107.4487 | -109.0706 | -110.6759 | -112.297 | -113.9336 | -115.5621 | -115.7382
Northwest | Assembly | Peak | March | All | LDCEU/TDEF | Electric Load with Losses, Incl. Cogeneration | MW | -0.587 | -0.7162 | -1.4716 | -1.715 | -2.075 | -2.2168 | -2.6938 | -2.8572 | -9.2759 | -15.9814 | -20.4033 | -24.7033 | -30.1822 | -37.5307 | -41.4818 | -41.299 | -44.6409 | -38.1022 | -41.2479 | -44.0959 | -46.8072 | -48.3582 | -51.6509 | -55.6682 | -57.0728 | -58.7314 | -60.5638 | -62.2922 | -63.7572 | -65.4005 | -67.9875 | -69.9156 | -71.7361 | -73.5365 | -75.5402 | -77.563 | -79.6348 | -81.8348 | -83.8957 | -85.8113 | -87.5717 | -89.446 | -91.2586 | -93.0654 | -94.8787 | -96.7267 | -98.5877 | -100.199 | -101.8041 | -103.4425 | -105.028 | -106.614 | -108.1984 | -109.7734 | -111.3532 | -112.9396 | -114.5235 | -114.6642
Northwest | Assembly | Peak | April | All | LDCEU/TDEF | Electric Load with Losses, Incl. Cogeneration | MW | -0.5992 | -0.7017 | -1.4646 | -1.7009 | -2.0538 | -2.1916 | -2.6666 | -2.8514 | -9.1291 | -15.8035 | -20.1084 | -24.3876 | -29.7448 | -36.9187 | -40.8232 | -40.608 | -43.8446 | -37.5044 | -40.5689 | -43.3641 | -46.0788 | -47.6259 | -50.9227 | -54.7815 | -56.2279 | -57.8776 | -59.691 | -61.3993 | -62.8538 | -64.4845 | -67.049 | -68.9631 | -70.7692 | -72.5533 | -74.5388 | -76.5421 | -78.5918 | -80.768 | -82.8054 | -84.6994 | -86.4406 | -88.2926 | -90.0846 | -91.8704 | -93.6632 | -95.4858 | -97.3241 | -98.9119 | -100.4936 | -102.1066 | -103.6673 | -105.2278 | -106.7861 | -108.3339 | -109.8861 | -111.4442 | -112.9986 | -113.1389
Northwest | Assembly | Peak | May | All | LDCEU/TDEF | Electric Load with Losses, Incl. Cogeneration | MW | -0.199 | -0.3009 | -0.9617 | -1.1947 | -1.3492 | -1.3965 | -2.0674 | -2.2512 | -8.2952 | -14.6462 | -18.6432 | -22.6981 | -27.78 | -34.6094 | -38.1221 | -37.524 | -40.948 | -33.2151 | -35.4927 | -38.2079 | -40.5357 | -41.7418 | -44.5849 | -48.1875 | -49.3532 | -50.9328 | -52.678 | -54.2992 | -55.6892 | -57.2436 | -60.1129 | -62.3045 | -64.3458 | -66.3275 | -68.4604 | -70.5917 | -72.7266 | -74.9468 | -77.027 | -78.9365 | -80.6688 | -82.492 | -84.2364 | -85.9483 | -87.6589 | -89.3693 | -91.0709 | -92.5332 | -93.9707 | -95.419 | -96.8204 | -98.2071 | -99.5794 | -100.9428 | -102.2952 | -103.6389 | -104.98 | -105.0287
Northwest | Assembly | Peak | June | All | LDCEU/TDEF | Electric Load with Losses, Incl. Cogeneration | MW | -0.1287 | 0.4814 | 0.4852 | 1.0758 | 1.6627 | 2.9508 | 1.9369 | 2.9127 | -2.5338 | -6.8504 | -8.7483 | -12.8763 | -18.5208 | -24.2471 | -27.1844 | -26.0562 | -29.6215 | -22.3257 | -23.9616 | -29.1769 | -33.3054 | -37.2999 | -42.1962 | -48.3997 | -52.1272 | -57.4985 | -62.8546 | -67.661 | -71.8929 | -76.2019 | -85.2052 | -92.525 | -99.2219 | -105.513 | -111.8273 | -117.9258 | -123.785 | -129.5909 | -134.9738 | -139.8382 | -144.1947 | -148.5975 | -152.7156 | -156.6368 | -160.4737 | -164.1603 | -167.7354 | -170.7842 | -173.695 | -176.5334 | -179.2496 | -181.8672 | -184.3931 | -186.8714 | -189.2635 | -191.5793 | -193.8653 | -193.8326
Northwest | Assembly | Peak | July | All | LDCEU/TDEF | Electric Load with Losses, Incl. Cogeneration | MW | -0.1111 | 0.8255 | 1.1578 | 2.2976 | 2.8588 | 4.8607 | 3.6077 | 4.536 | 0.6295 | -2.0283 | -3.1053 | -6.3881 | -10.9807 | -16.38 | -17.4874 | -16.3895 | -20.1894 | -13.7504 | -15.8446 | -20.7734 | -24.7998 | -29.4323 | -35.1877 | -41.3437 | -45.7269 | -52.0888 | -58.3761 | -64.0048 | -68.9592 | -73.9198 | -84.5906 | -93.3321 | -101.3171 | -108.8078 | -116.2412 | -123.3842 | -130.2161 | -136.9282 | -143.1264 | -148.7082 | -153.7038 | -158.722 | -163.3876 | -167.8088 | -172.1168 | -176.2276 | -180.195 | -183.5788 | -186.7932 | -189.9023 | -192.8687 | -195.7094 | -198.4335 | -201.0965 | -203.6502 | -206.1054 | -208.5209 | -208.4357
Northwest | Assembly | Peak | August | All | LDCEU/TDEF | Electric Load with Losses, Incl. Cogeneration | MW | -0.0865 | 0.8101 | 0.9905 | 2.1485 | 3.2607 | 4.7756 | 4.0899 | 4.6949 | 0.742 | -3.3744 | -4.5818 | -7.6955 | -12.6223 | -19.3133 | -21.1085 | -18.8174 | -23.7627 | -15.9383 | -16.2336 | -22.2804 | -27.9279 | -32.6339 | -38.8059 | -45.4463 | -50.0348 | -56.8167 | -63.5315 | -69.553 | -74.8427 | -80.1297 | -91.4965 | -100.8023 | -109.3077 | -117.2877 | -125.2155 | -132.8328 | -140.1279 | -147.3001 | -153.9158 | -159.876 | -165.2149 | -170.5836 | -175.5733 | -180.3076 | -184.9245 | -189.3366 | -193.6016 | -197.2406 | -200.7044 | -204.0575 | -207.2565 | -210.3251 | -213.2684 | -216.1471 | -218.909 | -221.567 | -224.184 | -224.097
Northwest | Assembly | Peak | September | All | LDCEU/TDEF | Electric Load with Losses, Incl. Cogeneration | MW | -0.0722 | 0.2674 | 0.1601 | 0.2993 | 0.725 | 1.4848 | 0.7684 | 0.963 | -2.9586 | -6.9634 | -8.9042 | -12.2686 | -16.25 | -21.1076 | -23.4888 | -22.2252 | -25.4389 | -19.9439 | -20.894 | -25.8002 | -29.7797 | -32.5962 | -37.0754 | -41.7641 | -44.859 | -48.8854 | -52.9294 | -56.5773 | -59.7848 | -63.0865 | -69.3192 | -74.3472 | -78.9671 | -83.3318 | -87.7688 | -92.0833 | -96.265 | -100.4517 | -104.3499 | -107.8939 | -111.0845 | -114.3373 | -117.4023 | -120.3461 | -123.2429 | -126.0608 | -128.8136 | -131.179 | -133.46 | -135.7082 | -137.8715 | -139.9763 | -142.0265 | -144.0489 | -146.0217 | -147.9509 | -149.865 | -149.956
Northwest | Assembly | Peak | October | All | LDCEU/TDEF | Electric Load with Losses, Incl. Cogeneration | MW | -0.3826 | -0.5478 | -1.2322 | -1.4608 | -1.7566 | -1.8234 | -2.4013 | -2.5654 | -8.7335 | -15.1862 | -19.3819 | -23.5012 | -28.7471 | -35.7545 | -39.4775 | -39.1349 | -42.4281 | -35.5765 | -38.3647 | -41.1914 | -43.8353 | -45.2862 | -48.4661 | -52.385 | -53.7635 | -55.4735 | -57.3556 | -59.1179 | -60.6168 | -62.2858 | -65.069 | -67.171 | -69.1441 | -71.0785 | -73.1945 | -75.3198 | -77.4751 | -79.7408 | -81.864 | -83.8275 | -85.6223 | -87.5227 | -89.3517 | -91.1621 | -92.9746 | -94.8101 | -96.6465 | -98.2359 | -99.8103 | -101.4092 | -102.9567 | -104.4978 | -106.0317 | -107.5564 | -109.0791 | -110.6014 | -112.1216 | -112.2328
Northwest | Assembly | Peak | November | All | LDCEU/TDEF | Electric Load with Losses, Incl. Cogeneration | MW | -0.5445 | -0.637 | -1.2127 | -1.4336 | -1.701 | -1.7795 | -2.2584 | -2.3456 | -8.1352 | -14.1613 | -18.0399 | -21.9226 | -26.9232 | -33.6073 | -37.19 | -36.9149 | -40.1461 | -34.5307 | -37.8112 | -40.9414 | -44.0262 | -46.0318 | -49.7832 | -53.9867 | -55.981 | -58.1821 | -60.5273 | -62.7094 | -64.581 | -66.6209 | -69.7027 | -72.0479 | -74.2512 | -76.4064 | -78.7594 | -81.1185 | -83.5097 | -86.0224 | -88.3803 | -90.5683 | -92.5745 | -94.6946 | -96.7403 | -98.7685 | -100.799 | -102.8593 | -104.9238 | -106.7183 | -108.4997 | -110.3122 | -112.0687 | -113.8217 | -115.5697 | -117.3087 | -119.0495 | -120.7937 | -122.5371 | -122.7307
Northwest | Assembly | Peak | December | All | LDCEU/TDEF | Electric Load with Losses, Incl. Cogeneration | MW | -0.568 | -0.6596 | -1.2946 | -1.4982 | -1.7659 | -1.8611 | -2.2495 | -2.3258 | -7.8909 | -13.7332 | -17.5303 | -21.2804 | -26.1923 | -32.7113 | -36.3106 | -36.1584 | -39.2811 | -34.5215 | -38.0166 | -41.1074 | -44.2491 | -46.3305 | -50.1621 | -54.467 | -56.4719 | -58.6999 | -61.0552 | -63.2458 | -65.1313 | -67.1875 | -70.181 | -72.4548 | -74.5936 | -76.6922 | -78.9928 | -81.3025 | -83.649 | -86.1226 | -88.4449 | -90.6047 | -92.5895 | -94.6884 | -96.7197 | -98.7376 | -100.7589 | -102.813 | -104.8758 | -106.6688 | -108.4521 | -110.2697 | -112.0314 | -113.7923 | -115.5515 | -117.3012 | -119.0564 | -120.8188 | -122.5798 | -122.7952
Northwest | Assembly | Average | January | All | LDCEU/TDEF | Electric Load with Losses, Incl. Cogeneration | MW | -0.6 | -0.6041 | -1.1721 | -1.3211 | -1.5519 | -1.5923 | -1.9506 | -1.9844 | -7.1265 | -12.4996 | -15.9995 | -19.4648 | -24.0846 | -30.1466 | -33.5108 | -33.4139 | -36.253 | -31.9432 | -35.2499 | -38.2679 | -41.3488 | -43.4564 | -47.1699 | -51.3223 | -53.3933 | -55.6873 | -58.0888 | -60.3158 | -62.2407 | -64.3205 | -67.4083 | -69.775 | -71.9955 | -74.163 | -76.5189 | -78.8739 | -81.2552 | -83.7519 | -86.0915 | -88.2638 | -90.2588 | -92.3607 | -94.3898 | -96.4014 | -98.4142 | -100.4495 | -102.4937 | -104.2676 | -106.0288 | -107.8189 | -109.5528 | -111.2829 | -113.0082 | -114.7223 | -116.4387 | -118.1593 | -119.8771 | -120.0895
Northwest | Assembly | Average | February | All | LDCEU/TDEF | Electric Load with Losses, Incl. Cogeneration | MW | -0.4597 | -0.5287 | -1.0322 | -1.2111 | -1.4407 | -1.5051 | -1.8754 | -1.9729 | -6.6994 | -11.6737 | -14.8882 | -18.081 | -22.226 | -27.7389 | -30.7273 | -30.578 | -33.1674 | -28.8259 | -31.7054 | -34.3898 | -37.0707 | -38.8748 | -42.082 | -45.7338 | -47.5218 | -49.4704 | -51.5289 | -53.4409 | -55.0893 | -56.8777 | -59.521 | -61.5368 | -63.4298 | -65.2814 | -67.3013 | -69.3256 | -71.3763 | -73.5305 | -75.5509 | -77.4264 | -79.1484 | -80.9673 | -82.7232 | -84.4654 | -86.211 | -87.978 | -89.7529 | -91.2943 | -92.8253 | -94.3823 | -95.892 | -97.3992 | -98.9024 | -100.3979 | -101.8954 | -103.3965 | -104.8968 | -105.0776
Northwest | Assembly | Average | March | All | LDCEU/TDEF | Electric Load with Losses, Incl. Cogeneration | MW | -0.3131 | -0.3647 | -0.9179 | -1.0649 | -1.2622 | -1.2485 | -1.7401 | -1.8382 | -6.8735 | -12.0919 | -15.4419 | -18.8464 | -23.2246 | -29.0179 | -32.0677 | -31.8276 | -34.5933 | -29.4146 | -32.2094 | -35.1998 | -38.0885 | -40.0525 | -43.5102 | -47.4841 | -49.445 | -51.6967 | -54.0699 | -56.2655 | -58.1559 | -60.1843 | -63.3859 | -65.8569 | -68.1666 | -70.4048 | -72.8088 | -75.2026 | -77.6064 | -80.1064 | -82.4473 | -84.6101 | -86.5861 | -88.6615 | -90.6527 | -92.6164 | -94.5782 | -96.5535 | -98.5257 | -100.2384 | -101.9309 | -103.6436 | -105.3031 | -106.9528 | -108.5912 | -110.2207 | -111.8448 | -113.4655 | -115.0852 | -115.2531
Northwest | Assembly | Average | April | All | LDCEU/TDEF | Electric Load with Losses, Incl. Cogeneration | MW | -0.2917 | -0.3257 | -0.8705 | -1.0111 | -1.1945 | -1.168 | -1.6694 | -1.779 | -6.6573 | -11.7654 | -14.9846 | -18.3207 | -22.5568 | -28.1471 | -31.1042 | -30.8362 | -33.488 | -28.3885 | -31.0194 | -33.9104 | -36.706 | -38.5945 | -41.9405 | -45.7188 | -47.6236 | -49.8033 | -52.0971 | -54.2162 | -56.0464 | -58.0109 | -61.1509 | -63.5786 | -65.8448 | -68.0386 | -70.3899 | -72.7293 | -75.0741 | -77.509 | -79.788 | -81.8916 | -83.8124 | -85.8274 | -87.7594 | -89.6629 | -91.5641 | -93.4723 | -95.3782 | -97.0297 | -98.6599 | -100.3069 | -101.9024 | -103.4868 | -105.0586 | -106.6212 | -108.1769 | -109.7277 | -111.2766 | -111.4319
Northwest | Assembly | Average | May | All | LDCEU/TDEF | Electric Load with Losses, Incl. Cogeneration | MW | -0.1204 | -0.0296 | -0.4093 | -0.4248 | -0.3197 | -0.1301 | -0.7394 | -0.7148 | -5.1578 | -9.8227 | -12.5475 | -15.6495 | -19.6879 | -24.9414 | -27.5858 | -27.0802 | -29.7888 | -24.32 | -26.4458 | -29.6294 | -32.5634 | -34.6759 | -38.177 | -42.1613 | -44.3247 | -47.0534 | -49.8612 | -52.4196 | -54.6525 | -56.9993 | -61.2094 | -64.5453 | -67.6282 | -70.5682 | -73.622 | -76.6212 | -79.5684 | -82.5648 | -85.3612 | -87.9176 | -90.2311 | -92.6211 | -94.889 | -97.0911 | -99.2743 | -101.4259 | -103.5494 | -105.3794 | -107.1627 | -108.9396 | -110.6558 | -112.3411 | -113.9964 | -115.6362 | -117.2505 | -118.8429 | -120.4288 | -120.5326
Northwest | Assembly | Average | June | All | LDCEU/TDEF | Electric Load with Losses, Incl. Cogeneration | MW | -0.0968 | 0.1464 | -0.0879 | 0.0861 | 0.2601 | 0.8342 | 0.1183 | 0.5171 | -4.0501 | -8.1266 | -10.3407 | -13.5905 | -17.9582 | -22.7814 | -25.4051 | -24.8926 | -27.4552 | -22.0502 | -23.9932 | -27.6538 | -30.7733 | -33.5065 | -37.2034 | -41.7675 | -44.4109 | -47.9154 | -51.4644 | -54.6768 | -57.4956 | -60.4032 | -65.9589 | -70.4224 | -74.5276 | -78.4169 | -82.3843 | -86.2479 | -90.0052 | -93.7757 | -97.2788 | -100.4629 | -103.3346 | -106.2724 | -109.0391 | -111.7038 | -114.3325 | -116.8897 | -119.3993 | -121.5528 | -123.6349 | -125.6877 | -127.6639 | -129.5895 | -131.4664 | -133.3184 | -135.1269 | -136.897 | -138.6537 | -138.7253
Northwest | Assembly | Average | July | All | LDCEU/TDEF | Electric Load with Losses, Incl. Cogeneration | MW | -0.0827 | 0.4951 | 0.5459 | 1.2116 | 1.4706 | 2.7296 | 1.7559 | 2.2853 | -1.4834 | -4.4601 | -6.0256 | -8.9227 | -12.9468 | -17.7677 | -19.2193 | -18.6191 | -21.5759 | -16.3347 | -18.5811 | -22.498 | -25.8713 | -29.4582 | -34.1554 | -39.2143 | -42.6923 | -47.4789 | -52.2519 | -56.5498 | -60.3276 | -64.1361 | -71.8766 | -78.1781 | -83.9521 | -89.3927 | -94.844 | -100.1056 | -105.1756 | -110.1946 | -114.8309 | -119.0216 | -122.791 | -126.6067 | -130.1687 | -133.5717 | -136.9074 | -140.1132 | -143.2373 | -145.9108 | -148.4741 | -150.9718 | -153.3653 | -155.6761 | -157.9083 | -160.0996 | -162.2186 | -164.2732 | -166.3027 | -166.3203
Northwest | Assembly | Average | August | All | LDCEU/TDEF | Electric Load with Losses, Incl. Cogeneration | MW | -0.0603 | 0.4593 | 0.4173 | 1.0739 | 1.7054 | 2.5979 | 2.0455 | 2.3431 | -1.2655 | -5.0594 | -6.6061 | -9.2633 | -13.3133 | -18.7898 | -20.615 | -19.1721 | -22.8336 | -16.8296 | -17.7558 | -22.2708 | -26.5655 | -30.0255 | -34.7717 | -39.9054 | -43.3479 | -48.1859 | -53.012 | -57.3582 | -61.1757 | -65.0234 | -72.8733 | -79.263 | -85.1178 | -90.6334 | -96.1599 | -101.4933 | -106.6324 | -111.7198 | -116.4188 | -120.6659 | -124.4853 | -128.3513 | -131.9596 | -135.4066 | -138.7848 | -142.0323 | -145.1962 | -147.9037 | -150.4991 | -153.0284 | -155.4516 | -157.7911 | -160.0504 | -162.2682 | -164.4124 | -166.4912 | -168.5444 | -168.5565
Northwest | Assembly | Average | September | All | LDCEU/TDEF | Electric Load with Losses, Incl. Cogeneration | MW | -0.0816 | 0.2288 | 0.0331 | 0.1051 | 0.4627 | 1.148 | 0.3925 | 0.5365 | -3.8288 | -8.3218 | -10.6301 | -14.2519 | -18.5804 | -23.8412 | -26.5503 | -25.4616 | -28.6373 | -22.7427 | -23.7378 | -28.5045 | -32.4244 | -35.0814 | -39.4856 | -44.1585 | -47.0711 | -50.9029 | -54.7863 | -58.3049 | -61.38 | -64.5451 | -70.5939 | -75.4569 | -79.933 | -84.1698 | -88.4909 | -92.696 | -96.7871 | -100.8923 | -104.7063 | -108.1759 | -111.3045 | -114.5035 | -117.515 | -120.4159 | -123.2742 | -126.0646 | -128.7977 | -131.149 | -133.4226 | -135.6679 | -137.8279 | -139.9335 | -141.9862 | -144.0122 | -145.9911 | -147.9288 | -149.852 | -149.9322
Northwest | Assembly | Average | October | All | LDCEU/TDEF | Electric Load with Losses, Incl. Cogeneration | MW | -0.1908 | -0.1933 | -0.6415 | -0.7048 | -0.7934 | -0.6332 | -1.1892 | -1.2198 | -5.8905 | -10.69 | -13.6729 | -16.8789 | -20.9987 | -26.3797 | -29.1261 | -28.7371 | -31.4171 | -26.15 | -28.5004 | -31.5316 | -34.3899 | -36.3831 | -39.7775 | -43.6873 | -45.6924 | -48.1324 | -50.6734 | -53.0054 | -55.0239 | -57.1644 | -60.8149 | -63.6759 | -66.333 | -68.8826 | -71.5685 | -74.2215 | -76.8532 | -79.5557 | -82.0819 | -84.4025 | -86.5104 | -88.7043 | -90.7957 | -92.8405 | -94.8737 | -96.9006 | -98.9095 | -100.6486 | -102.3541 | -104.067 | -105.7232 | -107.3592 | -108.9745 | -110.578 | -112.1656 | -113.7404 | -115.3116 | -115.4402
Northwest | Assembly | Average | November | All | LDCEU/TDEF | Electric Load with Losses, Incl. Cogeneration | MW | -0.4084 | -0.4647 | -0.9487 | -1.1167 | -1.3169 | -1.3358 | -1.7883 | -1.8552 | -6.7837 | -11.8982 | -15.158 | -18.4796 | -22.7503 | -28.4198 | -31.4367 | -31.1799 | -33.9099 | -29.0324 | -31.8191 | -34.669 | -37.4562 | -39.3275 | -42.6915 | -46.4522 | -48.3319 | -50.4363 | -52.6538 | -54.7065 | -56.4782 | -58.3901 | -61.3425 | -63.6119 | -65.7354 | -67.7993 | -70.0282 | -72.2528 | -74.4924 | -76.8299 | -79.0204 | -81.0475 | -82.9021 | -84.8535 | -86.7305 | -88.585 | -90.44 | -92.3092 | -94.1802 | -95.803 | -97.4093 | -99.0373 | -100.6151 | -102.1859 | -103.7481 | -105.302 | -106.8531 | -108.4034 | -109.9527 | -110.122
Northwest | Assembly | Average | December | All | LDCEU/TDEF | Electric Load with Losses, Incl. Cogeneration | MW | -0.6441 | -0.6844 | -1.2121 | -1.3405 | -1.5621 | -1.6254 | -1.8777 | -1.8691 | -6.6592 | -11.6824 | -14.9503 | -18.2186 | -22.5027 | -28.1554 | -31.3121 | -31.2266 | -33.8759 | -30.2652 | -33.363 | -36.1022 | -38.93 | -40.8588 | -44.3035 | -48.13 | -49.9491 | -51.9866 | -54.1137 | -56.09 | -57.7981 | -59.652 | -62.3622 | -64.4299 | -66.3731 | -68.2769 | -70.3598 | -72.4448 | -74.5607 | -76.789 | -78.8762 | -80.819 | -82.6075 | -84.4938 | -86.3203 | -88.1358 | -89.9521 | -91.7939 | -93.6482 | -95.2552 | -96.8539 | -98.483 | -100.0586 | -101.6336 | -103.2069 | -104.768 | -106.3347 | -107.9084 | -109.4778 | -109.6758
Northwest | Assembly | Minimum | January | All | LDCEU/TDEF | Electric Load with Losses, Incl. Cogeneration | MW | -0.6924 | -0.5988 | -0.8184 | -0.7991 | -0.9121 | -0.9316 | -0.8682 | -0.7343 | -3.0029 | -5.3768 | -6.9817 | -8.5624 | -10.8217 | -13.713 | -15.4558 | -15.6392 | -16.874 | -17.3935 | -20.443 | -23.2125 | -26.3488 | -29.0498 | -32.754 | -36.3861 | -39.1525 | -41.9164 | -44.6774 | -47.2205 | -49.4354 | -51.7279 | -54.6115 | -56.8678 | -58.9904 | -61.0563 | -63.28 | -65.4867 | -67.7181 | -70.0493 | -72.2293 | -74.2692 | -76.1617 | -78.1424 | -80.0605 | -81.9708 | -83.878 | -85.8141 | -87.7669 | -89.4794 | -91.1875 | -92.9274 | -94.612 | -96.2987 | -97.9845 | -99.6575 | -101.3389 | -103.0298 | -104.7166 | -105.0561
Northwest | Assembly | Minimum | February | All | LDCEU/TDEF | Electric Load with Losses, Incl. Cogeneration | MW | -0.3167 | -0.3311 | -0.5369 | -0.5992 | -0.7088 | -0.7448 | -0.8472 | -0.859 | -2.9212 | -5.1029 | -6.5245 | -7.9373 | -9.8932 | -12.4419 | -13.906 | -14.0238 | -15.1327 | -14.7353 | -17.3195 | -19.7339 | -22.4009 | -24.6551 | -27.7834 | -30.9011 | -33.2997 | -35.6677 | -38.0598 | -40.2602 | -42.1755 | -44.1615 | -46.664 | -48.6192 | -50.4564 | -52.2426 | -54.1602 | -56.0685 | -57.9938 | -60.0002 | -61.8821 | -63.6373 | -65.2598 | -66.9621 | -68.6058 | -70.2388 | -71.8731 | -73.5282 | -75.1925 | -76.6562 | -78.1131 | -79.5941 | -81.0336 | -82.4729 | -83.9097 | -85.3408 | -86.7757 | -88.2159 | -89.6571 | -89.9419
Northwest | Assembly | Minimum | March | All | LDCEU/TDEF | Electric Load with Losses, Incl. Cogeneration | MW | -0.2721 | -0.295 | -0.5499 | -0.6045 | -0.7223 | -0.751 | -0.8881 | -0.909 | -3.1935 | -5.5669 | -7.1341 | -8.6866 | -10.8037 | -13.5741 | -15.1239 | -15.2217 | -16.4413 | -15.6906 | -18.3553 | -20.9539 | -23.7641 | -26.1206 | -29.428 | -32.7612 | -35.2739 | -37.7914 | -40.3402 | -42.6849 | -44.7239 | -46.8369 | -49.5511 | -51.6737 | -53.6666 | -55.6009 | -57.6733 | -59.7336 | -61.8094 | -63.9689 | -65.9937 | -67.8798 | -69.6213 | -71.4472 | -73.2076 | -74.9545 | -76.7023 | -78.4703 | -80.2461 | -81.8075 | -83.3599 | -84.9363 | -86.4684 | -87.999 | -89.5253 | -91.0458 | -92.5686 | -94.0952 | -95.6231 | -95.917
Northwest | Assembly | Minimum | April | All | LDCEU/TDEF | Electric Load with Losses, Incl. Cogeneration | MW | -0.2921 | -0.3017 | -0.5462 | -0.592 | -0.7074 | -0.7428 | -0.8496 | -0.8759 | -2.9501 | -5.1638 | -6.5886 | -8.0367 | -9.9708 | -12.4987 | -13.9498 | -14.0462 | -15.1218 | -14.4678 | -16.8239 | -19.0566 | -21.4981 | -23.5218 | -26.407 | -29.256 | -31.4142 | -33.5551 | -35.7192 | -37.71 | -39.4494 | -41.259 | -43.5711 | -45.3759 | -47.0705 | -48.7193 | -50.4905 | -52.2537 | -54.0317 | -55.8846 | -57.6212 | -59.2394 | -60.7355 | -62.3052 | -63.8208 | -65.3262 | -66.8341 | -68.3549 | -69.8873 | -71.2303 | -72.5665 | -73.9224 | -75.2402 | -76.5568 | -77.8703 | -79.1773 | -80.487 | -81.8007 | -83.1141 | -83.3689
Northwest | Assembly | Minimum | May | All | LDCEU/TDEF | Electric Load with Losses, Incl. Cogeneration | MW | -0.0937 | -0.1116 | -0.3404 | -0.4073 | -0.4449 | -0.4475 | -0.688 | -0.7366 | -2.925 | -5.2231 | -6.6511 | -8.1358 | -10.1445 | -12.7531 | -14.1797 | -14.1388 | -15.3446 | -13.9188 | -16.1548 | -18.5874 | -21.088 | -23.1474 | -26.0955 | -29.107 | -31.3485 | -33.6746 | -36.0169 | -38.1536 | -40.0452 | -42.0156 | -44.7059 | -46.8271 | -48.8024 | -50.7088 | -52.7242 | -54.7232 | -56.7124 | -58.7618 | -60.6849 | -62.4623 | -64.0942 | -65.7964 | -67.4317 | -69.0411 | -70.653 | -72.2518 | -73.8564 | -75.2533 | -76.6326 | -78.0193 | -79.3697 | -80.7103 | -82.0407 | -83.3649 | -84.6834 | -85.9982 | -87.3128 | -87.5511
Northwest | Assembly | Minimum | June | All | LDCEU/TDEF | Electric Load with Losses, Incl. Cogeneration | MW | -0.077 | -0.0844 | -0.329 | -0.3935 | -0.4582 | -0.3938 | -0.7176 | -0.7264 | -3.2682 | -5.801 | -7.3483 | -9.0637 | -11.3765 | -14.2027 | -15.8051 | -15.7399 | -17.0381 | -14.9436 | -17.0345 | -19.4073 | -21.7057 | -23.6224 | -26.3204 | -29.2916 | -31.3162 | -33.4991 | -35.7057 | -37.715 | -39.5027 | -41.3742 | -44.0849 | -46.2246 | -48.2111 | -50.1255 | -52.1395 | -54.1346 | -56.1115 | -58.1404 | -60.0413 | -61.7908 | -63.3926 | -65.0605 | -66.6583 | -68.2254 | -69.7949 | -71.3384 | -72.8871 | -74.2269 | -75.5456 | -76.8647 | -78.1489 | -79.4196 | -80.677 | -81.927 | -83.1676 | -84.4011 | -85.633 | -85.8302
Northwest | Assembly | Minimum | July | All | LDCEU/TDEF | Electric Load with Losses, Incl. Cogeneration | MW | -0.0494 | 0.0355 | -0.1556 | -0.1155 | -0.1689 | 0.0578 | -0.3584 | -0.3475 | -2.716 | -4.9835 | -6.378 | -8.0051 | -10.241 | -13.0521 | -14.3637 | -14.3064 | -15.6562 | -13.7263 | -16.0596 | -18.6652 | -21.2193 | -23.5327 | -26.7174 | -30.0079 | -32.4517 | -35.1526 | -37.8602 | -40.3181 | -42.5058 | -44.7638 | -48.1876 | -50.9197 | -53.4473 | -55.8708 | -58.3829 | -60.8543 | -63.2859 | -65.7567 | -68.0621 | -70.175 | -72.1058 | -74.1035 | -76.0056 | -77.8625 | -79.7159 | -81.5253 | -83.3348 | -84.8984 | -86.4308 | -87.9542 | -89.4348 | -90.8937 | -92.3311 | -93.7575 | -95.1669 | -96.5626 | -97.9545 | -98.1657
Northwest | Assembly | Minimum | August | All | LDCEU/TDEF | Electric Load with Losses, Incl. Cogeneration | MW | -0.0369 | 0.0603 | -0.1346 | -0.0315 | 0.0726 | 0.2758 | -0.0477 | -0.06 | -2.4878 | -5.061 | -6.4503 | -8.1046 | -10.4942 | -13.6966 | -15.1197 | -14.7003 | -16.4758 | -13.9283 | -15.7613 | -18.6274 | -21.4886 | -23.8033 | -27.059 | -30.4531 | -32.9122 | -35.7508 | -38.594 | -41.1708 | -43.4596 | -45.8168 | -49.6043 | -52.6391 | -55.4406 | -58.1149 | -60.8693 | -63.5685 | -66.2125 | -68.8861 | -71.3772 | -73.6546 | -75.7284 | -77.8647 | -79.8923 | -81.8631 | -83.8237 | -85.7326 | -87.6324 | -89.2703 | -90.8692 | -92.4539 | -93.9902 | -95.4988 | -96.9807 | -98.4485 | -99.894 | -101.3209 | -102.7417 | -102.9247
Northwest | Assembly | Minimum | September | All | LDCEU/TDEF | Electric Load with Losses, Incl. Cogeneration | MW | -0.0599 | 0.0039 | -0.169 | -0.2121 | -0.158 | 0.0139 | -0.3083 | -0.3181 | -2.5244 | -4.8228 | -6.1321 | -7.8052 | -9.9462 | -12.6074 | -14.0696 | -13.8111 | -15.2135 | -13.5221 | -15.3941 | -18.4074 | -21.2828 | -23.5523 | -26.8563 | -30.1571 | -32.6833 | -35.4317 | -38.1881 | -40.6939 | -42.9098 | -45.1997 | -48.5889 | -51.2892 | -53.793 | -56.1902 | -58.6878 | -61.1468 | -63.5723 | -66.046 | -68.3605 | -70.4896 | -72.4348 | -74.4484 | -76.3711 | -78.2506 | -80.1237 | -81.9703 | -83.8112 | -85.4101 | -86.9794 | -88.5482 | -90.0718 | -91.5768 | -93.063 | -94.5392 | -96.0014 | -97.4525 | -98.901 | -99.1318
Northwest | Assembly | Minimum | October | All | LDCEU/TDEF | Electric Load with Losses, Incl. Cogeneration | MW | -0.1653 | -0.2109 | -0.4475 | -0.5074 | -0.6032 | -0.6038 | -0.8067 | -0.8422 | -3.0972 | -5.4463 | -6.9652 | -8.4868 | -10.5561 | -13.246 | -14.735 | -14.7528 | -15.9671 | -14.7969 | -17.1879 | -19.6478 | -22.2505 | -24.3713 | -27.418 | -30.5395 | -32.8347 | -35.183 | -37.5562 | -39.731 | -41.6397 | -43.6251 | -46.2591 | -48.3261 | -50.259 | -52.1291 | -54.1216 | -56.1005 | -58.0824 | -60.1352 | -62.0608 | -63.8477 | -65.4927 | -67.2134 | -68.8698 | -70.5071 | -72.1466 | -73.7884 | -75.4379 | -76.8801 | -78.3093 | -79.7535 | -81.1588 | -82.5583 | -83.9506 | -85.337 | -86.7216 | -88.1059 | -89.4908 | -89.7483
Northwest | Assembly | Minimum | November | All | LDCEU/TDEF | Electric Load with Losses, Incl. Cogeneration | MW | -0.3723 | -0.383 | -0.5667 | -0.6261 | -0.7371 | -0.7756 | -0.8816 | -0.8577 | -3.0562 | -5.3386 | -6.8156 | -8.3128 | -10.3343 | -12.982 | -14.4856 | -14.5579 | -15.7159 | -15.1488 | -17.6628 | -20.0791 | -22.7232 | -24.9335 | -28.0617 | -31.1297 | -33.4765 | -35.8025 | -38.1509 | -40.3118 | -42.1943 | -44.1485 | -46.6371 | -48.5807 | -50.4061 | -52.1803 | -54.0862 | -55.9817 | -57.8938 | -59.8867 | -61.7544 | -63.4959 | -65.1059 | -66.7946 | -68.4251 | -70.0451 | -71.6665 | -73.3061 | -74.9568 | -76.4052 | -77.847 | -79.3118 | -80.7349 | -82.1572 | -83.5767 | -84.9895 | -86.4058 | -87.827 | -89.2482 | -89.5244
Northwest | Assembly | Minimum | December | All | LDCEU/TDEF | Electric Load with Losses, Incl. Cogeneration | MW | -0.588 | -0.5579 | -0.7646 | -0.7593 | -0.8629 | -0.8963 | -0.8366 | -0.719 | -2.802 | -4.997 | -6.451 | -7.9289 | -9.9725 | -12.6072 | -14.1971 | -14.3705 | -15.4961 | -16.0046 | -18.7341 | -21.1672 | -23.9493 | -26.3303 | -29.6404 | -32.8762 | -35.272 | -37.6865 | -40.0995 | -42.3234 | -44.2593 | -46.2663 | -48.7782 | -50.7395 | -52.5857 | -54.3852 | -56.327 | -58.2552 | -60.2078 | -62.2511 | -64.1618 | -65.9511 | -67.6118 | -69.3515 | -71.0376 | -72.7182 | -74.3963 | -76.1019 | -77.8232 | -79.3322 | -80.8384 | -82.3739 | -83.8603 | -85.3493 | -86.8385 | -88.3161 | -89.8022 | -91.2978 | -92.7894 | -93.0877
Northwest | Other | Peak | January | All | LDCEU/TDEF | Electric Load with Losses, Incl. Cogeneration | MW | -0.7345 | -0.4418 | -0.6206 | -0.5023 | -0.2786 | 0.1269 | -0.227 | 0.2309 | -2.6621 | -5.208 | -7.0175 | -9.2564 | -14.7322 | -20.1278 | -23.9676 | -28.7652 | -28.4391 | -30.9113 | -34.7127 | -37.2846 | -41.2989 | -43.0814 | -45.7376 | -47.7793 | -54.9733 | -62.0862 | -66.878 | -71.1506 | -74.5047 | -77.6162 | -81.7699 | -85.2439 | -88.4035 | -91.9006 | -95.2894 | -98.1142 | -100.4893 | -103.3066 | -105.8598 | -108.2212 | -110.1487 | -111.8433 | -113.354 | -115.0318 | -116.3031 | -117.9254 | -119.6488 | -121.0794 | -122.3655 | -123.7195 | -124.9958 | -126.2254 | -127.4768 | -128.7127 | -129.9471 | -131.1841 | -132.4182 | -132.3581
Northwest | Other | Peak | February | All | LDCEU/TDEF | Electric Load with Losses, Incl. Cogeneration | MW | -1.7266 | -1.4579 | -1.5412 | -1.5396 | -1.2877 | -1.2057 | -1.3798 | -0.9481 | -3.7227 | -6.5082 | -8.4548 | -10.7611 | -15.7549 | -21.2291 | -24.9917 | -29.3273 | -29.539 | -30.9887 | -34.1951 | -35.9099 | -38.692 | -39.5942 | -41.9667 | -43.2454 | -49.6289 | -55.3738 | -58.9198 | -62.1939 | -64.7556 | -67.1307 | -69.9543 | -72.3041 | -74.4598 | -76.9483 | -79.4098 | -81.4202 | -83.1104 | -85.2129 | -87.098 | -88.8764 | -90.3451 | -91.6216 | -92.7828 | -94.1126 | -95.1001 | -96.4084 | -97.831 | -98.9989 | -100.0677 | -101.2121 | -102.271 | -103.303 | -104.3655 | -105.392 | -106.4353 | -107.495 | -108.533 | -108.509
Northwest | Other | Peak | March | All | LDCEU/TDEF | Electric Load with Losses, Incl. Cogeneration | MW | -0.8822 | -0.7173 | -0.974 | -0.8888 | -0.7216 | -0.5444 | -0.7351 | -0.4173 | -3.3849 | -5.9432 | -8.0174 | -10.2945 | -15.325 | -20.5666 | -24.1951 | -28.5317 | -28.5385 | -29.9391 | -33.0578 | -34.9232 | -37.7901 | -38.7822 | -40.6453 | -42.0833 | -47.8902 | -53.4215 | -57.0591 | -60.3495 | -62.8995 | -65.2653 | -68.2927 | -70.7975 | -73.0772 | -75.6682 | -78.1981 | -80.2715 | -82.0067 | -84.1284 | -86.0398 | -87.8155 | -89.2564 | -90.5084 | -91.6228 | -92.8937 | -93.8266 | -95.0643 | -96.3965 | -97.488 | -98.4662 | -99.5079 | -100.4799 | -101.4168 | -102.3776 | -103.318 | -104.2627 | -105.2136 | -106.1546 | -106.0411
Northwest | Other | Peak | April | All | LDCEU/TDEF | Electric Load with Losses, Incl. Cogeneration | MW | -0.8996 | -0.701 | -0.9754 | -0.8989 | -0.7457 | -0.5647 | -0.8097 | -0.6026 | -3.3206 | -6.0376 | -7.8688 | -10.2284 | -15.0539 | -20.201 | -23.6242 | -27.8669 | -27.8182 | -29.1697 | -32.1845 | -33.8979 | -36.7405 | -37.7234 | -39.683 | -40.9769 | -46.8006 | -52.3013 | -55.8831 | -59.1114 | -61.6331 | -63.968 | -66.9515 | -69.4303 | -71.6881 | -74.2421 | -76.7397 | -78.7978 | -80.5195 | -82.6056 | -84.4883 | -86.24 | -87.6668 | -88.9081 | -90.0218 | -91.2751 | -92.2066 | -93.424 | -94.7362 | -95.8054 | -96.7733 | -97.7981 | -98.7521 | -99.6724 | -100.6125 | -101.5305 | -102.4514 | -103.3774 | -104.2913 | -104.1945
Northwest | Other | Peak | May | All | LDCEU/TDEF | Electric Load with Losses, Incl. Cogeneration | MW | -0.2728 | -0.0803 | -0.2039 | -0.04 | 0.2967 | 0.7232 | 0.4736 | 0.8124 | -1.7729 | -4.0305 | -5.5361 | -7.6266 | -12.3046 | -16.6782 | -19.864 | -24.1489 | -23.4137 | -24.9668 | -27.4311 | -28.9157 | -31.7398 | -32.9404 | -34.532 | -36.0861 | -41.1359 | -46.4902 | -50.0948 | -53.1681 | -55.6024 | -57.8146 | -61.1625 | -63.9815 | -66.5206 | -69.2612 | -71.8901 | -74.1038 | -75.9462 | -78.03 | -79.9194 | -81.6518 | -83.0483 | -84.2654 | -85.3521 | -86.4869 | -87.3649 | -88.4265 | -89.5563 | -90.4321 | -91.2298 | -92.0551 | -92.8074 | -93.5198 | -94.2244 | -94.9102 | -95.5785 | -96.2326 | -96.8769 | -96.6724
Northwest | Other | Peak | June | All | LDCEU/TDEF | Electric Load with Losses, Incl. Cogeneration | MW | -0.0896 | 1.1005 | 1.9842 | 3.5942 | 5.2266 | 8.3362 | 7.8897 | 10.7844 | 8.8649 | 9.6202 | 11.945 | 9.2243 | 2.8886 | 1.9487 | -1.8613 | -8.304 | -2.9427 | -9.1351 | -11.8479 | -15.3717 | -21.6706 | -26.8956 | -31.4214 | -35.8265 | -44.195 | -56.097 | -64.8523 | -71.6424 | -77.2633 | -82.284 | -92.4316 | -101.3001 | -109.2941 | -117.3076 | -124.8554 | -131.5028 | -137.1632 | -142.8549 | -148.0846 | -152.8589 | -156.8489 | -160.3937 | -163.6409 | -166.6481 | -169.2555 | -171.9046 | -174.615 | -176.673 | -178.6449 | -180.5469 | -182.2443 | -183.8228 | -185.2826 | -186.6745 | -187.9619 | -189.155 | -190.3047 | -190.1069
Northwest | Other | Peak | July | All | LDCEU/TDEF | Electric Load with Losses, Incl. Cogeneration | MW | -0.051 | 1.6394 | 2.9065 | 5.4537 | 6.8909 | 11.3548 | 10.3153 | 13.0827 | 12.6682 | 14.926 | 17.924 | 15.853 | 10.5783 | 9.586 | 7.893 | 1.1305 | 6.804 | 0.1925 | -4.0392 | -7.4251 | -14.2351 | -20.6433 | -26.3368 | -31.1245 | -40.1659 | -53.497 | -63.681 | -71.4761 | -77.9378 | -83.7091 | -95.9627 | -106.6974 | -116.3841 | -126.0842 | -135.2044 | -143.2497 | -150.1535 | -157.025 | -163.3619 | -169.1534 | -174.0187 | -178.3491 | -182.3186 | -185.9816 | -189.1842 | -192.4008 | -195.6817 | -198.1815 | -200.5797 | -202.8893 | -204.9489 | -206.8614 | -208.625 | -210.3053 | -211.8532 | -213.2836 | -214.6582 | -214.4878
Northwest | Other | Peak | August | All | LDCEU/TDEF | Electric Load with Losses, Incl. Cogeneration | MW | 0.0313 | 1.6422 | 2.7151 | 5.3563 | 7.9586 | 11.503 | 11.6881 | 13.9265 | 14.114 | 14.48 | 17.682 | 16.295 | 10.742 | 7.965 | 5.433 | 0.349 | 4.593 | -0.771 | -2.7711 | -7.563 | -16.4964 | -22.9698 | -28.936 | -34.436 | -43.6471 | -57.7997 | -68.6997 | -77.0702 | -83.9829 | -90.1754 | -103.2731 | -114.7272 | -125.0729 | -135.4667 | -145.2532 | -153.8672 | -161.2666 | -168.6726 | -175.5062 | -181.7518 | -186.9984 | -191.6644 | -195.9352 | -199.9172 | -203.3686 | -206.8784 | -210.4639 | -213.2228 | -215.8525 | -218.3892 | -220.6685 | -222.7883 | -224.756 | -226.639 | -228.384 | -230.005 | -231.571 | -231.403
Northwest | Other | Peak | September | All | LDCEU/TDEF | Electric Load with Losses, Incl. Cogeneration | MW | -0.0351 | 0.7235 | 1.2362 | 1.8847 | 3.0926 | 4.9818 | 4.6286 | 5.7165 | 4.7914 | 4.2172 | 5.0752 | 2.7301 | -1.3725 | -3.2063 | -6.0737 | -9.8225 | -7.2346 | -11.1552 | -12.2932 | -16.13 | -21.4573 | -24.6799 | -28.1048 | -30.9899 | -37.711 | -46.2346 | -52.3798 | -57.3063 | -61.3606 | -65.0187 | -71.7411 | -77.5833 | -82.8618 | -88.2357 | -93.3243 | -97.7774 | -101.5663 | -105.4822 | -109.0796 | -112.3738 | -115.1213 | -117.5664 | -119.8 | -121.9381 | -123.7579 | -125.6845 | -127.6706 | -129.221 | -130.6888 | -132.1341 | -133.4487 | -134.6855 | -135.8612 | -136.9986 | -138.0762 | -139.1014 | -140.1047 | -140.0338
Northwest | Other | Peak | October | All | LDCEU/TDEF | Electric Load with Losses, Incl. Cogeneration | MW | -0.5641 | -0.4627 | -0.6266 | -0.493 | -0.2964 | 0.0289 | -0.2715 | 0.0921 | -2.6424 | -5.0555 | -6.9172 | -9.0149 | -13.8535 | -18.6772 | -22.0183 | -26.2562 | -25.9778 | -27.4234 | -30.2934 | -32.1003 | -35.047 | -36.1225 | -37.9205 | -39.4628 | -44.9779 | -50.4899 | -54.1777 | -57.448 | -59.9973 | -62.3518 | -65.5861 | -68.2816 | -70.7267 | -73.4486 | -76.0849 | -78.2694 | -80.0988 | -82.2733 | -84.2377 | -86.0525 | -87.5232 | -88.8063 | -89.9456 | -91.2096 | -92.1552 | -93.37 | -94.6661 | -95.7192 | -96.6622 | -97.6578 | -98.5836 | -99.4701 | -100.3698 | -101.2511 | -102.1278 | -103.0028 | -103.8693 | -103.7318
Northwest | Other | Peak | November | All | LDCEU/TDEF | Electric Load with Losses, Incl. Cogeneration | MW | -0.8123 | -0.6219 | -0.6861 | -0.6272 | -0.457 | -0.1833 | -0.4869 | -0.0076 | -2.6928 | -4.9908 | -6.5528 | -8.611 | -13.2559 | -18.0227 | -21.3426 | -25.4087 | -25.2436 | -27.1739 | -30.3336 | -32.3788 | -35.6074 | -36.9628 | -39.1638 | -40.6923 | -46.7773 | -52.6453 | -56.5488 | -60.0642 | -62.8164 | -65.3745 | -68.6934 | -71.4624 | -73.9854 | -76.8075 | -79.5529 | -81.8306 | -83.7466 | -86.0476 | -88.1302 | -90.0628 | -91.6424 | -93.0292 | -94.2679 | -95.6577 | -96.7044 | -98.0551 | -99.496 | -100.693 | -101.7707 | -102.9104 | -103.9827 | -105.0176 | -106.0753 | -107.117 | -108.1608 | -109.2098 | -110.2537 | -110.2113
Northwest | Other | Peak | December | All | LDCEU/TDEF | Electric Load with Losses, Incl. Cogeneration | MW | -0.8547 | -0.6747 | -0.8569 | -0.8493 | -0.7044 | -0.4915 | -0.8364 | -0.4756 | -2.9838 | -5.2992 | -6.8966 | -8.8647 | -13.4185 | -18.1359 | -21.4616 | -25.4741 | -25.4331 | -27.4042 | -30.6377 | -32.6518 | -35.8615 | -37.1615 | -39.5653 | -41.1595 | -47.3366 | -53.2229 | -57.0515 | -60.5211 | -63.253 | -65.7882 | -68.9513 | -71.5925 | -74.0017 | -76.709 | -79.352 | -81.5437 | -83.3847 | -85.6082 | -87.6184 | -89.4915 | -91.0261 | -92.3739 | -93.5854 | -94.9444 | -95.9726 | -97.2997 | -98.7216 | -99.9 | -100.9692 | -102.1038 | -103.1687 | -104.2004 | -105.2564 | -106.2944 | -107.3382 | -108.3905 | -109.4357 | -109.4181
Northwest | Other | Average | January | All | LDCEU/TDEF | Electric Load with Losses, Incl. Cogeneration | MW | -0.8966 | -0.6109 | -0.7486 | -0.6568 | -0.4431 | -0.1647 | -0.4157 | 0.0229 | -2.2625 | -4.2992 | -5.7727 | -7.5326 | -11.9118 | -16.3173 | -19.4301 | -23.2764 | -23.1215 | -25.1455 | -28.2389 | -30.2751 | -33.4747 | -34.8791 | -37.2377 | -38.8497 | -44.8721 | -50.6953 | -54.5253 | -57.9552 | -60.674 | -63.1905 | -66.4388 | -69.1662 | -71.6536 | -74.417 | -77.1106 | -79.3598 | -81.2537 | -83.4987 | -85.5344 | -87.4298 | -88.9898 | -90.3614 | -91.6013 | -92.9683 | -94.0167 | -95.3422 | -96.7608 | -97.9306 | -99.0006 | -100.1255 | -101.18 | -102.2007 | -103.2398 | -104.2594 | -105.2814 | -106.3084 | -107.3268 | -107.3214
Northwest | Other | Average | February | All | LDCEU/TDEF | Electric Load with Losses, Incl. Cogeneration | MW | -0.6865 | -0.5216 | -0.6172 | -0.5732 | -0.4239 | -0.2195 | -0.4272 | -0.158 | -2.2379 | -4.1816 | -5.5277 | -7.2086 | -11.0656 | -15.0082 | -17.789 | -21.1766 | -21.0706 | -22.7301 | -25.4646 | -27.2251 | -29.9812 | -31.1806 | -33.0644 | -34.4423 | -39.6609 | -44.6622 | -47.9781 | -50.9579 | -53.309 | -55.4895 | -58.274 | -60.6022 | -62.7245 | -65.0949 | -67.4052 | -69.3279 | -70.9449 | -72.8755 | -74.6265 | -76.2543 | -77.5888 | -78.761 | -79.8157 | -80.9885 | -81.8807 | -83.0208 | -84.2414 | -85.2503 | -86.1681 | -87.1357 | -88.0455 | -88.9255 | -89.8234 | -90.7073 | -91.5935 | -92.4841 | -93.3702 | -93.353
Northwest | Other | Average | March | All | LDCEU/TDEF | Electric Load with Losses, Incl. Cogeneration | MW | -0.4544 | -0.2446 | -0.3622 | -0.1739 | 0.0559 | 0.4646 | 0.2629 | 0.6487 | -1.5551 | -3.3726 | -4.6983 | -6.5142 | -10.6327 | -14.5807 | -17.4457 | -21.0895 | -20.6778 | -22.5699 | -25.3977 | -27.4499 | -30.5751 | -32.0649 | -34.0573 | -35.7138 | -41.1783 | -46.7427 | -50.5624 | -53.9316 | -56.5834 | -59.0426 | -62.4671 | -65.3432 | -67.9596 | -70.8285 | -73.603 | -75.9286 | -77.8909 | -80.1825 | -82.2654 | -84.1888 | -85.7649 | -87.1521 | -88.3921 | -89.7518 | -90.7924 | -92.0977 | -93.4794 | -94.6254 | -95.659 | -96.7375 | -97.7545 | -98.7309 | -99.7209 | -100.6976 | -101.6691 | -102.6381 | -103.6043 | -103.5638
Northwest | Other | Average | April | All | LDCEU/TDEF | Electric Load with Losses, Incl. Cogeneration | MW | -0.4211 | -0.1935 | -0.3097 | -0.12 | 0.1055 | 0.5346 | 0.2997 | 0.631 | -1.4031 | -3.2478 | -4.3969 | -6.2194 | -10.1625 | -13.9519 | -16.6369 | -20.1824 | -19.7007 | -21.509 | -24.1807 | -26.0897 | -29.1317 | -30.6001 | -32.5767 | -34.1353 | -39.4543 | -44.8908 | -48.609 | -51.8633 | -54.4426 | -56.8264 | -60.1875 | -63.0203 | -65.5959 | -68.4022 | -71.1152 | -73.4002 | -75.3265 | -77.5495 | -79.5734 | -81.442 | -82.9756 | -84.3259 | -85.5392 | -86.8493 | -87.8635 | -89.1151 | -90.4405 | -91.5296 | -92.5199 | -93.5474 | -94.5124 | -95.4381 | -96.3715 | -97.2903 | -98.2011 | -99.1069 | -100.008 | -99.9652
Northwest | Other | Average | May | All | LDCEU/TDEF | Electric Load with Losses, Incl. Cogeneration | MW | -0.1364 | 0.2575 | 0.3766 | 0.8125 | 1.4943 | 2.2953 | 2.069 | 2.7603 | 1.1828 | -0.1527 | -0.6004 | -2.2331 | -6.1516 | -9.1897 | -11.7955 | -15.5952 | -14.1952 | -16.7313 | -19.1182 | -21.2051 | -24.8096 | -26.9417 | -29.2591 | -31.3621 | -36.8116 | -43.1644 | -47.6489 | -51.3667 | -54.3779 | -57.1166 | -61.6598 | -65.5582 | -69.084 | -72.7646 | -76.275 | -79.3007 | -81.8597 | -84.6187 | -87.1437 | -89.4596 | -91.372 | -93.0644 | -94.5977 | -96.135 | -97.3913 | -98.8085 | -100.2876 | -101.4615 | -102.5519 | -103.6496 | -104.6613 | -105.6196 | -106.5544 | -107.4667 | -108.3479 | -109.203 | -110.047 | -109.9649
Northwest | Other | Average | June | All | LDCEU/TDEF | Electric Load with Losses, Incl. Cogeneration | MW | -0.0851 | 0.5276 | 0.8819 | 1.6725 | 2.4695 | 4.0231 | 3.7138 | 5.1926 | 3.3582 | 2.97 | 3.4771 | 1.5161 | -3.0924 | -5.0856 | -7.9578 | -12.3513 | -9.8053 | -13.3377 | -15.8147 | -18.3556 | -22.5271 | -25.6103 | -28.4155 | -31.174 | -37.2952 | -45.0603 | -50.7227 | -55.2673 | -58.9947 | -62.3584 | -68.4776 | -73.7766 | -78.5646 | -83.4737 | -88.1322 | -92.1915 | -95.6448 | -99.2339 | -102.5348 | -105.5582 | -108.0739 | -110.3043 | -112.3409 | -114.3067 | -115.9628 | -117.7393 | -119.5816 | -121.0149 | -122.3704 | -123.707 | -124.9247 | -126.0707 | -127.1643 | -128.2231 | -129.2284 | -130.1874 | -131.1263 | -131.0291
Northwest | Other | Average | July | All | LDCEU/TDEF | Electric Load with Losses, Incl. Cogeneration | MW | -0.0405 | 1.0968 | 1.8592 | 3.532 | 4.4041 | 7.3099 | 6.53 | 8.3207 | 7.4486 | 8.4502 | 9.8967 | 8.1926 | 3.7796 | 2.003 | 0.3498 | -4.8108 | -1.3935 | -5.8738 | -9.586 | -12.3752 | -17.5214 | -22.0463 | -26.1668 | -29.678 | -36.9761 | -46.9395 | -54.5402 | -60.4759 | -65.3727 | -69.7756 | -78.5484 | -86.1927 | -93.1035 | -100.114 | -106.7408 | -112.5528 | -117.5392 | -122.5907 | -127.2577 | -131.5316 | -135.1157 | -138.2993 | -141.2168 | -143.9753 | -146.3441 | -148.8027 | -151.3352 | -153.293 | -155.1609 | -156.9768 | -158.6211 | -160.1601 | -161.6074 | -163.0004 | -164.3065 | -165.5353 | -166.7306 | -166.6348
Northwest | Other | Average | August | All | LDCEU/TDEF | Electric Load with Losses, Incl. Cogeneration | MW | 0.0168 | 1.0339 | 1.6397 | 3.3004 | 4.9269 | 7.1165 | 7.1849 | 8.5552 | 8.146 | 7.8599 | 9.4493 | 8.2663 | 3.8833 | 1.0943 | -1.0773 | -4.9445 | -2.4918 | -6.085 | -8.0588 | -11.5881 | -17.9286 | -22.3095 | -26.4387 | -30.268 | -37.3504 | -47.4415 | -55.1466 | -61.165 | -66.1246 | -70.5865 | -79.4979 | -87.2614 | -94.2807 | -101.4017 | -108.1325 | -114.034 | -119.0978 | -124.2332 | -128.9761 | -133.3187 | -136.9602 | -140.1947 | -143.1567 | -145.962 | -148.3674 | -150.8684 | -153.4428 | -155.4375 | -157.3367 | -159.1838 | -160.8577 | -162.4242 | -163.8985 | -165.3182 | -166.6498 | -167.9032 | -169.1228 | -169.0257
Northwest | Other | Average | September | All | LDCEU/TDEF | Electric Load with Losses, Incl. Cogeneration | MW | -0.0458 | 0.7004 | 1.1524 | 1.7491 | 2.9026 | 4.6839 | 4.3182 | 5.3607 | 4.1782 | 3.349 | 3.8752 | 1.4124 | -3.0008 | -5.3934 | -8.4364 | -12.2686 | -10.031 | -13.5302 | -14.8594 | -18.8218 | -24.087 | -27.1171 | -30.4018 | -33.2006 | -39.9019 | -48.2933 | -54.4406 | -59.4083 | -63.447 | -67.1112 | -73.7958 | -79.5715 | -84.7966 | -90.171 | -95.2713 | -99.7013 | -103.4765 | -107.441 | -111.0811 | -114.413 | -117.1844 | -119.6424 | -121.8731 | -124.0628 | -125.8836 | -127.8715 | -129.9247 | -131.5519 | -133.0679 | -134.5708 | -135.9509 | -137.2491 | -138.4988 | -139.7134 | -140.8724 | -141.9832 | -143.0753 | -142.9804
Northwest | Other | Average | October | All | LDCEU/TDEF | Electric Load with Losses, Incl. Cogeneration | MW | -0.2575 | 0.0089 | 0.0231 | 0.3623 | 0.7263 | 1.4277 | 1.1747 | 1.7347 | -0.1488 | -1.6268 | -2.5207 | -4.2264 | -8.1623 | -11.5472 | -14.1263 | -17.7368 | -16.8323 | -18.9426 | -21.4757 | -23.546 | -26.8673 | -28.6437 | -30.7541 | -32.6131 | -37.9233 | -43.7575 | -47.8314 | -51.313 | -54.0862 | -56.6366 | -60.5717 | -63.9148 | -66.9473 | -70.1819 | -73.284 | -75.9229 | -78.154 | -80.6556 | -82.9358 | -85.0318 | -86.7561 | -88.2791 | -89.6459 | -91.0823 | -92.2156 | -93.5664 | -94.9813 | -96.1371 | -97.1883 | -98.2664 | -99.2744 | -100.2345 | -101.1914 | -102.1317 | -103.0539 | -103.9623 | -104.8647 | -104.8048
Northwest | Other | Average | November | All | LDCEU/TDEF | Electric Load with Losses, Incl. Cogeneration | MW | -0.6016 | -0.4063 | -0.4402 | -0.3314 | -0.1411 | 0.1987 | -0.0644 | 0.3876 | -1.8458 | -3.7178 | -4.9439 | -6.7134 | -10.7014 | -14.652 | -17.4387 | -20.9816 | -20.6584 | -22.475 | -25.1944 | -27.0525 | -30.0167 | -31.3816 | -33.3781 | -34.8485 | -40.1961 | -45.5019 | -49.0738 | -52.2365 | -54.7376 | -57.0515 | -60.1772 | -62.8022 | -65.1903 | -67.8183 | -70.3664 | -72.5013 | -74.2979 | -76.4019 | -78.3133 | -80.083 | -81.5335 | -82.809 | -83.9551 | -85.2084 | -86.1708 | -87.3775 | -88.6617 | -89.7188 | -90.6798 | -91.685 | -92.6291 | -93.5384 | -94.4603 | -95.368 | -96.2726 | -97.1768 | -98.0764 | -98.0423
Northwest | Other | Average | December | All | LDCEU/TDEF | Electric Load with Losses, Incl. Cogeneration | MW | -0.9692 | -0.7576 | -0.887 | -0.8438 | -0.6518 | -0.4226 | -0.7138 | -0.2845 | -2.4239 | -4.4007 | -5.7204 | -7.4688 | -11.4163 | -15.5137 | -18.4029 | -21.9202 | -21.8451 | -23.6252 | -26.4402 | -28.2135 | -31.0681 | -32.2597 | -34.6265 | -36.0617 | -41.6781 | -47.0416 | -50.4817 | -53.5858 | -56.054 | -58.3378 | -61.207 | -63.6203 | -65.8263 | -68.2909 | -70.7032 | -72.7151 | -74.4101 | -76.433 | -78.2638 | -79.9771 | -81.3939 | -82.6394 | -83.7727 | -85.0248 | -85.9876 | -87.2064 | -88.5157 | -89.5944 | -90.5877 | -91.6354 | -92.6135 | -93.5637 | -94.5323 | -95.4788 | -96.431 | -97.3908 | -98.3388 | -98.357
Northwest | Other | Minimum | January | All | LDCEU/TDEF | Electric Load with Losses, Incl. Cogeneration | MW | -1.0531 | -0.7841 | -0.8164 | -0.7377 | -0.5303 | -0.4244 | -0.4877 | -0.0854 | -1.0988 | -2.0344 | -2.7378 | -3.5405 | -5.7328 | -8.0817 | -9.7423 | -11.6132 | -11.7213 | -13.8557 | -16.4259 | -18.5081 | -21.2557 | -22.7272 | -25.2276 | -26.5723 | -31.7854 | -36.6005 | -39.8235 | -42.8378 | -45.254 | -47.5469 | -50.1936 | -52.4434 | -54.5395 | -56.9059 | -59.2485 | -61.2194 | -62.9306 | -64.9975 | -66.8891 | -68.681 | -70.2121 | -71.5857 | -72.8511 | -74.282 | -75.4079 | -76.8267 | -78.3349 | -79.6566 | -80.8774 | -82.1605 | -83.3925 | -84.6008 | -85.8454 | -87.0749 | -88.322 | -89.5886 | -90.8507 | -91.1604
Northwest | Other | Minimum | February | All | LDCEU/TDEF | Electric Load with Losses, Incl. Cogeneration | MW | -0.4791 | -0.384 | -0.4081 | -0.386 | -0.2955 | -0.2235 | -0.2941 | -0.1415 | -1.0446 | -1.9224 | -2.5241 | -3.2849 | -5.1857 | -7.1984 | -8.6572 | -10.2836 | -10.3728 | -12.1918 | -14.4577 | -16.2729 | -18.6704 | -19.982 | -21.785 | -22.96 | -27.224 | -31.1956 | -33.9522 | -36.5155 | -38.5567 | -40.4956 | -42.7432 | -44.6376 | -46.3934 | -48.3744 | -50.3234 | -51.9609 | -53.3751 | -55.084 | -56.6524 | -58.1261 | -59.3697 | -60.486 | -61.5018 | -62.656 | -63.5567 | -64.7012 | -65.9136 | -66.9786 | -67.9516 | -68.9752 | -69.9654 | -70.9336 | -71.9313 | -72.9257 | -73.931 | -74.9492 | -75.9721 | -76.1883
Northwest | Other | Minimum | March | All | LDCEU/TDEF | Electric Load with Losses, Incl. Cogeneration | MW | -0.409 | -0.3146 | -0.3865 | -0.3111 | -0.202 | -0.0917 | -0.1357 | 0.0477 | -0.9929 | -1.8572 | -2.5645 | -3.4086 | -5.4674 | -7.5805 | -9.1422 | -10.9083 | -10.9435 | -12.8744 | -15.2516 | -17.2167 | -19.7742 | -21.1814 | -23.0451 | -24.3385 | -28.8073 | -33.0495 | -36.0259 | -38.7796 | -40.9677 | -43.0462 | -45.5162 | -47.5976 | -49.5242 | -51.689 | -53.8139 | -55.6006 | -57.1432 | -58.9983 | -60.7014 | -62.2979 | -63.6429 | -64.8493 | -65.9444 | -67.1859 | -68.1537 | -69.3812 | -70.6787 | -71.8183 | -72.8568 | -73.9465 | -75.0017 | -76.0314 | -77.0913 | -78.1483 | -79.215 | -80.2939 | -81.3783 | -81.5964
Northwest | Other | Minimum | April | All | LDCEU/TDEF | Electric Load with Losses, Incl. Cogeneration | MW | -0.4398 | -0.3375 | -0.4197 | -0.3575 | -0.2629 | -0.18 | -0.2342 | -0.1195 | -0.9842 | -1.8864 | -2.458 | -3.295 | -5.1288 | -7.0963 | -8.4805 | -10.1023 | -10.146 | -11.7799 | -13.8376 | -15.4523 | -17.6582 | -18.851 | -20.5439 | -21.5975 | -25.5914 | -29.3216 | -31.8846 | -34.243 | -36.1401 | -37.9301 | -40.0236 | -41.795 | -43.4338 | -45.2725 | -47.0821 | -48.6099 | -49.9254 | -51.4917 | -52.9318 | -54.2862 | -55.4297 | -56.4545 | -57.3945 | -58.442 | -59.2699 | -60.3034 | -61.4027 | -62.3528 | -63.2316 | -64.1512 | -65.0348 | -65.8989 | -66.7843 | -67.6633 | -68.5499 | -69.4457 | -70.3424 | -70.526
Northwest | Other | Minimum | May | All | LDCEU/TDEF | Electric Load with Losses, Incl. Cogeneration | MW | -0.1287 | -0.0329 | -0.0557 | 0.0388 | 0.2131 | 0.4141 | 0.3363 | 0.502 | -0.4095 | -1.1871 | -1.6698 | -2.4451 | -4.4176 | -6.2238 | -7.6234 | -9.456 | -9.1815 | -11.0121 | -12.9795 | -14.6059 | -17.01 | -18.4417 | -20.0881 | -21.399 | -25.4208 | -29.4427 | -32.2207 | -34.6538 | -36.6713 | -38.5327 | -40.921 | -42.9685 | -44.8403 | -46.8583 | -48.8205 | -50.5148 | -51.9576 | -53.5639 | -55.052 | -56.4409 | -57.6069 | -58.6522 | -59.6233 | -60.6249 | -61.4578 | -62.4206 | -63.4465 | -64.2886 | -65.0943 | -65.9182 | -66.6971 | -67.4555 | -68.2131 | -68.9629 | -69.7069 | -70.4472 | -71.1867 | -71.3134
Northwest | Other | Minimum | June | All | LDCEU/TDEF | Electric Load with Losses, Incl. Cogeneration | MW | -0.1014 | 0.025 | 0.0289 | 0.17 | 0.3239 | 0.6487 | 0.5117 | 0.7984 | -0.3108 | -1.0995 | -1.509 | -2.4299 | -4.725 | -6.5276 | -8.0979 | -10.2442 | -9.7377 | -11.5596 | -13.4522 | -14.969 | -17.2956 | -18.7733 | -20.2887 | -21.6684 | -25.6335 | -29.7294 | -32.5579 | -34.9644 | -36.9834 | -38.8206 | -41.3286 | -43.4884 | -45.4511 | -47.535 | -49.551 | -51.304 | -52.7878 | -54.3855 | -55.8688 | -57.2488 | -58.4018 | -59.4302 | -60.3925 | -61.3435 | -62.152 | -63.0496 | -64.0106 | -64.7653 | -65.504 | -66.2487 | -66.9403 | -67.6107 | -68.2677 | -68.9133 | -69.5459 | -70.168 | -70.7849 | -70.8479
Northwest | Other | Minimum | July | All | LDCEU/TDEF | Electric Load with Losses, Incl. Cogeneration | MW | -0.0542 | 0.2171 | 0.306 | 0.648 | 0.7896 | 1.4344 | 1.1471 | 1.5014 | 0.5788 | 0.1429 | -0.0435 | -0.8942 | -3.1686 | -4.921 | -6.164 | -8.4808 | -7.817 | -9.9166 | -12.2662 | -13.9697 | -16.6754 | -18.6039 | -20.5494 | -22.1892 | -26.6569 | -31.4838 | -34.9498 | -37.8403 | -40.2733 | -42.4842 | -45.7593 | -48.5955 | -51.1731 | -53.8776 | -56.4817 | -58.7588 | -60.702 | -62.7451 | -64.6495 | -66.4181 | -67.9043 | -69.2318 | -70.4744 | -71.6831 | -72.7241 | -73.8512 | -75.0498 | -75.9892 | -76.9116 | -77.8314 | -78.6839 | -79.5065 | -80.306 | -81.0897 | -81.8517 | -82.5955 | -83.3318 | -83.4199
Northwest | Other | Minimum | August | All | LDCEU/TDEF | Electric Load with Losses, Incl. Cogeneration | MW | -0.0226 | 0.2674 | 0.3659 | 0.8333 | 1.291 | 1.9126 | 1.8524 | 2.2081 | 1.4433 | 0.7433 | 0.7641 | 0.0103 | -2.4289 | -4.4701 | -5.9216 | -8.0738 | -7.447 | -9.4688 | -11.3049 | -13.2791 | -16.5489 | -18.6277 | -20.7389 | -22.6157 | -27.2035 | -32.4744 | -36.2799 | -39.4108 | -42.0362 | -44.4161 | -48.179 | -51.4436 | -54.4061 | -57.4841 | -60.4347 | -63.0185 | -65.2231 | -67.5197 | -69.655 | -71.6306 | -73.2896 | -74.7692 | -76.1482 | -77.4786 | -78.6242 | -79.8514 | -81.1478 | -82.1596 | -83.148 | -84.1275 | -85.0307 | -85.8968 | -86.7327 | -87.5489 | -88.337 | -89.1009 | -89.8544 | -89.9165
Northwest | Other | Minimum | September | All | LDCEU/TDEF | Electric Load with Losses, Incl. Cogeneration | MW | -0.066 | 0.1628 | 0.2543 | 0.4029 | 0.747 | 1.2749 | 1.1192 | 1.4231 | 0.6415 | -0.0029 | -0.1462 | -1.1669 | -3.3354 | -4.9438 | -6.4999 | -8.3893 | -7.7939 | -9.977 | -11.6153 | -13.8925 | -16.9176 | -18.6907 | -20.6892 | -22.2772 | -26.7772 | -31.5832 | -34.9862 | -37.8905 | -40.2959 | -42.5069 | -45.6899 | -48.4336 | -50.9349 | -53.5775 | -56.1254 | -58.3385 | -60.2283 | -62.2766 | -64.1736 | -65.9336 | -67.412 | -68.736 | -69.9606 | -71.1972 | -72.2341 | -73.4017 | -74.6324 | -75.6359 | -76.5927 | -77.5591 | -78.4681 | -79.3457 | -80.2128 | -81.0683 | -81.9082 | -82.736 | -83.5605 | -83.679
Northwest | Other | Minimum | October | All | LDCEU/TDEF | Electric Load with Losses, Incl. Cogeneration | MW | -0.2418 | -0.1831 | -0.2205 | -0.1323 | -0.0195 | 0.1527 | 0.0505 | 0.2382 | -0.7389 | -1.5782 | -2.2121 | -2.9952 | -5.0123 | -6.9689 | -8.4172 | -10.2131 | -10.0956 | -11.8992 | -14.0209 | -15.7706 | -18.216 | -19.5719 | -21.2832 | -22.5762 | -26.7317 | -30.7837 | -33.5941 | -36.1232 | -38.176 | -40.0975 | -42.4654 | -44.4772 | -46.3273 | -48.3626 | -50.3517 | -52.0467 | -53.4979 | -55.1788 | -56.7288 | -58.1777 | -59.3952 | -60.4862 | -61.4879 | -62.5732 | -63.4443 | -64.5029 | -65.6265 | -66.5827 | -67.4733 | -68.3959 | -69.28 | -70.1415 | -71.0165 | -71.8863 | -72.7571 | -73.6315 | -74.508 | -74.6684
Northwest | Other | Minimum | November | All | LDCEU/TDEF | Electric Load with Losses, Incl. Cogeneration | MW | -0.5614 | -0.4552 | -0.4324 | -0.3977 | -0.2938 | -0.1983 | -0.296 | -0.006 | -1.0614 | -1.9424 | -2.5165 | -3.3421 | -5.2764 | -7.3519 | -8.8026 | -10.4697 | -10.522 | -12.3006 | -14.4951 | -16.2652 | -18.6397 | -19.9282 | -21.7812 | -22.9051 | -27.1685 | -31.1489 | -33.8958 | -36.4391 | -38.472 | -40.3982 | -42.6522 | -44.5564 | -46.3208 | -48.3053 | -50.2587 | -51.9033 | -53.3229 | -55.0271 | -56.5918 | -58.0631 | -59.3067 | -60.4219 | -61.4409 | -62.5895 | -63.4904 | -64.6267 | -65.8324 | -66.8852 | -67.8524 | -68.8669 | -69.8454 | -70.8023 | -71.7863 | -72.7648 | -73.7533 | -74.7539 | -75.7569 | -75.9696
Northwest | Other | Minimum | December | All | LDCEU/TDEF | Electric Load with Losses, Incl. Cogeneration | MW | -0.8981 | -0.7349 | -0.7666 | -0.7315 | -0.5701 | -0.4753 | -0.6049 | -0.2663 | -1.1965 | -2.1054 | -2.6632 | -3.5009 | -5.4094 | -7.5266 | -9.0368 | -10.7061 | -10.83 | -12.6808 | -14.9647 | -16.7698 | -19.1894 | -20.451 | -22.7458 | -23.9287 | -28.5636 | -32.8426 | -35.6822 | -38.3462 | -40.4808 | -42.5065 | -44.8216 | -46.7888 | -48.6227 | -50.699 | -52.7566 | -54.4857 | -55.9864 | -57.8067 | -59.4707 | -61.0489 | -62.3974 | -63.6071 | -64.7216 | -65.9854 | -66.9782 | -68.2329 | -69.5674 | -70.7373 | -71.8174 | -72.9548 | -74.0457 | -75.1164 | -76.2201 | -77.3095 | -78.4155 | -79.5395 | -80.659 | -80.9329
[8 empty] | 0 | 0 | 0 | 0 | 0 | 0 | 0 | 0 | 0 | 0 | 0 | 0 | 0 | 0 | 0 | 0 | 0 | 0 | 0 | 0 | 0 | 0 | 0 | 0 | 0 | 0 | 0 | 0 | 0 | 0 | 0 | 0 | 0 | 0 | 0 | 0 | 0 | 0 | 0 | 0 | 0 | 0 | 0 | 0 | 0 | 0 | 0 | 0 | 0 | 0 | 0 | 0 | 0 | 0 | 0 | 0 | 0 | 0
Area | Sector | Day | Month | Enduse | Variable | Descriptor | Units | 1993 | 1994 | 1995 | 1996 | 1997 | 1998 | 1999 | 2000 | 2001 | 2002 | 2003 | 2004 | 2005 | 2006 | 2007 | 2008 | 2009 | 2010 | 2011 | 2012 | 2013 | 2014 | 2015 | 2016 | 2017 | 2018 | 2019 | 2020 | 2021 | 2022 | 2023 | 2024 | 2025 | 2026 | 2027 | 2028 | 2029 | 2030 | 2031 | 2032 | 2033 | 2034 | 2035 | 2036 | 2037 | 2038 | 2039 | 2040 | 2041 | 2042 | 2043 | 2044 | 2045 | 2046 | 2047 | 2048 | 2049 | 2050
Northwest | Commercial | Peak | January | All | LDCEU/TDEF | Electric Load with Losses, Incl. Cogeneration | MW | -5.29 | -11.456 | -31.802 | -38.893 | -42.023 | -38.804 | -63.377 | -70.801 | -200.207 | -330.641 | -408.383 | -478.388 | -575.359 | -640.427 | -712.49 | -787.382 | -671.63 | -587.588 | -584.992 | -587.504 | -615.504 | -622.962 | -656.148 | -702.212 | -738.715 | -779.512 | -814.495 | -846.234 | -873.274 | -896.941 | -929.962 | -958.497 | -984.916 | -1009.956 | -1034.797 | -1056.609 | -1074.706 | -1095.502 | -1113.3 | -1130.736 | -1145.481 | -1159.898 | -1172.837 | -1185.672 | -1197.517 | -1209.936 | -1220.94 | -1230.756 | -1239.673 | -1249.409 | -1258.195 | -1266.747 | -1275.196 | -1283.249 | -1291.247 | -1299.241 | -1307.032 | -1304.676
Northwest | Commercial | Peak | February | All | LDCEU/TDEF | Electric Load with Losses, Incl. Cogeneration | MW | -13.397 | -21.858 | -41.864 | -58.01 | -65.755 | -69.211 | -96.074 | -111.775 | -230.677 | -352.821 | -424.897 | -487.789 | -579.668 | -650.18 | -710.39 | -774.038 | -692.763 | -601.662 | -604.707 | -602.459 | -622.155 | -624.771 | -657.162 | -691.904 | -722.541 | -747.392 | -766.592 | -784.209 | -798.546 | -810.607 | -825.061 | -837.058 | -848.328 | -859.223 | -870.688 | -880.376 | -887.93 | -898.146 | -906.289 | -914.708 | -921.663 | -928.545 | -934.785 | -941.241 | -946.974 | -953.516 | -959.291 | -964.141 | -968.584 | -973.88 | -978.377 | -982.892 | -987.504 | -991.816 | -996.281 | -1000.916 | -1005.33 | -1002.596
Northwest | Commercial | Peak | March | All | LDCEU/TDEF | Electric Load with Losses, Incl. Cogeneration | MW | -7.677 | -15.637 | -36.641 | -47.896 | -55.098 | -57.836 | -81.714 | -94.43 | -212.793 | -336.232 | -408.984 | -471.578 | -561.185 | -631.801 | -689.124 | -754.384 | -669.881 | -576.249 | -574.193 | -575.605 | -593.608 | -594.894 | -623.365 | -661.285 | -687.229 | -715.103 | -738.124 | -759.219 | -776.977 | -792.379 | -812.993 | -830.482 | -846.697 | -862.225 | -878.023 | -891.713 | -902.845 | -916.312 | -927.568 | -938.758 | -948.081 | -957.185 | -965.334 | -973.51 | -980.994 | -989.027 | -996.136 | -1002.26 | -1007.779 | -1014.019 | -1019.507 | -1024.868 | -1030.212 | -1035.311 | -1040.423 | -1045.569 | -1050.555 | -1047.652
Northwest | Commercial | Peak | April | All | LDCEU/TDEF | Electric Load with Losses, Incl. Cogeneration | MW | -7.811 | -15.371 | -36.385 | -46.971 | -54.089 | -56.423 | -79.854 | -91.168 | -210.551 | -330.699 | -404.788 | -465.571 | -554.662 | -620.709 | -680.599 | -744.802 | -657.079 | -566.922 | -564.12 | -560.972 | -580.786 | -581.877 | -613.933 | -643.277 | -672.244 | -699.818 | -722.588 | -743.471 | -761.121 | -776.469 | -797.114 | -814.718 | -831.065 | -846.732 | -862.68 | -876.572 | -887.917 | -901.535 | -912.993 | -924.371 | -933.907 | -943.209 | -951.576 | -959.951 | -967.655 | -975.871 | -983.178 | -989.506 | -995.249 | -1001.689 | -1007.376 | -1012.933 | -1018.462 | -1023.733 | -1029.011 | -1034.312 | -1039.444 | -1036.75
Northwest | Commercial | Peak | May | All | LDCEU/TDEF | Electric Load with Losses, Incl. Cogeneration | MW | -2.941 | -8.585 | -26.226 | -33.16 | -33.071 | -33.63 | -54.969 | -60.919 | -170.06 | -284.404 | -350.978 | -409.187 | -489.87 | -549.258 | -605.47 | -661.492 | -578.028 | -491.683 | -482.514 | -480.226 | -497.03 | -499.105 | -522.062 | -556.641 | -579.961 | -610.31 | -636.767 | -660.723 | -681.547 | -699.901 | -730.626 | -757.402 | -781.956 | -805.109 | -827.879 | -848.02 | -865.044 | -883.404 | -899.46 | -914.812 | -927.886 | -940.264 | -951.425 | -962.146 | -972.266 | -982.341 | -991.396 | -999.232 | -1006.352 | -1013.849 | -1020.596 | -1027.025 | -1033.209 | -1039.09 | -1044.774 | -1050.294 | -1055.654 | -1052.626
Northwest | Commercial | Peak | June | All | LDCEU/TDEF | Electric Load with Losses, Incl. Cogeneration | MW | -0.855 | 18.257 | 21.307 | 41.204 | 63.477 | 106.412 | 70.39 | 104.427 | -5.082 | -66.549 | -73.66 | -153.316 | -264.2 | -291.633 | -361.82 | -423.188 | -317.96 | -266.333 | -257.223 | -295.622 | -345.678 | -394.997 | -441.919 | -515.475 | -566.675 | -654.337 | -733.102 | -802.549 | -864.394 | -919.273 | -1032.954 | -1134.164 | -1226.393 | -1311.651 | -1392.352 | -1464.532 | -1527.746 | -1589.837 | -1645.796 | -1697.831 | -1743.421 | -1785.545 | -1823.931 | -1859.613 | -1893.45 | -1925.33 | -1954.588 | -1980.082 | -2003.502 | -2026.536 | -2047.574 | -2067.247 | -2085.558 | -2102.377 | -2118.16 | -2133.02 | -2147.26 | -2143.79
Northwest | Commercial | Peak | July | All | LDCEU/TDEF | Electric Load with Losses, Incl. Cogeneration | MW | -0.675 | 29.711 | 43.209 | 80.502 | 98.08 | 165.919 | 116.822 | 145.233 | 75.692 | 52.93 | 61.55 | -4.55 | -92.434 | -132.588 | -164.99 | -226.281 | -144.006 | -110.913 | -130.548 | -172.413 | -229.266 | -296.191 | -366.4 | -442.772 | -502.16 | -607.235 | -702.173 | -785.597 | -860.145 | -926.411 | -1067.522 | -1193.32 | -1307.819 | -1413.575 | -1513.342 | -1602.496 | -1681.014 | -1757.14 | -1826.058 | -1889.844 | -1945.962 | -1997.544 | -2044.579 | -2088.049 | -2129.346 | -2167.937 | -2203.592 | -2234.448 | -2262.837 | -2290.526 | -2315.828 | -2339.39 | -2361.19 | -2381.17 | -2399.8 | -2417.22 | -2433.89 | -2430.21
Northwest | Commercial | Peak | August | All | LDCEU/TDEF | Electric Load with Losses, Incl. Cogeneration | MW | -0.448 | 28.859 | 36.87 | 75.593 | 115.518 | 164.06 | 138.01 | 153.7 | 91.272 | 22.49 | 32.76 | -21.04 | -114.3 | -188.079 | -234.26 | -266.25 | -202.88 | -139.313 | -119.24 | -176.86 | -265.455 | -330.822 | -405.35 | -485.97 | -548.5 | -660.4 | -761.69 | -850.76 | -930.35 | -1001.12 | -1151.323 | -1285.203 | -1407.102 | -1519.785 | -1626.175 | -1721.21 | -1804.885 | -1886.174 | -1959.715 | -2027.816 | -2087.735 | -2142.82 | -2193.02 | -2239.46 | -2283.58 | -2324.88 | -2363.06 | -2396.13 | -2426.56 | -2456.28 | -2483.44 | -2508.76 | -2532.22 | -2553.73 | -2573.81 | -2592.62 | -2610.63 | -2606.66
Northwest | Commercial | Peak | September | All | LDCEU/TDEF | Electric Load with Losses, Incl. Cogeneration | MW | -0.056 | 12.219 | 12.376 | 17.436 | 36.687 | 65.808 | 38.597 | 45.043 | -26.833 | -98.374 | -117.243 | -189.673 | -266.231 | -300.673 | -358.175 | -398.532 | -314.734 | -266.849 | -239.53 | -282.324 | -332.616 | -358.378 | -403.205 | -451.984 | -492.379 | -555.714 | -612.56 | -663.253 | -708.249 | -748.234 | -824.368 | -892.162 | -954.156 | -1011.841 | -1066.836 | -1115.877 | -1158.352 | -1201.086 | -1239.482 | -1275.474 | -1306.802 | -1336.171 | -1362.758 | -1387.835 | -1411.602 | -1434.38 | -1455.041 | -1473.498 | -1490.368 | -1507.243 | -1522.747 | -1537.368 | -1551.157 | -1563.993 | -1576.179 | -1587.792 | -1599.024 | -1596.99
Northwest | Commercial | Peak | October | All | LDCEU/TDEF | Electric Load with Losses, Incl. Cogeneration | MW | -6.23 | -14.299 | -34.045 | -44.133 | -49.855 | -50.45 | -73.504 | -85.059 | -200.371 | -318.616 | -386.026 | -449.183 | -535.797 | -601.989 | -660.85 | -720.767 | -636.073 | -544.915 | -538.71 | -539.738 | -561.443 | -559.48 | -588.703 | -629.156 | -654.59 | -685.126 | -710.947 | -734.53 | -754.773 | -772.529 | -798.881 | -821.651 | -842.71 | -862.745 | -882.805 | -900.41 | -915.099 | -931.793 | -946.131 | -960.116 | -971.977 | -983.367 | -993.634 | -1003.721 | -1013.127 | -1022.843 | -1031.536 | -1039.103 | -1045.972 | -1053.443 | -1060.114 | -1066.556 | -1072.872 | -1078.899 | -1084.838 | -1090.717 | -1096.416 | -1093.617
Northwest | Commercial | Peak | November | All | LDCEU/TDEF | Electric Load with Losses, Incl. Cogeneration | MW | -6.168 | -13.269 | -31.322 | -40.071 | -43.947 | -43.621 | -64.92 | -75.063 | -186.951 | -302.179 | -372.156 | -432.339 | -517.15 | -574.308 | -636.358 | -699.675 | -602.781 | -527.162 | -523.07 | -521.539 | -543.357 | -548.329 | -579.59 | -611.852 | -644.19 | -676.492 | -703.927 | -728.961 | -750.267 | -768.932 | -793.997 | -815.589 | -835.653 | -854.787 | -873.974 | -890.802 | -904.7 | -920.972 | -934.837 | -948.51 | -960.053 | -971.368 | -981.541 | -991.688 | -1001.049 | -1010.943 | -1019.72 | -1027.517 | -1034.607 | -1042.415 | -1049.433 | -1056.286 | -1063.079 | -1069.573 | -1076.045 | -1082.524 | -1088.84 | -1086.74
Northwest | Commercial | Peak | December | All | LDCEU/TDEF | Electric Load with Losses, Incl. Cogeneration | MW | -5.877 | -13.491 | -32.436 | -41.439 | -45.98 | -45.997 | -67.35 | -76.345 | -189.085 | -304.211 | -373.675 | -432.36 | -515.497 | -570.694 | -632.563 | -699.261 | -597.79 | -525.902 | -523.367 | -520.603 | -542.186 | -545.072 | -574.785 | -613.458 | -641.158 | -671.936 | -697.741 | -721.216 | -740.945 | -758.053 | -779.804 | -798.384 | -815.677 | -832.174 | -848.809 | -863.338 | -875.17 | -889.507 | -901.536 | -913.545 | -923.626 | -933.626 | -942.627 | -951.694 | -959.972 | -968.9 | -976.78 | -983.766 | -990.136 | -997.279 | -1003.664 | -1009.955 | -1016.252 | -1022.265 | -1028.325 | -1034.455 | -1040.428 | -1038.524
Northwest | Commercial | Average | January | All | LDCEU/TDEF | Electric Load with Losses, Incl. Cogeneration | MW | -6.225 | -11.017 | -26.737 | -34.247 | -37.683 | -36.571 | -56.149 | -64.086 | -161.952 | -261.581 | -320.283 | -373.956 | -449.779 | -504.003 | -559.596 | -615.279 | -536.401 | -472.078 | -476.057 | -482.662 | -507.796 | -515.036 | -545.674 | -582.244 | -613.216 | -645.947 | -673.541 | -698.573 | -719.875 | -738.506 | -763.051 | -784.208 | -803.84 | -822.479 | -841.089 | -857.451 | -870.99 | -886.771 | -900.198 | -913.439 | -924.649 | -935.644 | -945.56 | -955.412 | -964.472 | -974.027 | -982.504 | -990.017 | -996.869 | -1004.401 | -1011.161 | -1017.771 | -1024.326 | -1030.581 | -1036.827 | -1043.09 | -1049.19 | -1047.414
Northwest | Commercial | Average | February | All | LDCEU/TDEF | Electric Load with Losses, Incl. Cogeneration | MW | -4.753 | -10.012 | -24.372 | -31.429 | -34.893 | -34.59 | -51.94 | -58.976 | -149.506 | -241.149 | -296.704 | -344.835 | -413.558 | -463.237 | -511.527 | -561.9 | -490.065 | -429.272 | -431.942 | -435.487 | -455.869 | -462.348 | -485.777 | -517.041 | -544.982 | -572.963 | -596.678 | -618.266 | -636.637 | -652.736 | -673.515 | -691.385 | -707.985 | -723.789 | -739.624 | -753.55 | -765.031 | -778.528 | -790.002 | -801.336 | -810.895 | -820.31 | -828.774 | -837.211 | -844.97 | -853.182 | -860.443 | -866.893 | -872.754 | -879.223 | -885.035 | -890.716 | -896.355 | -901.752 | -907.138 | -912.54 | -917.81 | -916.176
Northwest | Commercial | Average | March | All | LDCEU/TDEF | Electric Load with Losses, Incl. Cogeneration | MW | -3.166 | -7.215 | -21.892 | -26.649 | -28.854 | -26.055 | -44.846 | -50.367 | -145.448 | -241.38 | -297.679 | -349.796 | -423.007 | -475.708 | -525.627 | -579.512 | -501.961 | -436.389 | -436.417 | -443.471 | -466.25 | -474.672 | -500.442 | -536.49 | -565.502 | -599.076 | -628.203 | -654.639 | -677.433 | -697.574 | -726.589 | -751.813 | -775.139 | -797.218 | -819.028 | -838.321 | -854.535 | -872.65 | -888.347 | -903.579 | -916.548 | -929.117 | -940.415 | -951.499 | -961.811 | -972.419 | -981.872 | -990.3 | -997.954 | -1006.166 | -1013.612 | -1020.81 | -1027.859 | -1034.589 | -1041.21 | -1047.756 | -1054.148 | -1052.307
Northwest | Commercial | Average | April | All | LDCEU/TDEF | Electric Load with Losses, Incl. Cogeneration | MW | -2.949 | -6.498 | -20.677 | -24.868 | -26.868 | -23.729 | -42.161 | -46.898 | -140.134 | -232.636 | -287.777 | -338.403 | -409.94 | -459.995 | -509.404 | -561.268 | -484.53 | -420.766 | -420.076 | -425.045 | -447.861 | -455.897 | -482.08 | -513.07 | -542.521 | -575.328 | -603.869 | -629.769 | -652.189 | -672.043 | -701.175 | -726.575 | -750.052 | -772.257 | -794.157 | -813.582 | -829.956 | -848.087 | -863.868 | -879.144 | -892.187 | -904.798 | -916.16 | -927.262 | -937.631 | -948.214 | -957.674 | -966.109 | -973.787 | -981.972 | -989.407 | -996.584 | -1003.588 | -1010.272 | -1016.827 | -1023.289 | -1029.595 | -1027.85
Northwest | Commercial | Average | May | All | LDCEU/TDEF | Electric Load with Losses, Incl. Cogeneration | MW | -1.056 | 0.683 | -8.452 | -7.963 | -0.677 | 6.164 | -13.711 | -12.857 | -93.817 | -178.146 | -220.291 | -269.29 | -338.405 | -385.114 | -433.169 | -480.048 | -407.827 | -350.193 | -347.227 | -359.995 | -388.633 | -403.898 | -433.331 | -471.766 | -503.299 | -546.661 | -585.21 | -619.762 | -650.222 | -677.321 | -724.292 | -765.796 | -803.85 | -839.44 | -873.785 | -904.438 | -930.842 | -958.159 | -982.463 | -1005.455 | -1025.366 | -1044.165 | -1061.186 | -1077.382 | -1092.702 | -1107.65 | -1121.182 | -1133.181 | -1144.157 | -1155.361 | -1165.616 | -1175.354 | -1184.642 | -1193.408 | -1201.818 | -1209.92 | -1217.796 | -1215.834
Northwest | Commercial | Average | June | All | LDCEU/TDEF | Electric Load with Losses, Incl. Cogeneration | MW | -0.724 | 5.954 | 1.347 | 7.992 | 16.285 | 35.616 | 12.432 | 26.696 | -62.431 | -127.356 | -154.219 | -211.971 | -293.498 | -326.836 | -380.199 | -429.749 | -351.61 | -302.568 | -300.41 | -323.356 | -357.086 | -385.051 | -417.301 | -465.971 | -503.749 | -560.851 | -612.008 | -657.542 | -697.992 | -734.018 | -801.393 | -861.217 | -915.891 | -966.798 | -1015.467 | -1058.969 | -1096.811 | -1134.822 | -1168.956 | -1200.93 | -1228.818 | -1254.862 | -1278.511 | -1300.734 | -1321.832 | -1342.01 | -1360.446 | -1376.672 | -1391.563 | -1406.459 | -1420.114 | -1432.978 | -1445.106 | -1456.465 | -1467.236 | -1477.496 | -1487.424 | -1485.207
Northwest | Commercial | Average | July | All | LDCEU/TDEF | Electric Load with Losses, Incl. Cogeneration | MW | -0.459 | 17.26 | 21.854 | 43.792 | 52.416 | 94.5 | 59.457 | 75.545 | 7.723 | -29.346 | -40.481 | -94.595 | -168.969 | -209.335 | -241.559 | -294.403 | -225.285 | -188.675 | -205.562 | -236.322 | -280.759 | -327.666 | -380.266 | -438.481 | -487.837 | -567.237 | -638.777 | -702.049 | -758.552 | -808.885 | -909.533 | -999.195 | -1080.938 | -1156.802 | -1228.781 | -1293.105 | -1349.524 | -1404.86 | -1454.901 | -1501.386 | -1542.176 | -1579.898 | -1614.217 | -1646.128 | -1676.485 | -1705.069 | -1731.424 | -1754.407 | -1775.558 | -1796.363 | -1815.434 | -1833.275 | -1849.92 | -1865.375 | -1879.896 | -1893.568 | -1906.732 | -1904.131
Northwest | Commercial | Average | August | All | LDCEU/TDEF | Electric Load with Losses, Incl. Cogeneration | MW | -0.201 | 15.922 | 16.894 | 38.684 | 61.422 | 89.388 | 70.576 | 77.851 | 18.08 | -46.703 | -55.632 | -99.902 | -174.181 | -234.314 | -273.945 | -304.842 | -251.978 | -196.91 | -186.942 | -227.402 | -290.294 | -334.297 | -387.152 | -447.131 | -494.988 | -575.34 | -647.773 | -711.842 | -769.06 | -820.029 | -922.239 | -1013.291 | -1096.302 | -1173.345 | -1246.443 | -1311.761 | -1369.053 | -1425.248 | -1476.06 | -1523.257 | -1564.672 | -1602.962 | -1637.79 | -1670.179 | -1700.987 | -1730.003 | -1756.753 | -1780.082 | -1801.548 | -1822.662 | -1842.018 | -1860.117 | -1877.007 | -1892.691 | -1907.421 | -1921.29 | -1934.638 | -1931.956
Northwest | Commercial | Average | September | All | LDCEU/TDEF | Electric Load with Losses, Incl. Cogeneration | MW | -0.532 | 8.412 | 5.623 | 7.824 | 22.677 | 45.786 | 20.792 | 24.309 | -52.798 | -130.339 | -158.181 | -226.548 | -302.484 | -342.984 | -397.429 | -435.706 | -362.536 | -307.271 | -285.194 | -327.834 | -377.24 | -402.273 | -445.939 | -494.399 | -535.586 | -597.729 | -653.446 | -703.07 | -747.136 | -786.419 | -859.802 | -924.951 | -984.534 | -1040.048 | -1093.149 | -1140.579 | -1181.863 | -1223.38 | -1260.652 | -1295.571 | -1326.035 | -1354.476 | -1380.282 | -1404.567 | -1427.616 | -1449.723 | -1469.917 | -1487.726 | -1504.055 | -1520.403 | -1535.406 | -1549.547 | -1562.896 | -1575.411 | -1587.291 | -1598.616 | -1609.587 | -1607.251
Northwest | Commercial | Average | October | All | LDCEU/TDEF | Electric Load with Losses, Incl. Cogeneration | MW | -1.848 | -3.202 | -14.818 | -16.165 | -15.465 | -8.549 | -27.264 | -29.58 | -117.371 | -203.501 | -251.585 | -302.711 | -372.636 | -421.06 | -468.342 | -516.627 | -443.323 | -381.885 | -379.616 | -389.894 | -416 | -426.64 | -453.527 | -491.157 | -520.087 | -557.864 | -591.166 | -621.2 | -647.452 | -670.769 | -708.48 | -741.61 | -772.098 | -800.755 | -828.665 | -853.493 | -874.697 | -897.287 | -917.19 | -936.2 | -952.562 | -968.159 | -982.233 | -995.796 | -1008.552 | -1021.27 | -1032.71 | -1042.9 | -1052.187 | -1061.857 | -1070.686 | -1079.129 | -1087.274 | -1095.004 | -1102.497 | -1109.796 | -1116.909 | -1115.051
Northwest | Commercial | Average | November | All | LDCEU/TDEF | Electric Load with Losses, Incl. Cogeneration | MW | -4.165 | -8.688 | -22.623 | -28.454 | -30.871 | -29.19 | -47.03 | -53.803 | -146.307 | -240.178 | -296.701 | -347.173 | -418.461 | -468.619 | -518.937 | -569.557 | -494.879 | -432.146 | -432.099 | -436.757 | -459.017 | -466.424 | -493.977 | -523.959 | -553.289 | -584.279 | -610.904 | -635.082 | -655.837 | -674.111 | -699.609 | -721.712 | -742.168 | -761.551 | -780.771 | -797.749 | -811.922 | -827.999 | -841.842 | -855.35 | -866.815 | -877.979 | -888.024 | -897.918 | -907.091 | -916.599 | -925.047 | -932.56 | -939.392 | -946.783 | -953.461 | -959.939 | -966.309 | -972.39 | -978.401 | -984.371 | -990.196 | -988.427
Northwest | Commercial | Average | December | All | LDCEU/TDEF | Electric Load with Losses, Incl. Cogeneration | MW | -6.774 | -12.058 | -26.943 | -35.01 | -38.74 | -38.618 | -57.014 | -65.285 | -156.78 | -250.285 | -305.887 | -355.081 | -426.337 | -477.272 | -528.087 | -580.97 | -508.222 | -447.914 | -451.183 | -455.072 | -477.669 | -482.684 | -513.608 | -547.994 | -573.761 | -602.235 | -625.812 | -647.216 | -665.275 | -680.956 | -701.053 | -718.287 | -734.314 | -749.559 | -764.886 | -778.293 | -789.286 | -802.43 | -813.486 | -824.49 | -833.785 | -842.942 | -851.222 | -859.51 | -867.073 | -875.17 | -882.345 | -888.663 | -894.443 | -900.886 | -906.624 | -912.267 | -917.903 | -923.261 | -928.66 | -934.116 | -939.409 | -937.777
Northwest | Commercial | Minimum | January | All | LDCEU/TDEF | Electric Load with Losses, Incl. Cogeneration | MW | -5.589 | -7.528 | -14.573 | -20.116 | -22.447 | -22.804 | -33.262 | -38.957 | -85.372 | -133.482 | -160.891 | -187.885 | -229.278 | -259.94 | -292.397 | -323.252 | -286.454 | -272.481 | -291.56 | -311.81 | -342.238 | -358.244 | -389.727 | -417.207 | -451.228 | -482.959 | -510.204 | -534.987 | -556.309 | -575.316 | -595.187 | -612.454 | -628.747 | -644.467 | -660.358 | -674.547 | -686.509 | -700.696 | -712.924 | -725.174 | -735.797 | -746.421 | -756.157 | -765.957 | -775.031 | -784.748 | -793.5 | -801.526 | -808.996 | -817.141 | -824.647 | -832.075 | -839.529 | -846.799 | -854.114 | -861.498 | -868.761 | -869.377
Northwest | Commercial | Minimum | February | All | LDCEU/TDEF | Electric Load with Losses, Incl. Cogeneration | MW | -2.958 | -5.304 | -11.736 | -15.747 | -17.985 | -18.687 | -26.929 | -30.984 | -73.205 | -116.365 | -142.68 | -166.169 | -202.484 | -229.755 | -256.175 | -283.345 | -249.659 | -235.18 | -250.939 | -267.817 | -293.214 | -307.505 | -331.158 | -354.551 | -384.699 | -413.372 | -438.408 | -461.278 | -481.17 | -499.069 | -517.808 | -534.127 | -549.473 | -564.267 | -579.139 | -592.498 | -603.774 | -616.933 | -628.371 | -639.746 | -649.541 | -659.371 | -668.275 | -677.21 | -685.518 | -694.3 | -702.154 | -709.426 | -716.094 | -723.322 | -730.024 | -736.606 | -743.173 | -749.614 | -756.039 | -762.476 | -768.837 | -769.247
Northwest | Commercial | Minimum | March | All | LDCEU/TDEF | Electric Load with Losses, Incl. Cogeneration | MW | -2.412 | -4.968 | -12.36 | -16.387 | -18.777 | -19.207 | -28.56 | -32.913 | -79.349 | -126.958 | -155.446 | -181.551 | -221.431 | -251.734 | -279.985 | -310.438 | -273.011 | -255.129 | -270.359 | -288.866 | -315.342 | -330.189 | -355.011 | -380.999 | -412.467 | -443.721 | -471.277 | -496.445 | -518.425 | -538.24 | -559.879 | -578.796 | -596.558 | -613.666 | -630.841 | -646.3 | -659.399 | -674.454 | -687.632 | -700.654 | -711.891 | -723.086 | -733.23 | -743.363 | -752.847 | -762.78 | -771.69 | -779.941 | -787.519 | -795.672 | -803.248 | -810.668 | -818.041 | -825.276 | -832.461 | -839.631 | -846.717 | -847.085
Northwest | Commercial | Minimum | April | All | LDCEU/TDEF | Electric Load with Losses, Incl. Cogeneration | MW | -2.76 | -5.135 | -12.202 | -16.398 | -18.995 | -19.605 | -28.936 | -33.249 | -76.278 | -119.463 | -145.622 | -168.729 | -205.272 | -232.044 | -258.173 | -285.804 | -251.355 | -234.269 | -247.225 | -260.558 | -283.571 | -295.715 | -318.685 | -337.952 | -366.238 | -392.6 | -415.667 | -436.725 | -455.103 | -471.644 | -489.632 | -505.367 | -520.154 | -534.399 | -548.736 | -561.618 | -572.516 | -585.096 | -596.092 | -606.984 | -616.398 | -625.782 | -634.324 | -642.847 | -650.833 | -659.185 | -666.698 | -673.626 | -680.025 | -686.915 | -693.3 | -699.563 | -705.79 | -711.883 | -717.946 | -724.002 | -729.975 | -730.27
Northwest | Commercial | Minimum | May | All | LDCEU/TDEF | Electric Load with Losses, Incl. Cogeneration | MW | -0.763 | -2.141 | -8.453 | -11.121 | -10.913 | -10.641 | -20.213 | -22.549 | -65.393 | -110.022 | -135.224 | -160.266 | -197.745 | -225.106 | -251.648 | -278.591 | -242.394 | -223.91 | -235.12 | -251.239 | -275.835 | -290.239 | -312.911 | -337.049 | -366.269 | -398.028 | -426.404 | -452.154 | -475.019 | -495.649 | -521.734 | -544.86 | -566.315 | -586.761 | -606.948 | -625.181 | -640.769 | -657.637 | -672.697 | -687.256 | -699.89 | -712.215 | -723.427 | -734.351 | -744.761 | -755.169 | -764.577 | -773.235 | -781.243 | -789.587 | -797.371 | -804.902 | -812.254 | -819.436 | -826.456 | -833.347 | -840.145 | -840.195
Northwest | Commercial | Minimum | June | All | LDCEU/TDEF | Electric Load with Losses, Incl. Cogeneration | MW | -0.757 | -1.876 | -8.45 | -10.63 | -11.622 | -9.223 | -20.491 | -20.609 | -71.775 | -117.14 | -143.084 | -172.932 | -216.865 | -243.413 | -272.495 | -302.665 | -261.34 | -236.783 | -245.479 | -261.048 | -283.368 | -298.166 | -318.476 | -344.498 | -372.361 | -404.644 | -433.537 | -459.652 | -482.914 | -503.833 | -532.746 | -558.425 | -582.116 | -604.586 | -626.627 | -646.505 | -663.557 | -681.586 | -697.769 | -713.276 | -726.747 | -739.741 | -751.583 | -762.987 | -773.91 | -784.639 | -794.395 | -803.26 | -811.474 | -819.936 | -827.813 | -835.385 | -842.717 | -849.849 | -856.771 | -863.512 | -870.147 | -869.796
Northwest | Commercial | Minimum | July | All | LDCEU/TDEF | Electric Load with Losses, Incl. Cogeneration | MW | -0.335 | 1.489 | -3.116 | -1.155 | -1.953 | 6.202 | -7.675 | -7.054 | -52.506 | -90.813 | -113.057 | -142.112 | -184.237 | -212.929 | -237.025 | -268.624 | -228.822 | -209.316 | -224.647 | -243.748 | -271.543 | -292.217 | -319.208 | -348.482 | -382.341 | -423.185 | -460.056 | -493.304 | -523.061 | -549.819 | -589.26 | -624.438 | -656.806 | -687.45 | -717.289 | -744.199 | -767.406 | -791.378 | -813.076 | -833.676 | -851.632 | -868.803 | -884.426 | -899.354 | -913.689 | -927.59 | -940.307 | -951.854 | -962.55 | -973.422 | -983.567 | -993.268 | -1002.594 | -1011.641 | -1020.359 | -1028.787 | -1037.071 | -1036.78
Northwest | Commercial | Minimum | August | All | LDCEU/TDEF | Electric Load with Losses, Incl. Cogeneration | MW | -0.143 | 2.496 | -2.187 | 1.581 | 6.193 | 12.902 | 2.309 | 1.387 | -42.807 | -89.518 | -109.368 | -137.441 | -182.06 | -218.484 | -244.596 | -269.623 | -234.658 | -206.213 | -212.273 | -237.303 | -273.247 | -296.225 | -326.218 | -360.601 | -394.638 | -440.35 | -481.754 | -518.896 | -552.189 | -582.08 | -629.733 | -672.236 | -711.224 | -747.929 | -783.451 | -815.491 | -843.32 | -871.551 | -897.16 | -921.316 | -942.449 | -962.433 | -980.663 | -997.934 | -1014.543 | -1030.489 | -1045.157 | -1058.305 | -1070.501 | -1082.776 | -1094.207 | -1105.085 | -1115.474 | -1125.499 | -1135.101 | -1144.33 | -1153.379 | -1152.763
Northwest | Commercial | Minimum | September | All | LDCEU/TDEF | Electric Load with Losses, Incl. Cogeneration | MW | -0.269 | 1.248 | -2.736 | -4.225 | -0.973 | 5.263 | -6.079 | -6.98 | -48.399 | -90.395 | -110.357 | -142.435 | -182.811 | -208.455 | -237.195 | -261.036 | -224.889 | -206.748 | -211.629 | -240.556 | -274.084 | -293.238 | -321.649 | -350.629 | -384.755 | -425.371 | -461.993 | -495.053 | -524.573 | -551.179 | -589.274 | -623.196 | -654.5 | -684.131 | -713.053 | -739.173 | -761.715 | -785.26 | -806.476 | -826.712 | -844.357 | -861.285 | -876.69 | -891.504 | -905.685 | -919.59 | -932.253 | -943.817 | -954.508 | -965.443 | -975.655 | -985.452 | -994.914 | -1004.097 | -1012.983 | -1021.618 | -1030.115 | -1030.029
Northwest | Commercial | Minimum | October | All | LDCEU/TDEF | Electric Load with Losses, Incl. Cogeneration | MW | -1.488 | -3.798 | -10.731 | -14.147 | -16.083 | -15.668 | -25.252 | -28.909 | -74.156 | -119.71 | -146.231 | -172.323 | -210.751 | -239.397 | -266.615 | -294.325 | -257.773 | -237.971 | -249.989 | -266.712 | -292.112 | -304.774 | -327.087 | -352.353 | -381.431 | -411.987 | -439.149 | -463.881 | -485.682 | -505.357 | -528.631 | -549.141 | -568.277 | -586.606 | -604.857 | -621.324 | -635.344 | -650.945 | -664.755 | -678.238 | -689.909 | -701.406 | -711.847 | -722.14 | -731.878 | -741.822 | -750.782 | -759.055 | -766.685 | -774.756 | -782.274 | -789.589 | -796.791 | -803.843 | -810.788 | -817.658 | -824.443 | -824.618
Northwest | Commercial | Minimum | November | All | LDCEU/TDEF | Electric Load with Losses, Incl. Cogeneration | MW | -3.663 | -6.198 | -12.783 | -17.775 | -20.122 | -20.901 | -30.441 | -35.965 | -79.551 | -124.988 | -152.253 | -176.777 | -214.707 | -242.4 | -270.121 | -296.68 | -262.942 | -246.286 | -260.193 | -276.055 | -301.371 | -315.091 | -340.344 | -361.139 | -391.714 | -420.029 | -444.788 | -467.382 | -487.036 | -504.696 | -523.645 | -540.177 | -555.722 | -570.693 | -585.756 | -599.278 | -610.698 | -623.973 | -635.528 | -647 | -656.898 | -666.789 | -675.772 | -684.764 | -693.149 | -701.978 | -709.893 | -717.196 | -723.919 | -731.188 | -737.92 | -744.528 | -751.112 | -757.558 | -763.982 | -770.411 | -776.755 | -777.072
Northwest | Commercial | Minimum | December | All | LDCEU/TDEF | Electric Load with Losses, Incl. Cogeneration | MW | -5.071 | -7.208 | -13.504 | -18.354 | -20.482 | -20.996 | -30.136 | -35.102 | -77.424 | -121.308 | -146.924 | -170.737 | -208.476 | -236.635 | -264.876 | -293.412 | -260.763 | -247.741 | -264.374 | -281.056 | -307.906 | -321.352 | -351.438 | -376.429 | -404.468 | -431.887 | -455.213 | -476.437 | -494.617 | -510.775 | -527.402 | -541.791 | -555.374 | -568.485 | -581.768 | -593.61 | -603.554 | -615.501 | -625.728 | -636.024 | -644.936 | -653.88 | -662.073 | -670.349 | -677.973 | -686.2 | -693.602 | -700.375 | -706.673 | -713.584 | -719.936 | -726.237 | -732.578 | -738.758 | -744.999 | -751.32 | -757.532 | -758.013
[8 empty] | 0 | 0 | 0 | 0 | 0 | 0 | 0 | 0 | 0 | 0 | 0 | 0 | 0 | 0 | 0 | 0 | 0 | 0 | 0 | 0 | 0 | 0 | 0 | 0 | 0 | 0 | 0 | 0 | 0 | 0 | 0 | 0 | 0 | 0 | 0 | 0 | 0 | 0 | 0 | 0 | 0 | 0 | 0 | 0 | 0 | 0 | 0 | 0 | 0 | 0 | 0 | 0 | 0 | 0 | 0 | 0 | 0 | 0
Area | Sector | Day | Month | Enduse | Variable | Descriptor | Units | 1993 | 1994 | 1995 | 1996 | 1997 | 1998 | 1999 | 2000 | 2001 | 2002 | 2003 | 2004 | 2005 | 2006 | 2007 | 2008 | 2009 | 2010 | 2011 | 2012 | 2013 | 2014 | 2015 | 2016 | 2017 | 2018 | 2019 | 2020 | 2021 | 2022 | 2023 | 2024 | 2025 | 2026 | 2027 | 2028 | 2029 | 2030 | 2031 | 2032 | 2033 | 2034 | 2035 | 2036 | 2037 | 2038 | 2039 | 2040 | 2041 | 2042 | 2043 | 2044 | 2045 | 2046 | 2047 | 2048 | 2049 | 2050
Northwest | Industrial | Peak | Annual | All | LDCEU/TDEF | Electric Load with Losses, INCL. Demand for Cogen | MW | -31.399 | -61.205 | -93.595 | -110.377 | -139.878 | -170.29 | -192.29 | -213.564 | -313.686 | -319.956 | -323.433 | -277.082 | -305.502 | -302.181 | -293.327 | -286.116 | -278.073 | -330.758 | -386.28 | -418.113 | -467.304 | -624.719 | -701.574 | -786.464 | -805.911 | -828.451 | -849.509 | -861.806 | -876.734 | -891.516 | -903.382 | -913.538 | -922.038 | -926.57 | -927.621 | -929.737 | -930.117 | -931.059 | -930.876 | -930.433 | -929.79 | -928.812 | -927.924 | -924.346 | -921.467 | -917.264 | -912.681 | -909.797 | -905.512 | -901.263 | -896.289 | -891.744 | -886.997 | -885.737 | -884.731 | -883.771 | -882.938 | -882.162
Northwest | Industrial | Peak | Annual | Process Heat | LDCEU/TDEF | Electric Load with Losses, INCL. Demand for Cogen | MW | 0 | 0 | 0 | 0 | 0 | 0 | 0 | 0 | 0 | 0 | 0 | 0 | 0 | 0 | 0 | 0 | 0 | 0 | 0 | 0 | 0 | 0 | 0 | 0 | 0 | 0 | 0 | 0 | 0 | 0 | 0 | 0 | 0 | 0 | 0 | 0 | 0 | 0 | 0 | 0 | 0 | 0 | 0 | 0 | 0 | 0 | 0 | 0 | 0 | 0 | 0 | 0 | 0 | 0 | 0 | 0 | 0 | 0
Northwest | Industrial | Peak | Annual | Motors | LDCEU/TDEF | Electric Load with Losses, INCL. Demand for Cogen | MW | -38.042 | -87.867 | -119.668 | -155.281 | -190.664 | -208.816 | -241.802 | -273.368 | -313.686 | -319.955 | -323.434 | -357.265 | -371.336 | -373.917 | -398.854 | -397.051 | -387.443 | -407.039 | -476.361 | -534.111 | -590.394 | -613.65 | -691.4 | -776.762 | -795.242 | -817.053 | -837.519 | -849.363 | -863.915 | -878.462 | -890.139 | -900.23 | -908.672 | -913.257 | -914.446 | -916.741 | -917.329 | -918.514 | -918.603 | -918.442 | -918.106 | -917.474 | -916.95 | -913.77 | -911.279 | -907.494 | -903.329 | -900.877 | -897.004 | -893.145 | -888.549 | -884.367 | -879.97 | -879.031 | -878.334 | -877.669 | -877.12 | -876.621
Northwest | Industrial | Peak | Annual | Other Subs | LDCEU/TDEF | Electric Load with Losses, INCL. Demand for Cogen | MW | 0 | 0 | 0 | 0 | 0 | 0 | 0 | 0 | 0 | 0 | 0 | 0 | 0 | 0 | 0 | 0 | 0 | 0 | 0 | 0 | 0 | 0 | 0 | 0 | 0 | 0 | 0 | 0 | 0 | 0 | 0 | 0 | 0 | 0 | 0 | 0 | 0 | 0 | 0 | 0 | 0 | 0 | 0 | 0 | 0 | 0 | 0 | 0 | 0 | 0 | 0 | 0 | 0 | 0 | 0 | 0 | 0 | 0
Northwest | Industrial | Peak | Annual | Miscellaneous | LDCEU/TDEF | Electric Load with Losses, INCL. Demand for Cogen | MW | 0 | 0 | 0 | 0 | 0 | 0 | 0 | 0 | 0 | 0 | 0 | 0 | 0 | 0 | 0 | -4.429 | -8.645 | -12.078 | -15.05 | -16.063 | -16.294 | -15.662 | -14.171 | -9.702 | -10.669 | -11.399 | -11.989 | -16.983 | -17.509 | -17.812 | -18.052 | -18.12 | -18.182 | -18.075 | -17.846 | -17.557 | -17.238 | -16.879 | -16.486 | -16.084 | -15.654 | -15.17 | -14.66 | -11.18 | -10.188 | -9.77 | -9.352 | -8.919 | -8.509 | -8.117 | -7.74 | -7.376 | -7.026 | -6.706 | -6.398 | -6.1 | -5.816 | -5.541
Northwest | Industrial | Average | Annual | All | LDCEU/TDEF | Electric Load with Losses, Incl. Cogeneration | MW | -31.095 | -66.423 | -95.52 | -118.88 | -148.214 | -169.78 | -194.01 | -217.653 | -235.954 | -231.017 | -254.984 | -285.612 | -303.878 | -304.042 | -310.984 | -308.226 | -300.082 | -334.425 | -392.216 | -434.631 | -482.52 | -500.789 | -559.812 | -649.633 | -671.789 | -691.742 | -707.706 | -717.856 | -728.342 | -738.041 | -745.815 | -752.641 | -758.669 | -761.751 | -761.85 | -762.101 | -761.526 | -760.545 | -759.001 | -757.659 | -755.674 | -753.198 | -750.539 | -745.28 | -741.015 | -735.272 | -729.517 | -725.061 | -719.552 | -714.5 | -708.635 | -703.306 | -697.857 | -695.457 | -693.284 | -691.149 | -689.121 | -687.161
Northwest | Industrial | Average | Annual | Process Heat | LDCEU/TDEF | Electric Load with Losses, Incl. Cogeneration | MW | 0 | 0 | 0 | 0 | 0 | 0 | 0 | 0 | 0 | 0 | 0 | 0 | 0 | 0 | 0 | 0 | 0 | 0 | 0 | 0 | 0 | 0 | 0 | 0 | 0 | 0 | 0 | 0 | 0 | 0 | 0 | 0 | 0 | 0 | 0 | 0 | 0 | 0 | 0 | 0 | 0 | 0 | 0 | 0 | 0 | 0 | 0 | 0 | 0 | 0 | 0 | 0 | 0 | 0 | 0 | 0 | 0 | 0
Northwest | Industrial | Average | Annual | Motors | LDCEU/TDEF | Electric Load with Losses, Incl. Cogeneration | MW | -31.095 | -66.424 | -95.52 | -118.88 | -148.214 | -169.78 | -194.011 | -217.654 | -235.954 | -231.017 | -254.983 | -285.612 | -303.878 | -304.041 | -310.984 | -304.875 | -293.364 | -325.042 | -380.517 | -422.154 | -469.824 | -488.663 | -548.663 | -639.14 | -660.228 | -679.397 | -694.749 | -704.422 | -714.503 | -723.962 | -731.546 | -738.315 | -744.291 | -747.45 | -747.719 | -748.186 | -747.852 | -747.149 | -745.909 | -744.877 | -743.229 | -741.132 | -738.87 | -734.038 | -730.187 | -724.892 | -719.58 | -715.579 | -710.501 | -705.863 | -700.395 | -695.454 | -690.379 | -688.319 | -686.474 | -684.654 | -682.93 | -681.262
Northwest | Industrial | Average | Annual | Other Subs | LDCEU/TDEF | Electric Load with Losses, Incl. Cogeneration | MW | 0 | 0 | 0 | 0 | 0 | 0 | 0 | 0 | 0 | 0 | 0 | 0 | 0 | 0 | 0 | 0 | 0 | 0 | 0 | 0 | 0 | 0 | 0 | 0 | 0 | 0 | 0 | 0 | 0 | 0 | 0 | 0 | 0 | 0 | 0 | 0 | 0 | 0 | 0 | 0 | 0 | 0 | 0 | 0 | 0 | 0 | 0 | 0 | 0 | 0 | 0 | 0 | 0 | 0 | 0 | 0 | 0 | 0
Northwest | Industrial | Average | Annual | Miscellaneous | LDCEU/TDEF | Electric Load with Losses, Incl. Cogeneration | MW | 0 | 0 | 0 | 0 | 0 | 0 | 0 | 0 | 0 | 0 | 0 | 0 | 0 | 0 | 0 | -3.35 | -6.718 | -9.383 | -11.698 | -12.478 | -12.696 | -12.127 | -11.149 | -10.4931 | -11.5601 | -12.344 | -12.957 | -13.434 | -13.838 | -14.079 | -14.269 | -14.326 | -14.376 | -14.3 | -14.132 | -13.916 | -13.674 | -13.397 | -13.093 | -12.781 | -12.445 | -12.067 | -11.67 | -11.241 | -10.829 | -10.38 | -9.938 | -9.482 | -9.05 | -8.639 | -8.239 | -7.851 | -7.479 | -7.138 | -6.81 | -6.494 | -6.191 | -5.9
Northwest | Industrial | Minimum | Annual | All | LDCEU/TDEF | Electric Load with Losses, Incl. Cogeneration | MW | -22.533 | -44.416 | -68.112 | -81.19 | -102.874 | -123.374 | -139.007 | -154.777 | -155.566 | -144.057 | -177.281 | -200.712 | -220.751 | -217.907 | -212.019 | -206.533 | -199.805 | -236.866 | -278.527 | -303.677 | -340.803 | -353.161 | -398.864 | -481.878 | -503.805 | -520.56 | -531.763 | -539.675 | -547.018 | -553.109 | -558.132 | -562.759 | -567.2 | -569.592 | -569.529 | -568.886 | -568.121 | -566.577 | -564.822 | -563.533 | -561.423 | -558.661 | -555.386 | -550.094 | -545.971 | -540.165 | -534.579 | -529.982 | -524.517 | -519.747 | -514.097 | -509.045 | -503.931 | -501.629 | -499.487 | -497.38 | -495.356 | -493.405
Northwest | Industrial | Minimum | Annual | Process Heat | LDCEU/TDEF | Electric Load with Losses, Incl. Cogeneration | MW | 0 | 0 | 0 | 0 | 0 | 0 | 0 | 0 | 0 | 0 | 0 | 0 | 0 | 0 | 0 | 0 | 0 | 0 | 0 | 0 | 0 | 0 | 0 | 0 | 0 | 0 | 0 | 0 | 0 | 0 | 0 | 0 | 0 | 0 | 0 | 0 | 0 | 0 | 0 | 0 | 0 | 0 | 0 | 0 | 0 | 0 | 0 | 0 | 0 | 0 | 0 | 0 | 0 | 0 | 0 | 0 | 0 | 0
Northwest | Industrial | Minimum | Annual | Motors | LDCEU/TDEF | Electric Load with Losses, Incl. Cogeneration | MW | -22.532 | -44.416 | -68.112 | -81.19 | -102.874 | -123.374 | -139.007 | -154.777 | -155.566 | -144.056 | -177.281 | -200.712 | -220.751 | -217.907 | -212.018 | -203.257 | -193.453 | -228.087 | -267.61 | -292.005 | -328.95 | -342.025 | -388.473 | -472.139 | -493.063 | -509.09 | -519.737 | -527.211 | -534.174 | -540.05 | -544.905 | -549.489 | -553.889 | -556.366 | -556.479 | -556.058 | -555.533 | -554.257 | -552.795 | -551.804 | -550.012 | -547.606 | -544.705 | -539.813 | -536.071 | -530.682 | -525.503 | -521.321 | -516.252 | -511.858 | -506.573 | -501.88 | -497.109 | -495.12 | -493.281 | -491.464 | -489.718 | -488.033
Northwest | Industrial | Minimum | Annual | Other Subs | LDCEU/TDEF | Electric Load with Losses, Incl. Cogeneration | MW | 0 | 0 | 0 | 0 | 0 | 0 | 0 | 0 | 0 | 0 | 0 | 0 | 0 | 0 | 0 | 0 | 0 | 0 | 0 | 0 | 0 | 0 | 0 | 0 | 0 | 0 | 0 | 0 | 0 | 0 | 0 | 0 | 0 | 0 | 0 | 0 | 0 | 0 | 0 | 0 | 0 | 0 | 0 | 0 | 0 | 0 | 0 | 0 | 0 | 0 | 0 | 0 | 0 | 0 | 0 | 0 | 0 | 0
Northwest | Industrial | Minimum | Annual | Miscellaneous | LDCEU/TDEF | Electric Load with Losses, Incl. Cogeneration | MW | 0 | 0 | 0 | 0 | 0 | 0 | 0 | 0 | 0 | 0 | 0 | 0 | 0 | 0 | 0 | -2.34 | -5.014 | -6.941 | -8.752 | -10.901 | -11.153 | -11.135 | -10.39 | -9.7392 | -10.7428 | -11.4708 | -12.0262 | -12.464 | -12.845 | -13.059 | -13.227 | -13.269 | -13.311 | -13.225 | -13.05 | -12.828 | -12.588 | -12.319 | -12.026 | -11.729 | -11.411 | -11.055 | -10.68 | -10.28 | -9.899 | -9.483 | -9.077 | -8.661 | -8.265 | -7.89 | -7.524 | -7.165 | -6.821 | -6.509 | -6.207 | -5.917 | -5.638 | -5.371
Area | Sector | Day | Month | Enduse | Variable | Descriptor | Units | 1993 | 1994 | 1995 | 1996 | 1997 | 1998 | 1999 | 2000 | 2001 | 2002 | 2003 | 2004 | 2005 | 2006 | 2007 | 2008 | 2009 | 2010 | 2011 | 2012 | 2013 | 2014 | 2015 | 2016 | 2017 | 2018 | 2019 | 2020 | 2021 | 2022 | 2023 | 2024 | 2025 | 2026 | 2027 | 2028 | 2029 | 2030 | 2031 | 2032 | 2033 | 2034 | 2035 | 2036 | 2037 | 2038 | 2039 | 2040 | 2041 | 2042 | 2043 | 2044 | 2045 | 2046 | 2047 | 2048 | 2049 | 2050
Northwest | Food & Tobacco | Peak | January | Process Heat | LDCEU/TDEF | Electric Load with Losses, Incl. Cogeneration | MW | 0 | 0 | 0 | 0 | 0 | 0 | 0 | 0 | 0 | 0 | 0 | 0 | 0 | 0 | 0 | 0 | 0 | 0 | 0 | 0 | 0 | 0 | 0 | 0 | 0 | 0 | 0 | 0 | 0 | 0 | 0 | 0 | 0 | 0 | 0 | 0 | 0 | 0 | 0 | 0 | 0 | 0 | 0 | 0 | 0 | 0 | 0 | 0 | 0 | 0 | 0 | 0 | 0 | 0 | 0 | 0 | 0 | 0
Northwest | Food & Tobacco | Peak | January | Motors | LDCEU/TDEF | Electric Load with Losses, Incl. Cogeneration | MW | -3.2565 | -7.7495 | -13.031 | -14.8562 | -16.191 | -18.5837 | -20.6978 | -23.2332 | -21.9476 | -21.1294 | -26.2435 | -28.8491 | -31.1111 | -30.4656 | -30.5096 | -28.1646 | -26.2615 | -31.0938 | -42.6776 | -53.7948 | -68.2295 | -48.173 | -100.3521 | -135.2931 | -140.8135 | -143.9609 | -147.5207 | -149.3559 | -150.2308 | -151.8928 | -153.2875 | -154.7301 | -156.2287 | -157.4258 | -158.0538 | -158.5825 | -158.8225 | -158.916 | -158.9712 | -158.9938 | -158.7615 | -158.6162 | -158.4202 | -157.4018 | -156.2114 | -155.2587 | -154.0764 | -153.0661 | -151.7172 | -150.3796 | -149.1015 | -147.7959 | -146.4943 | -145.906 | -145.3117 | -144.7674 | -144.2405 | -143.7441
Northwest | Food & Tobacco | Peak | January | Other Subs | LDCEU/TDEF | Electric Load with Losses, Incl. Cogeneration | MW | 0 | 0 | 0 | 0 | 0 | 0 | 0 | 0 | 0 | 0 | 0 | 0 | 0 | 0 | 0 | 0 | 0 | 0 | 0 | 0 | 0 | 0 | 0 | 0 | 0 | 0 | 0 | 0 | 0 | 0 | 0 | 0 | 0 | 0 | 0 | 0 | 0 | 0 | 0 | 0 | 0 | 0 | 0 | 0 | 0 | 0 | 0 | 0 | 0 | 0 | 0 | 0 | 0 | 0 | 0 | 0 | 0 | 0
Northwest | Food & Tobacco | Peak | January | Miscellaneous | LDCEU/TDEF | Electric Load with Losses, Incl. Cogeneration | MW | 0 | 0 | 0 | 0 | 0 | 0 | 0 | 0 | 0 | 0 | 0 | 0 | 0 | 0 | 0 | -0.4227 | -1.1935 | -1.3492 | -1.7164 | -2.0051 | -2.2724 | -1.529 | -2.7126 | -3.0549 | -3.2513 | -3.3771 | -3.4864 | -3.5388 | -3.5545 | -3.5612 | -3.5506 | -3.5297 | -3.4999 | -3.4573 | -3.3961 | -3.3271 | -3.2469 | -3.1624 | -3.0739 | -2.9797 | -2.8827 | -2.7843 | -2.683 | -2.5788 | -2.4706 | -2.3618 | -2.251 | -2.139 | -2.0302 | -1.9278 | -1.8299 | -1.7363 | -1.6468 | -1.5632 | -1.4833 | -1.4071 | -1.3341 | -1.2643
Northwest | Food & Tobacco | Peak | February | Process Heat | LDCEU/TDEF | Electric Load with Losses, Incl. Cogeneration | MW | 0 | 0 | 0 | 0 | 0 | 0 | 0 | 0 | 0 | 0 | 0 | 0 | 0 | 0 | 0 | 0 | 0 | 0 | 0 | 0 | 0 | 0 | 0 | 0 | 0 | 0 | 0 | 0 | 0 | 0 | 0 | 0 | 0 | 0 | 0 | 0 | 0 | 0 | 0 | 0 | 0 | 0 | 0 | 0 | 0 | 0 | 0 | 0 | 0 | 0 | 0 | 0 | 0 | 0 | 0 | 0 | 0 | 0
Northwest | Food & Tobacco | Peak | February | Motors | LDCEU/TDEF | Electric Load with Losses, Incl. Cogeneration | MW | -3.3929 | -8.0925 | -13.6732 | -15.6799 | -17.0708 | -19.56 | -21.7602 | -24.4706 | -23.0088 | -22.2306 | -27.6519 | -30.3623 | -32.7469 | -32.0793 | -32.1868 | -29.7023 | -27.6388 | -32.6971 | -44.6974 | -56.2771 | -71.2883 | -50.6382 | -104.6431 | -140.346 | -146.0896 | -149.3639 | -153.0167 | -154.9126 | -155.8217 | -157.5482 | -158.9871 | -160.478 | -162.0259 | -163.272 | -163.9238 | -164.4785 | -164.7259 | -164.8236 | -164.884 | -164.9127 | -164.6723 | -164.5282 | -164.3249 | -163.2797 | -162.0518 | -161.0775 | -159.8639 | -158.8296 | -157.4389 | -156.0674 | -154.754 | -153.4108 | -152.0735 | -151.4729 | -150.8654 | -150.3096 | -149.7715 | -149.2645
Northwest | Food & Tobacco | Peak | February | Other Subs | LDCEU/TDEF | Electric Load with Losses, Incl. Cogeneration | MW | 0 | 0 | 0 | 0 | 0 | 0 | 0 | 0 | 0 | 0 | 0 | 0 | 0 | 0 | 0 | 0 | 0 | 0 | 0 | 0 | 0 | 0 | 0 | 0 | 0 | 0 | 0 | 0 | 0 | 0 | 0 | 0 | 0 | 0 | 0 | 0 | 0 | 0 | 0 | 0 | 0 | 0 | 0 | 0 | 0 | 0 | 0 | 0 | 0 | 0 | 0 | 0 | 0 | 0 | 0 | 0 | 0 | 0
Northwest | Food & Tobacco | Peak | February | Miscellaneous | LDCEU/TDEF | Electric Load with Losses, Incl. Cogeneration | MW | 0 | 0 | 0 | 0 | 0 | 0 | 0 | 0 | 0 | 0 | 0 | 0 | 0 | 0 | 0 | -0.4495 | -1.2649 | -1.4258 | -1.8072 | -2.1079 | -2.3832 | -1.6088 | -2.8343 | -3.1754 | -3.3792 | -3.51 | -3.6225 | -3.6765 | -3.6927 | -3.6997 | -3.6884 | -3.6666 | -3.6356 | -3.5916 | -3.5281 | -3.4567 | -3.3735 | -3.2862 | -3.1947 | -3.0974 | -2.9973 | -2.8957 | -2.7912 | -2.6838 | -2.5722 | -2.46 | -2.3459 | -2.2304 | -2.1182 | -2.0124 | -1.9111 | -1.8141 | -1.7215 | -1.6347 | -1.5519 | -1.4728 | -1.397 | -1.3244
Northwest | Food & Tobacco | Peak | March | Process Heat | LDCEU/TDEF | Electric Load with Losses, Incl. Cogeneration | MW | 0 | 0 | 0 | 0 | 0 | 0 | 0 | 0 | 0 | 0 | 0 | 0 | 0 | 0 | 0 | 0 | 0 | 0 | 0 | 0 | 0 | 0 | 0 | 0 | 0 | 0 | 0 | 0 | 0 | 0 | 0 | 0 | 0 | 0 | 0 | 0 | 0 | 0 | 0 | 0 | 0 | 0 | 0 | 0 | 0 | 0 | 0 | 0 | 0 | 0 | 0 | 0 | 0 | 0 | 0 | 0 | 0 | 0
Northwest | Food & Tobacco | Peak | March | Motors | LDCEU/TDEF | Electric Load with Losses, Incl. Cogeneration | MW | -3.0746 | -7.3403 | -12.4279 | -14.2851 | -15.5659 | -17.7893 | -19.7972 | -22.2546 | -20.9137 | -20.1844 | -25.1612 | -27.6217 | -29.771 | -29.1526 | -29.2509 | -26.9907 | -25.1021 | -29.6746 | -40.5483 | -51.0472 | -64.5933 | -46.0024 | -94.76 | -126.9515 | -132.1617 | -135.1324 | -138.4319 | -140.1517 | -140.9808 | -142.5502 | -143.8546 | -145.2065 | -146.6112 | -147.7363 | -148.3324 | -148.835 | -149.0624 | -149.1527 | -149.2064 | -149.2356 | -149.0175 | -148.8885 | -148.7039 | -147.761 | -146.6513 | -145.7669 | -144.6665 | -143.7277 | -142.4692 | -141.2261 | -140.0354 | -138.8193 | -137.6074 | -137.0662 | -136.5191 | -136.0186 | -135.5339 | -135.0771
Northwest | Food & Tobacco | Peak | March | Other Subs | LDCEU/TDEF | Electric Load with Losses, Incl. Cogeneration | MW | 0 | 0 | 0 | 0 | 0 | 0 | 0 | 0 | 0 | 0 | 0 | 0 | 0 | 0 | 0 | 0 | 0 | 0 | 0 | 0 | 0 | 0 | 0 | 0 | 0 | 0 | 0 | 0 | 0 | 0 | 0 | 0 | 0 | 0 | 0 | 0 | 0 | 0 | 0 | 0 | 0 | 0 | 0 | 0 | 0 | 0 | 0 | 0 | 0 | 0 | 0 | 0 | 0 | 0 | 0 | 0 | 0 | 0
Northwest | Food & Tobacco | Peak | March | Miscellaneous | LDCEU/TDEF | Electric Load with Losses, Incl. Cogeneration | MW | 0 | 0 | 0 | 0 | 0 | 0 | 0 | 0 | 0 | 0 | 0 | 0 | 0 | 0 | 0 | -0.4114 | -1.1527 | -1.2998 | -1.6455 | -1.9182 | -2.1648 | -1.4628 | -2.569 | -2.8735 | -3.0577 | -3.176 | -3.2771 | -3.3259 | -3.3404 | -3.3466 | -3.3363 | -3.3164 | -3.2882 | -3.2482 | -3.1907 | -3.126 | -3.0507 | -2.9717 | -2.8889 | -2.801 | -2.7104 | -2.6187 | -2.5244 | -2.4276 | -2.3269 | -2.2256 | -2.1226 | -2.0184 | -1.9172 | -1.8218 | -1.7304 | -1.6428 | -1.5592 | -1.4808 | -1.406 | -1.3346 | -1.2661 | -1.2005
Northwest | Food & Tobacco | Peak | April | Process Heat | LDCEU/TDEF | Electric Load with Losses, Incl. Cogeneration | MW | 0 | 0 | 0 | 0 | 0 | 0 | 0 | 0 | 0 | 0 | 0 | 0 | 0 | 0 | 0 | 0 | 0 | 0 | 0 | 0 | 0 | 0 | 0 | 0 | 0 | 0 | 0 | 0 | 0 | 0 | 0 | 0 | 0 | 0 | 0 | 0 | 0 | 0 | 0 | 0 | 0 | 0 | 0 | 0 | 0 | 0 | 0 | 0 | 0 | 0 | 0 | 0 | 0 | 0 | 0 | 0 | 0 | 0
Northwest | Food & Tobacco | Peak | April | Motors | LDCEU/TDEF | Electric Load with Losses, Incl. Cogeneration | MW | -3.0382 | -7.2595 | -12.2483 | -14.0286 | -15.2926 | -17.4414 | -19.3656 | -21.868 | -20.6587 | -19.9539 | -24.6984 | -27.1021 | -29.2159 | -28.6003 | -28.6741 | -26.4327 | -24.6137 | -29.0774 | -39.8371 | -50.1704 | -63.5474 | -45.0905 | -93.4348 | -125.5027 | -130.6392 | -133.5874 | -136.8712 | -138.5798 | -139.4021 | -140.9527 | -142.2466 | -143.5854 | -144.9775 | -146.0883 | -146.6789 | -147.1751 | -147.4041 | -147.5 | -147.5575 | -147.5863 | -147.3802 | -147.2589 | -147.0887 | -146.1693 | -145.0866 | -144.22 | -143.1428 | -142.2221 | -140.9881 | -139.7653 | -138.5959 | -137.4012 | -136.2093 | -135.678 | -135.1409 | -134.6497 | -134.1741 | -133.7261
Northwest | Food & Tobacco | Peak | April | Other Subs | LDCEU/TDEF | Electric Load with Losses, Incl. Cogeneration | MW | 0 | 0 | 0 | 0 | 0 | 0 | 0 | 0 | 0 | 0 | 0 | 0 | 0 | 0 | 0 | 0 | 0 | 0 | 0 | 0 | 0 | 0 | 0 | 0 | 0 | 0 | 0 | 0 | 0 | 0 | 0 | 0 | 0 | 0 | 0 | 0 | 0 | 0 | 0 | 0 | 0 | 0 | 0 | 0 | 0 | 0 | 0 | 0 | 0 | 0 | 0 | 0 | 0 | 0 | 0 | 0 | 0 | 0
Northwest | Food & Tobacco | Peak | April | Miscellaneous | LDCEU/TDEF | Electric Load with Losses, Incl. Cogeneration | MW | 0 | 0 | 0 | 0 | 0 | 0 | 0 | 0 | 0 | 0 | 0 | 0 | 0 | 0 | 0 | -0.3997 | -1.1325 | -1.2775 | -1.6205 | -1.8892 | -2.136 | -1.4421 | -2.5455 | -2.8523 | -3.0362 | -3.1547 | -3.2564 | -3.3057 | -3.3211 | -3.3281 | -3.3186 | -3.2996 | -3.2724 | -3.2334 | -3.177 | -3.1133 | -3.0394 | -2.9614 | -2.8796 | -2.7926 | -2.703 | -2.6121 | -2.5186 | -2.4226 | -2.3226 | -2.2219 | -2.1195 | -2.0158 | -1.9151 | -1.8201 | -1.729 | -1.642 | -1.5588 | -1.4807 | -1.4062 | -1.3349 | -1.2667 | -1.2012
Northwest | Food & Tobacco | Peak | May | Process Heat | LDCEU/TDEF | Electric Load with Losses, Incl. Cogeneration | MW | 0 | 0 | 0 | 0 | 0 | 0 | 0 | 0 | 0 | 0 | 0 | 0 | 0 | 0 | 0 | 0 | 0 | 0 | 0 | 0 | 0 | 0 | 0 | 0 | 0 | 0 | 0 | 0 | 0 | 0 | 0 | 0 | 0 | 0 | 0 | 0 | 0 | 0 | 0 | 0 | 0 | 0 | 0 | 0 | 0 | 0 | 0 | 0 | 0 | 0 | 0 | 0 | 0 | 0 | 0 | 0 | 0 | 0
Northwest | Food & Tobacco | Peak | May | Motors | LDCEU/TDEF | Electric Load with Losses, Incl. Cogeneration | MW | -2.4172 | -5.7512 | -9.5385 | -10.7161 | -11.6501 | -13.4168 | -14.8328 | -16.8736 | -16.15 | -15.658 | -18.9781 | -20.8463 | -22.5438 | -22.0928 | -22.096 | -20.3508 | -19.0563 | -22.5739 | -31.1832 | -39.3401 | -50.179 | -34.8752 | -74.2962 | -100.9534 | -105.0122 | -107.3628 | -110.0617 | -111.4326 | -112.071 | -113.2927 | -114.3315 | -115.4016 | -116.5129 | -117.4085 | -117.8644 | -118.2558 | -118.4348 | -118.5117 | -118.5642 | -118.5745 | -118.4206 | -118.323 | -118.2024 | -117.4632 | -116.6025 | -115.9186 | -115.0671 | -114.34 | -113.3571 | -112.3821 | -111.453 | -110.4997 | -109.5503 | -109.116 | -108.6758 | -108.2735 | -107.8836 | -107.5179
Northwest | Food & Tobacco | Peak | May | Other Subs | LDCEU/TDEF | Electric Load with Losses, Incl. Cogeneration | MW | 0 | 0 | 0 | 0 | 0 | 0 | 0 | 0 | 0 | 0 | 0 | 0 | 0 | 0 | 0 | 0 | 0 | 0 | 0 | 0 | 0 | 0 | 0 | 0 | 0 | 0 | 0 | 0 | 0 | 0 | 0 | 0 | 0 | 0 | 0 | 0 | 0 | 0 | 0 | 0 | 0 | 0 | 0 | 0 | 0 | 0 | 0 | 0 | 0 | 0 | 0 | 0 | 0 | 0 | 0 | 0 | 0 | 0
Northwest | Food & Tobacco | Peak | May | Miscellaneous | LDCEU/TDEF | Electric Load with Losses, Incl. Cogeneration | MW | 0 | 0 | 0 | 0 | 0 | 0 | 0 | 0 | 0 | 0 | 0 | 0 | 0 | 0 | 0 | -0.2922 | -0.8627 | -0.9732 | -1.2483 | -1.4605 | -1.6715 | -1.1196 | -2.0279 | -2.3004 | -2.4509 | -2.5485 | -2.6341 | -2.6758 | -2.6896 | -2.6966 | -2.6905 | -2.6766 | -2.656 | -2.6258 | -2.5812 | -2.5308 | -2.4718 | -2.4093 | -2.3434 | -2.273 | -2.2002 | -2.1261 | -2.0496 | -1.9708 | -1.8887 | -1.8061 | -1.7217 | -1.6364 | -1.5535 | -1.4753 | -1.4006 | -1.329 | -1.2608 | -1.1969 | -1.1358 | -1.0776 | -1.0218 | -0.9685
Northwest | Food & Tobacco | Peak | June | Process Heat | LDCEU/TDEF | Electric Load with Losses, Incl. Cogeneration | MW | 0 | 0 | 0 | 0 | 0 | 0 | 0 | 0 | 0 | 0 | 0 | 0 | 0 | 0 | 0 | 0 | 0 | 0 | 0 | 0 | 0 | 0 | 0 | 0 | 0 | 0 | 0 | 0 | 0 | 0 | 0 | 0 | 0 | 0 | 0 | 0 | 0 | 0 | 0 | 0 | 0 | 0 | 0 | 0 | 0 | 0 | 0 | 0 | 0 | 0 | 0 | 0 | 0 | 0 | 0 | 0 | 0 | 0
Northwest | Food & Tobacco | Peak | June | Motors | LDCEU/TDEF | Electric Load with Losses, Incl. Cogeneration | MW | -3.129 | -7.4057 | -11.9062 | -12.8928 | -13.989 | -16.2788 | -17.8294 | -20.6335 | -20.3563 | -19.8013 | -23.0259 | -25.3296 | -27.5132 | -26.9776 | -26.8115 | -24.6248 | -23.3244 | -27.7112 | -39.0053 | -49.3936 | -63.7285 | -42.6424 | -95.6863 | -132.8999 | -138.0948 | -141.1715 | -144.8791 | -146.6992 | -147.5084 | -149.0744 | -150.4524 | -151.8592 | -153.3199 | -154.4968 | -155.0695 | -155.5678 | -155.8047 | -155.9169 | -156.0008 | -155.9914 | -155.8233 | -155.7017 | -155.5896 | -154.6319 | -153.5352 | -152.6594 | -151.571 | -150.638 | -149.371 | -148.1002 | -146.8996 | -145.6617 | -144.429 | -143.8463 | -143.255 | -142.7148 | -142.1913 | -141.7027
Northwest | Food & Tobacco | Peak | June | Other Subs | LDCEU/TDEF | Electric Load with Losses, Incl. Cogeneration | MW | 0 | 0 | 0 | 0 | 0 | 0 | 0 | 0 | 0 | 0 | 0 | 0 | 0 | 0 | 0 | 0 | 0 | 0 | 0 | 0 | 0 | 0 | 0 | 0 | 0 | 0 | 0 | 0 | 0 | 0 | 0 | 0 | 0 | 0 | 0 | 0 | 0 | 0 | 0 | 0 | 0 | 0 | 0 | 0 | 0 | 0 | 0 | 0 | 0 | 0 | 0 | 0 | 0 | 0 | 0 | 0 | 0 | 0
Northwest | Food & Tobacco | Peak | June | Miscellaneous | LDCEU/TDEF | Electric Load with Losses, Incl. Cogeneration | MW | 0 | 0 | 0 | 0 | 0 | 0 | 0 | 0 | 0 | 0 | 0 | 0 | 0 | 0 | 0 | -0.3201 | -1.0313 | -1.1669 | -1.5302 | -1.801 | -2.1045 | -1.3896 | -2.6364 | -3.0539 | -3.2587 | -3.3936 | -3.5155 | -3.576 | -3.598 | -3.611 | -3.6067 | -3.5919 | -3.568 | -3.5309 | -3.4742 | -3.4096 | -3.3333 | -3.2514 | -3.1645 | -3.0708 | -2.9733 | -2.8733 | -2.7699 | -2.6628 | -2.5509 | -2.4379 | -2.3224 | -2.2054 | -2.0918 | -1.9849 | -1.8827 | -1.7853 | -1.6923 | -1.6052 | -1.5222 | -1.4431 | -1.3676 | -1.2954
Northwest | Food & Tobacco | Peak | July | Process Heat | LDCEU/TDEF | Electric Load with Losses, Incl. Cogeneration | MW | 0 | 0 | 0 | 0 | 0 | 0 | 0 | 0 | 0 | 0 | 0 | 0 | 0 | 0 | 0 | 0 | 0 | 0 | 0 | 0 | 0 | 0 | 0 | 0 | 0 | 0 | 0 | 0 | 0 | 0 | 0 | 0 | 0 | 0 | 0 | 0 | 0 | 0 | 0 | 0 | 0 | 0 | 0 | 0 | 0 | 0 | 0 | 0 | 0 | 0 | 0 | 0 | 0 | 0 | 0 | 0 | 0 | 0
Northwest | Food & Tobacco | Peak | July | Motors | LDCEU/TDEF | Electric Load with Losses, Incl. Cogeneration | MW | -2.8091 | -6.5838 | -10.5406 | -11.3268 | -12.2708 | -14.5478 | -16.092 | -18.2692 | -17.9178 | -17.2997 | -20.4132 | -22.5619 | -24.5307 | -24.0842 | -23.8982 | -22.0486 | -20.9175 | -25.0036 | -35.2172 | -44.6599 | -57.7281 | -38.3693 | -86.5077 | -120.6921 | -125.3938 | -128.1194 | -131.4951 | -133.127 | -133.8354 | -135.2404 | -136.4859 | -137.759 | -139.0769 | -140.1466 | -140.6488 | -141.0908 | -141.2882 | -141.3644 | -141.4243 | -141.4001 | -141.2193 | -141.0756 | -140.9381 | -140.0051 | -138.9518 | -138.1159 | -137.0791 | -136.1929 | -134.9982 | -133.8036 | -132.6749 | -131.5112 | -130.3558 | -129.7948 | -129.226 | -128.7048 | -128.2002 | -127.7286
Northwest | Food & Tobacco | Peak | July | Other Subs | LDCEU/TDEF | Electric Load with Losses, Incl. Cogeneration | MW | 0 | 0 | 0 | 0 | 0 | 0 | 0 | 0 | 0 | 0 | 0 | 0 | 0 | 0 | 0 | 0 | 0 | 0 | 0 | 0 | 0 | 0 | 0 | 0 | 0 | 0 | 0 | 0 | 0 | 0 | 0 | 0 | 0 | 0 | 0 | 0 | 0 | 0 | 0 | 0 | 0 | 0 | 0 | 0 | 0 | 0 | 0 | 0 | 0 | 0 | 0 | 0 | 0 | 0 | 0 | 0 | 0 | 0
Northwest | Food & Tobacco | Peak | July | Miscellaneous | LDCEU/TDEF | Electric Load with Losses, Incl. Cogeneration | MW | 0 | 0 | 0 | 0 | 0 | 0 | 0 | 0 | 0 | 0 | 0 | 0 | 0 | 0 | 0 | -0.2832 | -0.8949 | -1.0172 | -1.3408 | -1.5861 | -1.8611 | -1.2204 | -2.3313 | -2.725 | -2.9058 | -3.0229 | -3.1311 | -3.1833 | -3.2009 | -3.2104 | -3.2049 | -3.1899 | -3.1665 | -3.1317 | -3.0787 | -3.0189 | -2.9486 | -2.8732 | -2.7935 | -2.7079 | -2.6186 | -2.5273 | -2.4327 | -2.3349 | -2.2331 | -2.1304 | -2.0256 | -1.9193 | -1.8167 | -1.7202 | -1.6284 | -1.5409 | -1.4578 | -1.38 | -1.3061 | -1.2361 | -1.1693 | -1.1056
Northwest | Food & Tobacco | Peak | August | Process Heat | LDCEU/TDEF | Electric Load with Losses, Incl. Cogeneration | MW | 0 | 0 | 0 | 0 | 0 | 0 | 0 | 0 | 0 | 0 | 0 | 0 | 0 | 0 | 0 | 0 | 0 | 0 | 0 | 0 | 0 | 0 | 0 | 0 | 0 | 0 | 0 | 0 | 0 | 0 | 0 | 0 | 0 | 0 | 0 | 0 | 0 | 0 | 0 | 0 | 0 | 0 | 0 | 0 | 0 | 0 | 0 | 0 | 0 | 0 | 0 | 0 | 0 | 0 | 0 | 0 | 0 | 0
Northwest | Food & Tobacco | Peak | August | Motors | LDCEU/TDEF | Electric Load with Losses, Incl. Cogeneration | MW | -3.1742 | -7.4739 | -12.0727 | -13.1249 | -14.2489 | -16.712 | -18.4752 | -21.0112 | -20.5222 | -19.8119 | -23.5181 | -25.9462 | -28.1543 | -27.6137 | -27.4408 | -25.2948 | -23.9234 | -28.5073 | -40.0037 | -50.6738 | -65.2576 | -43.869 | -97.5589 | -135.3302 | -140.6481 | -143.7382 | -147.4925 | -149.3326 | -150.1492 | -151.7454 | -153.1463 | -154.5801 | -156.0669 | -157.2643 | -157.8447 | -158.3475 | -158.578 | -158.6719 | -158.7405 | -158.7253 | -158.525 | -158.374 | -158.2219 | -157.1952 | -156.0261 | -155.0924 | -153.9353 | -152.9443 | -151.6124 | -150.279 | -149.0174 | -147.7195 | -146.4284 | -145.8126 | -145.189 | -144.6178 | -144.0647 | -143.5472
Northwest | Food & Tobacco | Peak | August | Other Subs | LDCEU/TDEF | Electric Load with Losses, Incl. Cogeneration | MW | 0 | 0 | 0 | 0 | 0 | 0 | 0 | 0 | 0 | 0 | 0 | 0 | 0 | 0 | 0 | 0 | 0 | 0 | 0 | 0 | 0 | 0 | 0 | 0 | 0 | 0 | 0 | 0 | 0 | 0 | 0 | 0 | 0 | 0 | 0 | 0 | 0 | 0 | 0 | 0 | 0 | 0 | 0 | 0 | 0 | 0 | 0 | 0 | 0 | 0 | 0 | 0 | 0 | 0 | 0 | 0 | 0 | 0
Northwest | Food & Tobacco | Peak | August | Miscellaneous | LDCEU/TDEF | Electric Load with Losses, Incl. Cogeneration | MW | 0 | 0 | 0 | 0 | 0 | 0 | 0 | 0 | 0 | 0 | 0 | 0 | 0 | 0 | 0 | -0.3358 | -1.0421 | -1.1832 | -1.5485 | -1.8259 | -2.1273 | -1.4028 | -2.6436 | -3.0671 | -3.27 | -3.4018 | -3.5219 | -3.5802 | -3.5998 | -3.6104 | -3.6039 | -3.5867 | -3.5603 | -3.5209 | -3.4616 | -3.3945 | -3.3156 | -3.2313 | -3.1422 | -3.0465 | -2.9471 | -2.8453 | -2.7401 | -2.6315 | -2.5183 | -2.4041 | -2.2875 | -2.1694 | -2.0553 | -1.9478 | -1.8454 | -1.7478 | -1.6548 | -1.5679 | -1.4852 | -1.4066 | -1.3317 | -1.2601
Northwest | Food & Tobacco | Peak | September | Process Heat | LDCEU/TDEF | Electric Load with Losses, Incl. Cogeneration | MW | 0 | 0 | 0 | 0 | 0 | 0 | 0 | 0 | 0 | 0 | 0 | 0 | 0 | 0 | 0 | 0 | 0 | 0 | 0 | 0 | 0 | 0 | 0 | 0 | 0 | 0 | 0 | 0 | 0 | 0 | 0 | 0 | 0 | 0 | 0 | 0 | 0 | 0 | 0 | 0 | 0 | 0 | 0 | 0 | 0 | 0 | 0 | 0 | 0 | 0 | 0 | 0 | 0 | 0 | 0 | 0 | 0 | 0
Northwest | Food & Tobacco | Peak | September | Motors | LDCEU/TDEF | Electric Load with Losses, Incl. Cogeneration | MW | -3.0047 | -7.0809 | -11.4492 | -12.463 | -13.5444 | -15.8398 | -17.511 | -19.9212 | -19.4717 | -18.7764 | -22.305 | -24.6027 | -26.6794 | -26.1548 | -25.984 | -23.9461 | -22.6447 | -26.9631 | -37.8518 | -47.9502 | -61.7059 | -41.5355 | -92.2511 | -127.9531 | -132.9898 | -135.9202 | -139.4723 | -141.2187 | -141.9974 | -143.5122 | -144.8405 | -146.2 | -147.6106 | -148.7408 | -149.2949 | -149.7708 | -149.9924 | -150.0844 | -150.149 | -150.1369 | -149.9486 | -149.8078 | -149.6654 | -148.6984 | -147.5958 | -146.7108 | -145.6154 | -144.6762 | -143.4176 | -142.1547 | -140.9602 | -139.7326 | -138.5103 | -137.9297 | -137.3424 | -136.8043 | -136.2833 | -135.7954
Northwest | Food & Tobacco | Peak | September | Other Subs | LDCEU/TDEF | Electric Load with Losses, Incl. Cogeneration | MW | 0 | 0 | 0 | 0 | 0 | 0 | 0 | 0 | 0 | 0 | 0 | 0 | 0 | 0 | 0 | 0 | 0 | 0 | 0 | 0 | 0 | 0 | 0 | 0 | 0 | 0 | 0 | 0 | 0 | 0 | 0 | 0 | 0 | 0 | 0 | 0 | 0 | 0 | 0 | 0 | 0 | 0 | 0 | 0 | 0 | 0 | 0 | 0 | 0 | 0 | 0 | 0 | 0 | 0 | 0 | 0 | 0 | 0
Northwest | Food & Tobacco | Peak | September | Miscellaneous | LDCEU/TDEF | Electric Load with Losses, Incl. Cogeneration | MW | 0 | 0 | 0 | 0 | 0 | 0 | 0 | 0 | 0 | 0 | 0 | 0 | 0 | 0 | 0 | -0.3197 | -0.9896 | -1.1244 | -1.4705 | -1.7331 | -2.0167 | -1.3308 | -2.5036 | -2.9024 | -3.0946 | -3.2192 | -3.3328 | -3.388 | -3.4066 | -3.4167 | -3.4105 | -3.3943 | -3.3694 | -3.332 | -3.2759 | -3.2124 | -3.1379 | -3.0582 | -2.9739 | -2.8834 | -2.7894 | -2.6932 | -2.594 | -2.4912 | -2.3843 | -2.2765 | -2.1664 | -2.0548 | -1.9469 | -1.8454 | -1.7486 | -1.6563 | -1.5685 | -1.4864 | -1.4082 | -1.3338 | -1.2629 | -1.1952
Northwest | Food & Tobacco | Peak | October | Process Heat | LDCEU/TDEF | Electric Load with Losses, Incl. Cogeneration | MW | 0 | 0 | 0 | 0 | 0 | 0 | 0 | 0 | 0 | 0 | 0 | 0 | 0 | 0 | 0 | 0 | 0 | 0 | 0 | 0 | 0 | 0 | 0 | 0 | 0 | 0 | 0 | 0 | 0 | 0 | 0 | 0 | 0 | 0 | 0 | 0 | 0 | 0 | 0 | 0 | 0 | 0 | 0 | 0 | 0 | 0 | 0 | 0 | 0 | 0 | 0 | 0 | 0 | 0 | 0 | 0 | 0 | 0
Northwest | Food & Tobacco | Peak | October | Motors | LDCEU/TDEF | Electric Load with Losses, Incl. Cogeneration | MW | -4.1435 | -9.881 | -16.6489 | -19.036 | -20.7182 | -23.7539 | -26.3947 | -29.7464 | -28.0443 | -27.1204 | -33.5883 | -36.8786 | -39.7929 | -38.985 | -39.1008 | -36.0692 | -33.5931 | -39.7459 | -54.4116 | -68.5245 | -86.895 | -61.5288 | -127.7221 | -171.61 | -178.614 | -182.619 | -187.102 | -189.422 | -190.528 | -192.635 | -194.395 | -196.216 | -198.107 | -199.631 | -200.425 | -201.102 | -201.404 | -201.526 | -201.603 | -201.636 | -201.3472 | -201.1739 | -200.9331 | -199.6612 | -198.1671 | -196.9828 | -195.5062 | -194.2482 | -192.5546 | -190.882 | -189.283 | -187.6459 | -186.0156 | -185.2813 | -184.5385 | -183.86 | -183.202 | -182.5821
Northwest | Food & Tobacco | Peak | October | Other Subs | LDCEU/TDEF | Electric Load with Losses, Incl. Cogeneration | MW | 0 | 0 | 0 | 0 | 0 | 0 | 0 | 0 | 0 | 0 | 0 | 0 | 0 | 0 | 0 | 0 | 0 | 0 | 0 | 0 | 0 | 0 | 0 | 0 | 0 | 0 | 0 | 0 | 0 | 0 | 0 | 0 | 0 | 0 | 0 | 0 | 0 | 0 | 0 | 0 | 0 | 0 | 0 | 0 | 0 | 0 | 0 | 0 | 0 | 0 | 0 | 0 | 0 | 0 | 0 | 0 | 0 | 0
Northwest | Food & Tobacco | Peak | October | Miscellaneous | LDCEU/TDEF | Electric Load with Losses, Incl. Cogeneration | MW | 0 | 0 | 0 | 0 | 0 | 0 | 0 | 0 | 0 | 0 | 0 | 0 | 0 | 0 | 0 | -0.5416 | -1.5356 | -1.7309 | -2.1975 | -2.5642 | -2.9044 | -1.9586 | -3.4651 | -3.8885 | -4.139 | -4.3001 | -4.4388 | -4.5058 | -4.5262 | -4.5355 | -4.5223 | -4.4961 | -4.4587 | -4.4053 | -4.328 | -4.2409 | -4.1395 | -4.0328 | -3.921 | -3.8019 | -3.6793 | -3.5549 | -3.4268 | -3.2951 | -3.1582 | -3.0205 | -2.8803 | -2.7385 | -2.6007 | -2.4708 | -2.3463 | -2.2273 | -2.1136 | -2.007 | -1.9052 | -1.8081 | -1.7151 | -1.6259
Northwest | Food & Tobacco | Peak | November | Process Heat | LDCEU/TDEF | Electric Load with Losses, Incl. Cogeneration | MW | 0 | 0 | 0 | 0 | 0 | 0 | 0 | 0 | 0 | 0 | 0 | 0 | 0 | 0 | 0 | 0 | 0 | 0 | 0 | 0 | 0 | 0 | 0 | 0 | 0 | 0 | 0 | 0 | 0 | 0 | 0 | 0 | 0 | 0 | 0 | 0 | 0 | 0 | 0 | 0 | 0 | 0 | 0 | 0 | 0 | 0 | 0 | 0 | 0 | 0 | 0 | 0 | 0 | 0 | 0 | 0 | 0 | 0
Northwest | Food & Tobacco | Peak | November | Motors | LDCEU/TDEF | Electric Load with Losses, Incl. Cogeneration | MW | -3.7441 | -8.909 | -15.0049 | -17.1358 | -18.6737 | -21.4415 | -23.8999 | -26.7858 | -25.2508 | -24.3033 | -30.2695 | -33.2776 | -35.8825 | -35.1408 | -35.204 | -32.5085 | -30.2945 | -35.8738 | -49.1833 | -61.9839 | -78.5763 | -55.5775 | -115.4644 | -155.4809 | -161.8338 | -165.4473 | -169.526 | -171.6328 | -172.6373 | -174.5489 | -176.1493 | -177.8066 | -179.5273 | -180.9041 | -181.6254 | -182.2336 | -182.5079 | -182.6128 | -182.6752 | -182.7009 | -182.43 | -182.2608 | -182.0306 | -180.855 | -179.4814 | -178.3835 | -177.0205 | -175.8557 | -174.3016 | -172.7623 | -171.2903 | -169.7874 | -168.2885 | -167.612 | -166.9282 | -166.3016 | -165.6942 | -165.1233
Northwest | Food & Tobacco | Peak | November | Other Subs | LDCEU/TDEF | Electric Load with Losses, Incl. Cogeneration | MW | 0 | 0 | 0 | 0 | 0 | 0 | 0 | 0 | 0 | 0 | 0 | 0 | 0 | 0 | 0 | 0 | 0 | 0 | 0 | 0 | 0 | 0 | 0 | 0 | 0 | 0 | 0 | 0 | 0 | 0 | 0 | 0 | 0 | 0 | 0 | 0 | 0 | 0 | 0 | 0 | 0 | 0 | 0 | 0 | 0 | 0 | 0 | 0 | 0 | 0 | 0 | 0 | 0 | 0 | 0 | 0 | 0 | 0
Northwest | Food & Tobacco | Peak | November | Miscellaneous | LDCEU/TDEF | Electric Load with Losses, Incl. Cogeneration | MW | 0 | 0 | 0 | 0 | 0 | 0 | 0 | 0 | 0 | 0 | 0 | 0 | 0 | 0 | 0 | -0.4898 | -1.3768 | -1.556 | -1.9774 | -2.3098 | -2.6154 | -1.7608 | -3.1162 | -3.5061 | -3.731 | -3.8749 | -3.9997 | -4.0593 | -4.077 | -4.0844 | -4.0718 | -4.0474 | -4.0129 | -3.9638 | -3.8932 | -3.8137 | -3.7214 | -3.6242 | -3.5224 | -3.4143 | -3.3029 | -3.1899 | -3.0736 | -2.9542 | -2.8301 | -2.7054 | -2.5782 | -2.4499 | -2.3253 | -2.2079 | -2.0956 | -1.9883 | -1.8859 | -1.7899 | -1.6984 | -1.6111 | -1.5276 | -1.4475
Northwest | Food & Tobacco | Peak | December | Process Heat | LDCEU/TDEF | Electric Load with Losses, Incl. Cogeneration | MW | 0 | 0 | 0 | 0 | 0 | 0 | 0 | 0 | 0 | 0 | 0 | 0 | 0 | 0 | 0 | 0 | 0 | 0 | 0 | 0 | 0 | 0 | 0 | 0 | 0 | 0 | 0 | 0 | 0 | 0 | 0 | 0 | 0 | 0 | 0 | 0 | 0 | 0 | 0 | 0 | 0 | 0 | 0 | 0 | 0 | 0 | 0 | 0 | 0 | 0 | 0 | 0 | 0 | 0 | 0 | 0 | 0 | 0
Northwest | Food & Tobacco | Peak | December | Motors | LDCEU/TDEF | Electric Load with Losses, Incl. Cogeneration | MW | -3.0772 | -7.3196 | -12.2954 | -14.0022 | -15.2457 | -17.5346 | -19.5199 | -21.9247 | -20.7051 | -19.9644 | -24.7554 | -27.2133 | -29.3651 | -28.7675 | -28.8179 | -26.6033 | -24.8092 | -29.389 | -40.3254 | -50.8254 | -64.5112 | -45.4894 | -94.9 | -127.9523 | -133.1632 | -136.134 | -139.4979 | -141.2288 | -142.0493 | -143.6157 | -144.931 | -146.2912 | -147.7038 | -148.8377 | -149.4266 | -149.9263 | -150.1505 | -150.2369 | -150.2904 | -150.3099 | -150.0906 | -149.9531 | -149.7684 | -148.8046 | -147.6791 | -146.7829 | -145.6689 | -144.7181 | -143.4444 | -142.1839 | -140.9792 | -139.7472 | -138.5202 | -137.9635 | -137.4006 | -136.8852 | -136.3862 | -135.9165
Northwest | Food & Tobacco | Peak | December | Other Subs | LDCEU/TDEF | Electric Load with Losses, Incl. Cogeneration | MW | 0 | 0 | 0 | 0 | 0 | 0 | 0 | 0 | 0 | 0 | 0 | 0 | 0 | 0 | 0 | 0 | 0 | 0 | 0 | 0 | 0 | 0 | 0 | 0 | 0 | 0 | 0 | 0 | 0 | 0 | 0 | 0 | 0 | 0 | 0 | 0 | 0 | 0 | 0 | 0 | 0 | 0 | 0 | 0 | 0 | 0 | 0 | 0 | 0 | 0 | 0 | 0 | 0 | 0 | 0 | 0 | 0 | 0
Northwest | Food & Tobacco | Peak | December | Miscellaneous | LDCEU/TDEF | Electric Load with Losses, Incl. Cogeneration | MW | 0 | 0 | 0 | 0 | 0 | 0 | 0 | 0 | 0 | 0 | 0 | 0 | 0 | 0 | 0 | -0.3972 | -1.1255 | -1.2712 | -1.6179 | -1.8905 | -2.1452 | -1.4429 | -2.564 | -2.8889 | -3.0749 | -3.1941 | -3.2977 | -3.3473 | -3.3622 | -3.3688 | -3.3588 | -3.3392 | -3.3111 | -3.2711 | -3.2131 | -3.148 | -3.0722 | -2.9924 | -2.9087 | -2.8197 | -2.7279 | -2.6348 | -2.5389 | -2.4403 | -2.3378 | -2.2348 | -2.1299 | -2.0239 | -1.9209 | -1.8239 | -1.7311 | -1.6424 | -1.5577 | -1.4784 | -1.4028 | -1.3306 | -1.2616 | -1.1954
Northwest | Food & Tobacco | Average | January | Process Heat | LDCEU/TDEF | Electric Load with Losses, Incl. Cogeneration | MW | 0 | 0 | 0 | 0 | 0 | 0 | 0 | 0 | 0 | 0 | 0 | 0 | 0 | 0 | 0 | 0 | 0 | 0 | 0 | 0 | 0 | 0 | 0 | 0 | 0 | 0 | 0 | 0 | 0 | 0 | 0 | 0 | 0 | 0 | 0 | 0 | 0 | 0 | 0 | 0 | 0 | 0 | 0 | 0 | 0 | 0 | 0 | 0 | 0 | 0 | 0 | 0 | 0 | 0 | 0 | 0 | 0 | 0
Northwest | Food & Tobacco | Average | January | Motors | LDCEU/TDEF | Electric Load with Losses, Incl. Cogeneration | MW | -2.6969 | -6.4281 | -10.7811 | -12.262 | -13.3635 | -15.3004 | -16.9899 | -19.1807 | -18.1993 | -17.5599 | -21.6418 | -23.7708 | -25.6429 | -25.1068 | -25.1365 | -23.1765 | -21.628 | -25.5837 | -35.1736 | -44.3386 | -56.2837 | -39.6394 | -82.941 | -111.9654 | -116.5225 | -119.1401 | -122.0974 | -123.6223 | -124.3478 | -125.7228 | -126.8787 | -128.0729 | -129.3142 | -130.3047 | -130.8252 | -131.2635 | -131.4658 | -131.5495 | -131.6003 | -131.62 | -131.4373 | -131.3249 | -131.1748 | -130.3471 | -129.3779 | -128.6012 | -127.6368 | -126.8121 | -125.7081 | -124.6118 | -123.565 | -122.4952 | -121.4279 | -120.947 | -120.4609 | -120.0161 | -119.5855 | -119.1801
Northwest | Food & Tobacco | Average | January | Other Subs | LDCEU/TDEF | Electric Load with Losses, Incl. Cogeneration | MW | 0 | 0 | 0 | 0 | 0 | 0 | 0 | 0 | 0 | 0 | 0 | 0 | 0 | 0 | 0 | 0 | 0 | 0 | 0 | 0 | 0 | 0 | 0 | 0 | 0 | 0 | 0 | 0 | 0 | 0 | 0 | 0 | 0 | 0 | 0 | 0 | 0 | 0 | 0 | 0 | 0 | 0 | 0 | 0 | 0 | 0 | 0 | 0 | 0 | 0 | 0 | 0 | 0 | 0 | 0 | 0 | 0 | 0
Northwest | Food & Tobacco | Average | January | Miscellaneous | LDCEU/TDEF | Electric Load with Losses, Incl. Cogeneration | MW | 0 | 0 | 0 | 0 | 0 | 0 | 0 | 0 | 0 | 0 | 0 | 0 | 0 | 0 | 0 | -0.3452 | -0.987 | -1.1149 | -1.4202 | -1.6584 | -1.8823 | -1.2665 | -2.2554 | -2.541 | -2.7054 | -2.8113 | -2.9032 | -2.9476 | -2.9615 | -2.9679 | -2.9598 | -2.9432 | -2.9192 | -2.8846 | -2.8344 | -2.7777 | -2.7117 | -2.642 | -2.5689 | -2.491 | -2.4107 | -2.3291 | -2.2452 | -2.1589 | -2.069 | -1.9785 | -1.8864 | -1.7933 | -1.7028 | -1.6175 | -1.5358 | -1.4578 | -1.3833 | -1.3134 | -1.2467 | -1.183 | -1.1221 | -1.0636
Northwest | Food & Tobacco | Average | February | Process Heat | LDCEU/TDEF | Electric Load with Losses, Incl. Cogeneration | MW | 0 | 0 | 0 | 0 | 0 | 0 | 0 | 0 | 0 | 0 | 0 | 0 | 0 | 0 | 0 | 0 | 0 | 0 | 0 | 0 | 0 | 0 | 0 | 0 | 0 | 0 | 0 | 0 | 0 | 0 | 0 | 0 | 0 | 0 | 0 | 0 | 0 | 0 | 0 | 0 | 0 | 0 | 0 | 0 | 0 | 0 | 0 | 0 | 0 | 0 | 0 | 0 | 0 | 0 | 0 | 0 | 0 | 0
Northwest | Food & Tobacco | Average | February | Motors | LDCEU/TDEF | Electric Load with Losses, Incl. Cogeneration | MW | -2.9891 | -7.1249 | -11.9716 | -13.6426 | -14.8703 | -17.0218 | -18.9173 | -21.3234 | -20.1942 | -19.4735 | -24.0716 | -26.4413 | -28.5159 | -27.9188 | -27.9597 | -25.7868 | -24.0495 | -28.4474 | -39.0711 | -49.2436 | -62.4677 | -44.0862 | -91.9699 | -124.0048 | -129.0613 | -131.9595 | -135.2264 | -136.9141 | -137.7192 | -139.2443 | -140.5242 | -141.8472 | -143.2222 | -144.3192 | -144.8972 | -145.3831 | -145.6068 | -145.6982 | -145.7528 | -145.7756 | -145.5703 | -145.4442 | -145.2742 | -144.3543 | -143.2768 | -142.4133 | -141.3413 | -140.4247 | -139.1988 | -137.9819 | -136.8196 | -135.6318 | -134.4474 | -133.9142 | -133.3756 | -132.8827 | -132.4054 | -131.9559
Northwest | Food & Tobacco | Average | February | Other Subs | LDCEU/TDEF | Electric Load with Losses, Incl. Cogeneration | MW | 0 | 0 | 0 | 0 | 0 | 0 | 0 | 0 | 0 | 0 | 0 | 0 | 0 | 0 | 0 | 0 | 0 | 0 | 0 | 0 | 0 | 0 | 0 | 0 | 0 | 0 | 0 | 0 | 0 | 0 | 0 | 0 | 0 | 0 | 0 | 0 | 0 | 0 | 0 | 0 | 0 | 0 | 0 | 0 | 0 | 0 | 0 | 0 | 0 | 0 | 0 | 0 | 0 | 0 | 0 | 0 | 0 | 0
Northwest | Food & Tobacco | Average | February | Miscellaneous | LDCEU/TDEF | Electric Load with Losses, Incl. Cogeneration | MW | 0 | 0 | 0 | 0 | 0 | 0 | 0 | 0 | 0 | 0 | 0 | 0 | 0 | 0 | 0 | -0.3861 | -1.0981 | -1.2403 | -1.5783 | -1.8427 | -2.089 | -1.4064 | -2.4979 | -2.8111 | -2.9926 | -3.1092 | -3.2104 | -3.2592 | -3.2742 | -3.2811 | -3.2718 | -3.2532 | -3.2264 | -3.1877 | -3.132 | -3.069 | -2.9958 | -2.9187 | -2.8376 | -2.7514 | -2.6625 | -2.5723 | -2.4794 | -2.384 | -2.2847 | -2.1848 | -2.083 | -1.9802 | -1.8802 | -1.786 | -1.6959 | -1.6096 | -1.5273 | -1.4501 | -1.3765 | -1.3062 | -1.2389 | -1.1744
Northwest | Food & Tobacco | Average | March | Process Heat | LDCEU/TDEF | Electric Load with Losses, Incl. Cogeneration | MW | 0 | 0 | 0 | 0 | 0 | 0 | 0 | 0 | 0 | 0 | 0 | 0 | 0 | 0 | 0 | 0 | 0 | 0 | 0 | 0 | 0 | 0 | 0 | 0 | 0 | 0 | 0 | 0 | 0 | 0 | 0 | 0 | 0 | 0 | 0 | 0 | 0 | 0 | 0 | 0 | 0 | 0 | 0 | 0 | 0 | 0 | 0 | 0 | 0 | 0 | 0 | 0 | 0 | 0 | 0 | 0 | 0 | 0
Northwest | Food & Tobacco | Average | March | Motors | LDCEU/TDEF | Electric Load with Losses, Incl. Cogeneration | MW | -2.8761 | -6.8596 | -11.5405 | -13.1702 | -14.3672 | -16.4119 | -18.2456 | -20.5584 | -19.4696 | -18.7528 | -23.2173 | -25.5004 | -27.4856 | -26.9005 | -26.936 | -24.8412 | -23.1612 | -27.3816 | -37.6077 | -47.3992 | -60.0811 | -42.4709 | -88.4307 | -119.1805 | -124.0497 | -126.8415 | -129.9807 | -131.6073 | -132.3866 | -133.8577 | -135.0905 | -136.3653 | -137.6907 | -138.7434 | -139.3034 | -139.7711 | -139.9886 | -140.0782 | -140.13 | -140.154 | -139.9563 | -139.8359 | -139.6719 | -138.7894 | -137.7543 | -136.9212 | -135.8883 | -135.0041 | -133.825 | -132.6525 | -131.5328 | -130.3899 | -129.2489 | -128.7375 | -128.2212 | -127.7486 | -127.2909 | -126.8598
Northwest | Food & Tobacco | Average | March | Other Subs | LDCEU/TDEF | Electric Load with Losses, Incl. Cogeneration | MW | 0 | 0 | 0 | 0 | 0 | 0 | 0 | 0 | 0 | 0 | 0 | 0 | 0 | 0 | 0 | 0 | 0 | 0 | 0 | 0 | 0 | 0 | 0 | 0 | 0 | 0 | 0 | 0 | 0 | 0 | 0 | 0 | 0 | 0 | 0 | 0 | 0 | 0 | 0 | 0 | 0 | 0 | 0 | 0 | 0 | 0 | 0 | 0 | 0 | 0 | 0 | 0 | 0 | 0 | 0 | 0 | 0 | 0
Northwest | Food & Tobacco | Average | March | Miscellaneous | LDCEU/TDEF | Electric Load with Losses, Incl. Cogeneration | MW | 0 | 0 | 0 | 0 | 0 | 0 | 0 | 0 | 0 | 0 | 0 | 0 | 0 | 0 | 0 | -0.3739 | -1.06 | -1.198 | -1.5232 | -1.7778 | -2.0128 | -1.356 | -2.4033 | -2.7024 | -2.8767 | -2.9888 | -3.0857 | -3.1325 | -3.1469 | -3.1534 | -3.1445 | -3.1264 | -3.1006 | -3.0632 | -3.0096 | -2.949 | -2.8786 | -2.8045 | -2.7265 | -2.6437 | -2.5583 | -2.4717 | -2.3826 | -2.291 | -2.1957 | -2.0998 | -2.0021 | -1.9034 | -1.8075 | -1.7171 | -1.6306 | -1.5479 | -1.4689 | -1.3948 | -1.3241 | -1.2566 | -1.1919 | -1.13
Northwest | Food & Tobacco | Average | April | Process Heat | LDCEU/TDEF | Electric Load with Losses, Incl. Cogeneration | MW | 0 | 0 | 0 | 0 | 0 | 0 | 0 | 0 | 0 | 0 | 0 | 0 | 0 | 0 | 0 | 0 | 0 | 0 | 0 | 0 | 0 | 0 | 0 | 0 | 0 | 0 | 0 | 0 | 0 | 0 | 0 | 0 | 0 | 0 | 0 | 0 | 0 | 0 | 0 | 0 | 0 | 0 | 0 | 0 | 0 | 0 | 0 | 0 | 0 | 0 | 0 | 0 | 0 | 0 | 0 | 0 | 0 | 0
Northwest | Food & Tobacco | Average | April | Motors | LDCEU/TDEF | Electric Load with Losses, Incl. Cogeneration | MW | -2.7857 | -6.6501 | -11.1453 | -12.6702 | -13.8202 | -15.765 | -17.4769 | -19.7984 | -18.8462 | -18.1867 | -22.3302 | -24.5124 | -26.4334 | -25.8681 | -25.8877 | -23.8484 | -22.2635 | -26.3054 | -36.2153 | -45.6561 | -57.9482 | -40.7955 | -85.4898 | -115.4891 | -120.1907 | -122.905 | -125.965 | -127.5463 | -128.3014 | -129.7239 | -130.9207 | -132.1561 | -133.4412 | -134.4611 | -135.003 | -135.4558 | -135.6695 | -135.7619 | -135.8171 | -135.8399 | -135.6578 | -135.5477 | -135.4012 | -134.559 | -133.5707 | -132.7741 | -131.7861 | -130.9397 | -129.8084 | -128.6816 | -127.6064 | -126.5082 | -125.4115 | -124.9201 | -124.4237 | -123.9696 | -123.53 | -123.1163
Northwest | Food & Tobacco | Average | April | Other Subs | LDCEU/TDEF | Electric Load with Losses, Incl. Cogeneration | MW | 0 | 0 | 0 | 0 | 0 | 0 | 0 | 0 | 0 | 0 | 0 | 0 | 0 | 0 | 0 | 0 | 0 | 0 | 0 | 0 | 0 | 0 | 0 | 0 | 0 | 0 | 0 | 0 | 0 | 0 | 0 | 0 | 0 | 0 | 0 | 0 | 0 | 0 | 0 | 0 | 0 | 0 | 0 | 0 | 0 | 0 | 0 | 0 | 0 | 0 | 0 | 0 | 0 | 0 | 0 | 0 | 0 | 0
Northwest | Food & Tobacco | Average | April | Miscellaneous | LDCEU/TDEF | Electric Load with Losses, Incl. Cogeneration | MW | 0 | 0 | 0 | 0 | 0 | 0 | 0 | 0 | 0 | 0 | 0 | 0 | 0 | 0 | 0 | -0.3552 | -1.0208 | -1.1533 | -1.4697 | -1.7154 | -1.9467 | -1.3102 | -2.3355 | -2.6305 | -2.8011 | -2.9116 | -3.0071 | -3.0536 | -3.0685 | -3.0757 | -3.0677 | -3.051 | -3.0266 | -2.991 | -2.9396 | -2.8813 | -2.8135 | -2.7418 | -2.6664 | -2.5861 | -2.5033 | -2.4192 | -2.3325 | -2.2434 | -2.1506 | -2.0572 | -1.9619 | -1.8657 | -1.7721 | -1.6838 | -1.5994 | -1.5186 | -1.4414 | -1.369 | -1.2998 | -1.2338 | -1.1706 | -1.1099
Northwest | Food & Tobacco | Average | May | Process Heat | LDCEU/TDEF | Electric Load with Losses, Incl. Cogeneration | MW | 0 | 0 | 0 | 0 | 0 | 0 | 0 | 0 | 0 | 0 | 0 | 0 | 0 | 0 | 0 | 0 | 0 | 0 | 0 | 0 | 0 | 0 | 0 | 0 | 0 | 0 | 0 | 0 | 0 | 0 | 0 | 0 | 0 | 0 | 0 | 0 | 0 | 0 | 0 | 0 | 0 | 0 | 0 | 0 | 0 | 0 | 0 | 0 | 0 | 0 | 0 | 0 | 0 | 0 | 0 | 0 | 0 | 0
Northwest | Food & Tobacco | Average | May | Motors | LDCEU/TDEF | Electric Load with Losses, Incl. Cogeneration | MW | -2.5779 | -6.1429 | -10.1252 | -11.2999 | -12.2993 | -14.1027 | -15.528 | -17.808 | -17.2166 | -16.7008 | -19.9927 | -21.9456 | -23.7346 | -23.2428 | -23.2053 | -21.3337 | -20.0266 | -23.6911 | -32.9018 | -41.5417 | -53.0748 | -36.6347 | -78.9066 | -107.7465 | -112.0594 | -114.5865 | -117.5028 | -118.9805 | -119.6677 | -120.9721 | -122.089 | -123.2362 | -124.4292 | -125.3823 | -125.8722 | -126.2888 | -126.4875 | -126.5799 | -126.6415 | -126.653 | -126.5025 | -126.4076 | -126.2967 | -125.5262 | -124.6285 | -123.908 | -123.0128 | -122.2454 | -121.2104 | -120.1767 | -119.1942 | -118.1862 | -117.1808 | -116.7221 | -116.2577 | -115.8333 | -115.4224 | -115.037
Northwest | Food & Tobacco | Average | May | Other Subs | LDCEU/TDEF | Electric Load with Losses, Incl. Cogeneration | MW | 0 | 0 | 0 | 0 | 0 | 0 | 0 | 0 | 0 | 0 | 0 | 0 | 0 | 0 | 0 | 0 | 0 | 0 | 0 | 0 | 0 | 0 | 0 | 0 | 0 | 0 | 0 | 0 | 0 | 0 | 0 | 0 | 0 | 0 | 0 | 0 | 0 | 0 | 0 | 0 | 0 | 0 | 0 | 0 | 0 | 0 | 0 | 0 | 0 | 0 | 0 | 0 | 0 | 0 | 0 | 0 | 0 | 0
Northwest | Food & Tobacco | Average | May | Miscellaneous | LDCEU/TDEF | Electric Load with Losses, Incl. Cogeneration | MW | 0 | 0 | 0 | 0 | 0 | 0 | 0 | 0 | 0 | 0 | 0 | 0 | 0 | 0 | 0 | -0.3016 | -0.91 | -1.0276 | -1.3235 | -1.5486 | -1.7778 | -1.1887 | -2.1725 | -2.472 | -2.6351 | -2.7418 | -2.8356 | -2.8819 | -2.8979 | -2.9067 | -2.9012 | -2.8874 | -2.8665 | -2.8348 | -2.788 | -2.7347 | -2.6722 | -2.6058 | -2.5355 | -2.4603 | -2.3823 | -2.3028 | -2.2209 | -2.1362 | -2.0479 | -1.9588 | -1.868 | -1.7759 | -1.6865 | -1.6022 | -1.5215 | -1.4443 | -1.3706 | -1.3015 | -1.2355 | -1.1726 | -1.1123 | -1.0545
Northwest | Food & Tobacco | Average | June | Process Heat | LDCEU/TDEF | Electric Load with Losses, Incl. Cogeneration | MW | 0 | 0 | 0 | 0 | 0 | 0 | 0 | 0 | 0 | 0 | 0 | 0 | 0 | 0 | 0 | 0 | 0 | 0 | 0 | 0 | 0 | 0 | 0 | 0 | 0 | 0 | 0 | 0 | 0 | 0 | 0 | 0 | 0 | 0 | 0 | 0 | 0 | 0 | 0 | 0 | 0 | 0 | 0 | 0 | 0 | 0 | 0 | 0 | 0 | 0 | 0 | 0 | 0 | 0 | 0 | 0 | 0 | 0
Northwest | Food & Tobacco | Average | June | Motors | LDCEU/TDEF | Electric Load with Losses, Incl. Cogeneration | MW | -3.0326 | -7.2255 | -11.822 | -13.0854 | -14.2312 | -16.335 | -17.9161 | -20.6931 | -20.1623 | -19.6111 | -23.1794 | -25.4356 | -27.5437 | -26.9779 | -26.9052 | -24.7035 | -23.249 | -27.5063 | -38.359 | -48.4624 | -62.0946 | -42.4884 | -92.658 | -127.1071 | -132.1582 | -135.1423 | -138.6154 | -140.3622 | -141.1661 | -142.6949 | -144.0136 | -145.3648 | -146.7703 | -147.8951 | -148.4668 | -148.9558 | -149.1916 | -149.3059 | -149.3851 | -149.3947 | -149.2298 | -149.1243 | -149.01 | -148.1139 | -147.0722 | -146.2364 | -145.1975 | -144.3067 | -143.0994 | -141.8918 | -140.746 | -139.5686 | -138.3939 | -137.855 | -137.3089 | -136.8104 | -136.3272 | -135.8751
Northwest | Food & Tobacco | Average | June | Other Subs | LDCEU/TDEF | Electric Load with Losses, Incl. Cogeneration | MW | 0 | 0 | 0 | 0 | 0 | 0 | 0 | 0 | 0 | 0 | 0 | 0 | 0 | 0 | 0 | 0 | 0 | 0 | 0 | 0 | 0 | 0 | 0 | 0 | 0 | 0 | 0 | 0 | 0 | 0 | 0 | 0 | 0 | 0 | 0 | 0 | 0 | 0 | 0 | 0 | 0 | 0 | 0 | 0 | 0 | 0 | 0 | 0 | 0 | 0 | 0 | 0 | 0 | 0 | 0 | 0 | 0 | 0
Northwest | Food & Tobacco | Average | June | Miscellaneous | LDCEU/TDEF | Electric Load with Losses, Incl. Cogeneration | MW | 0 | 0 | 0 | 0 | 0 | 0 | 0 | 0 | 0 | 0 | 0 | 0 | 0 | 0 | 0 | -0.3409 | -1.0543 | -1.1899 | -1.54 | -1.8036 | -2.081 | -1.3876 | -2.5641 | -2.9294 | -3.1242 | -3.2525 | -3.3657 | -3.4221 | -3.4423 | -3.4538 | -3.4486 | -3.4334 | -3.4097 | -3.3734 | -3.3188 | -3.2566 | -3.1833 | -3.1052 | -3.0224 | -2.9335 | -2.8412 | -2.7471 | -2.6497 | -2.5491 | -2.4441 | -2.3381 | -2.2297 | -2.12 | -2.0133 | -1.9128 | -1.8166 | -1.7245 | -1.6365 | -1.5541 | -1.4754 | -1.4003 | -1.3283 | -1.2593
Northwest | Food & Tobacco | Average | July | Process Heat | LDCEU/TDEF | Electric Load with Losses, Incl. Cogeneration | MW | 0 | 0 | 0 | 0 | 0 | 0 | 0 | 0 | 0 | 0 | 0 | 0 | 0 | 0 | 0 | 0 | 0 | 0 | 0 | 0 | 0 | 0 | 0 | 0 | 0 | 0 | 0 | 0 | 0 | 0 | 0 | 0 | 0 | 0 | 0 | 0 | 0 | 0 | 0 | 0 | 0 | 0 | 0 | 0 | 0 | 0 | 0 | 0 | 0 | 0 | 0 | 0 | 0 | 0 | 0 | 0 | 0 | 0
Northwest | Food & Tobacco | Average | July | Motors | LDCEU/TDEF | Electric Load with Losses, Incl. Cogeneration | MW | -3.0121 | -7.1253 | -11.5907 | -12.7188 | -13.8289 | -16.0627 | -17.7267 | -20.2353 | -19.7158 | -19.0558 | -22.6737 | -24.9663 | -27.0515 | -26.5102 | -26.3803 | -24.2883 | -22.9143 | -27.2232 | -38.0875 | -48.1963 | -61.8845 | -41.9873 | -92.3702 | -127.4878 | -132.5318 | -135.4755 | -138.9874 | -140.7304 | -141.5181 | -143.0381 | -144.361 | -145.7164 | -147.1236 | -148.2503 | -148.8112 | -149.2915 | -149.5172 | -149.6151 | -149.6828 | -149.6791 | -149.496 | -149.3655 | -149.2286 | -148.2836 | -147.1987 | -146.328 | -145.2488 | -144.3238 | -143.0807 | -141.8353 | -140.6557 | -139.4438 | -138.2364 | -137.6703 | -137.0971 | -136.5727 | -136.0648 | -135.5891
Northwest | Food & Tobacco | Average | July | Other Subs | LDCEU/TDEF | Electric Load with Losses, Incl. Cogeneration | MW | 0 | 0 | 0 | 0 | 0 | 0 | 0 | 0 | 0 | 0 | 0 | 0 | 0 | 0 | 0 | 0 | 0 | 0 | 0 | 0 | 0 | 0 | 0 | 0 | 0 | 0 | 0 | 0 | 0 | 0 | 0 | 0 | 0 | 0 | 0 | 0 | 0 | 0 | 0 | 0 | 0 | 0 | 0 | 0 | 0 | 0 | 0 | 0 | 0 | 0 | 0 | 0 | 0 | 0 | 0 | 0 | 0 | 0
Northwest | Food & Tobacco | Average | July | Miscellaneous | LDCEU/TDEF | Electric Load with Losses, Incl. Cogeneration | MW | 0 | 0 | 0 | 0 | 0 | 0 | 0 | 0 | 0 | 0 | 0 | 0 | 0 | 0 | 0 | -0.3303 | -1.015 | -1.1506 | -1.4974 | -1.7605 | -2.0398 | -1.3519 | -2.5201 | -2.9041 | -3.0962 | -3.2214 | -3.334 | -3.389 | -3.4078 | -3.4181 | -3.4119 | -3.3958 | -3.3711 | -3.3339 | -3.2782 | -3.215 | -3.1409 | -3.0617 | -2.9781 | -2.8883 | -2.7951 | -2.6999 | -2.6015 | -2.4999 | -2.394 | -2.2872 | -2.1781 | -2.0676 | -1.9605 | -1.8598 | -1.7636 | -1.6718 | -1.5843 | -1.5024 | -1.4244 | -1.3501 | -1.2792 | -1.2112
Northwest | Food & Tobacco | Average | August | Process Heat | LDCEU/TDEF | Electric Load with Losses, Incl. Cogeneration | MW | 0 | 0 | 0 | 0 | 0 | 0 | 0 | 0 | 0 | 0 | 0 | 0 | 0 | 0 | 0 | 0 | 0 | 0 | 0 | 0 | 0 | 0 | 0 | 0 | 0 | 0 | 0 | 0 | 0 | 0 | 0 | 0 | 0 | 0 | 0 | 0 | 0 | 0 | 0 | 0 | 0 | 0 | 0 | 0 | 0 | 0 | 0 | 0 | 0 | 0 | 0 | 0 | 0 | 0 | 0 | 0 | 0 | 0
Northwest | Food & Tobacco | Average | August | Motors | LDCEU/TDEF | Electric Load with Losses, Incl. Cogeneration | MW | -3.1916 | -7.5546 | -12.305 | -13.5252 | -14.7077 | -17.0624 | -18.8276 | -21.4978 | -20.9294 | -20.2332 | -24.0937 | -26.5228 | -28.7322 | -28.1549 | -28.0253 | -25.7999 | -24.3287 | -28.8921 | -40.3945 | -51.1054 | -65.5869 | -44.5738 | -97.857 | -134.928 | -140.2725 | -143.3921 | -147.1029 | -148.9491 | -149.785 | -151.3961 | -152.7963 | -154.2311 | -155.7211 | -156.9135 | -157.5091 | -158.0186 | -158.2584 | -158.363 | -158.4351 | -158.4328 | -158.2391 | -158.1026 | -157.9579 | -156.9606 | -155.8142 | -154.8938 | -153.7531 | -152.7751 | -151.4609 | -150.1445 | -148.8971 | -147.616 | -146.3393 | -145.7422 | -145.1378 | -144.5847 | -144.049 | -143.5473
Northwest | Food & Tobacco | Average | August | Other Subs | LDCEU/TDEF | Electric Load with Losses, Incl. Cogeneration | MW | 0 | 0 | 0 | 0 | 0 | 0 | 0 | 0 | 0 | 0 | 0 | 0 | 0 | 0 | 0 | 0 | 0 | 0 | 0 | 0 | 0 | 0 | 0 | 0 | 0 | 0 | 0 | 0 | 0 | 0 | 0 | 0 | 0 | 0 | 0 | 0 | 0 | 0 | 0 | 0 | 0 | 0 | 0 | 0 | 0 | 0 | 0 | 0 | 0 | 0 | 0 | 0 | 0 | 0 | 0 | 0 | 0 | 0
Northwest | Food & Tobacco | Average | August | Miscellaneous | LDCEU/TDEF | Electric Load with Losses, Incl. Cogeneration | MW | 0 | 0 | 0 | 0 | 0 | 0 | 0 | 0 | 0 | 0 | 0 | 0 | 0 | 0 | 0 | -0.3522 | -1.0803 | -1.2242 | -1.5915 | -1.8702 | -2.1649 | -1.436 | -2.6718 | -3.0753 | -3.2786 | -3.4111 | -3.5301 | -3.5884 | -3.6082 | -3.619 | -3.6124 | -3.5954 | -3.5692 | -3.5298 | -3.4708 | -3.404 | -3.3255 | -3.2418 | -3.1532 | -3.0583 | -2.9598 | -2.8591 | -2.7552 | -2.6477 | -2.5359 | -2.4229 | -2.3076 | -2.1908 | -2.0777 | -1.9712 | -1.8695 | -1.7723 | -1.6797 | -1.5931 | -1.5105 | -1.432 | -1.3568 | -1.285
Northwest | Food & Tobacco | Average | September | Process Heat | LDCEU/TDEF | Electric Load with Losses, Incl. Cogeneration | MW | 0 | 0 | 0 | 0 | 0 | 0 | 0 | 0 | 0 | 0 | 0 | 0 | 0 | 0 | 0 | 0 | 0 | 0 | 0 | 0 | 0 | 0 | 0 | 0 | 0 | 0 | 0 | 0 | 0 | 0 | 0 | 0 | 0 | 0 | 0 | 0 | 0 | 0 | 0 | 0 | 0 | 0 | 0 | 0 | 0 | 0 | 0 | 0 | 0 | 0 | 0 | 0 | 0 | 0 | 0 | 0 | 0 | 0
Northwest | Food & Tobacco | Average | September | Motors | LDCEU/TDEF | Electric Load with Losses, Incl. Cogeneration | MW | -3.4006 | -8.066 | -13.2515 | -14.7148 | -16.0237 | -18.4941 | -20.4543 | -23.2639 | -22.4946 | -21.7052 | -26.1306 | -28.7494 | -31.0925 | -30.4509 | -30.3507 | -27.9538 | -26.282 | -31.1678 | -43.3906 | -54.8473 | -70.1437 | -48.1768 | -104.2958 | -143.0155 | -148.7296 | -152.0499 | -155.9448 | -157.9036 | -158.8049 | -160.5302 | -162.0156 | -163.5409 | -165.1263 | -166.389 | -167.0325 | -167.5776 | -167.835 | -167.9463 | -168.0191 | -168.025 | -167.8112 | -167.6664 | -167.502 | -166.4444 | -165.2222 | -164.2374 | -163.0179 | -161.9719 | -160.5723 | -159.1709 | -157.8406 | -156.4774 | -155.1176 | -154.489 | -153.8538 | -153.2723 | -152.7092 | -152.1808
Northwest | Food & Tobacco | Average | September | Other Subs | LDCEU/TDEF | Electric Load with Losses, Incl. Cogeneration | MW | 0 | 0 | 0 | 0 | 0 | 0 | 0 | 0 | 0 | 0 | 0 | 0 | 0 | 0 | 0 | 0 | 0 | 0 | 0 | 0 | 0 | 0 | 0 | 0 | 0 | 0 | 0 | 0 | 0 | 0 | 0 | 0 | 0 | 0 | 0 | 0 | 0 | 0 | 0 | 0 | 0 | 0 | 0 | 0 | 0 | 0 | 0 | 0 | 0 | 0 | 0 | 0 | 0 | 0 | 0 | 0 | 0 | 0
Northwest | Food & Tobacco | Average | September | Miscellaneous | LDCEU/TDEF | Electric Load with Losses, Incl. Cogeneration | MW | 0 | 0 | 0 | 0 | 0 | 0 | 0 | 0 | 0 | 0 | 0 | 0 | 0 | 0 | 0 | -0.393 | -1.1771 | -1.3338 | -1.7236 | -2.0218 | -2.3257 | -1.5489 | -2.8447 | -3.2553 | -3.4691 | -3.6081 | -3.7316 | -3.792 | -3.812 | -3.8225 | -3.8146 | -3.7955 | -3.7669 | -3.7242 | -3.6613 | -3.5899 | -3.5064 | -3.4176 | -3.3237 | -3.2234 | -3.1194 | -3.0134 | -2.9041 | -2.7912 | -2.6736 | -2.5552 | -2.4342 | -2.3118 | -2.1931 | -2.0814 | -1.9746 | -1.8727 | -1.7754 | -1.6843 | -1.5976 | -1.5149 | -1.4358 | -1.3601
Northwest | Food & Tobacco | Average | October | Process Heat | LDCEU/TDEF | Electric Load with Losses, Incl. Cogeneration | MW | 0 | 0 | 0 | 0 | 0 | 0 | 0 | 0 | 0 | 0 | 0 | 0 | 0 | 0 | 0 | 0 | 0 | 0 | 0 | 0 | 0 | 0 | 0 | 0 | 0 | 0 | 0 | 0 | 0 | 0 | 0 | 0 | 0 | 0 | 0 | 0 | 0 | 0 | 0 | 0 | 0 | 0 | 0 | 0 | 0 | 0 | 0 | 0 | 0 | 0 | 0 | 0 | 0 | 0 | 0 | 0 | 0 | 0
Northwest | Food & Tobacco | Average | October | Motors | LDCEU/TDEF | Electric Load with Losses, Incl. Cogeneration | MW | -4.095 | -9.7625 | -16.2884 | -18.4226 | -20.0786 | -22.974 | -25.4454 | -28.8684 | -27.5651 | -26.6256 | -32.5256 | -35.717 | -38.55 | -37.7388 | -37.7443 | -34.7669 | -32.5035 | -38.4383 | -53.0279 | -66.8823 | -85.0493 | -59.5461 | -125.6877 | -170.304 | -177.204 | -181.195 | -185.731 | -188.06 | -189.162 | -191.247 | -193.01 | -194.828 | -196.719 | -198.224 | -199.013 | -199.678 | -199.989 | -200.124 | -200.208 | -200.2355 | -199.971 | -199.8077 | -199.5971 | -198.3526 | -196.8971 | -195.7273 | -194.2759 | -193.0332 | -191.3679 | -189.7093 | -188.1275 | -186.5108 | -184.897 | -184.1679 | -183.4312 | -182.7574 | -182.1051 | -181.4917
Northwest | Food & Tobacco | Average | October | Other Subs | LDCEU/TDEF | Electric Load with Losses, Incl. Cogeneration | MW | 0 | 0 | 0 | 0 | 0 | 0 | 0 | 0 | 0 | 0 | 0 | 0 | 0 | 0 | 0 | 0 | 0 | 0 | 0 | 0 | 0 | 0 | 0 | 0 | 0 | 0 | 0 | 0 | 0 | 0 | 0 | 0 | 0 | 0 | 0 | 0 | 0 | 0 | 0 | 0 | 0 | 0 | 0 | 0 | 0 | 0 | 0 | 0 | 0 | 0 | 0 | 0 | 0 | 0 | 0 | 0 | 0 | 0
Northwest | Food & Tobacco | Average | October | Miscellaneous | LDCEU/TDEF | Electric Load with Losses, Incl. Cogeneration | MW | 0 | 0 | 0 | 0 | 0 | 0 | 0 | 0 | 0 | 0 | 0 | 0 | 0 | 0 | 0 | -0.5107 | -1.4829 | -1.6755 | -2.1413 | -2.5019 | -2.8485 | -1.9131 | -3.4333 | -3.8798 | -4.1323 | -4.296 | -4.4383 | -4.5078 | -4.5303 | -4.5414 | -4.5303 | -4.5061 | -4.4707 | -4.4188 | -4.3431 | -4.2575 | -4.1577 | -4.052 | -3.9408 | -3.8222 | -3.6996 | -3.5752 | -3.4468 | -3.3148 | -3.1772 | -3.0386 | -2.8974 | -2.7545 | -2.6157 | -2.4849 | -2.3597 | -2.2399 | -2.1256 | -2.0184 | -1.916 | -1.8184 | -1.7249 | -1.6351
Northwest | Food & Tobacco | Average | November | Process Heat | LDCEU/TDEF | Electric Load with Losses, Incl. Cogeneration | MW | 0 | 0 | 0 | 0 | 0 | 0 | 0 | 0 | 0 | 0 | 0 | 0 | 0 | 0 | 0 | 0 | 0 | 0 | 0 | 0 | 0 | 0 | 0 | 0 | 0 | 0 | 0 | 0 | 0 | 0 | 0 | 0 | 0 | 0 | 0 | 0 | 0 | 0 | 0 | 0 | 0 | 0 | 0 | 0 | 0 | 0 | 0 | 0 | 0 | 0 | 0 | 0 | 0 | 0 | 0 | 0 | 0 | 0
Northwest | Food & Tobacco | Average | November | Motors | LDCEU/TDEF | Electric Load with Losses, Incl. Cogeneration | MW | -3.1769 | -7.5702 | -12.6874 | -14.4171 | -15.7195 | -17.9924 | -19.9848 | -22.5534 | -21.4235 | -20.6489 | -25.4474 | -27.9565 | -30.1525 | -29.5166 | -29.5379 | -27.2354 | -25.4255 | -30.0758 | -41.3877 | -52.1847 | -66.2478 | -46.6149 | -97.6623 | -131.9726 | -137.3435 | -140.4291 | -143.9231 | -145.7237 | -146.5803 | -148.202 | -149.5672 | -150.977 | -152.4426 | -153.6089 | -154.2237 | -154.7392 | -154.9788 | -155.0782 | -155.1373 | -155.1602 | -154.9449 | -154.8114 | -154.6348 | -153.6578 | -152.5145 | -151.5957 | -150.4558 | -149.4802 | -148.1773 | -146.8813 | -145.6445 | -144.3807 | -143.1198 | -142.5514 | -141.9772 | -141.4518 | -140.943 | -140.4641
Northwest | Food & Tobacco | Average | November | Other Subs | LDCEU/TDEF | Electric Load with Losses, Incl. Cogeneration | MW | 0 | 0 | 0 | 0 | 0 | 0 | 0 | 0 | 0 | 0 | 0 | 0 | 0 | 0 | 0 | 0 | 0 | 0 | 0 | 0 | 0 | 0 | 0 | 0 | 0 | 0 | 0 | 0 | 0 | 0 | 0 | 0 | 0 | 0 | 0 | 0 | 0 | 0 | 0 | 0 | 0 | 0 | 0 | 0 | 0 | 0 | 0 | 0 | 0 | 0 | 0 | 0 | 0 | 0 | 0 | 0 | 0 | 0
Northwest | Food & Tobacco | Average | November | Miscellaneous | LDCEU/TDEF | Electric Load with Losses, Incl. Cogeneration | MW | 0 | 0 | 0 | 0 | 0 | 0 | 0 | 0 | 0 | 0 | 0 | 0 | 0 | 0 | 0 | -0.4054 | -1.1595 | -1.3107 | -1.6706 | -1.9514 | -2.2152 | -1.4897 | -2.6555 | -2.9944 | -3.188 | -3.3128 | -3.4213 | -3.4737 | -3.4901 | -3.4978 | -3.4882 | -3.4686 | -3.4404 | -3.3995 | -3.3403 | -3.2734 | -3.1956 | -3.1135 | -3.0271 | -2.9353 | -2.8405 | -2.7443 | -2.6453 | -2.5434 | -2.4374 | -2.3307 | -2.222 | -2.1121 | -2.0054 | -1.9047 | -1.8085 | -1.7164 | -1.6285 | -1.5463 | -1.4676 | -1.3926 | -1.3208 | -1.252
Northwest | Food & Tobacco | Average | December | Process Heat | LDCEU/TDEF | Electric Load with Losses, Incl. Cogeneration | MW | 0 | 0 | 0 | 0 | 0 | 0 | 0 | 0 | 0 | 0 | 0 | 0 | 0 | 0 | 0 | 0 | 0 | 0 | 0 | 0 | 0 | 0 | 0 | 0 | 0 | 0 | 0 | 0 | 0 | 0 | 0 | 0 | 0 | 0 | 0 | 0 | 0 | 0 | 0 | 0 | 0 | 0 | 0 | 0 | 0 | 0 | 0 | 0 | 0 | 0 | 0 | 0 | 0 | 0 | 0 | 0 | 0 | 0
Northwest | Food & Tobacco | Average | December | Motors | LDCEU/TDEF | Electric Load with Losses, Incl. Cogeneration | MW | -2.7557 | -6.5664 | -11.0009 | -12.4975 | -13.6111 | -15.6049 | -17.3187 | -19.568 | -18.5718 | -17.9401 | -22.0702 | -24.2408 | -26.1621 | -25.6222 | -25.6561 | -23.654 | -22.0787 | -26.1254 | -35.9196 | -45.278 | -57.5131 | -40.4518 | -84.7806 | -114.4857 | -119.1378 | -121.811 | -124.8356 | -126.3916 | -127.1296 | -128.5316 | -129.7115 | -130.9302 | -132.1965 | -133.2105 | -133.7394 | -134.1872 | -134.3925 | -134.4774 | -134.5304 | -134.5493 | -134.3634 | -134.2487 | -134.0967 | -133.2507 | -132.2609 | -131.4704 | -130.4876 | -129.6479 | -128.5209 | -127.4032 | -126.336 | -125.2442 | -124.1558 | -123.6642 | -123.1668 | -122.7119 | -122.2712 | -121.8567
Northwest | Food & Tobacco | Average | December | Other Subs | LDCEU/TDEF | Electric Load with Losses, Incl. Cogeneration | MW | 0 | 0 | 0 | 0 | 0 | 0 | 0 | 0 | 0 | 0 | 0 | 0 | 0 | 0 | 0 | 0 | 0 | 0 | 0 | 0 | 0 | 0 | 0 | 0 | 0 | 0 | 0 | 0 | 0 | 0 | 0 | 0 | 0 | 0 | 0 | 0 | 0 | 0 | 0 | 0 | 0 | 0 | 0 | 0 | 0 | 0 | 0 | 0 | 0 | 0 | 0 | 0 | 0 | 0 | 0 | 0 | 0 | 0
Northwest | Food & Tobacco | Average | December | Miscellaneous | LDCEU/TDEF | Electric Load with Losses, Incl. Cogeneration | MW | 0 | 0 | 0 | 0 | 0 | 0 | 0 | 0 | 0 | 0 | 0 | 0 | 0 | 0 | 0 | -0.3507 | -1.0062 | -1.136 | -1.448 | -1.6913 | -1.9216 | -1.2923 | -2.3056 | -2.5989 | -2.7672 | -2.8758 | -2.9699 | -3.0155 | -3.0299 | -3.0366 | -3.0285 | -3.0116 | -2.9872 | -2.9519 | -2.9006 | -2.8427 | -2.7753 | -2.7042 | -2.6295 | -2.5499 | -2.4677 | -2.3842 | -2.2983 | -2.2099 | -2.1179 | -2.0253 | -1.931 | -1.8356 | -1.7429 | -1.6555 | -1.5719 | -1.492 | -1.4156 | -1.344 | -1.2757 | -1.2106 | -1.1481 | -1.0883
Northwest | Food & Tobacco | Minimum | January | Process Heat | LDCEU/TDEF | Electric Load with Losses, Incl. Cogeneration | MW | 0 | 0 | 0 | 0 | 0 | 0 | 0 | 0 | 0 | 0 | 0 | 0 | 0 | 0 | 0 | 0 | 0 | 0 | 0 | 0 | 0 | 0 | 0 | 0 | 0 | 0 | 0 | 0 | 0 | 0 | 0 | 0 | 0 | 0 | 0 | 0 | 0 | 0 | 0 | 0 | 0 | 0 | 0 | 0 | 0 | 0 | 0 | 0 | 0 | 0 | 0 | 0 | 0 | 0 | 0 | 0 | 0 | 0
Northwest | Food & Tobacco | Minimum | January | Motors | LDCEU/TDEF | Electric Load with Losses, Incl. Cogeneration | MW | -2.5751 | -6.1604 | -10.4709 | -12.0858 | -13.2119 | -14.985 | -16.6976 | -18.7444 | -17.6337 | -16.9359 | -21.2208 | -23.2913 | -25.0506 | -24.4952 | -24.5562 | -22.6533 | -21.0547 | -24.8408 | -33.9708 | -42.7751 | -53.9797 | -38.6357 | -79.1376 | -105.9431 | -110.3213 | -112.8211 | -115.5785 | -117.0306 | -117.7415 | -119.0684 | -120.1681 | -121.3075 | -122.4941 | -123.4277 | -123.9404 | -124.3611 | -124.5599 | -124.6416 | -124.6837 | -124.7143 | -124.5322 | -124.4261 | -124.2715 | -123.4892 | -122.5647 | -121.8146 | -120.8866 | -120.0908 | -119.0372 | -117.9886 | -116.985 | -115.964 | -114.9429 | -114.4937 | -114.0411 | -113.6265 | -113.2254 | -112.8465
Northwest | Food & Tobacco | Minimum | January | Other Subs | LDCEU/TDEF | Electric Load with Losses, Incl. Cogeneration | MW | 0 | 0 | 0 | 0 | 0 | 0 | 0 | 0 | 0 | 0 | 0 | 0 | 0 | 0 | 0 | 0 | 0 | 0 | 0 | 0 | 0 | 0 | 0 | 0 | 0 | 0 | 0 | 0 | 0 | 0 | 0 | 0 | 0 | 0 | 0 | 0 | 0 | 0 | 0 | 0 | 0 | 0 | 0 | 0 | 0 | 0 | 0 | 0 | 0 | 0 | 0 | 0 | 0 | 0 | 0 | 0 | 0 | 0
Northwest | Food & Tobacco | Minimum | January | Miscellaneous | LDCEU/TDEF | Electric Load with Losses, Incl. Cogeneration | MW | 0 | 0 | 0 | 0 | 0 | 0 | 0 | 0 | 0 | 0 | 0 | 0 | 0 | 0 | 0 | -0.3516 | -0.9743 | -1.1015 | -1.3916 | -1.6205 | -1.8209 | -1.2326 | -2.1507 | -2.4003 | -2.5537 | -2.6521 | -2.736 | -2.7763 | -2.7884 | -2.7933 | -2.7844 | -2.7675 | -2.7438 | -2.7098 | -2.6617 | -2.6073 | -2.5443 | -2.4784 | -2.4091 | -2.3357 | -2.2603 | -2.184 | -2.1056 | -2.0251 | -1.9414 | -1.8573 | -1.7717 | -1.6853 | -1.6011 | -1.5219 | -1.446 | -1.3734 | -1.3039 | -1.2388 | -1.1766 | -1.1172 | -1.0602 | -1.0055
Northwest | Food & Tobacco | Minimum | February | Process Heat | LDCEU/TDEF | Electric Load with Losses, Incl. Cogeneration | MW | 0 | 0 | 0 | 0 | 0 | 0 | 0 | 0 | 0 | 0 | 0 | 0 | 0 | 0 | 0 | 0 | 0 | 0 | 0 | 0 | 0 | 0 | 0 | 0 | 0 | 0 | 0 | 0 | 0 | 0 | 0 | 0 | 0 | 0 | 0 | 0 | 0 | 0 | 0 | 0 | 0 | 0 | 0 | 0 | 0 | 0 | 0 | 0 | 0 | 0 | 0 | 0 | 0 | 0 | 0 | 0 | 0 | 0
Northwest | Food & Tobacco | Minimum | February | Motors | LDCEU/TDEF | Electric Load with Losses, Incl. Cogeneration | MW | -3.0001 | -7.1719 | -12.1925 | -14.0726 | -15.3851 | -17.4676 | -19.4829 | -21.8307 | -20.5212 | -19.6894 | -24.7215 | -27.1435 | -29.1916 | -28.5451 | -28.6124 | -26.4056 | -24.5424 | -28.9672 | -39.6123 | -49.8842 | -62.9466 | -45.0523 | -92.253 | -123.5287 | -128.6349 | -131.5443 | -134.7594 | -136.4515 | -137.279 | -138.8259 | -140.1082 | -141.4372 | -142.8207 | -143.9089 | -144.5062 | -144.996 | -145.2265 | -145.3195 | -145.3665 | -145.4011 | -145.1857 | -145.0588 | -144.8743 | -143.9561 | -142.8719 | -141.9923 | -140.9045 | -139.9716 | -138.7384 | -137.5106 | -136.3358 | -135.1408 | -133.9459 | -133.419 | -132.8884 | -132.402 | -131.9317 | -131.4872
Northwest | Food & Tobacco | Minimum | February | Other Subs | LDCEU/TDEF | Electric Load with Losses, Incl. Cogeneration | MW | 0 | 0 | 0 | 0 | 0 | 0 | 0 | 0 | 0 | 0 | 0 | 0 | 0 | 0 | 0 | 0 | 0 | 0 | 0 | 0 | 0 | 0 | 0 | 0 | 0 | 0 | 0 | 0 | 0 | 0 | 0 | 0 | 0 | 0 | 0 | 0 | 0 | 0 | 0 | 0 | 0 | 0 | 0 | 0 | 0 | 0 | 0 | 0 | 0 | 0 | 0 | 0 | 0 | 0 | 0 | 0 | 0 | 0
Northwest | Food & Tobacco | Minimum | February | Miscellaneous | LDCEU/TDEF | Electric Load with Losses, Incl. Cogeneration | MW | 0 | 0 | 0 | 0 | 0 | 0 | 0 | 0 | 0 | 0 | 0 | 0 | 0 | 0 | 0 | -0.4101 | -1.1333 | -1.282 | -1.6197 | -1.8866 | -2.1197 | -1.4344 | -2.5021 | -2.7937 | -2.9721 | -3.0861 | -3.1837 | -3.2303 | -3.244 | -3.2495 | -3.2389 | -3.219 | -3.1912 | -3.1514 | -3.0951 | -3.0315 | -2.958 | -2.8809 | -2.8001 | -2.7146 | -2.6265 | -2.5375 | -2.4461 | -2.3523 | -2.2547 | -2.1567 | -2.0569 | -1.9562 | -1.8582 | -1.7659 | -1.6775 | -1.5931 | -1.5123 | -1.4366 | -1.3641 | -1.2951 | -1.2289 | -1.1653
Northwest | Food & Tobacco | Minimum | March | Process Heat | LDCEU/TDEF | Electric Load with Losses, Incl. Cogeneration | MW | 0 | 0 | 0 | 0 | 0 | 0 | 0 | 0 | 0 | 0 | 0 | 0 | 0 | 0 | 0 | 0 | 0 | 0 | 0 | 0 | 0 | 0 | 0 | 0 | 0 | 0 | 0 | 0 | 0 | 0 | 0 | 0 | 0 | 0 | 0 | 0 | 0 | 0 | 0 | 0 | 0 | 0 | 0 | 0 | 0 | 0 | 0 | 0 | 0 | 0 | 0 | 0 | 0 | 0 | 0 | 0 | 0 | 0
Northwest | Food & Tobacco | Minimum | March | Motors | LDCEU/TDEF | Electric Load with Losses, Incl. Cogeneration | MW | -3.0034 | -7.1822 | -12.2189 | -14.1141 | -15.438 | -17.5071 | -19.5318 | -21.8788 | -20.567 | -19.718 | -24.7818 | -27.2091 | -29.252 | -28.5978 | -28.6619 | -26.4509 | -24.581 | -29.0038 | -39.6645 | -49.9509 | -63.0015 | -45.1328 | -92.3181 | -123.5905 | -128.7056 | -131.62 | -134.8368 | -136.5326 | -137.3642 | -138.9151 | -140.1999 | -141.5318 | -142.9186 | -144.0062 | -144.6066 | -145.097 | -145.3292 | -145.4234 | -145.4699 | -145.5056 | -145.2898 | -145.1631 | -144.9783 | -144.0602 | -142.9754 | -142.0931 | -141.0025 | -140.0669 | -138.8322 | -137.6016 | -136.4243 | -135.2274 | -134.0299 | -133.5031 | -132.9729 | -132.487 | -132.0169 | -131.5727
Northwest | Food & Tobacco | Minimum | March | Other Subs | LDCEU/TDEF | Electric Load with Losses, Incl. Cogeneration | MW | 0 | 0 | 0 | 0 | 0 | 0 | 0 | 0 | 0 | 0 | 0 | 0 | 0 | 0 | 0 | 0 | 0 | 0 | 0 | 0 | 0 | 0 | 0 | 0 | 0 | 0 | 0 | 0 | 0 | 0 | 0 | 0 | 0 | 0 | 0 | 0 | 0 | 0 | 0 | 0 | 0 | 0 | 0 | 0 | 0 | 0 | 0 | 0 | 0 | 0 | 0 | 0 | 0 | 0 | 0 | 0 | 0 | 0
Northwest | Food & Tobacco | Minimum | March | Miscellaneous | LDCEU/TDEF | Electric Load with Losses, Incl. Cogeneration | MW | 0 | 0 | 0 | 0 | 0 | 0 | 0 | 0 | 0 | 0 | 0 | 0 | 0 | 0 | 0 | -0.4122 | -1.1365 | -1.2861 | -1.6242 | -1.8916 | -2.1237 | -1.4375 | -2.5046 | -2.7953 | -2.9737 | -3.0878 | -3.1851 | -3.2318 | -3.2454 | -3.2508 | -3.2401 | -3.2201 | -3.1922 | -3.1523 | -3.096 | -3.0323 | -2.9588 | -2.8816 | -2.8007 | -2.7151 | -2.6271 | -2.5381 | -2.4466 | -2.3528 | -2.2554 | -2.1573 | -2.0576 | -1.9569 | -1.859 | -1.7667 | -1.6784 | -1.5939 | -1.5132 | -1.4375 | -1.3652 | -1.2961 | -1.2298 | -1.1663
Northwest | Food & Tobacco | Minimum | April | Process Heat | LDCEU/TDEF | Electric Load with Losses, Incl. Cogeneration | MW | 0 | 0 | 0 | 0 | 0 | 0 | 0 | 0 | 0 | 0 | 0 | 0 | 0 | 0 | 0 | 0 | 0 | 0 | 0 | 0 | 0 | 0 | 0 | 0 | 0 | 0 | 0 | 0 | 0 | 0 | 0 | 0 | 0 | 0 | 0 | 0 | 0 | 0 | 0 | 0 | 0 | 0 | 0 | 0 | 0 | 0 | 0 | 0 | 0 | 0 | 0 | 0 | 0 | 0 | 0 | 0 | 0 | 0
Northwest | Food & Tobacco | Minimum | April | Motors | LDCEU/TDEF | Electric Load with Losses, Incl. Cogeneration | MW | -2.5699 | -6.156 | -10.4055 | -11.945 | -13.053 | -14.7796 | -16.3996 | -18.5561 | -17.5809 | -16.94 | -20.9677 | -22.9936 | -24.7505 | -24.2007 | -24.2455 | -22.3314 | -20.7912 | -24.5109 | -33.6256 | -42.3531 | -53.5546 | -38.1071 | -78.7763 | -105.8024 | -110.1505 | -112.6586 | -115.4347 | -116.8904 | -117.5992 | -118.9193 | -120.0194 | -121.1567 | -122.3414 | -123.2738 | -123.7838 | -124.2037 | -124.4056 | -124.4945 | -124.5435 | -124.5733 | -124.4043 | -124.3076 | -124.1697 | -123.4064 | -122.5031 | -121.7699 | -120.8618 | -120.0826 | -119.0463 | -118.0129 | -117.0254 | -116.0192 | -115.0127 | -114.5698 | -114.1235 | -113.7148 | -113.3194 | -112.9466
Northwest | Food & Tobacco | Minimum | April | Other Subs | LDCEU/TDEF | Electric Load with Losses, Incl. Cogeneration | MW | 0 | 0 | 0 | 0 | 0 | 0 | 0 | 0 | 0 | 0 | 0 | 0 | 0 | 0 | 0 | 0 | 0 | 0 | 0 | 0 | 0 | 0 | 0 | 0 | 0 | 0 | 0 | 0 | 0 | 0 | 0 | 0 | 0 | 0 | 0 | 0 | 0 | 0 | 0 | 0 | 0 | 0 | 0 | 0 | 0 | 0 | 0 | 0 | 0 | 0 | 0 | 0 | 0 | 0 | 0 | 0 | 0 | 0
Northwest | Food & Tobacco | Minimum | April | Miscellaneous | LDCEU/TDEF | Electric Load with Losses, Incl. Cogeneration | MW | 0 | 0 | 0 | 0 | 0 | 0 | 0 | 0 | 0 | 0 | 0 | 0 | 0 | 0 | 0 | -0.3413 | -0.9648 | -1.0898 | -1.381 | -1.6082 | -1.8135 | -1.2261 | -2.1573 | -2.413 | -2.5688 | -2.6695 | -2.7555 | -2.7974 | -2.8107 | -2.8168 | -2.8089 | -2.793 | -2.7704 | -2.7372 | -2.6899 | -2.6361 | -2.5738 | -2.5083 | -2.4392 | -2.3659 | -2.2905 | -2.214 | -2.1354 | -2.0545 | -1.9704 | -1.8857 | -1.7994 | -1.7122 | -1.6274 | -1.5473 | -1.4706 | -1.3972 | -1.327 | -1.2612 | -1.1981 | -1.138 | -1.0802 | -1.0247
Northwest | Food & Tobacco | Minimum | May | Process Heat | LDCEU/TDEF | Electric Load with Losses, Incl. Cogeneration | MW | 0 | 0 | 0 | 0 | 0 | 0 | 0 | 0 | 0 | 0 | 0 | 0 | 0 | 0 | 0 | 0 | 0 | 0 | 0 | 0 | 0 | 0 | 0 | 0 | 0 | 0 | 0 | 0 | 0 | 0 | 0 | 0 | 0 | 0 | 0 | 0 | 0 | 0 | 0 | 0 | 0 | 0 | 0 | 0 | 0 | 0 | 0 | 0 | 0 | 0 | 0 | 0 | 0 | 0 | 0 | 0 | 0 | 0
Northwest | Food & Tobacco | Minimum | May | Motors | LDCEU/TDEF | Electric Load with Losses, Incl. Cogeneration | MW | -2.4667 | -5.8997 | -9.7265 | -10.8662 | -11.8469 | -13.4719 | -14.7813 | -17.0737 | -16.5892 | -16.1051 | -19.1581 | -20.9981 | -22.6909 | -22.1991 | -22.1548 | -20.3306 | -19.0883 | -22.5218 | -31.3314 | -39.5552 | -50.498 | -34.8953 | -75.1985 | -102.6853 | -106.8019 | -109.2378 | -112.0265 | -113.4486 | -114.1164 | -115.3686 | -116.4398 | -117.5387 | -118.6834 | -119.5892 | -120.0657 | -120.4651 | -120.6635 | -120.7625 | -120.8261 | -120.8427 | -120.7103 | -120.631 | -120.5392 | -119.827 | -118.9921 | -118.3148 | -117.4749 | -116.7526 | -115.7802 | -114.8041 | -113.8772 | -112.9277 | -111.9779 | -111.5505 | -111.1184 | -110.7238 | -110.3417 | -109.9832
Northwest | Food & Tobacco | Minimum | May | Other Subs | LDCEU/TDEF | Electric Load with Losses, Incl. Cogeneration | MW | 0 | 0 | 0 | 0 | 0 | 0 | 0 | 0 | 0 | 0 | 0 | 0 | 0 | 0 | 0 | 0 | 0 | 0 | 0 | 0 | 0 | 0 | 0 | 0 | 0 | 0 | 0 | 0 | 0 | 0 | 0 | 0 | 0 | 0 | 0 | 0 | 0 | 0 | 0 | 0 | 0 | 0 | 0 | 0 | 0 | 0 | 0 | 0 | 0 | 0 | 0 | 0 | 0 | 0 | 0 | 0 | 0 | 0
Northwest | Food & Tobacco | Minimum | May | Miscellaneous | LDCEU/TDEF | Electric Load with Losses, Incl. Cogeneration | MW | 0 | 0 | 0 | 0 | 0 | 0 | 0 | 0 | 0 | 0 | 0 | 0 | 0 | 0 | 0 | -0.2886 | -0.8777 | -0.9909 | -1.2756 | -1.4904 | -1.7087 | -1.1443 | -2.0901 | -2.3733 | -2.5307 | -2.6344 | -2.7248 | -2.7701 | -2.7863 | -2.7954 | -2.791 | -2.7784 | -2.759 | -2.7294 | -2.6851 | -2.6347 | -2.5755 | -2.5125 | -2.4456 | -2.3741 | -2.2999 | -2.2243 | -2.1462 | -2.0656 | -1.9814 | -1.8965 | -1.8097 | -1.7218 | -1.6363 | -1.5555 | -1.4783 | -1.4043 | -1.3336 | -1.2673 | -1.2039 | -1.1433 | -1.0852 | -1.0293
Northwest | Food & Tobacco | Minimum | June | Process Heat | LDCEU/TDEF | Electric Load with Losses, Incl. Cogeneration | MW | 0 | 0 | 0 | 0 | 0 | 0 | 0 | 0 | 0 | 0 | 0 | 0 | 0 | 0 | 0 | 0 | 0 | 0 | 0 | 0 | 0 | 0 | 0 | 0 | 0 | 0 | 0 | 0 | 0 | 0 | 0 | 0 | 0 | 0 | 0 | 0 | 0 | 0 | 0 | 0 | 0 | 0 | 0 | 0 | 0 | 0 | 0 | 0 | 0 | 0 | 0 | 0 | 0 | 0 | 0 | 0 | 0 | 0
Northwest | Food & Tobacco | Minimum | June | Motors | LDCEU/TDEF | Electric Load with Losses, Incl. Cogeneration | MW | -2.9328 | -7.0186 | -11.4531 | -12.6524 | -13.7749 | -15.6725 | -17.0805 | -19.9721 | -19.625 | -19.1505 | -22.3331 | -24.4554 | -26.4784 | -25.9128 | -25.8295 | -23.6494 | -22.2816 | -26.283 | -36.7686 | -46.4517 | -59.5489 | -40.6554 | -89.1576 | -122.4714 | -127.3296 | -130.243 | -133.6108 | -135.311 | -136.099 | -137.578 | -138.8561 | -140.1626 | -141.5241 | -142.6059 | -143.1654 | -143.6395 | -143.8785 | -144.0054 | -144.0922 | -144.1076 | -143.9694 | -143.8871 | -143.8033 | -142.9773 | -142.0105 | -141.2283 | -140.2563 | -139.4201 | -138.284 | -137.1419 | -136.06 | -134.9481 | -133.8361 | -133.3325 | -132.8225 | -132.3575 | -131.9067 | -131.4852
Northwest | Food & Tobacco | Minimum | June | Other Subs | LDCEU/TDEF | Electric Load with Losses, Incl. Cogeneration | MW | 0 | 0 | 0 | 0 | 0 | 0 | 0 | 0 | 0 | 0 | 0 | 0 | 0 | 0 | 0 | 0 | 0 | 0 | 0 | 0 | 0 | 0 | 0 | 0 | 0 | 0 | 0 | 0 | 0 | 0 | 0 | 0 | 0 | 0 | 0 | 0 | 0 | 0 | 0 | 0 | 0 | 0 | 0 | 0 | 0 | 0 | 0 | 0 | 0 | 0 | 0 | 0 | 0 | 0 | 0 | 0 | 0 | 0
Northwest | Food & Tobacco | Minimum | June | Miscellaneous | LDCEU/TDEF | Electric Load with Losses, Incl. Cogeneration | MW | 0 | 0 | 0 | 0 | 0 | 0 | 0 | 0 | 0 | 0 | 0 | 0 | 0 | 0 | 0 | -0.3237 | -1.0239 | -1.1545 | -1.4957 | -1.749 | -2.0195 | -1.3484 | -2.5005 | -2.8531 | -3.0446 | -3.1721 | -3.2838 | -3.3404 | -3.3619 | -3.3747 | -3.3711 | -3.3578 | -3.3362 | -3.3022 | -3.2506 | -3.1916 | -3.1218 | -3.0472 | -2.9677 | -2.8821 | -2.7933 | -2.7025 | -2.6087 | -2.5116 | -2.41 | -2.3073 | -2.2023 | -2.0958 | -1.9922 | -1.8944 | -1.8007 | -1.7109 | -1.625 | -1.5445 | -1.4675 | -1.3939 | -1.3232 | -1.2554
Northwest | Food & Tobacco | Minimum | July | Process Heat | LDCEU/TDEF | Electric Load with Losses, Incl. Cogeneration | MW | 0 | 0 | 0 | 0 | 0 | 0 | 0 | 0 | 0 | 0 | 0 | 0 | 0 | 0 | 0 | 0 | 0 | 0 | 0 | 0 | 0 | 0 | 0 | 0 | 0 | 0 | 0 | 0 | 0 | 0 | 0 | 0 | 0 | 0 | 0 | 0 | 0 | 0 | 0 | 0 | 0 | 0 | 0 | 0 | 0 | 0 | 0 | 0 | 0 | 0 | 0 | 0 | 0 | 0 | 0 | 0 | 0 | 0
Northwest | Food & Tobacco | Minimum | July | Motors | LDCEU/TDEF | Electric Load with Losses, Incl. Cogeneration | MW | -2.8867 | -6.9033 | -11.2568 | -12.4224 | -13.5261 | -15.4044 | -16.7993 | -19.6202 | -19.2855 | -18.8029 | -21.94 | -24.034 | -26.0221 | -25.466 | -25.3753 | -23.2396 | -21.903 | -25.8464 | -36.1788 | -45.7168 | -58.6191 | -39.9786 | -87.7773 | -120.6784 | -125.4633 | -128.3297 | -131.6527 | -133.3282 | -134.1033 | -135.5598 | -136.8198 | -138.1077 | -139.4497 | -140.5152 | -141.0658 | -141.5318 | -141.7667 | -141.8904 | -141.9746 | -141.9885 | -141.8507 | -141.767 | -141.6827 | -140.8641 | -139.9077 | -139.133 | -138.171 | -137.3433 | -136.2205 | -135.091 | -134.0213 | -132.9223 | -131.8231 | -131.3243 | -130.8191 | -130.3582 | -129.9118 | -129.4942
Northwest | Food & Tobacco | Minimum | July | Other Subs | LDCEU/TDEF | Electric Load with Losses, Incl. Cogeneration | MW | 0 | 0 | 0 | 0 | 0 | 0 | 0 | 0 | 0 | 0 | 0 | 0 | 0 | 0 | 0 | 0 | 0 | 0 | 0 | 0 | 0 | 0 | 0 | 0 | 0 | 0 | 0 | 0 | 0 | 0 | 0 | 0 | 0 | 0 | 0 | 0 | 0 | 0 | 0 | 0 | 0 | 0 | 0 | 0 | 0 | 0 | 0 | 0 | 0 | 0 | 0 | 0 | 0 | 0 | 0 | 0 | 0 | 0
Northwest | Food & Tobacco | Minimum | July | Miscellaneous | LDCEU/TDEF | Electric Load with Losses, Incl. Cogeneration | MW | 0 | 0 | 0 | 0 | 0 | 0 | 0 | 0 | 0 | 0 | 0 | 0 | 0 | 0 | 0 | -0.3176 | -1.0042 | -1.1329 | -1.4688 | -1.7183 | -1.9849 | -1.3242 | -2.4584 | -2.8081 | -2.9964 | -3.1217 | -3.2318 | -3.2875 | -3.3084 | -3.321 | -3.3173 | -3.304 | -3.2828 | -3.2492 | -3.1984 | -3.1399 | -3.0711 | -2.9975 | -2.9191 | -2.8347 | -2.7471 | -2.6577 | -2.565 | -2.4693 | -2.3692 | -2.2679 | -2.1643 | -2.0594 | -1.9572 | -1.8608 | -1.7685 | -1.6801 | -1.5956 | -1.5164 | -1.4406 | -1.3681 | -1.2986 | -1.2318
Northwest | Food & Tobacco | Minimum | August | Process Heat | LDCEU/TDEF | Electric Load with Losses, Incl. Cogeneration | MW | 0 | 0 | 0 | 0 | 0 | 0 | 0 | 0 | 0 | 0 | 0 | 0 | 0 | 0 | 0 | 0 | 0 | 0 | 0 | 0 | 0 | 0 | 0 | 0 | 0 | 0 | 0 | 0 | 0 | 0 | 0 | 0 | 0 | 0 | 0 | 0 | 0 | 0 | 0 | 0 | 0 | 0 | 0 | 0 | 0 | 0 | 0 | 0 | 0 | 0 | 0 | 0 | 0 | 0 | 0 | 0 | 0 | 0
Northwest | Food & Tobacco | Minimum | August | Motors | LDCEU/TDEF | Electric Load with Losses, Incl. Cogeneration | MW | -3.4406 | -8.1989 | -13.3312 | -14.6486 | -15.9521 | -18.2658 | -19.9831 | -23.2008 | -22.8128 | -22.1648 | -25.9492 | -28.4749 | -30.8354 | -30.1813 | -30.0366 | -27.5456 | -25.9947 | -30.7356 | -43.1028 | -54.5127 | -69.9649 | -47.5151 | -104.7867 | -144.5261 | -150.2462 | -153.6524 | -157.6489 | -159.6523 | -160.571 | -162.3091 | -163.8193 | -165.3632 | -166.9706 | -168.245 | -168.8985 | -169.4505 | -169.7263 | -169.8655 | -169.9594 | -169.9689 | -169.7939 | -169.6795 | -169.5654 | -168.5588 | -167.3904 | -166.4429 | -165.2685 | -164.2579 | -162.8944 | -161.5209 | -160.2212 | -158.8865 | -157.5524 | -156.9403 | -156.3208 | -155.7549 | -155.2068 | -154.6941
Northwest | Food & Tobacco | Minimum | August | Other Subs | LDCEU/TDEF | Electric Load with Losses, Incl. Cogeneration | MW | 0 | 0 | 0 | 0 | 0 | 0 | 0 | 0 | 0 | 0 | 0 | 0 | 0 | 0 | 0 | 0 | 0 | 0 | 0 | 0 | 0 | 0 | 0 | 0 | 0 | 0 | 0 | 0 | 0 | 0 | 0 | 0 | 0 | 0 | 0 | 0 | 0 | 0 | 0 | 0 | 0 | 0 | 0 | 0 | 0 | 0 | 0 | 0 | 0 | 0 | 0 | 0 | 0 | 0 | 0 | 0 | 0 | 0
Northwest | Food & Tobacco | Minimum | August | Miscellaneous | LDCEU/TDEF | Electric Load with Losses, Incl. Cogeneration | MW | 0 | 0 | 0 | 0 | 0 | 0 | 0 | 0 | 0 | 0 | 0 | 0 | 0 | 0 | 0 | -0.374 | -1.1785 | -1.3327 | -1.7326 | -2.0306 | -2.3503 | -1.5633 | -2.9147 | -3.3436 | -3.5673 | -3.7154 | -3.8465 | -3.9124 | -3.9366 | -3.9508 | -3.946 | -3.9297 | -3.9036 | -3.8629 | -3.8014 | -3.731 | -3.6482 | -3.5596 | -3.4653 | -3.364 | -3.2586 | -3.151 | -3.0397 | -2.9246 | -2.8043 | -2.6828 | -2.5586 | -2.4325 | -2.3102 | -2.1948 | -2.0844 | -1.9789 | -1.8781 | -1.7837 | -1.6934 | -1.6073 | -1.5248 | -1.4456
Northwest | Food & Tobacco | Minimum | September | Process Heat | LDCEU/TDEF | Electric Load with Losses, Incl. Cogeneration | MW | 0 | 0 | 0 | 0 | 0 | 0 | 0 | 0 | 0 | 0 | 0 | 0 | 0 | 0 | 0 | 0 | 0 | 0 | 0 | 0 | 0 | 0 | 0 | 0 | 0 | 0 | 0 | 0 | 0 | 0 | 0 | 0 | 0 | 0 | 0 | 0 | 0 | 0 | 0 | 0 | 0 | 0 | 0 | 0 | 0 | 0 | 0 | 0 | 0 | 0 | 0 | 0 | 0 | 0 | 0 | 0 | 0 | 0
Northwest | Food & Tobacco | Minimum | September | Motors | LDCEU/TDEF | Electric Load with Losses, Incl. Cogeneration | MW | -3.3675 | -8.0229 | -13.1801 | -14.6493 | -15.9773 | -18.2694 | -20.1131 | -23.0874 | -22.4556 | -21.7088 | -25.9105 | -28.4534 | -30.7503 | -30.0862 | -29.9789 | -27.5491 | -25.9074 | -30.6315 | -42.722 | -53.9924 | -69.0078 | -47.4401 | -102.8143 | -140.9723 | -146.61 | -149.9264 | -153.7793 | -155.7292 | -156.6374 | -158.3498 | -159.8226 | -161.333 | -162.9067 | -164.1482 | -164.7959 | -165.3378 | -165.6043 | -165.7315 | -165.8114 | -165.8261 | -165.6341 | -165.5103 | -165.3715 | -164.3659 | -163.1958 | -162.2438 | -161.0663 | -160.0532 | -158.6979 | -157.3345 | -156.0415 | -154.7176 | -153.3938 | -152.7909 | -152.1819 | -151.6249 | -151.0857 | -150.5797
Northwest | Food & Tobacco | Minimum | September | Other Subs | LDCEU/TDEF | Electric Load with Losses, Incl. Cogeneration | MW | 0 | 0 | 0 | 0 | 0 | 0 | 0 | 0 | 0 | 0 | 0 | 0 | 0 | 0 | 0 | 0 | 0 | 0 | 0 | 0 | 0 | 0 | 0 | 0 | 0 | 0 | 0 | 0 | 0 | 0 | 0 | 0 | 0 | 0 | 0 | 0 | 0 | 0 | 0 | 0 | 0 | 0 | 0 | 0 | 0 | 0 | 0 | 0 | 0 | 0 | 0 | 0 | 0 | 0 | 0 | 0 | 0 | 0
Northwest | Food & Tobacco | Minimum | September | Miscellaneous | LDCEU/TDEF | Electric Load with Losses, Incl. Cogeneration | MW | 0 | 0 | 0 | 0 | 0 | 0 | 0 | 0 | 0 | 0 | 0 | 0 | 0 | 0 | 0 | -0.388 | -1.1767 | -1.3324 | -1.7208 | -2.0147 | -2.315 | -1.545 | -2.8367 | -3.2379 | -3.452 | -3.5924 | -3.7161 | -3.7775 | -3.7989 | -3.8107 | -3.8039 | -3.7863 | -3.7592 | -3.7178 | -3.6567 | -3.5869 | -3.5052 | -3.4183 | -3.326 | -3.2273 | -3.125 | -3.0207 | -2.9131 | -2.8019 | -2.686 | -2.5689 | -2.4494 | -2.3284 | -2.2108 | -2.1001 | -1.9942 | -1.8929 | -1.7962 | -1.7056 | -1.6191 | -1.5366 | -1.4575 | -1.3816
Northwest | Food & Tobacco | Minimum | October | Process Heat | LDCEU/TDEF | Electric Load with Losses, Incl. Cogeneration | MW | 0 | 0 | 0 | 0 | 0 | 0 | 0 | 0 | 0 | 0 | 0 | 0 | 0 | 0 | 0 | 0 | 0 | 0 | 0 | 0 | 0 | 0 | 0 | 0 | 0 | 0 | 0 | 0 | 0 | 0 | 0 | 0 | 0 | 0 | 0 | 0 | 0 | 0 | 0 | 0 | 0 | 0 | 0 | 0 | 0 | 0 | 0 | 0 | 0 | 0 | 0 | 0 | 0 | 0 | 0 | 0 | 0 | 0
Northwest | Food & Tobacco | Minimum | October | Motors | LDCEU/TDEF | Electric Load with Losses, Incl. Cogeneration | MW | -4.342 | -10.3866 | -17.3912 | -19.7564 | -21.5881 | -24.4838 | -27.0937 | -30.8156 | -29.4795 | -28.4174 | -34.7449 | -38.1153 | -41.0682 | -40.1527 | -40.1448 | -36.9406 | -34.5092 | -40.7045 | -56.1782 | -70.8452 | -89.8787 | -63.2407 | -132.8121 | -179.691 | -187.012 | -191.269 | -196.057 | -198.541 | -199.734 | -201.96 | -203.836 | -205.768 | -207.782 | -209.364 | -210.221 | -210.927 | -211.272 | -211.43 | -211.52 | -211.561 | -211.291 | -211.13 | -210.918 | -209.631 | -208.115 | -206.879 | -205.351 | -204.037 | -202.29 | -200.5391 | -198.8702 | -197.1688 | -195.4655 | -194.7094 | -193.9468 | -193.2496 | -192.5739 | -191.9383
Northwest | Food & Tobacco | Minimum | October | Other Subs | LDCEU/TDEF | Electric Load with Losses, Incl. Cogeneration | MW | 0 | 0 | 0 | 0 | 0 | 0 | 0 | 0 | 0 | 0 | 0 | 0 | 0 | 0 | 0 | 0 | 0 | 0 | 0 | 0 | 0 | 0 | 0 | 0 | 0 | 0 | 0 | 0 | 0 | 0 | 0 | 0 | 0 | 0 | 0 | 0 | 0 | 0 | 0 | 0 | 0 | 0 | 0 | 0 | 0 | 0 | 0 | 0 | 0 | 0 | 0 | 0 | 0 | 0 | 0 | 0 | 0 | 0
Northwest | Food & Tobacco | Minimum | October | Miscellaneous | LDCEU/TDEF | Electric Load with Losses, Incl. Cogeneration | MW | 0 | 0 | 0 | 0 | 0 | 0 | 0 | 0 | 0 | 0 | 0 | 0 | 0 | 0 | 0 | -0.5511 | -1.5927 | -1.8013 | -2.2968 | -2.679 | -3.0385 | -2.0459 | -3.6505 | -4.1113 | -4.379 | -4.5531 | -4.7034 | -4.7771 | -4.8014 | -4.8135 | -4.8019 | -4.7766 | -4.7395 | -4.6844 | -4.6049 | -4.5145 | -4.4093 | -4.2981 | -4.1808 | -4.0558 | -3.9269 | -3.7959 | -3.6611 | -3.5224 | -3.3778 | -3.2321 | -3.0835 | -2.9332 | -2.7871 | -2.6493 | -2.5175 | -2.3912 | -2.2705 | -2.1574 | -2.0493 | -1.946 | -1.8469 | -1.7517
Northwest | Food & Tobacco | Minimum | November | Process Heat | LDCEU/TDEF | Electric Load with Losses, Incl. Cogeneration | MW | 0 | 0 | 0 | 0 | 0 | 0 | 0 | 0 | 0 | 0 | 0 | 0 | 0 | 0 | 0 | 0 | 0 | 0 | 0 | 0 | 0 | 0 | 0 | 0 | 0 | 0 | 0 | 0 | 0 | 0 | 0 | 0 | 0 | 0 | 0 | 0 | 0 | 0 | 0 | 0 | 0 | 0 | 0 | 0 | 0 | 0 | 0 | 0 | 0 | 0 | 0 | 0 | 0 | 0 | 0 | 0 | 0 | 0
Northwest | Food & Tobacco | Minimum | November | Motors | LDCEU/TDEF | Electric Load with Losses, Incl. Cogeneration | MW | -3.2485 | -7.7712 | -13.1834 | -15.1848 | -16.6056 | -18.8232 | -20.9616 | -23.5614 | -22.2231 | -21.3363 | -26.6634 | -29.2657 | -31.4764 | -30.7727 | -30.8309 | -28.4334 | -26.4468 | -31.198 | -42.7323 | -53.824 | -67.9575 | -48.534 | -99.7404 | -133.759 | -139.2791 | -142.4383 | -145.9343 | -147.7724 | -148.6709 | -150.3456 | -151.7372 | -153.1779 | -154.6783 | -155.8558 | -156.5037 | -157.0338 | -157.2868 | -157.3925 | -157.4467 | -157.4845 | -157.2582 | -157.1258 | -156.9351 | -155.9508 | -154.7879 | -153.8416 | -152.6717 | -151.6677 | -150.34 | -149.0157 | -147.7497 | -146.4617 | -145.1728 | -144.6054 | -144.0342 | -143.5108 | -143.0046 | -142.5263
Northwest | Food & Tobacco | Minimum | November | Other Subs | LDCEU/TDEF | Electric Load with Losses, Incl. Cogeneration | MW | 0 | 0 | 0 | 0 | 0 | 0 | 0 | 0 | 0 | 0 | 0 | 0 | 0 | 0 | 0 | 0 | 0 | 0 | 0 | 0 | 0 | 0 | 0 | 0 | 0 | 0 | 0 | 0 | 0 | 0 | 0 | 0 | 0 | 0 | 0 | 0 | 0 | 0 | 0 | 0 | 0 | 0 | 0 | 0 | 0 | 0 | 0 | 0 | 0 | 0 | 0 | 0 | 0 | 0 | 0 | 0 | 0 | 0
Northwest | Food & Tobacco | Minimum | November | Miscellaneous | LDCEU/TDEF | Electric Load with Losses, Incl. Cogeneration | MW | 0 | 0 | 0 | 0 | 0 | 0 | 0 | 0 | 0 | 0 | 0 | 0 | 0 | 0 | 0 | -0.4396 | -1.2236 | -1.3841 | -1.7508 | -2.0392 | -2.2937 | -1.5515 | -2.7147 | -3.0339 | -3.2283 | -3.3531 | -3.4598 | -3.5113 | -3.5268 | -3.5333 | -3.5224 | -3.5014 | -3.4717 | -3.429 | -3.3684 | -3.2998 | -3.2206 | -3.1372 | -3.0498 | -2.9571 | -2.8617 | -2.7652 | -2.6659 | -2.5641 | -2.4582 | -2.3518 | -2.2434 | -2.1338 | -2.0273 | -1.9268 | -1.8308 | -1.7389 | -1.6509 | -1.5685 | -1.4897 | -1.4146 | -1.3424 | -1.2731
Northwest | Food & Tobacco | Minimum | December | Process Heat | LDCEU/TDEF | Electric Load with Losses, Incl. Cogeneration | MW | 0 | 0 | 0 | 0 | 0 | 0 | 0 | 0 | 0 | 0 | 0 | 0 | 0 | 0 | 0 | 0 | 0 | 0 | 0 | 0 | 0 | 0 | 0 | 0 | 0 | 0 | 0 | 0 | 0 | 0 | 0 | 0 | 0 | 0 | 0 | 0 | 0 | 0 | 0 | 0 | 0 | 0 | 0 | 0 | 0 | 0 | 0 | 0 | 0 | 0 | 0 | 0 | 0 | 0 | 0 | 0 | 0 | 0
Northwest | Food & Tobacco | Minimum | December | Motors | LDCEU/TDEF | Electric Load with Losses, Incl. Cogeneration | MW | -2.6575 | -6.3582 | -10.8091 | -12.4797 | -13.6365 | -15.4754 | -17.2399 | -19.3591 | -18.2 | -17.495 | -21.915 | -24.0507 | -25.873 | -25.3039 | -25.3746 | -23.4081 | -21.7525 | -25.6667 | -35.0809 | -44.1663 | -55.7414 | -39.9057 | -81.7059 | -109.322 | -113.8386 | -116.4168 | -119.2581 | -120.754 | -121.4858 | -122.8535 | -123.9865 | -125.1607 | -126.383 | -127.3471 | -127.8749 | -128.3094 | -128.5135 | -128.5972 | -128.6413 | -128.6726 | -128.4846 | -128.3757 | -128.216 | -127.4093 | -126.4556 | -125.6841 | -124.7285 | -123.9097 | -122.8236 | -121.744 | -120.7106 | -119.6585 | -118.6069 | -118.144 | -117.6773 | -117.25 | -116.8365 | -116.4458
Northwest | Food & Tobacco | Minimum | December | Other Subs | LDCEU/TDEF | Electric Load with Losses, Incl. Cogeneration | MW | 0 | 0 | 0 | 0 | 0 | 0 | 0 | 0 | 0 | 0 | 0 | 0 | 0 | 0 | 0 | 0 | 0 | 0 | 0 | 0 | 0 | 0 | 0 | 0 | 0 | 0 | 0 | 0 | 0 | 0 | 0 | 0 | 0 | 0 | 0 | 0 | 0 | 0 | 0 | 0 | 0 | 0 | 0 | 0 | 0 | 0 | 0 | 0 | 0 | 0 | 0 | 0 | 0 | 0 | 0 | 0 | 0 | 0
Northwest | Food & Tobacco | Minimum | December | Miscellaneous | LDCEU/TDEF | Electric Load with Losses, Incl. Cogeneration | MW | 0 | 0 | 0 | 0 | 0 | 0 | 0 | 0 | 0 | 0 | 0 | 0 | 0 | 0 | 0 | -0.363 | -1.0066 | -1.1374 | -1.4366 | -1.6728 | -1.8799 | -1.2729 | -2.2204 | -2.4771 | -2.6355 | -2.737 | -2.8236 | -2.8652 | -2.8775 | -2.8827 | -2.8735 | -2.8561 | -2.8316 | -2.7966 | -2.747 | -2.691 | -2.626 | -2.5579 | -2.4865 | -2.4109 | -2.3331 | -2.2543 | -2.1734 | -2.0905 | -2.0041 | -1.9173 | -1.8291 | -1.7399 | -1.653 | -1.5712 | -1.493 | -1.418 | -1.3463 | -1.2791 | -1.2149 | -1.1536 | -1.0947 | -1.0383
Northwest | Textiles | Peak | January | Process Heat | LDCEU/TDEF | Electric Load with Losses, Incl. Cogeneration | MW | 0 | 0 | 0 | 0 | 0 | 0 | 0 | 0 | 0 | 0 | 0 | 0 | 0 | 0 | 0 | 0 | 0 | 0 | 0 | 0 | 0 | 0 | 0 | 0 | 0 | 0 | 0 | 0 | 0 | 0 | 0 | 0 | 0 | 0 | 0 | 0 | 0 | 0 | 0 | 0 | 0 | 0 | 0 | 0 | 0 | 0 | 0 | 0 | 0 | 0 | 0 | 0 | 0 | 0 | 0 | 0 | 0 | 0
Northwest | Textiles | Peak | January | Motors | LDCEU/TDEF | Electric Load with Losses, Incl. Cogeneration | MW | -0.1805 | -0.3243 | -0.4436 | -0.5341 | -0.8021 | -0.9061 | -1.0314 | -1.1936 | -1.2108 | -1.1217 | -1.2985 | -1.5049 | -1.6406 | -1.555 | -1.494 | -1.3778 | -1.3008 | -1.5148 | -1.463 | -1.2806 | -1.1254 | -1.7225 | -0.7414 | -0.6994 | -0.6649 | -0.6768 | -0.6855 | -0.7052 | -0.7251 | -0.72 | -0.7453 | -0.7546 | -0.7603 | -0.7098 | -0.6892 | -0.6753 | -0.6615 | -0.6477 | -0.6417 | -0.6278 | -0.6181 | -0.603 | -0.5811 | -0.5585 | -0.5507 | -0.5281 | -0.5204 | -0.4994 | -0.4852 | -0.4631 | -0.4377 | -0.4197 | -0.4001 | -0.3887 | -0.3802 | -0.3717 | -0.3626 | -0.3545
Northwest | Textiles | Peak | January | Other Subs | LDCEU/TDEF | Electric Load with Losses, Incl. Cogeneration | MW | 0 | 0 | 0 | 0 | 0 | 0 | 0 | 0 | 0 | 0 | 0 | 0 | 0 | 0 | 0 | 0 | 0 | 0 | 0 | 0 | 0 | 0 | 0 | 0 | 0 | 0 | 0 | 0 | 0 | 0 | 0 | 0 | 0 | 0 | 0 | 0 | 0 | 0 | 0 | 0 | 0 | 0 | 0 | 0 | 0 | 0 | 0 | 0 | 0 | 0 | 0 | 0 | 0 | 0 | 0 | 0 | 0 | 0
Northwest | Textiles | Peak | January | Miscellaneous | LDCEU/TDEF | Electric Load with Losses, Incl. Cogeneration | MW | 0 | 0 | 0 | 0 | 0 | 0 | 0 | 0 | 0 | 0 | 0 | 0 | 0 | 0 | 0 | -0.0227 | -0.0421 | -0.0578 | -0.0691 | -0.0711 | -0.0689 | -0.124 | -0.0491 | -0.0423 | -0.0426 | -0.0456 | -0.0477 | -0.0501 | -0.0523 | -0.0525 | -0.0544 | -0.055 | -0.0549 | -0.0509 | -0.0488 | -0.0471 | -0.0453 | -0.0435 | -0.042 | -0.0402 | -0.0383 | -0.0363 | -0.0339 | -0.0314 | -0.0297 | -0.0271 | -0.0254 | -0.0231 | -0.0215 | -0.0194 | -0.0173 | -0.0158 | -0.0143 | -0.0132 | -0.0123 | -0.0115 | -0.0107 | -0.0099
Northwest | Textiles | Peak | February | Process Heat | LDCEU/TDEF | Electric Load with Losses, Incl. Cogeneration | MW | 0 | 0 | 0 | 0 | 0 | 0 | 0 | 0 | 0 | 0 | 0 | 0 | 0 | 0 | 0 | 0 | 0 | 0 | 0 | 0 | 0 | 0 | 0 | 0 | 0 | 0 | 0 | 0 | 0 | 0 | 0 | 0 | 0 | 0 | 0 | 0 | 0 | 0 | 0 | 0 | 0 | 0 | 0 | 0 | 0 | 0 | 0 | 0 | 0 | 0 | 0 | 0 | 0 | 0 | 0 | 0 | 0 | 0
Northwest | Textiles | Peak | February | Motors | LDCEU/TDEF | Electric Load with Losses, Incl. Cogeneration | MW | -0.1726 | -0.3104 | -0.4252 | -0.5142 | -0.7653 | -0.8603 | -0.976 | -1.1372 | -1.1519 | -1.0711 | -1.2386 | -1.4352 | -1.5653 | -1.4841 | -1.4295 | -1.3174 | -1.2411 | -1.443 | -1.3919 | -1.218 | -1.0688 | -1.6431 | -0.7007 | -0.6549 | -0.6228 | -0.6341 | -0.6424 | -0.6608 | -0.6793 | -0.6746 | -0.6983 | -0.7069 | -0.7121 | -0.6649 | -0.6454 | -0.6323 | -0.6194 | -0.6066 | -0.6008 | -0.5879 | -0.5785 | -0.5644 | -0.544 | -0.5228 | -0.5153 | -0.4945 | -0.4872 | -0.4677 | -0.4543 | -0.4336 | -0.4098 | -0.3928 | -0.3744 | -0.3638 | -0.3558 | -0.3479 | -0.3394 | -0.3318
Northwest | Textiles | Peak | February | Other Subs | LDCEU/TDEF | Electric Load with Losses, Incl. Cogeneration | MW | 0 | 0 | 0 | 0 | 0 | 0 | 0 | 0 | 0 | 0 | 0 | 0 | 0 | 0 | 0 | 0 | 0 | 0 | 0 | 0 | 0 | 0 | 0 | 0 | 0 | 0 | 0 | 0 | 0 | 0 | 0 | 0 | 0 | 0 | 0 | 0 | 0 | 0 | 0 | 0 | 0 | 0 | 0 | 0 | 0 | 0 | 0 | 0 | 0 | 0 | 0 | 0 | 0 | 0 | 0 | 0 | 0 | 0
Northwest | Textiles | Peak | February | Miscellaneous | LDCEU/TDEF | Electric Load with Losses, Incl. Cogeneration | MW | 0 | 0 | 0 | 0 | 0 | 0 | 0 | 0 | 0 | 0 | 0 | 0 | 0 | 0 | 0 | -0.022 | -0.0406 | -0.0555 | -0.0663 | -0.0681 | -0.0659 | -0.119 | -0.0468 | -0.0399 | -0.0401 | -0.0428 | -0.0448 | -0.0471 | -0.0491 | -0.0494 | -0.0512 | -0.0517 | -0.0516 | -0.0479 | -0.0458 | -0.0442 | -0.0426 | -0.0408 | -0.0395 | -0.0377 | -0.036 | -0.0342 | -0.0319 | -0.0296 | -0.0279 | -0.0256 | -0.0239 | -0.0218 | -0.0202 | -0.0183 | -0.0164 | -0.0149 | -0.0136 | -0.0125 | -0.0117 | -0.0108 | -0.01 | -0.0094
Northwest | Textiles | Peak | March | Process Heat | LDCEU/TDEF | Electric Load with Losses, Incl. Cogeneration | MW | 0 | 0 | 0 | 0 | 0 | 0 | 0 | 0 | 0 | 0 | 0 | 0 | 0 | 0 | 0 | 0 | 0 | 0 | 0 | 0 | 0 | 0 | 0 | 0 | 0 | 0 | 0 | 0 | 0 | 0 | 0 | 0 | 0 | 0 | 0 | 0 | 0 | 0 | 0 | 0 | 0 | 0 | 0 | 0 | 0 | 0 | 0 | 0 | 0 | 0 | 0 | 0 | 0 | 0 | 0 | 0 | 0 | 0
Northwest | Textiles | Peak | March | Motors | LDCEU/TDEF | Electric Load with Losses, Incl. Cogeneration | MW | -0.1667 | -0.3 | -0.4111 | -0.4978 | -0.7392 | -0.8299 | -0.9404 | -1.0978 | -1.1114 | -1.0345 | -1.1962 | -1.386 | -1.5116 | -1.4333 | -1.3816 | -1.2731 | -1.1985 | -1.3928 | -1.3431 | -1.1754 | -1.0309 | -1.5867 | -0.6751 | -0.6294 | -0.5987 | -0.6095 | -0.6175 | -0.6351 | -0.6528 | -0.6485 | -0.6711 | -0.6795 | -0.6843 | -0.6391 | -0.6202 | -0.6076 | -0.5952 | -0.5829 | -0.5773 | -0.5648 | -0.5559 | -0.5423 | -0.5228 | -0.5023 | -0.495 | -0.4752 | -0.4682 | -0.4495 | -0.4366 | -0.4166 | -0.3938 | -0.3775 | -0.3599 | -0.3495 | -0.3419 | -0.3343 | -0.3262 | -0.3188
Northwest | Textiles | Peak | March | Other Subs | LDCEU/TDEF | Electric Load with Losses, Incl. Cogeneration | MW | 0 | 0 | 0 | 0 | 0 | 0 | 0 | 0 | 0 | 0 | 0 | 0 | 0 | 0 | 0 | 0 | 0 | 0 | 0 | 0 | 0 | 0 | 0 | 0 | 0 | 0 | 0 | 0 | 0 | 0 | 0 | 0 | 0 | 0 | 0 | 0 | 0 | 0 | 0 | 0 | 0 | 0 | 0 | 0 | 0 | 0 | 0 | 0 | 0 | 0 | 0 | 0 | 0 | 0 | 0 | 0 | 0 | 0
Northwest | Textiles | Peak | March | Miscellaneous | LDCEU/TDEF | Electric Load with Losses, Incl. Cogeneration | MW | 0 | 0 | 0 | 0 | 0 | 0 | 0 | 0 | 0 | 0 | 0 | 0 | 0 | 0 | 0 | -0.0213 | -0.0393 | -0.0538 | -0.0641 | -0.0659 | -0.0637 | -0.1151 | -0.0451 | -0.0383 | -0.0386 | -0.0412 | -0.0432 | -0.0453 | -0.0473 | -0.0475 | -0.0491 | -0.0497 | -0.0496 | -0.046 | -0.044 | -0.0425 | -0.041 | -0.0393 | -0.038 | -0.0363 | -0.0346 | -0.0328 | -0.0306 | -0.0285 | -0.0268 | -0.0246 | -0.023 | -0.021 | -0.0194 | -0.0177 | -0.0157 | -0.0143 | -0.013 | -0.0121 | -0.0112 | -0.0104 | -0.0097 | -0.009
Northwest | Textiles | Peak | April | Process Heat | LDCEU/TDEF | Electric Load with Losses, Incl. Cogeneration | MW | 0 | 0 | 0 | 0 | 0 | 0 | 0 | 0 | 0 | 0 | 0 | 0 | 0 | 0 | 0 | 0 | 0 | 0 | 0 | 0 | 0 | 0 | 0 | 0 | 0 | 0 | 0 | 0 | 0 | 0 | 0 | 0 | 0 | 0 | 0 | 0 | 0 | 0 | 0 | 0 | 0 | 0 | 0 | 0 | 0 | 0 | 0 | 0 | 0 | 0 | 0 | 0 | 0 | 0 | 0 | 0 | 0 | 0
Northwest | Textiles | Peak | April | Motors | LDCEU/TDEF | Electric Load with Losses, Incl. Cogeneration | MW | -0.1661 | -0.2991 | -0.4097 | -0.4962 | -0.735 | -0.8247 | -0.9347 | -1.0925 | -1.1066 | -1.0307 | -1.1905 | -1.3795 | -1.5048 | -1.4273 | -1.3761 | -1.2677 | -1.1933 | -1.3865 | -1.3364 | -1.1689 | -1.0252 | -1.5797 | -0.67 | -0.6237 | -0.5931 | -0.604 | -0.6119 | -0.6294 | -0.647 | -0.6425 | -0.665 | -0.6733 | -0.6781 | -0.6332 | -0.6146 | -0.6022 | -0.5899 | -0.5776 | -0.5721 | -0.5598 | -0.5509 | -0.5375 | -0.518 | -0.4979 | -0.4907 | -0.4708 | -0.4638 | -0.4452 | -0.4324 | -0.4126 | -0.39 | -0.3738 | -0.3564 | -0.3462 | -0.3386 | -0.3311 | -0.323 | -0.3157
Northwest | Textiles | Peak | April | Other Subs | LDCEU/TDEF | Electric Load with Losses, Incl. Cogeneration | MW | 0 | 0 | 0 | 0 | 0 | 0 | 0 | 0 | 0 | 0 | 0 | 0 | 0 | 0 | 0 | 0 | 0 | 0 | 0 | 0 | 0 | 0 | 0 | 0 | 0 | 0 | 0 | 0 | 0 | 0 | 0 | 0 | 0 | 0 | 0 | 0 | 0 | 0 | 0 | 0 | 0 | 0 | 0 | 0 | 0 | 0 | 0 | 0 | 0 | 0 | 0 | 0 | 0 | 0 | 0 | 0 | 0 | 0
Northwest | Textiles | Peak | April | Miscellaneous | LDCEU/TDEF | Electric Load with Losses, Incl. Cogeneration | MW | 0 | 0 | 0 | 0 | 0 | 0 | 0 | 0 | 0 | 0 | 0 | 0 | 0 | 0 | 0 | -0.0213 | -0.0391 | -0.0536 | -0.0639 | -0.0656 | -0.0635 | -0.1147 | -0.0449 | -0.038 | -0.0382 | -0.0409 | -0.0429 | -0.045 | -0.0469 | -0.0471 | -0.0488 | -0.0494 | -0.0493 | -0.0457 | -0.0438 | -0.0423 | -0.0407 | -0.039 | -0.0378 | -0.0361 | -0.0344 | -0.0326 | -0.0304 | -0.0283 | -0.0267 | -0.0244 | -0.0228 | -0.0209 | -0.0193 | -0.0176 | -0.0157 | -0.0143 | -0.013 | -0.0119 | -0.0111 | -0.0104 | -0.0097 | -0.0089
Northwest | Textiles | Peak | May | Process Heat | LDCEU/TDEF | Electric Load with Losses, Incl. Cogeneration | MW | 0 | 0 | 0 | 0 | 0 | 0 | 0 | 0 | 0 | 0 | 0 | 0 | 0 | 0 | 0 | 0 | 0 | 0 | 0 | 0 | 0 | 0 | 0 | 0 | 0 | 0 | 0 | 0 | 0 | 0 | 0 | 0 | 0 | 0 | 0 | 0 | 0 | 0 | 0 | 0 | 0 | 0 | 0 | 0 | 0 | 0 | 0 | 0 | 0 | 0 | 0 | 0 | 0 | 0 | 0 | 0 | 0 | 0
Northwest | Textiles | Peak | May | Motors | LDCEU/TDEF | Electric Load with Losses, Incl. Cogeneration | MW | -0.1359 | -0.2442 | -0.3335 | -0.4006 | -0.6007 | -0.6788 | -0.7745 | -0.8965 | -0.9112 | -0.8441 | -0.9745 | -1.1297 | -1.232 | -1.1687 | -1.122 | -1.0344 | -0.9775 | -1.1383 | -1.0991 | -0.9607 | -0.8446 | -1.294 | -0.5547 | -0.5236 | -0.4975 | -0.5066 | -0.513 | -0.5278 | -0.5427 | -0.5387 | -0.5578 | -0.5647 | -0.5692 | -0.5312 | -0.516 | -0.5059 | -0.4956 | -0.4852 | -0.4808 | -0.4703 | -0.463 | -0.452 | -0.4356 | -0.4186 | -0.4128 | -0.395 | -0.3893 | -0.3734 | -0.3629 | -0.3461 | -0.3272 | -0.3139 | -0.2993 | -0.2907 | -0.2844 | -0.278 | -0.271 | -0.2649
Northwest | Textiles | Peak | May | Other Subs | LDCEU/TDEF | Electric Load with Losses, Incl. Cogeneration | MW | 0 | 0 | 0 | 0 | 0 | 0 | 0 | 0 | 0 | 0 | 0 | 0 | 0 | 0 | 0 | 0 | 0 | 0 | 0 | 0 | 0 | 0 | 0 | 0 | 0 | 0 | 0 | 0 | 0 | 0 | 0 | 0 | 0 | 0 | 0 | 0 | 0 | 0 | 0 | 0 | 0 | 0 | 0 | 0 | 0 | 0 | 0 | 0 | 0 | 0 | 0 | 0 | 0 | 0 | 0 | 0 | 0 | 0
Northwest | Textiles | Peak | May | Miscellaneous | LDCEU/TDEF | Electric Load with Losses, Incl. Cogeneration | MW | 0 | 0 | 0 | 0 | 0 | 0 | 0 | 0 | 0 | 0 | 0 | 0 | 0 | 0 | 0 | -0.017 | -0.0316 | -0.0434 | -0.0518 | -0.0533 | -0.0517 | -0.0932 | -0.0368 | -0.0318 | -0.032 | -0.0342 | -0.0358 | -0.0376 | -0.0393 | -0.0395 | -0.0409 | -0.0414 | -0.0414 | -0.0383 | -0.0368 | -0.0355 | -0.0341 | -0.0328 | -0.0318 | -0.0302 | -0.0289 | -0.0274 | -0.0255 | -0.0237 | -0.0224 | -0.0205 | -0.0192 | -0.0175 | -0.0162 | -0.0147 | -0.0131 | -0.012 | -0.0109 | -0.01 | -0.0093 | -0.0086 | -0.0081 | -0.0075
Northwest | Textiles | Peak | June | Process Heat | LDCEU/TDEF | Electric Load with Losses, Incl. Cogeneration | MW | 0 | 0 | 0 | 0 | 0 | 0 | 0 | 0 | 0 | 0 | 0 | 0 | 0 | 0 | 0 | 0 | 0 | 0 | 0 | 0 | 0 | 0 | 0 | 0 | 0 | 0 | 0 | 0 | 0 | 0 | 0 | 0 | 0 | 0 | 0 | 0 | 0 | 0 | 0 | 0 | 0 | 0 | 0 | 0 | 0 | 0 | 0 | 0 | 0 | 0 | 0 | 0 | 0 | 0 | 0 | 0 | 0 | 0
Northwest | Textiles | Peak | June | Motors | LDCEU/TDEF | Electric Load with Losses, Incl. Cogeneration | MW | -0.1366 | -0.2448 | -0.3324 | -0.3946 | -0.6014 | -0.6864 | -0.7908 | -0.9036 | -0.9233 | -0.849 | -0.9787 | -1.1353 | -1.2378 | -1.1747 | -1.1209 | -1.0342 | -0.9829 | -1.1483 | -1.111 | -0.97 | -0.8558 | -1.3011 | -0.5649 | -0.5434 | -0.5157 | -0.5251 | -0.5314 | -0.5469 | -0.5626 | -0.5578 | -0.578 | -0.5851 | -0.5904 | -0.5508 | -0.5354 | -0.5255 | -0.5147 | -0.504 | -0.4995 | -0.4888 | -0.4813 | -0.4701 | -0.4529 | -0.4355 | -0.4297 | -0.4095 | -0.4039 | -0.3867 | -0.3762 | -0.3586 | -0.3393 | -0.3255 | -0.3105 | -0.3016 | -0.2951 | -0.2885 | -0.281 | -0.2746
Northwest | Textiles | Peak | June | Other Subs | LDCEU/TDEF | Electric Load with Losses, Incl. Cogeneration | MW | 0 | 0 | 0 | 0 | 0 | 0 | 0 | 0 | 0 | 0 | 0 | 0 | 0 | 0 | 0 | 0 | 0 | 0 | 0 | 0 | 0 | 0 | 0 | 0 | 0 | 0 | 0 | 0 | 0 | 0 | 0 | 0 | 0 | 0 | 0 | 0 | 0 | 0 | 0 | 0 | 0 | 0 | 0 | 0 | 0 | 0 | 0 | 0 | 0 | 0 | 0 | 0 | 0 | 0 | 0 | 0 | 0 | 0
Northwest | Textiles | Peak | June | Miscellaneous | LDCEU/TDEF | Electric Load with Losses, Incl. Cogeneration | MW | 0 | 0 | 0 | 0 | 0 | 0 | 0 | 0 | 0 | 0 | 0 | 0 | 0 | 0 | 0 | -0.0165 | -0.031 | -0.0428 | -0.0514 | -0.0528 | -0.0516 | -0.0926 | -0.037 | -0.0328 | -0.033 | -0.0353 | -0.037 | -0.039 | -0.0407 | -0.0409 | -0.0424 | -0.0429 | -0.043 | -0.0398 | -0.0382 | -0.0369 | -0.0355 | -0.0341 | -0.033 | -0.0315 | -0.03 | -0.0285 | -0.0266 | -0.0247 | -0.0233 | -0.0213 | -0.0199 | -0.0181 | -0.0167 | -0.0152 | -0.0136 | -0.0123 | -0.0113 | -0.0104 | -0.0096 | -0.0089 | -0.0083 | -0.0077
Northwest | Textiles | Peak | July | Process Heat | LDCEU/TDEF | Electric Load with Losses, Incl. Cogeneration | MW | 0 | 0 | 0 | 0 | 0 | 0 | 0 | 0 | 0 | 0 | 0 | 0 | 0 | 0 | 0 | 0 | 0 | 0 | 0 | 0 | 0 | 0 | 0 | 0 | 0 | 0 | 0 | 0 | 0 | 0 | 0 | 0 | 0 | 0 | 0 | 0 | 0 | 0 | 0 | 0 | 0 | 0 | 0 | 0 | 0 | 0 | 0 | 0 | 0 | 0 | 0 | 0 | 0 | 0 | 0 | 0 | 0 | 0
Northwest | Textiles | Peak | July | Motors | LDCEU/TDEF | Electric Load with Losses, Incl. Cogeneration | MW | -0.111 | -0.1977 | -0.2678 | -0.3135 | -0.4939 | -0.5725 | -0.6653 | -0.7435 | -0.7621 | -0.6922 | -0.8025 | -0.9311 | -1.0139 | -0.9604 | -0.9089 | -0.8409 | -0.8046 | -0.9448 | -0.9185 | -0.8036 | -0.7119 | -1.0658 | -0.4786 | -0.4729 | -0.4488 | -0.4564 | -0.4618 | -0.4754 | -0.4893 | -0.485 | -0.5026 | -0.5089 | -0.5137 | -0.4792 | -0.4659 | -0.4573 | -0.448 | -0.4387 | -0.435 | -0.4255 | -0.4192 | -0.4094 | -0.3944 | -0.3792 | -0.3743 | -0.3568 | -0.3521 | -0.3372 | -0.328 | -0.3127 | -0.296 | -0.2841 | -0.271 | -0.2633 | -0.2576 | -0.2519 | -0.2453 | -0.2398
Northwest | Textiles | Peak | July | Other Subs | LDCEU/TDEF | Electric Load with Losses, Incl. Cogeneration | MW | 0 | 0 | 0 | 0 | 0 | 0 | 0 | 0 | 0 | 0 | 0 | 0 | 0 | 0 | 0 | 0 | 0 | 0 | 0 | 0 | 0 | 0 | 0 | 0 | 0 | 0 | 0 | 0 | 0 | 0 | 0 | 0 | 0 | 0 | 0 | 0 | 0 | 0 | 0 | 0 | 0 | 0 | 0 | 0 | 0 | 0 | 0 | 0 | 0 | 0 | 0 | 0 | 0 | 0 | 0 | 0 | 0 | 0
Northwest | Textiles | Peak | July | Miscellaneous | LDCEU/TDEF | Electric Load with Losses, Incl. Cogeneration | MW | 0 | 0 | 0 | 0 | 0 | 0 | 0 | 0 | 0 | 0 | 0 | 0 | 0 | 0 | 0 | -0.013 | -0.0245 | -0.0341 | -0.0412 | -0.0427 | -0.0419 | -0.0742 | -0.0307 | -0.0281 | -0.0283 | -0.0302 | -0.0317 | -0.0334 | -0.0349 | -0.035 | -0.0364 | -0.0368 | -0.0368 | -0.0341 | -0.0328 | -0.0316 | -0.0304 | -0.0292 | -0.0282 | -0.0269 | -0.0257 | -0.0244 | -0.0227 | -0.0211 | -0.0199 | -0.0181 | -0.017 | -0.0154 | -0.0143 | -0.0129 | -0.0116 | -0.0105 | -0.0095 | -0.0087 | -0.0082 | -0.0076 | -0.007 | -0.0065
Northwest | Textiles | Peak | August | Process Heat | LDCEU/TDEF | Electric Load with Losses, Incl. Cogeneration | MW | 0 | 0 | 0 | 0 | 0 | 0 | 0 | 0 | 0 | 0 | 0 | 0 | 0 | 0 | 0 | 0 | 0 | 0 | 0 | 0 | 0 | 0 | 0 | 0 | 0 | 0 | 0 | 0 | 0 | 0 | 0 | 0 | 0 | 0 | 0 | 0 | 0 | 0 | 0 | 0 | 0 | 0 | 0 | 0 | 0 | 0 | 0 | 0 | 0 | 0 | 0 | 0 | 0 | 0 | 0 | 0 | 0 | 0
Northwest | Textiles | Peak | August | Motors | LDCEU/TDEF | Electric Load with Losses, Incl. Cogeneration | MW | -0.1246 | -0.2224 | -0.3018 | -0.356 | -0.5527 | -0.6361 | -0.7356 | -0.8303 | -0.8491 | -0.7755 | -0.8979 | -1.0415 | -1.1346 | -1.0752 | -1.0217 | -0.9442 | -0.9003 | -1.0548 | -1.0233 | -0.8949 | -0.7913 | -1.1924 | -0.5283 | -0.5158 | -0.4895 | -0.498 | -0.5039 | -0.5188 | -0.5339 | -0.5292 | -0.5484 | -0.5552 | -0.5603 | -0.5227 | -0.5081 | -0.4986 | -0.4885 | -0.4783 | -0.4742 | -0.4639 | -0.4569 | -0.4462 | -0.4298 | -0.4133 | -0.4078 | -0.3891 | -0.3838 | -0.3677 | -0.3575 | -0.341 | -0.3226 | -0.3096 | -0.2953 | -0.2868 | -0.2806 | -0.2744 | -0.2673 | -0.2613
Northwest | Textiles | Peak | August | Other Subs | LDCEU/TDEF | Electric Load with Losses, Incl. Cogeneration | MW | 0 | 0 | 0 | 0 | 0 | 0 | 0 | 0 | 0 | 0 | 0 | 0 | 0 | 0 | 0 | 0 | 0 | 0 | 0 | 0 | 0 | 0 | 0 | 0 | 0 | 0 | 0 | 0 | 0 | 0 | 0 | 0 | 0 | 0 | 0 | 0 | 0 | 0 | 0 | 0 | 0 | 0 | 0 | 0 | 0 | 0 | 0 | 0 | 0 | 0 | 0 | 0 | 0 | 0 | 0 | 0 | 0 | 0
Northwest | Textiles | Peak | August | Miscellaneous | LDCEU/TDEF | Electric Load with Losses, Incl. Cogeneration | MW | 0 | 0 | 0 | 0 | 0 | 0 | 0 | 0 | 0 | 0 | 0 | 0 | 0 | 0 | 0 | -0.0148 | -0.0278 | -0.0387 | -0.0466 | -0.0481 | -0.047 | -0.0838 | -0.0342 | -0.0309 | -0.0311 | -0.0331 | -0.0348 | -0.0366 | -0.0382 | -0.0383 | -0.0398 | -0.0403 | -0.0403 | -0.0373 | -0.0359 | -0.0347 | -0.0333 | -0.0319 | -0.031 | -0.0295 | -0.0281 | -0.0267 | -0.0249 | -0.0231 | -0.0218 | -0.0199 | -0.0186 | -0.0169 | -0.0156 | -0.0142 | -0.0127 | -0.0115 | -0.0105 | -0.0097 | -0.0089 | -0.0084 | -0.0077 | -0.0072
Northwest | Textiles | Peak | September | Process Heat | LDCEU/TDEF | Electric Load with Losses, Incl. Cogeneration | MW | 0 | 0 | 0 | 0 | 0 | 0 | 0 | 0 | 0 | 0 | 0 | 0 | 0 | 0 | 0 | 0 | 0 | 0 | 0 | 0 | 0 | 0 | 0 | 0 | 0 | 0 | 0 | 0 | 0 | 0 | 0 | 0 | 0 | 0 | 0 | 0 | 0 | 0 | 0 | 0 | 0 | 0 | 0 | 0 | 0 | 0 | 0 | 0 | 0 | 0 | 0 | 0 | 0 | 0 | 0 | 0 | 0 | 0
Northwest | Textiles | Peak | September | Motors | LDCEU/TDEF | Electric Load with Losses, Incl. Cogeneration | MW | -0.119 | -0.2126 | -0.2886 | -0.3407 | -0.528 | -0.6071 | -0.7016 | -0.7929 | -0.8107 | -0.741 | -0.8577 | -0.9949 | -1.0839 | -1.0272 | -0.9767 | -0.9025 | -0.8602 | -1.0074 | -0.9771 | -0.8544 | -0.7552 | -1.1391 | -0.5038 | -0.4909 | -0.466 | -0.4741 | -0.4798 | -0.4938 | -0.5082 | -0.5038 | -0.5221 | -0.5285 | -0.5334 | -0.4975 | -0.4836 | -0.4746 | -0.4649 | -0.4553 | -0.4513 | -0.4415 | -0.4348 | -0.4247 | -0.4091 | -0.3933 | -0.3881 | -0.3703 | -0.3653 | -0.35 | -0.3403 | -0.3246 | -0.3071 | -0.2946 | -0.2811 | -0.273 | -0.267 | -0.2612 | -0.2544 | -0.2487
Northwest | Textiles | Peak | September | Other Subs | LDCEU/TDEF | Electric Load with Losses, Incl. Cogeneration | MW | 0 | 0 | 0 | 0 | 0 | 0 | 0 | 0 | 0 | 0 | 0 | 0 | 0 | 0 | 0 | 0 | 0 | 0 | 0 | 0 | 0 | 0 | 0 | 0 | 0 | 0 | 0 | 0 | 0 | 0 | 0 | 0 | 0 | 0 | 0 | 0 | 0 | 0 | 0 | 0 | 0 | 0 | 0 | 0 | 0 | 0 | 0 | 0 | 0 | 0 | 0 | 0 | 0 | 0 | 0 | 0 | 0 | 0
Northwest | Textiles | Peak | September | Miscellaneous | LDCEU/TDEF | Electric Load with Losses, Incl. Cogeneration | MW | 0 | 0 | 0 | 0 | 0 | 0 | 0 | 0 | 0 | 0 | 0 | 0 | 0 | 0 | 0 | -0.0142 | -0.0267 | -0.037 | -0.0446 | -0.046 | -0.045 | -0.0802 | -0.0327 | -0.0294 | -0.0295 | -0.0316 | -0.0331 | -0.0348 | -0.0364 | -0.0365 | -0.038 | -0.0383 | -0.0384 | -0.0356 | -0.0341 | -0.033 | -0.0317 | -0.0304 | -0.0294 | -0.0281 | -0.0269 | -0.0255 | -0.0237 | -0.0219 | -0.0208 | -0.019 | -0.0177 | -0.0161 | -0.015 | -0.0135 | -0.012 | -0.0109 | -0.0099 | -0.0092 | -0.0085 | -0.0079 | -0.0074 | -0.0068
Northwest | Textiles | Peak | October | Process Heat | LDCEU/TDEF | Electric Load with Losses, Incl. Cogeneration | MW | 0 | 0 | 0 | 0 | 0 | 0 | 0 | 0 | 0 | 0 | 0 | 0 | 0 | 0 | 0 | 0 | 0 | 0 | 0 | 0 | 0 | 0 | 0 | 0 | 0 | 0 | 0 | 0 | 0 | 0 | 0 | 0 | 0 | 0 | 0 | 0 | 0 | 0 | 0 | 0 | 0 | 0 | 0 | 0 | 0 | 0 | 0 | 0 | 0 | 0 | 0 | 0 | 0 | 0 | 0 | 0 | 0 | 0
Northwest | Textiles | Peak | October | Motors | LDCEU/TDEF | Electric Load with Losses, Incl. Cogeneration | MW | -0.1535 | -0.2761 | -0.378 | -0.4567 | -0.68 | -0.7649 | -0.8683 | -1.0111 | -1.0247 | -0.9526 | -1.1012 | -1.276 | -1.3916 | -1.3196 | -1.2706 | -1.1711 | -1.1036 | -1.2832 | -1.2379 | -1.083 | -0.9505 | -1.461 | -0.623 | -0.5829 | -0.5542 | -0.5643 | -0.5716 | -0.5879 | -0.6044 | -0.6003 | -0.6213 | -0.6291 | -0.6337 | -0.5917 | -0.5744 | -0.5628 | -0.5513 | -0.5398 | -0.5347 | -0.5232 | -0.515 | -0.5024 | -0.4843 | -0.4654 | -0.4588 | -0.44 | -0.4336 | -0.4161 | -0.4042 | -0.3857 | -0.3646 | -0.3496 | -0.3332 | -0.3237 | -0.3166 | -0.3095 | -0.3019 | -0.2952
Northwest | Textiles | Peak | October | Other Subs | LDCEU/TDEF | Electric Load with Losses, Incl. Cogeneration | MW | 0 | 0 | 0 | 0 | 0 | 0 | 0 | 0 | 0 | 0 | 0 | 0 | 0 | 0 | 0 | 0 | 0 | 0 | 0 | 0 | 0 | 0 | 0 | 0 | 0 | 0 | 0 | 0 | 0 | 0 | 0 | 0 | 0 | 0 | 0 | 0 | 0 | 0 | 0 | 0 | 0 | 0 | 0 | 0 | 0 | 0 | 0 | 0 | 0 | 0 | 0 | 0 | 0 | 0 | 0 | 0 | 0 | 0
Northwest | Textiles | Peak | October | Miscellaneous | LDCEU/TDEF | Electric Load with Losses, Incl. Cogeneration | MW | 0 | 0 | 0 | 0 | 0 | 0 | 0 | 0 | 0 | 0 | 0 | 0 | 0 | 0 | 0 | -0.0195 | -0.0361 | -0.0493 | -0.0588 | -0.0606 | -0.0586 | -0.1058 | -0.0415 | -0.0355 | -0.0357 | -0.0381 | -0.0399 | -0.0419 | -0.0438 | -0.044 | -0.0455 | -0.046 | -0.046 | -0.0426 | -0.0408 | -0.0394 | -0.0379 | -0.0364 | -0.0352 | -0.0336 | -0.0321 | -0.0304 | -0.0284 | -0.0264 | -0.0249 | -0.0228 | -0.0213 | -0.0194 | -0.018 | -0.0163 | -0.0146 | -0.0133 | -0.0121 | -0.0111 | -0.0104 | -0.0097 | -0.009 | -0.0083
Northwest | Textiles | Peak | November | Process Heat | LDCEU/TDEF | Electric Load with Losses, Incl. Cogeneration | MW | 0 | 0 | 0 | 0 | 0 | 0 | 0 | 0 | 0 | 0 | 0 | 0 | 0 | 0 | 0 | 0 | 0 | 0 | 0 | 0 | 0 | 0 | 0 | 0 | 0 | 0 | 0 | 0 | 0 | 0 | 0 | 0 | 0 | 0 | 0 | 0 | 0 | 0 | 0 | 0 | 0 | 0 | 0 | 0 | 0 | 0 | 0 | 0 | 0 | 0 | 0 | 0 | 0 | 0 | 0 | 0 | 0 | 0
Northwest | Textiles | Peak | November | Motors | LDCEU/TDEF | Electric Load with Losses, Incl. Cogeneration | MW | -0.1658 | -0.2978 | -0.4074 | -0.4906 | -0.737 | -0.8326 | -0.9475 | -1.0963 | -1.1119 | -1.0301 | -1.1929 | -1.3823 | -1.5069 | -1.4282 | -1.3722 | -1.2655 | -1.1948 | -1.3913 | -1.3438 | -1.1765 | -1.0337 | -1.5821 | -0.6814 | -0.6428 | -0.6111 | -0.6221 | -0.63 | -0.6481 | -0.6664 | -0.6617 | -0.685 | -0.6936 | -0.6987 | -0.6524 | -0.6334 | -0.6207 | -0.608 | -0.5953 | -0.5897 | -0.577 | -0.5679 | -0.5541 | -0.5341 | -0.5133 | -0.506 | -0.4854 | -0.4784 | -0.4591 | -0.446 | -0.4256 | -0.4024 | -0.3858 | -0.3678 | -0.3573 | -0.3494 | -0.3417 | -0.3333 | -0.3259
Northwest | Textiles | Peak | November | Other Subs | LDCEU/TDEF | Electric Load with Losses, Incl. Cogeneration | MW | 0 | 0 | 0 | 0 | 0 | 0 | 0 | 0 | 0 | 0 | 0 | 0 | 0 | 0 | 0 | 0 | 0 | 0 | 0 | 0 | 0 | 0 | 0 | 0 | 0 | 0 | 0 | 0 | 0 | 0 | 0 | 0 | 0 | 0 | 0 | 0 | 0 | 0 | 0 | 0 | 0 | 0 | 0 | 0 | 0 | 0 | 0 | 0 | 0 | 0 | 0 | 0 | 0 | 0 | 0 | 0 | 0 | 0
Northwest | Textiles | Peak | November | Miscellaneous | LDCEU/TDEF | Electric Load with Losses, Incl. Cogeneration | MW | 0 | 0 | 0 | 0 | 0 | 0 | 0 | 0 | 0 | 0 | 0 | 0 | 0 | 0 | 0 | -0.0209 | -0.0386 | -0.0531 | -0.0634 | -0.0652 | -0.0633 | -0.1139 | -0.0451 | -0.0389 | -0.0391 | -0.0419 | -0.0438 | -0.046 | -0.048 | -0.0482 | -0.0499 | -0.0505 | -0.0505 | -0.0467 | -0.0449 | -0.0432 | -0.0416 | -0.0399 | -0.0386 | -0.0368 | -0.0351 | -0.0333 | -0.0311 | -0.0288 | -0.0272 | -0.025 | -0.0233 | -0.0213 | -0.0197 | -0.0179 | -0.016 | -0.0145 | -0.0132 | -0.0121 | -0.0113 | -0.0105 | -0.0098 | -0.0091
Northwest | Textiles | Peak | December | Process Heat | LDCEU/TDEF | Electric Load with Losses, Incl. Cogeneration | MW | 0 | 0 | 0 | 0 | 0 | 0 | 0 | 0 | 0 | 0 | 0 | 0 | 0 | 0 | 0 | 0 | 0 | 0 | 0 | 0 | 0 | 0 | 0 | 0 | 0 | 0 | 0 | 0 | 0 | 0 | 0 | 0 | 0 | 0 | 0 | 0 | 0 | 0 | 0 | 0 | 0 | 0 | 0 | 0 | 0 | 0 | 0 | 0 | 0 | 0 | 0 | 0 | 0 | 0 | 0 | 0 | 0 | 0
Northwest | Textiles | Peak | December | Motors | LDCEU/TDEF | Electric Load with Losses, Incl. Cogeneration | MW | -0.1484 | -0.2664 | -0.3644 | -0.4385 | -0.659 | -0.7447 | -0.8479 | -0.9809 | -0.9952 | -0.9218 | -1.067 | -1.2364 | -1.348 | -1.2777 | -1.2272 | -1.1319 | -1.0689 | -1.2448 | -1.2024 | -1.0525 | -0.9249 | -1.4154 | -0.6095 | -0.5754 | -0.5469 | -0.5567 | -0.5639 | -0.5801 | -0.5965 | -0.5922 | -0.6131 | -0.6207 | -0.6254 | -0.5838 | -0.5669 | -0.5555 | -0.5443 | -0.5329 | -0.5279 | -0.5165 | -0.5084 | -0.4961 | -0.4781 | -0.4595 | -0.4531 | -0.4344 | -0.4281 | -0.4108 | -0.3992 | -0.3809 | -0.36 | -0.3453 | -0.3291 | -0.3198 | -0.3127 | -0.3058 | -0.2983 | -0.2915
Northwest | Textiles | Peak | December | Other Subs | LDCEU/TDEF | Electric Load with Losses, Incl. Cogeneration | MW | 0 | 0 | 0 | 0 | 0 | 0 | 0 | 0 | 0 | 0 | 0 | 0 | 0 | 0 | 0 | 0 | 0 | 0 | 0 | 0 | 0 | 0 | 0 | 0 | 0 | 0 | 0 | 0 | 0 | 0 | 0 | 0 | 0 | 0 | 0 | 0 | 0 | 0 | 0 | 0 | 0 | 0 | 0 | 0 | 0 | 0 | 0 | 0 | 0 | 0 | 0 | 0 | 0 | 0 | 0 | 0 | 0 | 0
Northwest | Textiles | Peak | December | Miscellaneous | LDCEU/TDEF | Electric Load with Losses, Incl. Cogeneration | MW | 0 | 0 | 0 | 0 | 0 | 0 | 0 | 0 | 0 | 0 | 0 | 0 | 0 | 0 | 0 | -0.0186 | -0.0346 | -0.0475 | -0.0567 | -0.0584 | -0.0566 | -0.1018 | -0.0403 | -0.0348 | -0.0351 | -0.0375 | -0.0392 | -0.0412 | -0.043 | -0.0432 | -0.0448 | -0.0452 | -0.0452 | -0.0419 | -0.0401 | -0.0388 | -0.0373 | -0.0357 | -0.0346 | -0.033 | -0.0315 | -0.0299 | -0.0278 | -0.0259 | -0.0244 | -0.0223 | -0.0209 | -0.0191 | -0.0176 | -0.0161 | -0.0143 | -0.0131 | -0.0118 | -0.0109 | -0.0102 | -0.0095 | -0.0087 | -0.0082
Northwest | Textiles | Average | January | Process Heat | LDCEU/TDEF | Electric Load with Losses, Incl. Cogeneration | MW | 0 | 0 | 0 | 0 | 0 | 0 | 0 | 0 | 0 | 0 | 0 | 0 | 0 | 0 | 0 | 0 | 0 | 0 | 0 | 0 | 0 | 0 | 0 | 0 | 0 | 0 | 0 | 0 | 0 | 0 | 0 | 0 | 0 | 0 | 0 | 0 | 0 | 0 | 0 | 0 | 0 | 0 | 0 | 0 | 0 | 0 | 0 | 0 | 0 | 0 | 0 | 0 | 0 | 0 | 0 | 0 | 0 | 0
Northwest | Textiles | Average | January | Motors | LDCEU/TDEF | Electric Load with Losses, Incl. Cogeneration | MW | -0.1599 | -0.2874 | -0.3932 | -0.474 | -0.7082 | -0.7981 | -0.9076 | -1.0541 | -1.0694 | -0.9926 | -1.1472 | -1.3296 | -1.4499 | -1.3749 | -1.3223 | -1.219 | -1.15 | -1.338 | -1.2912 | -1.1296 | -0.992 | -1.5224 | -0.6511 | -0.6115 | -0.5813 | -0.5918 | -0.5994 | -0.6166 | -0.634 | -0.6295 | -0.6517 | -0.6598 | -0.6648 | -0.6206 | -0.6025 | -0.5905 | -0.5784 | -0.5664 | -0.5611 | -0.549 | -0.5403 | -0.5273 | -0.5082 | -0.4884 | -0.4815 | -0.4615 | -0.4548 | -0.4364 | -0.424 | -0.4046 | -0.3824 | -0.3666 | -0.3496 | -0.3396 | -0.3321 | -0.3248 | -0.3168 | -0.3097
Northwest | Textiles | Average | January | Other Subs | LDCEU/TDEF | Electric Load with Losses, Incl. Cogeneration | MW | 0 | 0 | 0 | 0 | 0 | 0 | 0 | 0 | 0 | 0 | 0 | 0 | 0 | 0 | 0 | 0 | 0 | 0 | 0 | 0 | 0 | 0 | 0 | 0 | 0 | 0 | 0 | 0 | 0 | 0 | 0 | 0 | 0 | 0 | 0 | 0 | 0 | 0 | 0 | 0 | 0 | 0 | 0 | 0 | 0 | 0 | 0 | 0 | 0 | 0 | 0 | 0 | 0 | 0 | 0 | 0 | 0 | 0
Northwest | Textiles | Average | January | Miscellaneous | LDCEU/TDEF | Electric Load with Losses, Incl. Cogeneration | MW | 0 | 0 | 0 | 0 | 0 | 0 | 0 | 0 | 0 | 0 | 0 | 0 | 0 | 0 | 0 | -0.0202 | -0.0373 | -0.0512 | -0.0612 | -0.063 | -0.061 | -0.11 | -0.0433 | -0.0372 | -0.0374 | -0.04 | -0.0418 | -0.0439 | -0.0458 | -0.0461 | -0.0478 | -0.0483 | -0.0482 | -0.0447 | -0.0428 | -0.0414 | -0.0398 | -0.0381 | -0.0369 | -0.0352 | -0.0336 | -0.0319 | -0.0298 | -0.0276 | -0.0261 | -0.0239 | -0.0223 | -0.0204 | -0.0188 | -0.0171 | -0.0153 | -0.0139 | -0.0126 | -0.0117 | -0.0108 | -0.0101 | -0.0094 | -0.0087
Northwest | Textiles | Average | February | Process Heat | LDCEU/TDEF | Electric Load with Losses, Incl. Cogeneration | MW | 0 | 0 | 0 | 0 | 0 | 0 | 0 | 0 | 0 | 0 | 0 | 0 | 0 | 0 | 0 | 0 | 0 | 0 | 0 | 0 | 0 | 0 | 0 | 0 | 0 | 0 | 0 | 0 | 0 | 0 | 0 | 0 | 0 | 0 | 0 | 0 | 0 | 0 | 0 | 0 | 0 | 0 | 0 | 0 | 0 | 0 | 0 | 0 | 0 | 0 | 0 | 0 | 0 | 0 | 0 | 0 | 0 | 0
Northwest | Textiles | Average | February | Motors | LDCEU/TDEF | Electric Load with Losses, Incl. Cogeneration | MW | -0.1475 | -0.2652 | -0.3629 | -0.4378 | -0.654 | -0.7369 | -0.8377 | -0.9732 | -0.9869 | -0.9162 | -1.0592 | -1.2274 | -1.3386 | -1.2693 | -1.2209 | -1.1254 | -1.0615 | -1.2351 | -1.192 | -1.0428 | -0.9158 | -1.4054 | -0.6012 | -0.5644 | -0.5365 | -0.5464 | -0.5533 | -0.5693 | -0.5853 | -0.5811 | -0.6016 | -0.609 | -0.6136 | -0.5729 | -0.5561 | -0.545 | -0.5339 | -0.5227 | -0.5178 | -0.5067 | -0.4987 | -0.4866 | -0.4691 | -0.4508 | -0.4443 | -0.4261 | -0.4198 | -0.4028 | -0.3914 | -0.3735 | -0.353 | -0.3385 | -0.3227 | -0.3135 | -0.3066 | -0.2998 | -0.2924 | -0.2859
Northwest | Textiles | Average | February | Other Subs | LDCEU/TDEF | Electric Load with Losses, Incl. Cogeneration | MW | 0 | 0 | 0 | 0 | 0 | 0 | 0 | 0 | 0 | 0 | 0 | 0 | 0 | 0 | 0 | 0 | 0 | 0 | 0 | 0 | 0 | 0 | 0 | 0 | 0 | 0 | 0 | 0 | 0 | 0 | 0 | 0 | 0 | 0 | 0 | 0 | 0 | 0 | 0 | 0 | 0 | 0 | 0 | 0 | 0 | 0 | 0 | 0 | 0 | 0 | 0 | 0 | 0 | 0 | 0 | 0 | 0 | 0
Northwest | Textiles | Average | February | Miscellaneous | LDCEU/TDEF | Electric Load with Losses, Incl. Cogeneration | MW | 0 | 0 | 0 | 0 | 0 | 0 | 0 | 0 | 0 | 0 | 0 | 0 | 0 | 0 | 0 | -0.0187 | -0.0345 | -0.0473 | -0.0565 | -0.0581 | -0.0563 | -0.1015 | -0.04 | -0.0343 | -0.0345 | -0.0369 | -0.0386 | -0.0405 | -0.0423 | -0.0425 | -0.044 | -0.0445 | -0.0445 | -0.0412 | -0.0395 | -0.0381 | -0.0367 | -0.0352 | -0.034 | -0.0325 | -0.0311 | -0.0295 | -0.0275 | -0.0255 | -0.024 | -0.0221 | -0.0206 | -0.0188 | -0.0174 | -0.0158 | -0.0141 | -0.0128 | -0.0116 | -0.0107 | -0.01 | -0.0093 | -0.0086 | -0.008
Northwest | Textiles | Average | March | Process Heat | LDCEU/TDEF | Electric Load with Losses, Incl. Cogeneration | MW | 0 | 0 | 0 | 0 | 0 | 0 | 0 | 0 | 0 | 0 | 0 | 0 | 0 | 0 | 0 | 0 | 0 | 0 | 0 | 0 | 0 | 0 | 0 | 0 | 0 | 0 | 0 | 0 | 0 | 0 | 0 | 0 | 0 | 0 | 0 | 0 | 0 | 0 | 0 | 0 | 0 | 0 | 0 | 0 | 0 | 0 | 0 | 0 | 0 | 0 | 0 | 0 | 0 | 0 | 0 | 0 | 0 | 0
Northwest | Textiles | Average | March | Motors | LDCEU/TDEF | Electric Load with Losses, Incl. Cogeneration | MW | -0.1543 | -0.2775 | -0.3798 | -0.4585 | -0.684 | -0.7702 | -0.875 | -1.0175 | -1.0316 | -0.9582 | -1.1077 | -1.2837 | -1.3999 | -1.3274 | -1.2774 | -1.1774 | -1.1101 | -1.2913 | -1.246 | -1.0901 | -0.9571 | -1.4697 | -0.628 | -0.5887 | -0.5597 | -0.5699 | -0.5772 | -0.5938 | -0.6105 | -0.6062 | -0.6275 | -0.6353 | -0.64 | -0.5976 | -0.5801 | -0.5685 | -0.5568 | -0.5452 | -0.5402 | -0.5285 | -0.5201 | -0.5075 | -0.4892 | -0.4701 | -0.4635 | -0.4444 | -0.4379 | -0.4203 | -0.4083 | -0.3896 | -0.3683 | -0.3531 | -0.3366 | -0.327 | -0.3198 | -0.3127 | -0.305 | -0.2982
Northwest | Textiles | Average | March | Other Subs | LDCEU/TDEF | Electric Load with Losses, Incl. Cogeneration | MW | 0 | 0 | 0 | 0 | 0 | 0 | 0 | 0 | 0 | 0 | 0 | 0 | 0 | 0 | 0 | 0 | 0 | 0 | 0 | 0 | 0 | 0 | 0 | 0 | 0 | 0 | 0 | 0 | 0 | 0 | 0 | 0 | 0 | 0 | 0 | 0 | 0 | 0 | 0 | 0 | 0 | 0 | 0 | 0 | 0 | 0 | 0 | 0 | 0 | 0 | 0 | 0 | 0 | 0 | 0 | 0 | 0 | 0
Northwest | Textiles | Average | March | Miscellaneous | LDCEU/TDEF | Electric Load with Losses, Incl. Cogeneration | MW | 0 | 0 | 0 | 0 | 0 | 0 | 0 | 0 | 0 | 0 | 0 | 0 | 0 | 0 | 0 | -0.0196 | -0.0361 | -0.0495 | -0.0592 | -0.0608 | -0.0589 | -0.1063 | -0.0418 | -0.0358 | -0.036 | -0.0385 | -0.0403 | -0.0423 | -0.0441 | -0.0444 | -0.0459 | -0.0465 | -0.0464 | -0.043 | -0.0412 | -0.0398 | -0.0383 | -0.0367 | -0.0356 | -0.0339 | -0.0324 | -0.0307 | -0.0286 | -0.0266 | -0.0251 | -0.023 | -0.0215 | -0.0196 | -0.0182 | -0.0165 | -0.0147 | -0.0134 | -0.0121 | -0.0112 | -0.0105 | -0.0098 | -0.009 | -0.0084
Northwest | Textiles | Average | April | Process Heat | LDCEU/TDEF | Electric Load with Losses, Incl. Cogeneration | MW | 0 | 0 | 0 | 0 | 0 | 0 | 0 | 0 | 0 | 0 | 0 | 0 | 0 | 0 | 0 | 0 | 0 | 0 | 0 | 0 | 0 | 0 | 0 | 0 | 0 | 0 | 0 | 0 | 0 | 0 | 0 | 0 | 0 | 0 | 0 | 0 | 0 | 0 | 0 | 0 | 0 | 0 | 0 | 0 | 0 | 0 | 0 | 0 | 0 | 0 | 0 | 0 | 0 | 0 | 0 | 0 | 0 | 0
Northwest | Textiles | Average | April | Motors | LDCEU/TDEF | Electric Load with Losses, Incl. Cogeneration | MW | -0.1509 | -0.2714 | -0.3715 | -0.4485 | -0.6672 | -0.7504 | -0.8525 | -0.9932 | -1.0074 | -0.9365 | -1.0812 | -1.2531 | -1.3669 | -1.2967 | -1.2482 | -1.1502 | -1.0842 | -1.2608 | -1.2159 | -1.0631 | -0.9332 | -1.4352 | -0.6108 | -0.5713 | -0.5432 | -0.5532 | -0.5603 | -0.5763 | -0.5925 | -0.5882 | -0.609 | -0.6166 | -0.6211 | -0.58 | -0.563 | -0.5518 | -0.5405 | -0.5293 | -0.5243 | -0.513 | -0.505 | -0.4927 | -0.4748 | -0.4564 | -0.4499 | -0.4312 | -0.4248 | -0.4076 | -0.3961 | -0.3779 | -0.3572 | -0.3425 | -0.3265 | -0.3171 | -0.3102 | -0.3033 | -0.2958 | -0.2891
Northwest | Textiles | Average | April | Other Subs | LDCEU/TDEF | Electric Load with Losses, Incl. Cogeneration | MW | 0 | 0 | 0 | 0 | 0 | 0 | 0 | 0 | 0 | 0 | 0 | 0 | 0 | 0 | 0 | 0 | 0 | 0 | 0 | 0 | 0 | 0 | 0 | 0 | 0 | 0 | 0 | 0 | 0 | 0 | 0 | 0 | 0 | 0 | 0 | 0 | 0 | 0 | 0 | 0 | 0 | 0 | 0 | 0 | 0 | 0 | 0 | 0 | 0 | 0 | 0 | 0 | 0 | 0 | 0 | 0 | 0 | 0
Northwest | Textiles | Average | April | Miscellaneous | LDCEU/TDEF | Electric Load with Losses, Incl. Cogeneration | MW | 0 | 0 | 0 | 0 | 0 | 0 | 0 | 0 | 0 | 0 | 0 | 0 | 0 | 0 | 0 | -0.0192 | -0.0354 | -0.0484 | -0.0578 | -0.0594 | -0.0575 | -0.104 | -0.0407 | -0.0348 | -0.035 | -0.0374 | -0.0392 | -0.0412 | -0.043 | -0.0431 | -0.0448 | -0.0452 | -0.0452 | -0.0419 | -0.0401 | -0.0388 | -0.0373 | -0.0357 | -0.0346 | -0.033 | -0.0315 | -0.0299 | -0.0279 | -0.0259 | -0.0244 | -0.0224 | -0.021 | -0.0192 | -0.0177 | -0.0161 | -0.0143 | -0.013 | -0.0118 | -0.0109 | -0.0103 | -0.0095 | -0.0089 | -0.0082
Northwest | Textiles | Average | May | Process Heat | LDCEU/TDEF | Electric Load with Losses, Incl. Cogeneration | MW | 0 | 0 | 0 | 0 | 0 | 0 | 0 | 0 | 0 | 0 | 0 | 0 | 0 | 0 | 0 | 0 | 0 | 0 | 0 | 0 | 0 | 0 | 0 | 0 | 0 | 0 | 0 | 0 | 0 | 0 | 0 | 0 | 0 | 0 | 0 | 0 | 0 | 0 | 0 | 0 | 0 | 0 | 0 | 0 | 0 | 0 | 0 | 0 | 0 | 0 | 0 | 0 | 0 | 0 | 0 | 0 | 0 | 0
Northwest | Textiles | Average | May | Motors | LDCEU/TDEF | Electric Load with Losses, Incl. Cogeneration | MW | -0.1426 | -0.2564 | -0.3499 | -0.4204 | -0.6281 | -0.7089 | -0.809 | -0.9385 | -0.9545 | -0.8852 | -1.02 | -1.1827 | -1.2901 | -1.2245 | -1.1761 | -1.0837 | -1.024 | -1.1919 | -1.1501 | -1.0045 | -0.883 | -1.3552 | -0.578 | -0.5444 | -0.5171 | -0.5268 | -0.5333 | -0.5486 | -0.5642 | -0.5598 | -0.5798 | -0.587 | -0.5916 | -0.5523 | -0.5364 | -0.526 | -0.5153 | -0.5045 | -0.4999 | -0.4891 | -0.4816 | -0.4701 | -0.4529 | -0.4355 | -0.4293 | -0.4105 | -0.4046 | -0.3878 | -0.377 | -0.3596 | -0.3399 | -0.3261 | -0.3109 | -0.302 | -0.2953 | -0.2888 | -0.2815 | -0.2751
Northwest | Textiles | Average | May | Other Subs | LDCEU/TDEF | Electric Load with Losses, Incl. Cogeneration | MW | 0 | 0 | 0 | 0 | 0 | 0 | 0 | 0 | 0 | 0 | 0 | 0 | 0 | 0 | 0 | 0 | 0 | 0 | 0 | 0 | 0 | 0 | 0 | 0 | 0 | 0 | 0 | 0 | 0 | 0 | 0 | 0 | 0 | 0 | 0 | 0 | 0 | 0 | 0 | 0 | 0 | 0 | 0 | 0 | 0 | 0 | 0 | 0 | 0 | 0 | 0 | 0 | 0 | 0 | 0 | 0 | 0 | 0
Northwest | Textiles | Average | May | Miscellaneous | LDCEU/TDEF | Electric Load with Losses, Incl. Cogeneration | MW | 0 | 0 | 0 | 0 | 0 | 0 | 0 | 0 | 0 | 0 | 0 | 0 | 0 | 0 | 0 | -0.0178 | -0.0331 | -0.0454 | -0.0543 | -0.0558 | -0.0541 | -0.0978 | -0.0385 | -0.0331 | -0.0333 | -0.0357 | -0.0373 | -0.0392 | -0.041 | -0.0412 | -0.0427 | -0.0432 | -0.0432 | -0.04 | -0.0383 | -0.037 | -0.0357 | -0.0342 | -0.0331 | -0.0317 | -0.0302 | -0.0287 | -0.0268 | -0.0248 | -0.0234 | -0.0214 | -0.02 | -0.0183 | -0.0169 | -0.0153 | -0.0137 | -0.0125 | -0.0113 | -0.0104 | -0.0097 | -0.0091 | -0.0084 | -0.0078
Northwest | Textiles | Average | June | Process Heat | LDCEU/TDEF | Electric Load with Losses, Incl. Cogeneration | MW | 0 | 0 | 0 | 0 | 0 | 0 | 0 | 0 | 0 | 0 | 0 | 0 | 0 | 0 | 0 | 0 | 0 | 0 | 0 | 0 | 0 | 0 | 0 | 0 | 0 | 0 | 0 | 0 | 0 | 0 | 0 | 0 | 0 | 0 | 0 | 0 | 0 | 0 | 0 | 0 | 0 | 0 | 0 | 0 | 0 | 0 | 0 | 0 | 0 | 0 | 0 | 0 | 0 | 0 | 0 | 0 | 0 | 0
Northwest | Textiles | Average | June | Motors | LDCEU/TDEF | Electric Load with Losses, Incl. Cogeneration | MW | -0.1402 | -0.2522 | -0.3438 | -0.4125 | -0.6162 | -0.6959 | -0.795 | -0.9221 | -0.9388 | -0.8703 | -1.0018 | -1.1617 | -1.2674 | -1.2034 | -1.1552 | -1.0644 | -1.0062 | -1.1713 | -1.1302 | -0.9866 | -0.8676 | -1.3316 | -0.5673 | -0.5347 | -0.5078 | -0.5173 | -0.5237 | -0.5388 | -0.5541 | -0.5498 | -0.5694 | -0.5764 | -0.5811 | -0.5424 | -0.5269 | -0.5168 | -0.5063 | -0.4957 | -0.4912 | -0.4806 | -0.4731 | -0.462 | -0.4451 | -0.428 | -0.4221 | -0.4031 | -0.3973 | -0.3806 | -0.3702 | -0.353 | -0.3337 | -0.3201 | -0.3053 | -0.2965 | -0.29 | -0.2836 | -0.2763 | -0.2701
Northwest | Textiles | Average | June | Other Subs | LDCEU/TDEF | Electric Load with Losses, Incl. Cogeneration | MW | 0 | 0 | 0 | 0 | 0 | 0 | 0 | 0 | 0 | 0 | 0 | 0 | 0 | 0 | 0 | 0 | 0 | 0 | 0 | 0 | 0 | 0 | 0 | 0 | 0 | 0 | 0 | 0 | 0 | 0 | 0 | 0 | 0 | 0 | 0 | 0 | 0 | 0 | 0 | 0 | 0 | 0 | 0 | 0 | 0 | 0 | 0 | 0 | 0 | 0 | 0 | 0 | 0 | 0 | 0 | 0 | 0 | 0
Northwest | Textiles | Average | June | Miscellaneous | LDCEU/TDEF | Electric Load with Losses, Incl. Cogeneration | MW | 0 | 0 | 0 | 0 | 0 | 0 | 0 | 0 | 0 | 0 | 0 | 0 | 0 | 0 | 0 | -0.0175 | -0.0325 | -0.0446 | -0.0533 | -0.0547 | -0.0532 | -0.0962 | -0.0377 | -0.0326 | -0.0327 | -0.035 | -0.0367 | -0.0386 | -0.0404 | -0.0405 | -0.0421 | -0.0425 | -0.0425 | -0.0394 | -0.0378 | -0.0365 | -0.0351 | -0.0337 | -0.0327 | -0.0312 | -0.0298 | -0.0282 | -0.0263 | -0.0244 | -0.0231 | -0.0211 | -0.0197 | -0.018 | -0.0167 | -0.0151 | -0.0135 | -0.0123 | -0.0112 | -0.0103 | -0.0096 | -0.0089 | -0.0083 | -0.0077
Northwest | Textiles | Average | July | Process Heat | LDCEU/TDEF | Electric Load with Losses, Incl. Cogeneration | MW | 0 | 0 | 0 | 0 | 0 | 0 | 0 | 0 | 0 | 0 | 0 | 0 | 0 | 0 | 0 | 0 | 0 | 0 | 0 | 0 | 0 | 0 | 0 | 0 | 0 | 0 | 0 | 0 | 0 | 0 | 0 | 0 | 0 | 0 | 0 | 0 | 0 | 0 | 0 | 0 | 0 | 0 | 0 | 0 | 0 | 0 | 0 | 0 | 0 | 0 | 0 | 0 | 0 | 0 | 0 | 0 | 0 | 0
Northwest | Textiles | Average | July | Motors | LDCEU/TDEF | Electric Load with Losses, Incl. Cogeneration | MW | -0.125 | -0.2238 | -0.3044 | -0.3616 | -0.5532 | -0.632 | -0.7274 | -0.8294 | -0.8465 | -0.7776 | -0.8987 | -1.0423 | -1.1359 | -1.0772 | -1.0277 | -0.9487 | -0.9015 | -1.0536 | -1.0201 | -0.8917 | -0.7867 | -1.1937 | -0.5213 | -0.5024 | -0.4769 | -0.4854 | -0.4913 | -0.5056 | -0.5202 | -0.5158 | -0.5345 | -0.541 | -0.5459 | -0.5093 | -0.4949 | -0.4855 | -0.4757 | -0.4658 | -0.4616 | -0.4517 | -0.4447 | -0.4343 | -0.4184 | -0.4022 | -0.3968 | -0.3789 | -0.3737 | -0.358 | -0.3481 | -0.3319 | -0.314 | -0.3012 | -0.2874 | -0.2791 | -0.273 | -0.267 | -0.2601 | -0.2543
Northwest | Textiles | Average | July | Other Subs | LDCEU/TDEF | Electric Load with Losses, Incl. Cogeneration | MW | 0 | 0 | 0 | 0 | 0 | 0 | 0 | 0 | 0 | 0 | 0 | 0 | 0 | 0 | 0 | 0 | 0 | 0 | 0 | 0 | 0 | 0 | 0 | 0 | 0 | 0 | 0 | 0 | 0 | 0 | 0 | 0 | 0 | 0 | 0 | 0 | 0 | 0 | 0 | 0 | 0 | 0 | 0 | 0 | 0 | 0 | 0 | 0 | 0 | 0 | 0 | 0 | 0 | 0 | 0 | 0 | 0 | 0
Northwest | Textiles | Average | July | Miscellaneous | LDCEU/TDEF | Electric Load with Losses, Incl. Cogeneration | MW | 0 | 0 | 0 | 0 | 0 | 0 | 0 | 0 | 0 | 0 | 0 | 0 | 0 | 0 | 0 | -0.0151 | -0.0283 | -0.0392 | -0.0471 | -0.0485 | -0.0473 | -0.0848 | -0.0341 | -0.0303 | -0.0304 | -0.0325 | -0.034 | -0.0358 | -0.0375 | -0.0376 | -0.039 | -0.0395 | -0.0395 | -0.0366 | -0.0351 | -0.0339 | -0.0326 | -0.0313 | -0.0303 | -0.0289 | -0.0276 | -0.0262 | -0.0244 | -0.0226 | -0.0214 | -0.0195 | -0.0183 | -0.0166 | -0.0154 | -0.0139 | -0.0125 | -0.0114 | -0.0103 | -0.0095 | -0.0089 | -0.0082 | -0.0076 | -0.0071
Northwest | Textiles | Average | August | Process Heat | LDCEU/TDEF | Electric Load with Losses, Incl. Cogeneration | MW | 0 | 0 | 0 | 0 | 0 | 0 | 0 | 0 | 0 | 0 | 0 | 0 | 0 | 0 | 0 | 0 | 0 | 0 | 0 | 0 | 0 | 0 | 0 | 0 | 0 | 0 | 0 | 0 | 0 | 0 | 0 | 0 | 0 | 0 | 0 | 0 | 0 | 0 | 0 | 0 | 0 | 0 | 0 | 0 | 0 | 0 | 0 | 0 | 0 | 0 | 0 | 0 | 0 | 0 | 0 | 0 | 0 | 0
Northwest | Textiles | Average | August | Motors | LDCEU/TDEF | Electric Load with Losses, Incl. Cogeneration | MW | -0.132 | -0.2364 | -0.3216 | -0.3823 | -0.5837 | -0.6662 | -0.7661 | -0.8749 | -0.8927 | -0.8207 | -0.9482 | -1.0997 | -1.1987 | -1.1368 | -1.0852 | -1.0016 | -0.9513 | -1.1114 | -1.0758 | -0.9403 | -0.8292 | -1.2595 | -0.549 | -0.5279 | -0.5013 | -0.5103 | -0.5164 | -0.5314 | -0.5468 | -0.5423 | -0.5618 | -0.5687 | -0.5736 | -0.5353 | -0.5201 | -0.5104 | -0.5 | -0.4895 | -0.4852 | -0.4747 | -0.4674 | -0.4564 | -0.4397 | -0.4228 | -0.417 | -0.3982 | -0.3927 | -0.3762 | -0.3659 | -0.3489 | -0.33 | -0.3166 | -0.302 | -0.2934 | -0.2869 | -0.2805 | -0.2733 | -0.2673
Northwest | Textiles | Average | August | Other Subs | LDCEU/TDEF | Electric Load with Losses, Incl. Cogeneration | MW | 0 | 0 | 0 | 0 | 0 | 0 | 0 | 0 | 0 | 0 | 0 | 0 | 0 | 0 | 0 | 0 | 0 | 0 | 0 | 0 | 0 | 0 | 0 | 0 | 0 | 0 | 0 | 0 | 0 | 0 | 0 | 0 | 0 | 0 | 0 | 0 | 0 | 0 | 0 | 0 | 0 | 0 | 0 | 0 | 0 | 0 | 0 | 0 | 0 | 0 | 0 | 0 | 0 | 0 | 0 | 0 | 0 | 0
Northwest | Textiles | Average | August | Miscellaneous | LDCEU/TDEF | Electric Load with Losses, Incl. Cogeneration | MW | 0 | 0 | 0 | 0 | 0 | 0 | 0 | 0 | 0 | 0 | 0 | 0 | 0 | 0 | 0 | -0.016 | -0.03 | -0.0415 | -0.0498 | -0.0512 | -0.05 | -0.0896 | -0.036 | -0.0318 | -0.032 | -0.0342 | -0.0359 | -0.0377 | -0.0394 | -0.0396 | -0.0411 | -0.0415 | -0.0415 | -0.0385 | -0.037 | -0.0356 | -0.0343 | -0.0329 | -0.0319 | -0.0304 | -0.0291 | -0.0275 | -0.0257 | -0.0238 | -0.0224 | -0.0205 | -0.0193 | -0.0175 | -0.0162 | -0.0147 | -0.0131 | -0.012 | -0.0109 | -0.01 | -0.0093 | -0.0086 | -0.008 | -0.0074
Northwest | Textiles | Average | September | Process Heat | LDCEU/TDEF | Electric Load with Losses, Incl. Cogeneration | MW | 0 | 0 | 0 | 0 | 0 | 0 | 0 | 0 | 0 | 0 | 0 | 0 | 0 | 0 | 0 | 0 | 0 | 0 | 0 | 0 | 0 | 0 | 0 | 0 | 0 | 0 | 0 | 0 | 0 | 0 | 0 | 0 | 0 | 0 | 0 | 0 | 0 | 0 | 0 | 0 | 0 | 0 | 0 | 0 | 0 | 0 | 0 | 0 | 0 | 0 | 0 | 0 | 0 | 0 | 0 | 0 | 0 | 0
Northwest | Textiles | Average | September | Motors | LDCEU/TDEF | Electric Load with Losses, Incl. Cogeneration | MW | -0.1381 | -0.2475 | -0.3373 | -0.4026 | -0.6112 | -0.6952 | -0.7972 | -0.9143 | -0.9314 | -0.8584 | -0.9921 | -1.1503 | -1.254 | -1.1892 | -1.1374 | -1.0496 | -0.995 | -1.1612 | -1.1231 | -0.9819 | -0.865 | -1.3174 | -0.5715 | -0.5463 | -0.5189 | -0.5281 | -0.5347 | -0.5501 | -0.5659 | -0.5614 | -0.5815 | -0.5887 | -0.5936 | -0.554 | -0.5382 | -0.5278 | -0.5172 | -0.5063 | -0.5018 | -0.491 | -0.4834 | -0.4719 | -0.4548 | -0.4371 | -0.4311 | -0.4121 | -0.4063 | -0.3895 | -0.3786 | -0.3612 | -0.3416 | -0.3276 | -0.3124 | -0.3035 | -0.2969 | -0.2903 | -0.2829 | -0.2765
Northwest | Textiles | Average | September | Other Subs | LDCEU/TDEF | Electric Load with Losses, Incl. Cogeneration | MW | 0 | 0 | 0 | 0 | 0 | 0 | 0 | 0 | 0 | 0 | 0 | 0 | 0 | 0 | 0 | 0 | 0 | 0 | 0 | 0 | 0 | 0 | 0 | 0 | 0 | 0 | 0 | 0 | 0 | 0 | 0 | 0 | 0 | 0 | 0 | 0 | 0 | 0 | 0 | 0 | 0 | 0 | 0 | 0 | 0 | 0 | 0 | 0 | 0 | 0 | 0 | 0 | 0 | 0 | 0 | 0 | 0 | 0
Northwest | Textiles | Average | September | Miscellaneous | LDCEU/TDEF | Electric Load with Losses, Incl. Cogeneration | MW | 0 | 0 | 0 | 0 | 0 | 0 | 0 | 0 | 0 | 0 | 0 | 0 | 0 | 0 | 0 | -0.017 | -0.0317 | -0.0436 | -0.0522 | -0.0539 | -0.0524 | -0.0941 | -0.0376 | -0.033 | -0.0332 | -0.0354 | -0.0371 | -0.0391 | -0.0409 | -0.041 | -0.0425 | -0.043 | -0.043 | -0.0399 | -0.0382 | -0.0369 | -0.0356 | -0.0341 | -0.033 | -0.0314 | -0.03 | -0.0285 | -0.0266 | -0.0246 | -0.0233 | -0.0213 | -0.0199 | -0.0181 | -0.0168 | -0.0152 | -0.0136 | -0.0124 | -0.0113 | -0.0103 | -0.0096 | -0.009 | -0.0083 | -0.0077
Northwest | Textiles | Average | October | Process Heat | LDCEU/TDEF | Electric Load with Losses, Incl. Cogeneration | MW | 0 | 0 | 0 | 0 | 0 | 0 | 0 | 0 | 0 | 0 | 0 | 0 | 0 | 0 | 0 | 0 | 0 | 0 | 0 | 0 | 0 | 0 | 0 | 0 | 0 | 0 | 0 | 0 | 0 | 0 | 0 | 0 | 0 | 0 | 0 | 0 | 0 | 0 | 0 | 0 | 0 | 0 | 0 | 0 | 0 | 0 | 0 | 0 | 0 | 0 | 0 | 0 | 0 | 0 | 0 | 0 | 0 | 0
Northwest | Textiles | Average | October | Motors | LDCEU/TDEF | Electric Load with Losses, Incl. Cogeneration | MW | -0.1397 | -0.2513 | -0.3434 | -0.4137 | -0.6178 | -0.6963 | -0.7926 | -0.9207 | -0.9346 | -0.8674 | -1.0015 | -1.1609 | -1.2662 | -1.201 | -1.1547 | -1.0643 | -1.0044 | -1.1687 | -1.1277 | -0.986 | -0.8661 | -1.3296 | -0.5679 | -0.5334 | -0.5071 | -0.5164 | -0.5229 | -0.5379 | -0.553 | -0.549 | -0.5684 | -0.5755 | -0.5799 | -0.5414 | -0.5257 | -0.5153 | -0.5048 | -0.4943 | -0.4896 | -0.4791 | -0.4716 | -0.4602 | -0.4436 | -0.4263 | -0.4202 | -0.4025 | -0.3967 | -0.3805 | -0.3697 | -0.3528 | -0.3335 | -0.3198 | -0.3049 | -0.2961 | -0.2896 | -0.2832 | -0.2762 | -0.2699
Northwest | Textiles | Average | October | Other Subs | LDCEU/TDEF | Electric Load with Losses, Incl. Cogeneration | MW | 0 | 0 | 0 | 0 | 0 | 0 | 0 | 0 | 0 | 0 | 0 | 0 | 0 | 0 | 0 | 0 | 0 | 0 | 0 | 0 | 0 | 0 | 0 | 0 | 0 | 0 | 0 | 0 | 0 | 0 | 0 | 0 | 0 | 0 | 0 | 0 | 0 | 0 | 0 | 0 | 0 | 0 | 0 | 0 | 0 | 0 | 0 | 0 | 0 | 0 | 0 | 0 | 0 | 0 | 0 | 0 | 0 | 0
Northwest | Textiles | Average | October | Miscellaneous | LDCEU/TDEF | Electric Load with Losses, Incl. Cogeneration | MW | 0 | 0 | 0 | 0 | 0 | 0 | 0 | 0 | 0 | 0 | 0 | 0 | 0 | 0 | 0 | -0.0176 | -0.0326 | -0.0447 | -0.0534 | -0.0549 | -0.0532 | -0.096 | -0.0378 | -0.0325 | -0.0326 | -0.0348 | -0.0365 | -0.0383 | -0.0401 | -0.0402 | -0.0417 | -0.0422 | -0.0422 | -0.0391 | -0.0374 | -0.0361 | -0.0349 | -0.0335 | -0.0323 | -0.0308 | -0.0294 | -0.028 | -0.026 | -0.0241 | -0.0228 | -0.0209 | -0.0195 | -0.0179 | -0.0165 | -0.015 | -0.0133 | -0.0122 | -0.0111 | -0.0102 | -0.0095 | -0.0089 | -0.0082 | -0.0076
Northwest | Textiles | Average | November | Process Heat | LDCEU/TDEF | Electric Load with Losses, Incl. Cogeneration | MW | 0 | 0 | 0 | 0 | 0 | 0 | 0 | 0 | 0 | 0 | 0 | 0 | 0 | 0 | 0 | 0 | 0 | 0 | 0 | 0 | 0 | 0 | 0 | 0 | 0 | 0 | 0 | 0 | 0 | 0 | 0 | 0 | 0 | 0 | 0 | 0 | 0 | 0 | 0 | 0 | 0 | 0 | 0 | 0 | 0 | 0 | 0 | 0 | 0 | 0 | 0 | 0 | 0 | 0 | 0 | 0 | 0 | 0
Northwest | Textiles | Average | November | Motors | LDCEU/TDEF | Electric Load with Losses, Incl. Cogeneration | MW | -0.1437 | -0.2583 | -0.3533 | -0.4257 | -0.6368 | -0.7182 | -0.8172 | -0.9483 | -0.9621 | -0.8925 | -1.0317 | -1.1957 | -1.3039 | -1.2365 | -1.1887 | -1.0958 | -1.0341 | -1.2036 | -1.1618 | -1.0163 | -0.8928 | -1.3691 | -0.5864 | -0.5515 | -0.5242 | -0.5337 | -0.5406 | -0.5561 | -0.5717 | -0.5676 | -0.5877 | -0.5949 | -0.5995 | -0.5597 | -0.5435 | -0.5326 | -0.5218 | -0.5108 | -0.5061 | -0.4951 | -0.4874 | -0.4756 | -0.4584 | -0.4406 | -0.4343 | -0.4163 | -0.4102 | -0.3936 | -0.3824 | -0.3649 | -0.345 | -0.3308 | -0.3153 | -0.3063 | -0.2996 | -0.2929 | -0.2857 | -0.2793
Northwest | Textiles | Average | November | Other Subs | LDCEU/TDEF | Electric Load with Losses, Incl. Cogeneration | MW | 0 | 0 | 0 | 0 | 0 | 0 | 0 | 0 | 0 | 0 | 0 | 0 | 0 | 0 | 0 | 0 | 0 | 0 | 0 | 0 | 0 | 0 | 0 | 0 | 0 | 0 | 0 | 0 | 0 | 0 | 0 | 0 | 0 | 0 | 0 | 0 | 0 | 0 | 0 | 0 | 0 | 0 | 0 | 0 | 0 | 0 | 0 | 0 | 0 | 0 | 0 | 0 | 0 | 0 | 0 | 0 | 0 | 0
Northwest | Textiles | Average | November | Miscellaneous | LDCEU/TDEF | Electric Load with Losses, Incl. Cogeneration | MW | 0 | 0 | 0 | 0 | 0 | 0 | 0 | 0 | 0 | 0 | 0 | 0 | 0 | 0 | 0 | -0.0182 | -0.0335 | -0.046 | -0.0549 | -0.0565 | -0.0548 | -0.0988 | -0.0389 | -0.0335 | -0.0337 | -0.036 | -0.0377 | -0.0396 | -0.0414 | -0.0415 | -0.043 | -0.0435 | -0.0435 | -0.0403 | -0.0386 | -0.0372 | -0.0359 | -0.0344 | -0.0333 | -0.0318 | -0.0303 | -0.0287 | -0.0268 | -0.0249 | -0.0235 | -0.0215 | -0.0201 | -0.0184 | -0.017 | -0.0154 | -0.0138 | -0.0125 | -0.0114 | -0.0105 | -0.0098 | -0.0092 | -0.0085 | -0.0078
Northwest | Textiles | Average | December | Process Heat | LDCEU/TDEF | Electric Load with Losses, Incl. Cogeneration | MW | 0 | 0 | 0 | 0 | 0 | 0 | 0 | 0 | 0 | 0 | 0 | 0 | 0 | 0 | 0 | 0 | 0 | 0 | 0 | 0 | 0 | 0 | 0 | 0 | 0 | 0 | 0 | 0 | 0 | 0 | 0 | 0 | 0 | 0 | 0 | 0 | 0 | 0 | 0 | 0 | 0 | 0 | 0 | 0 | 0 | 0 | 0 | 0 | 0 | 0 | 0 | 0 | 0 | 0 | 0 | 0 | 0 | 0
Northwest | Textiles | Average | December | Motors | LDCEU/TDEF | Electric Load with Losses, Incl. Cogeneration | MW | -0.1365 | -0.2456 | -0.3358 | -0.4048 | -0.6049 | -0.6819 | -0.7757 | -0.9006 | -0.9139 | -0.8481 | -0.9801 | -1.1359 | -1.2387 | -1.1747 | -1.1296 | -1.0412 | -0.9824 | -1.1432 | -1.1033 | -0.965 | -0.8477 | -1.3007 | -0.5564 | -0.5227 | -0.4969 | -0.5059 | -0.5124 | -0.5271 | -0.542 | -0.5381 | -0.557 | -0.5639 | -0.5683 | -0.5306 | -0.5151 | -0.5048 | -0.4945 | -0.4842 | -0.4797 | -0.4693 | -0.462 | -0.4508 | -0.4345 | -0.4176 | -0.4116 | -0.3945 | -0.3888 | -0.3731 | -0.3624 | -0.3459 | -0.3269 | -0.3135 | -0.2988 | -0.2903 | -0.2839 | -0.2777 | -0.2708 | -0.2647
Northwest | Textiles | Average | December | Other Subs | LDCEU/TDEF | Electric Load with Losses, Incl. Cogeneration | MW | 0 | 0 | 0 | 0 | 0 | 0 | 0 | 0 | 0 | 0 | 0 | 0 | 0 | 0 | 0 | 0 | 0 | 0 | 0 | 0 | 0 | 0 | 0 | 0 | 0 | 0 | 0 | 0 | 0 | 0 | 0 | 0 | 0 | 0 | 0 | 0 | 0 | 0 | 0 | 0 | 0 | 0 | 0 | 0 | 0 | 0 | 0 | 0 | 0 | 0 | 0 | 0 | 0 | 0 | 0 | 0 | 0 | 0
Northwest | Textiles | Average | December | Miscellaneous | LDCEU/TDEF | Electric Load with Losses, Incl. Cogeneration | MW | 0 | 0 | 0 | 0 | 0 | 0 | 0 | 0 | 0 | 0 | 0 | 0 | 0 | 0 | 0 | -0.0172 | -0.0319 | -0.0438 | -0.0522 | -0.0537 | -0.0521 | -0.0939 | -0.037 | -0.0318 | -0.0319 | -0.0341 | -0.0358 | -0.0375 | -0.0392 | -0.0394 | -0.0408 | -0.0413 | -0.0413 | -0.0382 | -0.0367 | -0.0354 | -0.034 | -0.0327 | -0.0316 | -0.0302 | -0.0288 | -0.0273 | -0.0254 | -0.0237 | -0.0223 | -0.0204 | -0.0191 | -0.0174 | -0.0161 | -0.0146 | -0.0131 | -0.0119 | -0.0108 | -0.01 | -0.0093 | -0.0087 | -0.008 | -0.0075
Northwest | Textiles | Minimum | January | Process Heat | LDCEU/TDEF | Electric Load with Losses, Incl. Cogeneration | MW | 0 | 0 | 0 | 0 | 0 | 0 | 0 | 0 | 0 | 0 | 0 | 0 | 0 | 0 | 0 | 0 | 0 | 0 | 0 | 0 | 0 | 0 | 0 | 0 | 0 | 0 | 0 | 0 | 0 | 0 | 0 | 0 | 0 | 0 | 0 | 0 | 0 | 0 | 0 | 0 | 0 | 0 | 0 | 0 | 0 | 0 | 0 | 0 | 0 | 0 | 0 | 0 | 0 | 0 | 0 | 0 | 0 | 0
Northwest | Textiles | Minimum | January | Motors | LDCEU/TDEF | Electric Load with Losses, Incl. Cogeneration | MW | -0.1461 | -0.2629 | -0.3607 | -0.4376 | -0.6476 | -0.7256 | -0.8208 | -0.9609 | -0.972 | -0.9061 | -1.0477 | -1.2138 | -1.324 | -1.2555 | -1.2115 | -1.1162 | -1.0496 | -1.2191 | -1.1748 | -1.0282 | -0.9013 | -1.3896 | -0.5893 | -0.5471 | -0.5204 | -0.53 | -0.537 | -0.5522 | -0.5676 | -0.5639 | -0.5835 | -0.5908 | -0.5949 | -0.5556 | -0.5392 | -0.5281 | -0.5173 | -0.5066 | -0.5017 | -0.4908 | -0.4831 | -0.4711 | -0.4542 | -0.4365 | -0.4301 | -0.4132 | -0.4069 | -0.3907 | -0.3795 | -0.3622 | -0.3423 | -0.3281 | -0.3128 | -0.3038 | -0.2971 | -0.2905 | -0.2835 | -0.2771
Northwest | Textiles | Minimum | January | Other Subs | LDCEU/TDEF | Electric Load with Losses, Incl. Cogeneration | MW | 0 | 0 | 0 | 0 | 0 | 0 | 0 | 0 | 0 | 0 | 0 | 0 | 0 | 0 | 0 | 0 | 0 | 0 | 0 | 0 | 0 | 0 | 0 | 0 | 0 | 0 | 0 | 0 | 0 | 0 | 0 | 0 | 0 | 0 | 0 | 0 | 0 | 0 | 0 | 0 | 0 | 0 | 0 | 0 | 0 | 0 | 0 | 0 | 0 | 0 | 0 | 0 | 0 | 0 | 0 | 0 | 0 | 0
Northwest | Textiles | Minimum | January | Miscellaneous | LDCEU/TDEF | Electric Load with Losses, Incl. Cogeneration | MW | 0 | 0 | 0 | 0 | 0 | 0 | 0 | 0 | 0 | 0 | 0 | 0 | 0 | 0 | 0 | -0.0188 | -0.0346 | -0.0473 | -0.0563 | -0.0579 | -0.0559 | -0.1011 | -0.0394 | -0.0334 | -0.0336 | -0.0358 | -0.0375 | -0.0395 | -0.0411 | -0.0413 | -0.0428 | -0.0433 | -0.0432 | -0.04 | -0.0383 | -0.037 | -0.0356 | -0.0342 | -0.033 | -0.0315 | -0.0301 | -0.0285 | -0.0267 | -0.0248 | -0.0233 | -0.0214 | -0.02 | -0.0182 | -0.0169 | -0.0154 | -0.0137 | -0.0125 | -0.0113 | -0.0105 | -0.0098 | -0.009 | -0.0084 | -0.0078
Northwest | Textiles | Minimum | February | Process Heat | LDCEU/TDEF | Electric Load with Losses, Incl. Cogeneration | MW | 0 | 0 | 0 | 0 | 0 | 0 | 0 | 0 | 0 | 0 | 0 | 0 | 0 | 0 | 0 | 0 | 0 | 0 | 0 | 0 | 0 | 0 | 0 | 0 | 0 | 0 | 0 | 0 | 0 | 0 | 0 | 0 | 0 | 0 | 0 | 0 | 0 | 0 | 0 | 0 | 0 | 0 | 0 | 0 | 0 | 0 | 0 | 0 | 0 | 0 | 0 | 0 | 0 | 0 | 0 | 0 | 0 | 0
Northwest | Textiles | Minimum | February | Motors | LDCEU/TDEF | Electric Load with Losses, Incl. Cogeneration | MW | -0.1403 | -0.2525 | -0.3463 | -0.4199 | -0.6229 | -0.6988 | -0.791 | -0.9242 | -0.9351 | -0.8709 | -1.0076 | -1.1673 | -1.273 | -1.2069 | -1.164 | -1.0726 | -1.0092 | -1.1726 | -1.1305 | -0.9896 | -0.8677 | -1.3361 | -0.5682 | -0.5289 | -0.5032 | -0.5123 | -0.519 | -0.5338 | -0.5488 | -0.5451 | -0.5641 | -0.5712 | -0.5751 | -0.5371 | -0.5213 | -0.5106 | -0.5001 | -0.4897 | -0.485 | -0.4745 | -0.467 | -0.4555 | -0.4391 | -0.422 | -0.4159 | -0.3994 | -0.3935 | -0.3779 | -0.3669 | -0.3503 | -0.331 | -0.3174 | -0.3025 | -0.2938 | -0.2874 | -0.281 | -0.2742 | -0.268
Northwest | Textiles | Minimum | February | Other Subs | LDCEU/TDEF | Electric Load with Losses, Incl. Cogeneration | MW | 0 | 0 | 0 | 0 | 0 | 0 | 0 | 0 | 0 | 0 | 0 | 0 | 0 | 0 | 0 | 0 | 0 | 0 | 0 | 0 | 0 | 0 | 0 | 0 | 0 | 0 | 0 | 0 | 0 | 0 | 0 | 0 | 0 | 0 | 0 | 0 | 0 | 0 | 0 | 0 | 0 | 0 | 0 | 0 | 0 | 0 | 0 | 0 | 0 | 0 | 0 | 0 | 0 | 0 | 0 | 0 | 0 | 0
Northwest | Textiles | Minimum | February | Miscellaneous | LDCEU/TDEF | Electric Load with Losses, Incl. Cogeneration | MW | 0 | 0 | 0 | 0 | 0 | 0 | 0 | 0 | 0 | 0 | 0 | 0 | 0 | 0 | 0 | -0.018 | -0.0332 | -0.0454 | -0.054 | -0.0555 | -0.0537 | -0.097 | -0.038 | -0.0323 | -0.0324 | -0.0346 | -0.0363 | -0.0381 | -0.0397 | -0.0399 | -0.0413 | -0.0417 | -0.0417 | -0.0387 | -0.037 | -0.0357 | -0.0343 | -0.033 | -0.0319 | -0.0304 | -0.0291 | -0.0275 | -0.0257 | -0.0239 | -0.0226 | -0.0206 | -0.0194 | -0.0176 | -0.0163 | -0.0148 | -0.0132 | -0.0121 | -0.011 | -0.0101 | -0.0094 | -0.0088 | -0.0081 | -0.0075
Northwest | Textiles | Minimum | March | Process Heat | LDCEU/TDEF | Electric Load with Losses, Incl. Cogeneration | MW | 0 | 0 | 0 | 0 | 0 | 0 | 0 | 0 | 0 | 0 | 0 | 0 | 0 | 0 | 0 | 0 | 0 | 0 | 0 | 0 | 0 | 0 | 0 | 0 | 0 | 0 | 0 | 0 | 0 | 0 | 0 | 0 | 0 | 0 | 0 | 0 | 0 | 0 | 0 | 0 | 0 | 0 | 0 | 0 | 0 | 0 | 0 | 0 | 0 | 0 | 0 | 0 | 0 | 0 | 0 | 0 | 0 | 0
Northwest | Textiles | Minimum | March | Motors | LDCEU/TDEF | Electric Load with Losses, Incl. Cogeneration | MW | -0.1543 | -0.2778 | -0.3811 | -0.4621 | -0.6852 | -0.7683 | -0.8696 | -1.0165 | -1.0283 | -0.958 | -1.1082 | -1.2839 | -1.4003 | -1.3275 | -1.2806 | -1.18 | -1.1101 | -1.2896 | -1.2432 | -1.0883 | -0.9541 | -1.4697 | -0.6247 | -0.5811 | -0.5528 | -0.5629 | -0.5702 | -0.5865 | -0.6028 | -0.5989 | -0.6198 | -0.6274 | -0.6319 | -0.59 | -0.5726 | -0.5609 | -0.5494 | -0.5379 | -0.5328 | -0.5213 | -0.5131 | -0.5004 | -0.4824 | -0.4636 | -0.4568 | -0.4389 | -0.4323 | -0.4152 | -0.4032 | -0.3848 | -0.3637 | -0.3486 | -0.3322 | -0.3228 | -0.3156 | -0.3087 | -0.3012 | -0.2944
Northwest | Textiles | Minimum | March | Other Subs | LDCEU/TDEF | Electric Load with Losses, Incl. Cogeneration | MW | 0 | 0 | 0 | 0 | 0 | 0 | 0 | 0 | 0 | 0 | 0 | 0 | 0 | 0 | 0 | 0 | 0 | 0 | 0 | 0 | 0 | 0 | 0 | 0 | 0 | 0 | 0 | 0 | 0 | 0 | 0 | 0 | 0 | 0 | 0 | 0 | 0 | 0 | 0 | 0 | 0 | 0 | 0 | 0 | 0 | 0 | 0 | 0 | 0 | 0 | 0 | 0 | 0 | 0 | 0 | 0 | 0 | 0
Northwest | Textiles | Minimum | March | Miscellaneous | LDCEU/TDEF | Electric Load with Losses, Incl. Cogeneration | MW | 0 | 0 | 0 | 0 | 0 | 0 | 0 | 0 | 0 | 0 | 0 | 0 | 0 | 0 | 0 | -0.0199 | -0.0365 | -0.0499 | -0.0594 | -0.0612 | -0.0591 | -0.1067 | -0.0418 | -0.0354 | -0.0356 | -0.038 | -0.0399 | -0.0418 | -0.0436 | -0.0438 | -0.0453 | -0.0458 | -0.0458 | -0.0425 | -0.0406 | -0.0392 | -0.0378 | -0.0362 | -0.035 | -0.0334 | -0.0319 | -0.0302 | -0.0282 | -0.0262 | -0.0248 | -0.0226 | -0.0212 | -0.0194 | -0.0179 | -0.0163 | -0.0146 | -0.0133 | -0.0121 | -0.0111 | -0.0104 | -0.0097 | -0.0089 | -0.0083
Northwest | Textiles | Minimum | April | Process Heat | LDCEU/TDEF | Electric Load with Losses, Incl. Cogeneration | MW | 0 | 0 | 0 | 0 | 0 | 0 | 0 | 0 | 0 | 0 | 0 | 0 | 0 | 0 | 0 | 0 | 0 | 0 | 0 | 0 | 0 | 0 | 0 | 0 | 0 | 0 | 0 | 0 | 0 | 0 | 0 | 0 | 0 | 0 | 0 | 0 | 0 | 0 | 0 | 0 | 0 | 0 | 0 | 0 | 0 | 0 | 0 | 0 | 0 | 0 | 0 | 0 | 0 | 0 | 0 | 0 | 0 | 0
Northwest | Textiles | Minimum | April | Motors | LDCEU/TDEF | Electric Load with Losses, Incl. Cogeneration | MW | -0.1333 | -0.2403 | -0.3295 | -0.3999 | -0.589 | -0.6589 | -0.7454 | -0.8751 | -0.8858 | -0.8269 | -0.9541 | -1.1055 | -1.2063 | -1.1445 | -1.1051 | -1.0177 | -0.9567 | -1.1104 | -1.0695 | -0.9351 | -0.8194 | -1.2663 | -0.5337 | -0.494 | -0.4697 | -0.4785 | -0.4847 | -0.4985 | -0.5123 | -0.509 | -0.5267 | -0.5332 | -0.5371 | -0.5015 | -0.4867 | -0.4768 | -0.4672 | -0.4574 | -0.453 | -0.4432 | -0.4362 | -0.4256 | -0.4102 | -0.3942 | -0.3884 | -0.3728 | -0.3672 | -0.3524 | -0.3424 | -0.3267 | -0.3087 | -0.2959 | -0.2821 | -0.274 | -0.2679 | -0.262 | -0.2556 | -0.2499
Northwest | Textiles | Minimum | April | Other Subs | LDCEU/TDEF | Electric Load with Losses, Incl. Cogeneration | MW | 0 | 0 | 0 | 0 | 0 | 0 | 0 | 0 | 0 | 0 | 0 | 0 | 0 | 0 | 0 | 0 | 0 | 0 | 0 | 0 | 0 | 0 | 0 | 0 | 0 | 0 | 0 | 0 | 0 | 0 | 0 | 0 | 0 | 0 | 0 | 0 | 0 | 0 | 0 | 0 | 0 | 0 | 0 | 0 | 0 | 0 | 0 | 0 | 0 | 0 | 0 | 0 | 0 | 0 | 0 | 0 | 0 | 0
Northwest | Textiles | Minimum | April | Miscellaneous | LDCEU/TDEF | Electric Load with Losses, Incl. Cogeneration | MW | 0 | 0 | 0 | 0 | 0 | 0 | 0 | 0 | 0 | 0 | 0 | 0 | 0 | 0 | 0 | -0.0171 | -0.0316 | -0.0431 | -0.0513 | -0.0527 | -0.051 | -0.0924 | -0.0358 | -0.0302 | -0.0304 | -0.0324 | -0.034 | -0.0357 | -0.0373 | -0.0374 | -0.0388 | -0.0392 | -0.0392 | -0.0363 | -0.0348 | -0.0336 | -0.0323 | -0.031 | -0.03 | -0.0287 | -0.0274 | -0.0259 | -0.0242 | -0.0225 | -0.0212 | -0.0195 | -0.0182 | -0.0166 | -0.0154 | -0.014 | -0.0125 | -0.0114 | -0.0103 | -0.0095 | -0.0088 | -0.0083 | -0.0076 | -0.0071
Northwest | Textiles | Minimum | May | Process Heat | LDCEU/TDEF | Electric Load with Losses, Incl. Cogeneration | MW | 0 | 0 | 0 | 0 | 0 | 0 | 0 | 0 | 0 | 0 | 0 | 0 | 0 | 0 | 0 | 0 | 0 | 0 | 0 | 0 | 0 | 0 | 0 | 0 | 0 | 0 | 0 | 0 | 0 | 0 | 0 | 0 | 0 | 0 | 0 | 0 | 0 | 0 | 0 | 0 | 0 | 0 | 0 | 0 | 0 | 0 | 0 | 0 | 0 | 0 | 0 | 0 | 0 | 0 | 0 | 0 | 0 | 0
Northwest | Textiles | Minimum | May | Motors | LDCEU/TDEF | Electric Load with Losses, Incl. Cogeneration | MW | -0.1317 | -0.2371 | -0.3238 | -0.3905 | -0.5776 | -0.6487 | -0.7381 | -0.8627 | -0.8767 | -0.8161 | -0.9386 | -1.0883 | -1.1877 | -1.128 | -1.0861 | -0.9999 | -0.9428 | -1.0956 | -1.0557 | -0.9213 | -0.8089 | -1.2475 | -0.5261 | -0.4907 | -0.4661 | -0.475 | -0.481 | -0.4947 | -0.5087 | -0.5048 | -0.5227 | -0.5291 | -0.5334 | -0.4978 | -0.4836 | -0.4741 | -0.4645 | -0.4548 | -0.4506 | -0.4408 | -0.4339 | -0.4237 | -0.4082 | -0.3925 | -0.3869 | -0.3698 | -0.3644 | -0.3493 | -0.3396 | -0.3238 | -0.3061 | -0.2935 | -0.2799 | -0.2719 | -0.2659 | -0.26 | -0.2534 | -0.2477
Northwest | Textiles | Minimum | May | Other Subs | LDCEU/TDEF | Electric Load with Losses, Incl. Cogeneration | MW | 0 | 0 | 0 | 0 | 0 | 0 | 0 | 0 | 0 | 0 | 0 | 0 | 0 | 0 | 0 | 0 | 0 | 0 | 0 | 0 | 0 | 0 | 0 | 0 | 0 | 0 | 0 | 0 | 0 | 0 | 0 | 0 | 0 | 0 | 0 | 0 | 0 | 0 | 0 | 0 | 0 | 0 | 0 | 0 | 0 | 0 | 0 | 0 | 0 | 0 | 0 | 0 | 0 | 0 | 0 | 0 | 0 | 0
Northwest | Textiles | Minimum | May | Miscellaneous | LDCEU/TDEF | Electric Load with Losses, Incl. Cogeneration | MW | 0 | 0 | 0 | 0 | 0 | 0 | 0 | 0 | 0 | 0 | 0 | 0 | 0 | 0 | 0 | -0.0166 | -0.0308 | -0.0422 | -0.0503 | -0.0516 | -0.05 | -0.0907 | -0.0353 | -0.03 | -0.0302 | -0.0323 | -0.0338 | -0.0356 | -0.0371 | -0.0374 | -0.0387 | -0.0392 | -0.0391 | -0.0363 | -0.0348 | -0.0336 | -0.0324 | -0.0311 | -0.03 | -0.0287 | -0.0274 | -0.026 | -0.0243 | -0.0226 | -0.0213 | -0.0195 | -0.0182 | -0.0166 | -0.0154 | -0.0139 | -0.0125 | -0.0114 | -0.0103 | -0.0096 | -0.0089 | -0.0083 | -0.0077 | -0.0071
Northwest | Textiles | Minimum | June | Process Heat | LDCEU/TDEF | Electric Load with Losses, Incl. Cogeneration | MW | 0 | 0 | 0 | 0 | 0 | 0 | 0 | 0 | 0 | 0 | 0 | 0 | 0 | 0 | 0 | 0 | 0 | 0 | 0 | 0 | 0 | 0 | 0 | 0 | 0 | 0 | 0 | 0 | 0 | 0 | 0 | 0 | 0 | 0 | 0 | 0 | 0 | 0 | 0 | 0 | 0 | 0 | 0 | 0 | 0 | 0 | 0 | 0 | 0 | 0 | 0 | 0 | 0 | 0 | 0 | 0 | 0 | 0
Northwest | Textiles | Minimum | June | Motors | LDCEU/TDEF | Electric Load with Losses, Incl. Cogeneration | MW | -0.1268 | -0.2285 | -0.3117 | -0.3757 | -0.554 | -0.622 | -0.7085 | -0.8292 | -0.8437 | -0.7858 | -0.9019 | -1.0459 | -1.1417 | -1.085 | -1.0445 | -0.9614 | -0.9068 | -1.0535 | -1.0146 | -0.8846 | -0.7767 | -1.1995 | -0.5035 | -0.4692 | -0.4456 | -0.4542 | -0.4598 | -0.473 | -0.4864 | -0.4826 | -0.4998 | -0.5059 | -0.5101 | -0.476 | -0.4624 | -0.4536 | -0.4443 | -0.4351 | -0.4311 | -0.4218 | -0.4152 | -0.4055 | -0.3907 | -0.3756 | -0.3703 | -0.3534 | -0.3482 | -0.3337 | -0.3245 | -0.3094 | -0.2923 | -0.2804 | -0.2674 | -0.2598 | -0.2541 | -0.2484 | -0.242 | -0.2366
Northwest | Textiles | Minimum | June | Other Subs | LDCEU/TDEF | Electric Load with Losses, Incl. Cogeneration | MW | 0 | 0 | 0 | 0 | 0 | 0 | 0 | 0 | 0 | 0 | 0 | 0 | 0 | 0 | 0 | 0 | 0 | 0 | 0 | 0 | 0 | 0 | 0 | 0 | 0 | 0 | 0 | 0 | 0 | 0 | 0 | 0 | 0 | 0 | 0 | 0 | 0 | 0 | 0 | 0 | 0 | 0 | 0 | 0 | 0 | 0 | 0 | 0 | 0 | 0 | 0 | 0 | 0 | 0 | 0 | 0 | 0 | 0
Northwest | Textiles | Minimum | June | Miscellaneous | LDCEU/TDEF | Electric Load with Losses, Incl. Cogeneration | MW | 0 | 0 | 0 | 0 | 0 | 0 | 0 | 0 | 0 | 0 | 0 | 0 | 0 | 0 | 0 | -0.0159 | -0.0297 | -0.0405 | -0.0483 | -0.0495 | -0.0481 | -0.0873 | -0.0339 | -0.0287 | -0.0289 | -0.031 | -0.0324 | -0.0342 | -0.0357 | -0.0359 | -0.0372 | -0.0376 | -0.0376 | -0.0349 | -0.0334 | -0.0324 | -0.0311 | -0.0299 | -0.0289 | -0.0276 | -0.0264 | -0.025 | -0.0233 | -0.0217 | -0.0205 | -0.0188 | -0.0175 | -0.0161 | -0.0148 | -0.0134 | -0.012 | -0.011 | -0.01 | -0.0092 | -0.0086 | -0.0079 | -0.0074 | -0.0068
Northwest | Textiles | Minimum | July | Process Heat | LDCEU/TDEF | Electric Load with Losses, Incl. Cogeneration | MW | 0 | 0 | 0 | 0 | 0 | 0 | 0 | 0 | 0 | 0 | 0 | 0 | 0 | 0 | 0 | 0 | 0 | 0 | 0 | 0 | 0 | 0 | 0 | 0 | 0 | 0 | 0 | 0 | 0 | 0 | 0 | 0 | 0 | 0 | 0 | 0 | 0 | 0 | 0 | 0 | 0 | 0 | 0 | 0 | 0 | 0 | 0 | 0 | 0 | 0 | 0 | 0 | 0 | 0 | 0 | 0 | 0 | 0
Northwest | Textiles | Minimum | July | Motors | LDCEU/TDEF | Electric Load with Losses, Incl. Cogeneration | MW | -0.0869 | -0.1565 | -0.2135 | -0.257 | -0.38 | -0.4271 | -0.487 | -0.5689 | -0.5789 | -0.5387 | -0.6185 | -0.7172 | -0.7829 | -0.744 | -0.7158 | -0.6588 | -0.6218 | -0.7228 | -0.6962 | -0.6071 | -0.5332 | -0.8226 | -0.3462 | -0.3234 | -0.3071 | -0.313 | -0.3169 | -0.326 | -0.3352 | -0.3326 | -0.3445 | -0.3487 | -0.3515 | -0.3281 | -0.3188 | -0.3126 | -0.3062 | -0.2998 | -0.2971 | -0.2907 | -0.2861 | -0.2795 | -0.2693 | -0.2589 | -0.2552 | -0.2436 | -0.24 | -0.23 | -0.2236 | -0.2133 | -0.2016 | -0.1933 | -0.1844 | -0.1791 | -0.1752 | -0.1713 | -0.1669 | -0.1632
Northwest | Textiles | Minimum | July | Other Subs | LDCEU/TDEF | Electric Load with Losses, Incl. Cogeneration | MW | 0 | 0 | 0 | 0 | 0 | 0 | 0 | 0 | 0 | 0 | 0 | 0 | 0 | 0 | 0 | 0 | 0 | 0 | 0 | 0 | 0 | 0 | 0 | 0 | 0 | 0 | 0 | 0 | 0 | 0 | 0 | 0 | 0 | 0 | 0 | 0 | 0 | 0 | 0 | 0 | 0 | 0 | 0 | 0 | 0 | 0 | 0 | 0 | 0 | 0 | 0 | 0 | 0 | 0 | 0 | 0 | 0 | 0
Northwest | Textiles | Minimum | July | Miscellaneous | LDCEU/TDEF | Electric Load with Losses, Incl. Cogeneration | MW | 0 | 0 | 0 | 0 | 0 | 0 | 0 | 0 | 0 | 0 | 0 | 0 | 0 | 0 | 0 | -0.0109 | -0.0203 | -0.0277 | -0.0331 | -0.034 | -0.033 | -0.0598 | -0.0232 | -0.0198 | -0.0199 | -0.0213 | -0.0224 | -0.0235 | -0.0246 | -0.0247 | -0.0256 | -0.0259 | -0.0259 | -0.024 | -0.023 | -0.0222 | -0.0214 | -0.0206 | -0.0199 | -0.019 | -0.0182 | -0.0172 | -0.0161 | -0.0149 | -0.0141 | -0.0129 | -0.0121 | -0.011 | -0.0102 | -0.0092 | -0.0082 | -0.0076 | -0.0068 | -0.0063 | -0.0059 | -0.0054 | -0.0051 | -0.0047
Northwest | Textiles | Minimum | August | Process Heat | LDCEU/TDEF | Electric Load with Losses, Incl. Cogeneration | MW | 0 | 0 | 0 | 0 | 0 | 0 | 0 | 0 | 0 | 0 | 0 | 0 | 0 | 0 | 0 | 0 | 0 | 0 | 0 | 0 | 0 | 0 | 0 | 0 | 0 | 0 | 0 | 0 | 0 | 0 | 0 | 0 | 0 | 0 | 0 | 0 | 0 | 0 | 0 | 0 | 0 | 0 | 0 | 0 | 0 | 0 | 0 | 0 | 0 | 0 | 0 | 0 | 0 | 0 | 0 | 0 | 0 | 0
Northwest | Textiles | Minimum | August | Motors | LDCEU/TDEF | Electric Load with Losses, Incl. Cogeneration | MW | -0.1317 | -0.2368 | -0.3225 | -0.3865 | -0.5779 | -0.6531 | -0.7473 | -0.8659 | -0.8823 | -0.8174 | -0.9402 | -1.0904 | -1.1897 | -1.1298 | -1.0838 | -0.9987 | -0.9447 | -1.1001 | -1.0616 | -0.9262 | -0.8149 | -1.2501 | -0.5326 | -0.5029 | -0.4776 | -0.4865 | -0.4924 | -0.5067 | -0.5211 | -0.5169 | -0.5354 | -0.542 | -0.5466 | -0.51 | -0.4956 | -0.4862 | -0.4763 | -0.4663 | -0.4621 | -0.4522 | -0.4451 | -0.4348 | -0.4188 | -0.4028 | -0.3972 | -0.379 | -0.3735 | -0.3579 | -0.348 | -0.3318 | -0.3137 | -0.3009 | -0.287 | -0.2788 | -0.2727 | -0.2667 | -0.2597 | -0.254
Northwest | Textiles | Minimum | August | Other Subs | LDCEU/TDEF | Electric Load with Losses, Incl. Cogeneration | MW | 0 | 0 | 0 | 0 | 0 | 0 | 0 | 0 | 0 | 0 | 0 | 0 | 0 | 0 | 0 | 0 | 0 | 0 | 0 | 0 | 0 | 0 | 0 | 0 | 0 | 0 | 0 | 0 | 0 | 0 | 0 | 0 | 0 | 0 | 0 | 0 | 0 | 0 | 0 | 0 | 0 | 0 | 0 | 0 | 0 | 0 | 0 | 0 | 0 | 0 | 0 | 0 | 0 | 0 | 0 | 0 | 0 | 0
Northwest | Textiles | Minimum | August | Miscellaneous | LDCEU/TDEF | Electric Load with Losses, Incl. Cogeneration | MW | 0 | 0 | 0 | 0 | 0 | 0 | 0 | 0 | 0 | 0 | 0 | 0 | 0 | 0 | 0 | -0.0162 | -0.0305 | -0.0418 | -0.0499 | -0.0513 | -0.0499 | -0.0902 | -0.0354 | -0.0306 | -0.0307 | -0.033 | -0.0346 | -0.0363 | -0.038 | -0.0382 | -0.0396 | -0.0401 | -0.0401 | -0.0371 | -0.0357 | -0.0344 | -0.0331 | -0.0318 | -0.0307 | -0.0294 | -0.0281 | -0.0266 | -0.0248 | -0.023 | -0.0218 | -0.0199 | -0.0186 | -0.017 | -0.0157 | -0.0142 | -0.0127 | -0.0116 | -0.0106 | -0.0097 | -0.0091 | -0.0084 | -0.0078 | -0.0072
Northwest | Textiles | Minimum | September | Process Heat | LDCEU/TDEF | Electric Load with Losses, Incl. Cogeneration | MW | 0 | 0 | 0 | 0 | 0 | 0 | 0 | 0 | 0 | 0 | 0 | 0 | 0 | 0 | 0 | 0 | 0 | 0 | 0 | 0 | 0 | 0 | 0 | 0 | 0 | 0 | 0 | 0 | 0 | 0 | 0 | 0 | 0 | 0 | 0 | 0 | 0 | 0 | 0 | 0 | 0 | 0 | 0 | 0 | 0 | 0 | 0 | 0 | 0 | 0 | 0 | 0 | 0 | 0 | 0 | 0 | 0 | 0
Northwest | Textiles | Minimum | September | Motors | LDCEU/TDEF | Electric Load with Losses, Incl. Cogeneration | MW | -0.1345 | -0.2417 | -0.3296 | -0.3953 | -0.5923 | -0.6695 | -0.7651 | -0.8857 | -0.9014 | -0.8349 | -0.9622 | -1.1157 | -1.217 | -1.1551 | -1.1084 | -1.0215 | -0.966 | -1.1249 | -1.0859 | -0.9485 | -0.8342 | -1.2784 | -0.5467 | -0.5164 | -0.4905 | -0.4995 | -0.5058 | -0.5204 | -0.5351 | -0.5309 | -0.5499 | -0.5567 | -0.5613 | -0.5239 | -0.5089 | -0.499 | -0.4889 | -0.4787 | -0.4743 | -0.4641 | -0.4569 | -0.446 | -0.4298 | -0.4132 | -0.4074 | -0.3893 | -0.3838 | -0.3679 | -0.3576 | -0.3411 | -0.3225 | -0.3093 | -0.2949 | -0.2865 | -0.2802 | -0.274 | -0.2671 | -0.2611
Northwest | Textiles | Minimum | September | Other Subs | LDCEU/TDEF | Electric Load with Losses, Incl. Cogeneration | MW | 0 | 0 | 0 | 0 | 0 | 0 | 0 | 0 | 0 | 0 | 0 | 0 | 0 | 0 | 0 | 0 | 0 | 0 | 0 | 0 | 0 | 0 | 0 | 0 | 0 | 0 | 0 | 0 | 0 | 0 | 0 | 0 | 0 | 0 | 0 | 0 | 0 | 0 | 0 | 0 | 0 | 0 | 0 | 0 | 0 | 0 | 0 | 0 | 0 | 0 | 0 | 0 | 0 | 0 | 0 | 0 | 0 | 0
Northwest | Textiles | Minimum | September | Miscellaneous | LDCEU/TDEF | Electric Load with Losses, Incl. Cogeneration | MW | 0 | 0 | 0 | 0 | 0 | 0 | 0 | 0 | 0 | 0 | 0 | 0 | 0 | 0 | 0 | -0.0167 | -0.0311 | -0.0427 | -0.0511 | -0.0526 | -0.0511 | -0.0921 | -0.0363 | -0.0314 | -0.0316 | -0.0338 | -0.0353 | -0.0372 | -0.0389 | -0.0391 | -0.0405 | -0.041 | -0.0409 | -0.0379 | -0.0364 | -0.0352 | -0.0339 | -0.0325 | -0.0314 | -0.03 | -0.0287 | -0.0271 | -0.0253 | -0.0235 | -0.0222 | -0.0203 | -0.019 | -0.0173 | -0.016 | -0.0145 | -0.013 | -0.0119 | -0.0107 | -0.0099 | -0.0092 | -0.0086 | -0.008 | -0.0074
Northwest | Textiles | Minimum | October | Process Heat | LDCEU/TDEF | Electric Load with Losses, Incl. Cogeneration | MW | 0 | 0 | 0 | 0 | 0 | 0 | 0 | 0 | 0 | 0 | 0 | 0 | 0 | 0 | 0 | 0 | 0 | 0 | 0 | 0 | 0 | 0 | 0 | 0 | 0 | 0 | 0 | 0 | 0 | 0 | 0 | 0 | 0 | 0 | 0 | 0 | 0 | 0 | 0 | 0 | 0 | 0 | 0 | 0 | 0 | 0 | 0 | 0 | 0 | 0 | 0 | 0 | 0 | 0 | 0 | 0 | 0 | 0
Northwest | Textiles | Minimum | October | Motors | LDCEU/TDEF | Electric Load with Losses, Incl. Cogeneration | MW | -0.1393 | -0.2508 | -0.3432 | -0.4151 | -0.6145 | -0.6895 | -0.7826 | -0.9149 | -0.9277 | -0.864 | -0.9963 | -1.1548 | -1.2599 | -1.1956 | -1.1522 | -1.0612 | -0.9996 | -1.1614 | -1.1192 | -0.9782 | -0.8582 | -1.3229 | -0.5599 | -0.5214 | -0.4957 | -0.5049 | -0.5113 | -0.526 | -0.5407 | -0.5369 | -0.5558 | -0.5627 | -0.5668 | -0.5292 | -0.5138 | -0.5036 | -0.4933 | -0.4831 | -0.4785 | -0.4681 | -0.4608 | -0.4497 | -0.4334 | -0.4165 | -0.4105 | -0.3934 | -0.3876 | -0.3718 | -0.3613 | -0.3447 | -0.3258 | -0.3123 | -0.2977 | -0.2892 | -0.2829 | -0.2766 | -0.2698 | -0.2637
Northwest | Textiles | Minimum | October | Other Subs | LDCEU/TDEF | Electric Load with Losses, Incl. Cogeneration | MW | 0 | 0 | 0 | 0 | 0 | 0 | 0 | 0 | 0 | 0 | 0 | 0 | 0 | 0 | 0 | 0 | 0 | 0 | 0 | 0 | 0 | 0 | 0 | 0 | 0 | 0 | 0 | 0 | 0 | 0 | 0 | 0 | 0 | 0 | 0 | 0 | 0 | 0 | 0 | 0 | 0 | 0 | 0 | 0 | 0 | 0 | 0 | 0 | 0 | 0 | 0 | 0 | 0 | 0 | 0 | 0 | 0 | 0
Northwest | Textiles | Minimum | October | Miscellaneous | LDCEU/TDEF | Electric Load with Losses, Incl. Cogeneration | MW | 0 | 0 | 0 | 0 | 0 | 0 | 0 | 0 | 0 | 0 | 0 | 0 | 0 | 0 | 0 | -0.0177 | -0.0328 | -0.0448 | -0.0534 | -0.0548 | -0.0531 | -0.0962 | -0.0375 | -0.0318 | -0.0321 | -0.0342 | -0.0358 | -0.0377 | -0.0393 | -0.0396 | -0.0409 | -0.0414 | -0.0413 | -0.0384 | -0.0368 | -0.0355 | -0.0341 | -0.0328 | -0.0317 | -0.0302 | -0.0289 | -0.0274 | -0.0256 | -0.0238 | -0.0224 | -0.0205 | -0.0192 | -0.0176 | -0.0163 | -0.0147 | -0.0132 | -0.012 | -0.0108 | -0.01 | -0.0094 | -0.0088 | -0.0081 | -0.0075
Northwest | Textiles | Minimum | November | Process Heat | LDCEU/TDEF | Electric Load with Losses, Incl. Cogeneration | MW | 0 | 0 | 0 | 0 | 0 | 0 | 0 | 0 | 0 | 0 | 0 | 0 | 0 | 0 | 0 | 0 | 0 | 0 | 0 | 0 | 0 | 0 | 0 | 0 | 0 | 0 | 0 | 0 | 0 | 0 | 0 | 0 | 0 | 0 | 0 | 0 | 0 | 0 | 0 | 0 | 0 | 0 | 0 | 0 | 0 | 0 | 0 | 0 | 0 | 0 | 0 | 0 | 0 | 0 | 0 | 0 | 0 | 0
Northwest | Textiles | Minimum | November | Motors | LDCEU/TDEF | Electric Load with Losses, Incl. Cogeneration | MW | -0.1373 | -0.2472 | -0.339 | -0.411 | -0.6085 | -0.6821 | -0.772 | -0.9033 | -0.914 | -0.8519 | -0.9847 | -1.1409 | -1.2445 | -1.1801 | -1.1385 | -1.0489 | -0.9867 | -1.146 | -1.1046 | -0.9665 | -0.8473 | -1.3062 | -0.554 | -0.5149 | -0.4897 | -0.4987 | -0.5052 | -0.5197 | -0.5342 | -0.5306 | -0.5491 | -0.5559 | -0.5599 | -0.5228 | -0.5074 | -0.4971 | -0.4869 | -0.4767 | -0.4722 | -0.462 | -0.4546 | -0.4436 | -0.4275 | -0.4108 | -0.4049 | -0.3887 | -0.383 | -0.3677 | -0.3571 | -0.3408 | -0.3221 | -0.3087 | -0.2943 | -0.2859 | -0.2795 | -0.2734 | -0.2667 | -0.2608
Northwest | Textiles | Minimum | November | Other Subs | LDCEU/TDEF | Electric Load with Losses, Incl. Cogeneration | MW | 0 | 0 | 0 | 0 | 0 | 0 | 0 | 0 | 0 | 0 | 0 | 0 | 0 | 0 | 0 | 0 | 0 | 0 | 0 | 0 | 0 | 0 | 0 | 0 | 0 | 0 | 0 | 0 | 0 | 0 | 0 | 0 | 0 | 0 | 0 | 0 | 0 | 0 | 0 | 0 | 0 | 0 | 0 | 0 | 0 | 0 | 0 | 0 | 0 | 0 | 0 | 0 | 0 | 0 | 0 | 0 | 0 | 0
Northwest | Textiles | Minimum | November | Miscellaneous | LDCEU/TDEF | Electric Load with Losses, Incl. Cogeneration | MW | 0 | 0 | 0 | 0 | 0 | 0 | 0 | 0 | 0 | 0 | 0 | 0 | 0 | 0 | 0 | -0.0177 | -0.0325 | -0.0444 | -0.0528 | -0.0543 | -0.0525 | -0.0949 | -0.0371 | -0.0314 | -0.0316 | -0.0337 | -0.0353 | -0.0371 | -0.0387 | -0.0389 | -0.0403 | -0.0407 | -0.0406 | -0.0377 | -0.0362 | -0.0348 | -0.0335 | -0.0322 | -0.0311 | -0.0297 | -0.0284 | -0.0268 | -0.0251 | -0.0233 | -0.022 | -0.0202 | -0.0188 | -0.0172 | -0.0159 | -0.0145 | -0.0129 | -0.0118 | -0.0107 | -0.0098 | -0.0092 | -0.0086 | -0.008 | -0.0074
Northwest | Textiles | Minimum | December | Process Heat | LDCEU/TDEF | Electric Load with Losses, Incl. Cogeneration | MW | 0 | 0 | 0 | 0 | 0 | 0 | 0 | 0 | 0 | 0 | 0 | 0 | 0 | 0 | 0 | 0 | 0 | 0 | 0 | 0 | 0 | 0 | 0 | 0 | 0 | 0 | 0 | 0 | 0 | 0 | 0 | 0 | 0 | 0 | 0 | 0 | 0 | 0 | 0 | 0 | 0 | 0 | 0 | 0 | 0 | 0 | 0 | 0 | 0 | 0 | 0 | 0 | 0 | 0 | 0 | 0 | 0 | 0
Northwest | Textiles | Minimum | December | Motors | LDCEU/TDEF | Electric Load with Losses, Incl. Cogeneration | MW | -0.1205 | -0.2171 | -0.2978 | -0.3614 | -0.5344 | -0.5985 | -0.677 | -0.7929 | -0.802 | -0.7479 | -0.8647 | -1.0017 | -1.0926 | -1.0361 | -1 | -0.9213 | -0.8662 | -1.0059 | -0.9694 | -0.8484 | -0.7435 | -1.1468 | -0.4859 | -0.4509 | -0.429 | -0.4368 | -0.4426 | -0.4551 | -0.4678 | -0.4648 | -0.4809 | -0.4869 | -0.4903 | -0.4579 | -0.4444 | -0.4353 | -0.4264 | -0.4174 | -0.4134 | -0.4045 | -0.3981 | -0.3883 | -0.3743 | -0.3597 | -0.3545 | -0.3404 | -0.3353 | -0.322 | -0.3127 | -0.2986 | -0.2821 | -0.2704 | -0.2577 | -0.2503 | -0.2448 | -0.2394 | -0.2337 | -0.2284
Northwest | Textiles | Minimum | December | Other Subs | LDCEU/TDEF | Electric Load with Losses, Incl. Cogeneration | MW | 0 | 0 | 0 | 0 | 0 | 0 | 0 | 0 | 0 | 0 | 0 | 0 | 0 | 0 | 0 | 0 | 0 | 0 | 0 | 0 | 0 | 0 | 0 | 0 | 0 | 0 | 0 | 0 | 0 | 0 | 0 | 0 | 0 | 0 | 0 | 0 | 0 | 0 | 0 | 0 | 0 | 0 | 0 | 0 | 0 | 0 | 0 | 0 | 0 | 0 | 0 | 0 | 0 | 0 | 0 | 0 | 0 | 0
Northwest | Textiles | Minimum | December | Miscellaneous | LDCEU/TDEF | Electric Load with Losses, Incl. Cogeneration | MW | 0 | 0 | 0 | 0 | 0 | 0 | 0 | 0 | 0 | 0 | 0 | 0 | 0 | 0 | 0 | -0.0155 | -0.0285 | -0.0391 | -0.0465 | -0.0477 | -0.0461 | -0.0835 | -0.0326 | -0.0275 | -0.0276 | -0.0296 | -0.031 | -0.0325 | -0.0339 | -0.0341 | -0.0353 | -0.0356 | -0.0356 | -0.033 | -0.0316 | -0.0305 | -0.0293 | -0.0282 | -0.0273 | -0.026 | -0.0248 | -0.0235 | -0.022 | -0.0204 | -0.0192 | -0.0176 | -0.0165 | -0.0151 | -0.014 | -0.0126 | -0.0113 | -0.0103 | -0.0094 | -0.0086 | -0.0081 | -0.0075 | -0.007 | -0.0064
Northwest | Apparel | Peak | January | Process Heat | LDCEU/TDEF | Electric Load with Losses, Incl. Cogeneration | MW | 0 | 0 | 0 | 0 | 0 | 0 | 0 | 0 | 0 | 0 | 0 | 0 | 0 | 0 | 0 | 0 | 0 | 0 | 0 | 0 | 0 | 0 | 0 | 0 | 0 | 0 | 0 | 0 | 0 | 0 | 0 | 0 | 0 | 0 | 0 | 0 | 0 | 0 | 0 | 0 | 0 | 0 | 0 | 0 | 0 | 0 | 0 | 0 | 0 | 0 | 0 | 0 | 0 | 0 | 0 | 0 | 0 | 0
Northwest | Apparel | Peak | January | Motors | LDCEU/TDEF | Electric Load with Losses, Incl. Cogeneration | MW | -0.1827 | -0.2376 | -0.368 | -0.3607 | -0.2277 | -0.3054 | -0.364 | -0.4072 | -0.378 | -0.3452 | -0.4394 | -0.5242 | -0.5961 | -0.5861 | -0.5559 | -0.5349 | -0.5285 | -0.6661 | -0.6235 | -0.5095 | -0.4329 | -0.764 | -0.1846 | -0.0575 | -0.0692 | -0.0661 | -0.0651 | -0.0625 | -0.0613 | -0.0594 | -0.0579 | -0.0565 | -0.0554 | -0.0544 | -0.0424 | -0.0414 | -0.0393 | -0.0387 | -0.0377 | -0.0368 | -0.0357 | -0.0352 | -0.0341 | -0.0332 | -0.032 | -0.0307 | -0.0299 | -0.0278 | -0.0269 | -0.0259 | -0.0243 | -0.0234 | -0.0225 | -0.0218 | -0.0211 | -0.0199 | -0.0193 | -0.0186
Northwest | Apparel | Peak | January | Other Subs | LDCEU/TDEF | Electric Load with Losses, Incl. Cogeneration | MW | 0 | 0 | 0 | 0 | 0 | 0 | 0 | 0 | 0 | 0 | 0 | 0 | 0 | 0 | 0 | 0 | 0 | 0 | 0 | 0 | 0 | 0 | 0 | 0 | 0 | 0 | 0 | 0 | 0 | 0 | 0 | 0 | 0 | 0 | 0 | 0 | 0 | 0 | 0 | 0 | 0 | 0 | 0 | 0 | 0 | 0 | 0 | 0 | 0 | 0 | 0 | 0 | 0 | 0 | 0 | 0 | 0 | 0
Northwest | Apparel | Peak | January | Miscellaneous | LDCEU/TDEF | Electric Load with Losses, Incl. Cogeneration | MW | 0 | 0 | 0 | 0 | 0 | 0 | 0 | 0 | 0 | 0 | 0 | 0 | 0 | 0 | 0 | -0.0073 | -0.0138 | -0.0205 | -0.0245 | -0.0242 | -0.0226 | -0.044 | -0.011 | -0.0038 | -0.0045 | -0.0044 | -0.0044 | -0.0042 | -0.0042 | -0.004 | -0.0039 | -0.0037 | -0.0035 | -0.0035 | -0.0028 | -0.0028 | -0.0026 | -0.0025 | -0.0023 | -0.0022 | -0.0021 | -0.0021 | -0.0019 | -0.0018 | -0.0017 | -0.0016 | -0.0015 | -0.0013 | -0.0012 | -0.0012 | -0.0011 | -0.001 | -0.0009 | -0.0009 | -0.0008 | -0.0007 | -0.0007 | -0.0006
Northwest | Apparel | Peak | February | Process Heat | LDCEU/TDEF | Electric Load with Losses, Incl. Cogeneration | MW | 0 | 0 | 0 | 0 | 0 | 0 | 0 | 0 | 0 | 0 | 0 | 0 | 0 | 0 | 0 | 0 | 0 | 0 | 0 | 0 | 0 | 0 | 0 | 0 | 0 | 0 | 0 | 0 | 0 | 0 | 0 | 0 | 0 | 0 | 0 | 0 | 0 | 0 | 0 | 0 | 0 | 0 | 0 | 0 | 0 | 0 | 0 | 0 | 0 | 0 | 0 | 0 | 0 | 0 | 0 | 0 | 0 | 0
Northwest | Apparel | Peak | February | Motors | LDCEU/TDEF | Electric Load with Losses, Incl. Cogeneration | MW | -0.1721 | -0.2247 | -0.3495 | -0.3451 | -0.2168 | -0.291 | -0.3453 | -0.388 | -0.3571 | -0.3284 | -0.4177 | -0.4973 | -0.5662 | -0.5574 | -0.5308 | -0.5105 | -0.5025 | -0.633 | -0.5917 | -0.4844 | -0.4123 | -0.7259 | -0.1763 | -0.0552 | -0.0669 | -0.0639 | -0.0629 | -0.0605 | -0.0593 | -0.0575 | -0.056 | -0.0547 | -0.0537 | -0.0528 | -0.0409 | -0.0399 | -0.0379 | -0.0373 | -0.0363 | -0.0355 | -0.0345 | -0.0339 | -0.0329 | -0.032 | -0.0309 | -0.0296 | -0.0288 | -0.0269 | -0.0259 | -0.025 | -0.0235 | -0.0226 | -0.0218 | -0.0212 | -0.0204 | -0.0193 | -0.0188 | -0.018
Northwest | Apparel | Peak | February | Other Subs | LDCEU/TDEF | Electric Load with Losses, Incl. Cogeneration | MW | 0 | 0 | 0 | 0 | 0 | 0 | 0 | 0 | 0 | 0 | 0 | 0 | 0 | 0 | 0 | 0 | 0 | 0 | 0 | 0 | 0 | 0 | 0 | 0 | 0 | 0 | 0 | 0 | 0 | 0 | 0 | 0 | 0 | 0 | 0 | 0 | 0 | 0 | 0 | 0 | 0 | 0 | 0 | 0 | 0 | 0 | 0 | 0 | 0 | 0 | 0 | 0 | 0 | 0 | 0 | 0 | 0 | 0
Northwest | Apparel | Peak | February | Miscellaneous | LDCEU/TDEF | Electric Load with Losses, Incl. Cogeneration | MW | 0 | 0 | 0 | 0 | 0 | 0 | 0 | 0 | 0 | 0 | 0 | 0 | 0 | 0 | 0 | -0.0071 | -0.0133 | -0.0195 | -0.0233 | -0.023 | -0.0215 | -0.0418 | -0.0105 | -0.0036 | -0.0043 | -0.0042 | -0.0042 | -0.0041 | -0.004 | -0.0039 | -0.0037 | -0.0036 | -0.0035 | -0.0034 | -0.0028 | -0.0026 | -0.0024 | -0.0024 | -0.0023 | -0.0022 | -0.0021 | -0.0019 | -0.0019 | -0.0018 | -0.0016 | -0.0015 | -0.0015 | -0.0013 | -0.0012 | -0.0011 | -0.001 | -0.001 | -0.0009 | -0.0008 | -0.0007 | -0.0007 | -0.0007 | -0.0006
Northwest | Apparel | Peak | March | Process Heat | LDCEU/TDEF | Electric Load with Losses, Incl. Cogeneration | MW | 0 | 0 | 0 | 0 | 0 | 0 | 0 | 0 | 0 | 0 | 0 | 0 | 0 | 0 | 0 | 0 | 0 | 0 | 0 | 0 | 0 | 0 | 0 | 0 | 0 | 0 | 0 | 0 | 0 | 0 | 0 | 0 | 0 | 0 | 0 | 0 | 0 | 0 | 0 | 0 | 0 | 0 | 0 | 0 | 0 | 0 | 0 | 0 | 0 | 0 | 0 | 0 | 0 | 0 | 0 | 0 | 0 | 0
Northwest | Apparel | Peak | March | Motors | LDCEU/TDEF | Electric Load with Losses, Incl. Cogeneration | MW | -0.1649 | -0.2154 | -0.3353 | -0.3316 | -0.2091 | -0.2791 | -0.331 | -0.3722 | -0.3435 | -0.3151 | -0.4015 | -0.4778 | -0.5435 | -0.5348 | -0.509 | -0.4895 | -0.482 | -0.6065 | -0.5672 | -0.4645 | -0.3949 | -0.6966 | -0.1684 | -0.0525 | -0.064 | -0.061 | -0.0601 | -0.0577 | -0.0566 | -0.0547 | -0.0534 | -0.0522 | -0.0512 | -0.0502 | -0.0391 | -0.0381 | -0.0363 | -0.0357 | -0.0348 | -0.0339 | -0.033 | -0.0325 | -0.0315 | -0.0306 | -0.0296 | -0.0283 | -0.0275 | -0.0257 | -0.0248 | -0.0239 | -0.0224 | -0.0215 | -0.0208 | -0.0201 | -0.0195 | -0.0184 | -0.0179 | -0.0172
Northwest | Apparel | Peak | March | Other Subs | LDCEU/TDEF | Electric Load with Losses, Incl. Cogeneration | MW | 0 | 0 | 0 | 0 | 0 | 0 | 0 | 0 | 0 | 0 | 0 | 0 | 0 | 0 | 0 | 0 | 0 | 0 | 0 | 0 | 0 | 0 | 0 | 0 | 0 | 0 | 0 | 0 | 0 | 0 | 0 | 0 | 0 | 0 | 0 | 0 | 0 | 0 | 0 | 0 | 0 | 0 | 0 | 0 | 0 | 0 | 0 | 0 | 0 | 0 | 0 | 0 | 0 | 0 | 0 | 0 | 0 | 0
Northwest | Apparel | Peak | March | Miscellaneous | LDCEU/TDEF | Electric Load with Losses, Incl. Cogeneration | MW | 0 | 0 | 0 | 0 | 0 | 0 | 0 | 0 | 0 | 0 | 0 | 0 | 0 | 0 | 0 | -0.0069 | -0.0128 | -0.0188 | -0.0225 | -0.0222 | -0.0207 | -0.0403 | -0.01 | -0.0035 | -0.0042 | -0.0041 | -0.0041 | -0.0039 | -0.0039 | -0.0037 | -0.0035 | -0.0034 | -0.0033 | -0.0032 | -0.0027 | -0.0025 | -0.0024 | -0.0023 | -0.0022 | -0.0021 | -0.0019 | -0.0019 | -0.0017 | -0.0017 | -0.0015 | -0.0015 | -0.0014 | -0.0013 | -0.0012 | -0.0011 | -0.001 | -0.0009 | -0.0009 | -0.0008 | -0.0008 | -0.0006 | -0.0006 | -0.0006
Northwest | Apparel | Peak | April | Process Heat | LDCEU/TDEF | Electric Load with Losses, Incl. Cogeneration | MW | 0 | 0 | 0 | 0 | 0 | 0 | 0 | 0 | 0 | 0 | 0 | 0 | 0 | 0 | 0 | 0 | 0 | 0 | 0 | 0 | 0 | 0 | 0 | 0 | 0 | 0 | 0 | 0 | 0 | 0 | 0 | 0 | 0 | 0 | 0 | 0 | 0 | 0 | 0 | 0 | 0 | 0 | 0 | 0 | 0 | 0 | 0 | 0 | 0 | 0 | 0 | 0 | 0 | 0 | 0 | 0 | 0 | 0
Northwest | Apparel | Peak | April | Motors | LDCEU/TDEF | Electric Load with Losses, Incl. Cogeneration | MW | -0.1629 | -0.2126 | -0.3303 | -0.3256 | -0.2059 | -0.2732 | -0.325 | -0.3655 | -0.3396 | -0.3106 | -0.3945 | -0.4699 | -0.5339 | -0.525 | -0.4986 | -0.4793 | -0.4729 | -0.5947 | -0.5568 | -0.4554 | -0.3869 | -0.6832 | -0.165 | -0.0515 | -0.0622 | -0.0594 | -0.0584 | -0.056 | -0.055 | -0.0532 | -0.0517 | -0.0505 | -0.0496 | -0.0487 | -0.0382 | -0.0372 | -0.0353 | -0.0348 | -0.0338 | -0.0331 | -0.0321 | -0.0317 | -0.0307 | -0.0298 | -0.0287 | -0.0276 | -0.0268 | -0.025 | -0.0242 | -0.0233 | -0.0218 | -0.0209 | -0.0202 | -0.0196 | -0.0188 | -0.0179 | -0.0173 | -0.0166
Northwest | Apparel | Peak | April | Other Subs | LDCEU/TDEF | Electric Load with Losses, Incl. Cogeneration | MW | 0 | 0 | 0 | 0 | 0 | 0 | 0 | 0 | 0 | 0 | 0 | 0 | 0 | 0 | 0 | 0 | 0 | 0 | 0 | 0 | 0 | 0 | 0 | 0 | 0 | 0 | 0 | 0 | 0 | 0 | 0 | 0 | 0 | 0 | 0 | 0 | 0 | 0 | 0 | 0 | 0 | 0 | 0 | 0 | 0 | 0 | 0 | 0 | 0 | 0 | 0 | 0 | 0 | 0 | 0 | 0 | 0 | 0
Northwest | Apparel | Peak | April | Miscellaneous | LDCEU/TDEF | Electric Load with Losses, Incl. Cogeneration | MW | 0 | 0 | 0 | 0 | 0 | 0 | 0 | 0 | 0 | 0 | 0 | 0 | 0 | 0 | 0 | -0.0066 | -0.0125 | -0.0185 | -0.0222 | -0.0218 | -0.0204 | -0.0397 | -0.0099 | -0.0035 | -0.0041 | -0.004 | -0.004 | -0.0038 | -0.0037 | -0.0036 | -0.0035 | -0.0034 | -0.0033 | -0.0032 | -0.0027 | -0.0026 | -0.0023 | -0.0022 | -0.0021 | -0.002 | -0.002 | -0.0019 | -0.0018 | -0.0016 | -0.0016 | -0.0014 | -0.0014 | -0.0013 | -0.0012 | -0.0011 | -0.001 | -0.0009 | -0.0008 | -0.0008 | -0.0008 | -0.0007 | -0.0006 | -0.0006
Northwest | Apparel | Peak | May | Process Heat | LDCEU/TDEF | Electric Load with Losses, Incl. Cogeneration | MW | 0 | 0 | 0 | 0 | 0 | 0 | 0 | 0 | 0 | 0 | 0 | 0 | 0 | 0 | 0 | 0 | 0 | 0 | 0 | 0 | 0 | 0 | 0 | 0 | 0 | 0 | 0 | 0 | 0 | 0 | 0 | 0 | 0 | 0 | 0 | 0 | 0 | 0 | 0 | 0 | 0 | 0 | 0 | 0 | 0 | 0 | 0 | 0 | 0 | 0 | 0 | 0 | 0 | 0 | 0 | 0 | 0 | 0
Northwest | Apparel | Peak | May | Motors | LDCEU/TDEF | Electric Load with Losses, Incl. Cogeneration | MW | -0.1375 | -0.1784 | -0.2747 | -0.2668 | -0.1669 | -0.2258 | -0.2701 | -0.3027 | -0.2819 | -0.2583 | -0.3248 | -0.3879 | -0.4413 | -0.4341 | -0.4111 | -0.3954 | -0.3916 | -0.4944 | -0.4629 | -0.3771 | -0.3207 | -0.5643 | -0.1383 | -0.0441 | -0.0511 | -0.049 | -0.0482 | -0.0464 | -0.0455 | -0.0442 | -0.043 | -0.042 | -0.0413 | -0.0405 | -0.0313 | -0.0306 | -0.0291 | -0.0286 | -0.0279 | -0.0272 | -0.0265 | -0.026 | -0.0253 | -0.0246 | -0.0237 | -0.0228 | -0.0222 | -0.0207 | -0.0199 | -0.0193 | -0.0181 | -0.0174 | -0.0168 | -0.0163 | -0.0157 | -0.0149 | -0.0145 | -0.0139
Northwest | Apparel | Peak | May | Other Subs | LDCEU/TDEF | Electric Load with Losses, Incl. Cogeneration | MW | 0 | 0 | 0 | 0 | 0 | 0 | 0 | 0 | 0 | 0 | 0 | 0 | 0 | 0 | 0 | 0 | 0 | 0 | 0 | 0 | 0 | 0 | 0 | 0 | 0 | 0 | 0 | 0 | 0 | 0 | 0 | 0 | 0 | 0 | 0 | 0 | 0 | 0 | 0 | 0 | 0 | 0 | 0 | 0 | 0 | 0 | 0 | 0 | 0 | 0 | 0 | 0 | 0 | 0 | 0 | 0 | 0 | 0
Northwest | Apparel | Peak | May | Miscellaneous | LDCEU/TDEF | Electric Load with Losses, Incl. Cogeneration | MW | 0 | 0 | 0 | 0 | 0 | 0 | 0 | 0 | 0 | 0 | 0 | 0 | 0 | 0 | 0 | -0.0051 | -0.01 | -0.0149 | -0.018 | -0.0177 | -0.0166 | -0.0325 | -0.0082 | -0.0029 | -0.0033 | -0.0033 | -0.0032 | -0.0031 | -0.0031 | -0.003 | -0.0029 | -0.0027 | -0.0027 | -0.0025 | -0.0022 | -0.002 | -0.002 | -0.0019 | -0.0018 | -0.0017 | -0.0016 | -0.0016 | -0.0014 | -0.0014 | -0.0013 | -0.0012 | -0.0012 | -0.001 | -0.001 | -0.0009 | -0.0008 | -0.0007 | -0.0006 | -0.0007 | -0.0006 | -0.0005 | -0.0006 | -0.0005
Northwest | Apparel | Peak | June | Process Heat | LDCEU/TDEF | Electric Load with Losses, Incl. Cogeneration | MW | 0 | 0 | 0 | 0 | 0 | 0 | 0 | 0 | 0 | 0 | 0 | 0 | 0 | 0 | 0 | 0 | 0 | 0 | 0 | 0 | 0 | 0 | 0 | 0 | 0 | 0 | 0 | 0 | 0 | 0 | 0 | 0 | 0 | 0 | 0 | 0 | 0 | 0 | 0 | 0 | 0 | 0 | 0 | 0 | 0 | 0 | 0 | 0 | 0 | 0 | 0 | 0 | 0 | 0 | 0 | 0 | 0 | 0
Northwest | Apparel | Peak | June | Motors | LDCEU/TDEF | Electric Load with Losses, Incl. Cogeneration | MW | -0.1424 | -0.1826 | -0.2769 | -0.2617 | -0.163 | -0.2232 | -0.2707 | -0.3016 | -0.2862 | -0.2602 | -0.3222 | -0.387 | -0.4397 | -0.4318 | -0.4048 | -0.3898 | -0.3898 | -0.4943 | -0.4642 | -0.3752 | -0.3185 | -0.5604 | -0.1388 | -0.0449 | -0.049 | -0.0472 | -0.0465 | -0.0448 | -0.0439 | -0.0428 | -0.0417 | -0.0407 | -0.0399 | -0.0392 | -0.0302 | -0.0295 | -0.0281 | -0.0278 | -0.0269 | -0.0263 | -0.0256 | -0.0252 | -0.0244 | -0.0237 | -0.0229 | -0.0221 | -0.0214 | -0.0201 | -0.0194 | -0.0187 | -0.0176 | -0.017 | -0.0163 | -0.0158 | -0.0152 | -0.0145 | -0.0141 | -0.0135
Northwest | Apparel | Peak | June | Other Subs | LDCEU/TDEF | Electric Load with Losses, Incl. Cogeneration | MW | 0 | 0 | 0 | 0 | 0 | 0 | 0 | 0 | 0 | 0 | 0 | 0 | 0 | 0 | 0 | 0 | 0 | 0 | 0 | 0 | 0 | 0 | 0 | 0 | 0 | 0 | 0 | 0 | 0 | 0 | 0 | 0 | 0 | 0 | 0 | 0 | 0 | 0 | 0 | 0 | 0 | 0 | 0 | 0 | 0 | 0 | 0 | 0 | 0 | 0 | 0 | 0 | 0 | 0 | 0 | 0 | 0 | 0
Northwest | Apparel | Peak | June | Miscellaneous | LDCEU/TDEF | Electric Load with Losses, Incl. Cogeneration | MW | 0 | 0 | 0 | 0 | 0 | 0 | 0 | 0 | 0 | 0 | 0 | 0 | 0 | 0 | 0 | -0.0045 | -0.0094 | -0.0143 | -0.0176 | -0.0173 | -0.0163 | -0.0321 | -0.0083 | -0.0029 | -0.0032 | -0.0032 | -0.0032 | -0.0031 | -0.0031 | -0.0029 | -0.0028 | -0.0027 | -0.0026 | -0.0026 | -0.0021 | -0.002 | -0.0019 | -0.0018 | -0.0017 | -0.0017 | -0.0016 | -0.0015 | -0.0015 | -0.0014 | -0.0013 | -0.0012 | -0.0012 | -0.001 | -0.001 | -0.0009 | -0.0008 | -0.0008 | -0.0007 | -0.0006 | -0.0006 | -0.0005 | -0.0005 | -0.0004
Northwest | Apparel | Peak | July | Process Heat | LDCEU/TDEF | Electric Load with Losses, Incl. Cogeneration | MW | 0 | 0 | 0 | 0 | 0 | 0 | 0 | 0 | 0 | 0 | 0 | 0 | 0 | 0 | 0 | 0 | 0 | 0 | 0 | 0 | 0 | 0 | 0 | 0 | 0 | 0 | 0 | 0 | 0 | 0 | 0 | 0 | 0 | 0 | 0 | 0 | 0 | 0 | 0 | 0 | 0 | 0 | 0 | 0 | 0 | 0 | 0 | 0 | 0 | 0 | 0 | 0 | 0 | 0 | 0 | 0 | 0 | 0
Northwest | Apparel | Peak | July | Motors | LDCEU/TDEF | Electric Load with Losses, Incl. Cogeneration | MW | -0.1245 | -0.1588 | -0.2398 | -0.2249 | -0.1392 | -0.1959 | -0.2378 | -0.2622 | -0.2463 | -0.2242 | -0.2795 | -0.3368 | -0.3837 | -0.377 | -0.3537 | -0.3411 | -0.3413 | -0.4349 | -0.4077 | -0.3294 | -0.2801 | -0.4914 | -0.1223 | -0.0392 | -0.0432 | -0.0416 | -0.041 | -0.0397 | -0.039 | -0.0379 | -0.037 | -0.0362 | -0.0355 | -0.035 | -0.0264 | -0.0258 | -0.0246 | -0.0243 | -0.0236 | -0.0231 | -0.0224 | -0.022 | -0.0214 | -0.0208 | -0.0201 | -0.0194 | -0.0188 | -0.0176 | -0.017 | -0.0165 | -0.0155 | -0.0149 | -0.0145 | -0.014 | -0.0135 | -0.0129 | -0.0124 | -0.012
Northwest | Apparel | Peak | July | Other Subs | LDCEU/TDEF | Electric Load with Losses, Incl. Cogeneration | MW | 0 | 0 | 0 | 0 | 0 | 0 | 0 | 0 | 0 | 0 | 0 | 0 | 0 | 0 | 0 | 0 | 0 | 0 | 0 | 0 | 0 | 0 | 0 | 0 | 0 | 0 | 0 | 0 | 0 | 0 | 0 | 0 | 0 | 0 | 0 | 0 | 0 | 0 | 0 | 0 | 0 | 0 | 0 | 0 | 0 | 0 | 0 | 0 | 0 | 0 | 0 | 0 | 0 | 0 | 0 | 0 | 0 | 0
Northwest | Apparel | Peak | July | Miscellaneous | LDCEU/TDEF | Electric Load with Losses, Incl. Cogeneration | MW | 0 | 0 | 0 | 0 | 0 | 0 | 0 | 0 | 0 | 0 | 0 | 0 | 0 | 0 | 0 | -0.0038 | -0.008 | -0.0122 | -0.015 | -0.0148 | -0.014 | -0.0275 | -0.007 | -0.0025 | -0.0028 | -0.0026 | -0.0027 | -0.0025 | -0.0026 | -0.0025 | -0.0024 | -0.0023 | -0.0022 | -0.0021 | -0.0018 | -0.0017 | -0.0016 | -0.0015 | -0.0014 | -0.0014 | -0.0013 | -0.0012 | -0.0012 | -0.0011 | -0.0011 | -0.001 | -0.001 | -0.0008 | -0.0008 | -0.0007 | -0.0007 | -0.0006 | -0.0006 | -0.0005 | -0.0005 | -0.0004 | -0.0004 | -0.0004
Northwest | Apparel | Peak | August | Process Heat | LDCEU/TDEF | Electric Load with Losses, Incl. Cogeneration | MW | 0 | 0 | 0 | 0 | 0 | 0 | 0 | 0 | 0 | 0 | 0 | 0 | 0 | 0 | 0 | 0 | 0 | 0 | 0 | 0 | 0 | 0 | 0 | 0 | 0 | 0 | 0 | 0 | 0 | 0 | 0 | 0 | 0 | 0 | 0 | 0 | 0 | 0 | 0 | 0 | 0 | 0 | 0 | 0 | 0 | 0 | 0 | 0 | 0 | 0 | 0 | 0 | 0 | 0 | 0 | 0 | 0 | 0
Northwest | Apparel | Peak | August | Motors | LDCEU/TDEF | Electric Load with Losses, Incl. Cogeneration | MW | -0.1352 | -0.173 | -0.2623 | -0.2478 | -0.1545 | -0.2139 | -0.2591 | -0.2868 | -0.2704 | -0.2455 | -0.3068 | -0.369 | -0.4198 | -0.4122 | -0.3869 | -0.3729 | -0.3727 | -0.4735 | -0.4442 | -0.3594 | -0.3053 | -0.537 | -0.1325 | -0.0423 | -0.0471 | -0.0453 | -0.0446 | -0.043 | -0.0422 | -0.041 | -0.04 | -0.0391 | -0.0384 | -0.0378 | -0.0289 | -0.0282 | -0.0269 | -0.0265 | -0.0257 | -0.0252 | -0.0244 | -0.0241 | -0.0234 | -0.0226 | -0.0219 | -0.0211 | -0.0204 | -0.0192 | -0.0185 | -0.0179 | -0.0168 | -0.0162 | -0.0157 | -0.0152 | -0.0146 | -0.0139 | -0.0135 | -0.013
Northwest | Apparel | Peak | August | Other Subs | LDCEU/TDEF | Electric Load with Losses, Incl. Cogeneration | MW | 0 | 0 | 0 | 0 | 0 | 0 | 0 | 0 | 0 | 0 | 0 | 0 | 0 | 0 | 0 | 0 | 0 | 0 | 0 | 0 | 0 | 0 | 0 | 0 | 0 | 0 | 0 | 0 | 0 | 0 | 0 | 0 | 0 | 0 | 0 | 0 | 0 | 0 | 0 | 0 | 0 | 0 | 0 | 0 | 0 | 0 | 0 | 0 | 0 | 0 | 0 | 0 | 0 | 0 | 0 | 0 | 0 | 0
Northwest | Apparel | Peak | August | Miscellaneous | LDCEU/TDEF | Electric Load with Losses, Incl. Cogeneration | MW | 0 | 0 | 0 | 0 | 0 | 0 | 0 | 0 | 0 | 0 | 0 | 0 | 0 | 0 | 0 | -0.0043 | -0.009 | -0.0136 | -0.0167 | -0.0164 | -0.0155 | -0.0304 | -0.0078 | -0.0027 | -0.003 | -0.003 | -0.003 | -0.0029 | -0.0028 | -0.0027 | -0.0026 | -0.0025 | -0.0025 | -0.0024 | -0.002 | -0.0019 | -0.0018 | -0.0017 | -0.0016 | -0.0016 | -0.0014 | -0.0014 | -0.0013 | -0.0012 | -0.0012 | -0.0011 | -0.001 | -0.0009 | -0.0009 | -0.0009 | -0.0007 | -0.0007 | -0.0006 | -0.0006 | -0.0005 | -0.0005 | -0.0005 | -0.0004
Northwest | Apparel | Peak | September | Process Heat | LDCEU/TDEF | Electric Load with Losses, Incl. Cogeneration | MW | 0 | 0 | 0 | 0 | 0 | 0 | 0 | 0 | 0 | 0 | 0 | 0 | 0 | 0 | 0 | 0 | 0 | 0 | 0 | 0 | 0 | 0 | 0 | 0 | 0 | 0 | 0 | 0 | 0 | 0 | 0 | 0 | 0 | 0 | 0 | 0 | 0 | 0 | 0 | 0 | 0 | 0 | 0 | 0 | 0 | 0 | 0 | 0 | 0 | 0 | 0 | 0 | 0 | 0 | 0 | 0 | 0 | 0
Northwest | Apparel | Peak | September | Motors | LDCEU/TDEF | Electric Load with Losses, Incl. Cogeneration | MW | -0.1283 | -0.1641 | -0.2488 | -0.2351 | -0.1472 | -0.2025 | -0.2457 | -0.2718 | -0.2572 | -0.2329 | -0.2913 | -0.3504 | -0.3982 | -0.3908 | -0.3664 | -0.3532 | -0.3532 | -0.4484 | -0.4209 | -0.3406 | -0.2889 | -0.5092 | -0.1251 | -0.0398 | -0.0443 | -0.0427 | -0.0421 | -0.0404 | -0.0398 | -0.0386 | -0.0376 | -0.0368 | -0.036 | -0.0355 | -0.0273 | -0.0266 | -0.0254 | -0.025 | -0.0243 | -0.0238 | -0.0231 | -0.0227 | -0.022 | -0.0214 | -0.0206 | -0.0199 | -0.0194 | -0.0181 | -0.0175 | -0.0169 | -0.0158 | -0.0153 | -0.0147 | -0.0143 | -0.0137 | -0.013 | -0.0126 | -0.0122
Northwest | Apparel | Peak | September | Other Subs | LDCEU/TDEF | Electric Load with Losses, Incl. Cogeneration | MW | 0 | 0 | 0 | 0 | 0 | 0 | 0 | 0 | 0 | 0 | 0 | 0 | 0 | 0 | 0 | 0 | 0 | 0 | 0 | 0 | 0 | 0 | 0 | 0 | 0 | 0 | 0 | 0 | 0 | 0 | 0 | 0 | 0 | 0 | 0 | 0 | 0 | 0 | 0 | 0 | 0 | 0 | 0 | 0 | 0 | 0 | 0 | 0 | 0 | 0 | 0 | 0 | 0 | 0 | 0 | 0 | 0 | 0
Northwest | Apparel | Peak | September | Miscellaneous | LDCEU/TDEF | Electric Load with Losses, Incl. Cogeneration | MW | 0 | 0 | 0 | 0 | 0 | 0 | 0 | 0 | 0 | 0 | 0 | 0 | 0 | 0 | 0 | -0.0042 | -0.0085 | -0.013 | -0.016 | -0.0156 | -0.0147 | -0.0289 | -0.0074 | -0.0025 | -0.0029 | -0.0029 | -0.0029 | -0.0027 | -0.0027 | -0.0025 | -0.0024 | -0.0024 | -0.0024 | -0.0023 | -0.0018 | -0.0018 | -0.0017 | -0.0016 | -0.0015 | -0.0015 | -0.0014 | -0.0014 | -0.0012 | -0.0012 | -0.0011 | -0.0011 | -0.001 | -0.0009 | -0.0008 | -0.0007 | -0.0007 | -0.0006 | -0.0006 | -0.0006 | -0.0005 | -0.0005 | -0.0005 | -0.0004
Northwest | Apparel | Peak | October | Process Heat | LDCEU/TDEF | Electric Load with Losses, Incl. Cogeneration | MW | 0 | 0 | 0 | 0 | 0 | 0 | 0 | 0 | 0 | 0 | 0 | 0 | 0 | 0 | 0 | 0 | 0 | 0 | 0 | 0 | 0 | 0 | 0 | 0 | 0 | 0 | 0 | 0 | 0 | 0 | 0 | 0 | 0 | 0 | 0 | 0 | 0 | 0 | 0 | 0 | 0 | 0 | 0 | 0 | 0 | 0 | 0 | 0 | 0 | 0 | 0 | 0 | 0 | 0 | 0 | 0 | 0 | 0
Northwest | Apparel | Peak | October | Motors | LDCEU/TDEF | Electric Load with Losses, Incl. Cogeneration | MW | -0.1532 | -0.1999 | -0.3104 | -0.3058 | -0.1919 | -0.2579 | -0.3064 | -0.3443 | -0.3173 | -0.2918 | -0.3703 | -0.4411 | -0.5022 | -0.4943 | -0.4705 | -0.4524 | -0.4457 | -0.5615 | -0.525 | -0.4295 | -0.3656 | -0.6435 | -0.1566 | -0.0493 | -0.0592 | -0.0566 | -0.0557 | -0.0535 | -0.0525 | -0.0509 | -0.0496 | -0.0485 | -0.0476 | -0.0467 | -0.0361 | -0.0353 | -0.0336 | -0.0331 | -0.0322 | -0.0315 | -0.0306 | -0.03 | -0.0292 | -0.0283 | -0.0273 | -0.0263 | -0.0255 | -0.0239 | -0.0231 | -0.0222 | -0.0208 | -0.0201 | -0.0193 | -0.0188 | -0.0181 | -0.0171 | -0.0166 | -0.016
Northwest | Apparel | Peak | October | Other Subs | LDCEU/TDEF | Electric Load with Losses, Incl. Cogeneration | MW | 0 | 0 | 0 | 0 | 0 | 0 | 0 | 0 | 0 | 0 | 0 | 0 | 0 | 0 | 0 | 0 | 0 | 0 | 0 | 0 | 0 | 0 | 0 | 0 | 0 | 0 | 0 | 0 | 0 | 0 | 0 | 0 | 0 | 0 | 0 | 0 | 0 | 0 | 0 | 0 | 0 | 0 | 0 | 0 | 0 | 0 | 0 | 0 | 0 | 0 | 0 | 0 | 0 | 0 | 0 | 0 | 0 | 0
Northwest | Apparel | Peak | October | Miscellaneous | LDCEU/TDEF | Electric Load with Losses, Incl. Cogeneration | MW | 0 | 0 | 0 | 0 | 0 | 0 | 0 | 0 | 0 | 0 | 0 | 0 | 0 | 0 | 0 | -0.0062 | -0.0117 | -0.0172 | -0.0207 | -0.0203 | -0.0191 | -0.037 | -0.0093 | -0.0033 | -0.0038 | -0.0038 | -0.0038 | -0.0036 | -0.0035 | -0.0034 | -0.0032 | -0.0032 | -0.0031 | -0.003 | -0.0025 | -0.0023 | -0.0022 | -0.0021 | -0.002 | -0.0019 | -0.0018 | -0.0017 | -0.0016 | -0.0015 | -0.0015 | -0.0014 | -0.0013 | -0.0011 | -0.0011 | -0.001 | -0.0009 | -0.0008 | -0.0008 | -0.0007 | -0.0007 | -0.0006 | -0.0006 | -0.0005
Northwest | Apparel | Peak | November | Process Heat | LDCEU/TDEF | Electric Load with Losses, Incl. Cogeneration | MW | 0 | 0 | 0 | 0 | 0 | 0 | 0 | 0 | 0 | 0 | 0 | 0 | 0 | 0 | 0 | 0 | 0 | 0 | 0 | 0 | 0 | 0 | 0 | 0 | 0 | 0 | 0 | 0 | 0 | 0 | 0 | 0 | 0 | 0 | 0 | 0 | 0 | 0 | 0 | 0 | 0 | 0 | 0 | 0 | 0 | 0 | 0 | 0 | 0 | 0 | 0 | 0 | 0 | 0 | 0 | 0 | 0 | 0
Northwest | Apparel | Peak | November | Motors | LDCEU/TDEF | Electric Load with Losses, Incl. Cogeneration | MW | -0.168 | -0.2187 | -0.339 | -0.3327 | -0.21 | -0.2819 | -0.3357 | -0.3756 | -0.3478 | -0.318 | -0.4051 | -0.4833 | -0.5497 | -0.5406 | -0.5131 | -0.4938 | -0.4876 | -0.6145 | -0.5751 | -0.4701 | -0.3996 | -0.7049 | -0.1704 | -0.053 | -0.0641 | -0.0612 | -0.0602 | -0.0578 | -0.0568 | -0.055 | -0.0536 | -0.0524 | -0.0513 | -0.0505 | -0.0392 | -0.0383 | -0.0363 | -0.0358 | -0.0348 | -0.034 | -0.0331 | -0.0325 | -0.0315 | -0.0307 | -0.0297 | -0.0284 | -0.0276 | -0.0258 | -0.0249 | -0.024 | -0.0225 | -0.0216 | -0.0209 | -0.0203 | -0.0195 | -0.0185 | -0.0179 | -0.0172
Northwest | Apparel | Peak | November | Other Subs | LDCEU/TDEF | Electric Load with Losses, Incl. Cogeneration | MW | 0 | 0 | 0 | 0 | 0 | 0 | 0 | 0 | 0 | 0 | 0 | 0 | 0 | 0 | 0 | 0 | 0 | 0 | 0 | 0 | 0 | 0 | 0 | 0 | 0 | 0 | 0 | 0 | 0 | 0 | 0 | 0 | 0 | 0 | 0 | 0 | 0 | 0 | 0 | 0 | 0 | 0 | 0 | 0 | 0 | 0 | 0 | 0 | 0 | 0 | 0 | 0 | 0 | 0 | 0 | 0 | 0 | 0
Northwest | Apparel | Peak | November | Miscellaneous | LDCEU/TDEF | Electric Load with Losses, Incl. Cogeneration | MW | 0 | 0 | 0 | 0 | 0 | 0 | 0 | 0 | 0 | 0 | 0 | 0 | 0 | 0 | 0 | -0.0067 | -0.0128 | -0.0189 | -0.0227 | -0.0222 | -0.0208 | -0.0406 | -0.0101 | -0.0035 | -0.0041 | -0.004 | -0.0041 | -0.0039 | -0.0038 | -0.0037 | -0.0035 | -0.0034 | -0.0033 | -0.0032 | -0.0027 | -0.0025 | -0.0024 | -0.0023 | -0.0022 | -0.0021 | -0.002 | -0.0018 | -0.0018 | -0.0017 | -0.0016 | -0.0014 | -0.0014 | -0.0012 | -0.0012 | -0.0011 | -0.001 | -0.001 | -0.0008 | -0.0008 | -0.0007 | -0.0007 | -0.0007 | -0.0006
Northwest | Apparel | Peak | December | Process Heat | LDCEU/TDEF | Electric Load with Losses, Incl. Cogeneration | MW | 0 | 0 | 0 | 0 | 0 | 0 | 0 | 0 | 0 | 0 | 0 | 0 | 0 | 0 | 0 | 0 | 0 | 0 | 0 | 0 | 0 | 0 | 0 | 0 | 0 | 0 | 0 | 0 | 0 | 0 | 0 | 0 | 0 | 0 | 0 | 0 | 0 | 0 | 0 | 0 | 0 | 0 | 0 | 0 | 0 | 0 | 0 | 0 | 0 | 0 | 0 | 0 | 0 | 0 | 0 | 0 | 0 | 0
Northwest | Apparel | Peak | December | Motors | LDCEU/TDEF | Electric Load with Losses, Incl. Cogeneration | MW | -0.1509 | -0.1962 | -0.3038 | -0.2977 | -0.1872 | -0.2525 | -0.3007 | -0.3366 | -0.3112 | -0.2851 | -0.3624 | -0.4323 | -0.4919 | -0.484 | -0.4596 | -0.4422 | -0.4366 | -0.5507 | -0.5152 | -0.4209 | -0.358 | -0.6308 | -0.1532 | -0.0479 | -0.0575 | -0.055 | -0.0542 | -0.052 | -0.0511 | -0.0495 | -0.0482 | -0.0471 | -0.0463 | -0.0455 | -0.0351 | -0.0343 | -0.0326 | -0.0321 | -0.0313 | -0.0306 | -0.0297 | -0.0292 | -0.0283 | -0.0276 | -0.0266 | -0.0255 | -0.0248 | -0.0232 | -0.0223 | -0.0216 | -0.0202 | -0.0195 | -0.0187 | -0.0182 | -0.0175 | -0.0166 | -0.0161 | -0.0155
Northwest | Apparel | Peak | December | Other Subs | LDCEU/TDEF | Electric Load with Losses, Incl. Cogeneration | MW | 0 | 0 | 0 | 0 | 0 | 0 | 0 | 0 | 0 | 0 | 0 | 0 | 0 | 0 | 0 | 0 | 0 | 0 | 0 | 0 | 0 | 0 | 0 | 0 | 0 | 0 | 0 | 0 | 0 | 0 | 0 | 0 | 0 | 0 | 0 | 0 | 0 | 0 | 0 | 0 | 0 | 0 | 0 | 0 | 0 | 0 | 0 | 0 | 0 | 0 | 0 | 0 | 0 | 0 | 0 | 0 | 0 | 0
Northwest | Apparel | Peak | December | Miscellaneous | LDCEU/TDEF | Electric Load with Losses, Incl. Cogeneration | MW | 0 | 0 | 0 | 0 | 0 | 0 | 0 | 0 | 0 | 0 | 0 | 0 | 0 | 0 | 0 | -0.006 | -0.0113 | -0.0168 | -0.0202 | -0.0198 | -0.0186 | -0.0362 | -0.0091 | -0.0031 | -0.0037 | -0.0037 | -0.0036 | -0.0035 | -0.0034 | -0.0033 | -0.0031 | -0.0031 | -0.003 | -0.0029 | -0.0024 | -0.0023 | -0.0021 | -0.0021 | -0.0019 | -0.0019 | -0.0017 | -0.0017 | -0.0016 | -0.0015 | -0.0014 | -0.0013 | -0.0013 | -0.0011 | -0.0011 | -0.0009 | -0.0009 | -0.0009 | -0.0008 | -0.0007 | -0.0006 | -0.0006 | -0.0005 | -0.0006
Northwest | Apparel | Average | January | Process Heat | LDCEU/TDEF | Electric Load with Losses, Incl. Cogeneration | MW | 0 | 0 | 0 | 0 | 0 | 0 | 0 | 0 | 0 | 0 | 0 | 0 | 0 | 0 | 0 | 0 | 0 | 0 | 0 | 0 | 0 | 0 | 0 | 0 | 0 | 0 | 0 | 0 | 0 | 0 | 0 | 0 | 0 | 0 | 0 | 0 | 0 | 0 | 0 | 0 | 0 | 0 | 0 | 0 | 0 | 0 | 0 | 0 | 0 | 0 | 0 | 0 | 0 | 0 | 0 | 0 | 0 | 0
Northwest | Apparel | Average | January | Motors | LDCEU/TDEF | Electric Load with Losses, Incl. Cogeneration | MW | -0.1596 | -0.2076 | -0.3212 | -0.3145 | -0.1986 | -0.2652 | -0.3165 | -0.3548 | -0.3306 | -0.3017 | -0.3827 | -0.4565 | -0.5187 | -0.5098 | -0.4832 | -0.4647 | -0.4595 | -0.5789 | -0.5422 | -0.4427 | -0.376 | -0.6638 | -0.1605 | -0.0502 | -0.06 | -0.0573 | -0.0564 | -0.0541 | -0.0531 | -0.0514 | -0.0501 | -0.0489 | -0.048 | -0.0471 | -0.0368 | -0.0359 | -0.0341 | -0.0336 | -0.0327 | -0.0319 | -0.031 | -0.0305 | -0.0296 | -0.0287 | -0.0278 | -0.0267 | -0.0258 | -0.0241 | -0.0233 | -0.0224 | -0.021 | -0.0203 | -0.0195 | -0.019 | -0.0183 | -0.0173 | -0.0167 | -0.0161
Northwest | Apparel | Average | January | Other Subs | LDCEU/TDEF | Electric Load with Losses, Incl. Cogeneration | MW | 0 | 0 | 0 | 0 | 0 | 0 | 0 | 0 | 0 | 0 | 0 | 0 | 0 | 0 | 0 | 0 | 0 | 0 | 0 | 0 | 0 | 0 | 0 | 0 | 0 | 0 | 0 | 0 | 0 | 0 | 0 | 0 | 0 | 0 | 0 | 0 | 0 | 0 | 0 | 0 | 0 | 0 | 0 | 0 | 0 | 0 | 0 | 0 | 0 | 0 | 0 | 0 | 0 | 0 | 0 | 0 | 0 | 0
Northwest | Apparel | Average | January | Miscellaneous | LDCEU/TDEF | Electric Load with Losses, Incl. Cogeneration | MW | 0 | 0 | 0 | 0 | 0 | 0 | 0 | 0 | 0 | 0 | 0 | 0 | 0 | 0 | 0 | -0.0063 | -0.012 | -0.0178 | -0.0214 | -0.021 | -0.0197 | -0.0385 | -0.0096 | -0.0033 | -0.0039 | -0.0039 | -0.0038 | -0.0037 | -0.0036 | -0.0035 | -0.0034 | -0.0032 | -0.0031 | -0.003 | -0.0026 | -0.0024 | -0.0023 | -0.0022 | -0.002 | -0.002 | -0.0018 | -0.0018 | -0.0017 | -0.0016 | -0.0015 | -0.0014 | -0.0013 | -0.0012 | -0.0011 | -0.0011 | -0.001 | -0.0009 | -0.0008 | -0.0007 | -0.0006 | -0.0006 | -0.0006 | -0.0005
Northwest | Apparel | Average | February | Process Heat | LDCEU/TDEF | Electric Load with Losses, Incl. Cogeneration | MW | 0 | 0 | 0 | 0 | 0 | 0 | 0 | 0 | 0 | 0 | 0 | 0 | 0 | 0 | 0 | 0 | 0 | 0 | 0 | 0 | 0 | 0 | 0 | 0 | 0 | 0 | 0 | 0 | 0 | 0 | 0 | 0 | 0 | 0 | 0 | 0 | 0 | 0 | 0 | 0 | 0 | 0 | 0 | 0 | 0 | 0 | 0 | 0 | 0 | 0 | 0 | 0 | 0 | 0 | 0 | 0 | 0 | 0
Northwest | Apparel | Average | February | Motors | LDCEU/TDEF | Electric Load with Losses, Incl. Cogeneration | MW | -0.1473 | -0.1917 | -0.2969 | -0.2911 | -0.184 | -0.2455 | -0.2928 | -0.3281 | -0.3055 | -0.2788 | -0.3541 | -0.4224 | -0.48 | -0.4718 | -0.4473 | -0.4302 | -0.4253 | -0.5355 | -0.5015 | -0.4097 | -0.3479 | -0.6145 | -0.1485 | -0.0463 | -0.0556 | -0.0531 | -0.0523 | -0.0501 | -0.0492 | -0.0476 | -0.0463 | -0.0453 | -0.0444 | -0.0437 | -0.0341 | -0.0333 | -0.0316 | -0.0311 | -0.0303 | -0.0296 | -0.0287 | -0.0282 | -0.0274 | -0.0266 | -0.0257 | -0.0246 | -0.024 | -0.0224 | -0.0216 | -0.0208 | -0.0195 | -0.0188 | -0.018 | -0.0175 | -0.0168 | -0.016 | -0.0156 | -0.0149
Northwest | Apparel | Average | February | Other Subs | LDCEU/TDEF | Electric Load with Losses, Incl. Cogeneration | MW | 0 | 0 | 0 | 0 | 0 | 0 | 0 | 0 | 0 | 0 | 0 | 0 | 0 | 0 | 0 | 0 | 0 | 0 | 0 | 0 | 0 | 0 | 0 | 0 | 0 | 0 | 0 | 0 | 0 | 0 | 0 | 0 | 0 | 0 | 0 | 0 | 0 | 0 | 0 | 0 | 0 | 0 | 0 | 0 | 0 | 0 | 0 | 0 | 0 | 0 | 0 | 0 | 0 | 0 | 0 | 0 | 0 | 0
Northwest | Apparel | Average | February | Miscellaneous | LDCEU/TDEF | Electric Load with Losses, Incl. Cogeneration | MW | 0 | 0 | 0 | 0 | 0 | 0 | 0 | 0 | 0 | 0 | 0 | 0 | 0 | 0 | 0 | -0.0058 | -0.0111 | -0.0165 | -0.0199 | -0.0195 | -0.0183 | -0.0356 | -0.0089 | -0.0031 | -0.0037 | -0.0036 | -0.0036 | -0.0034 | -0.0034 | -0.0032 | -0.0032 | -0.003 | -0.0029 | -0.0028 | -0.0023 | -0.0022 | -0.0021 | -0.002 | -0.002 | -0.0019 | -0.0018 | -0.0016 | -0.0015 | -0.0015 | -0.0014 | -0.0013 | -0.0013 | -0.0011 | -0.001 | -0.001 | -0.0009 | -0.0009 | -0.0007 | -0.0007 | -0.0007 | -0.0005 | -0.0005 | -0.0005
Northwest | Apparel | Average | March | Process Heat | LDCEU/TDEF | Electric Load with Losses, Incl. Cogeneration | MW | 0 | 0 | 0 | 0 | 0 | 0 | 0 | 0 | 0 | 0 | 0 | 0 | 0 | 0 | 0 | 0 | 0 | 0 | 0 | 0 | 0 | 0 | 0 | 0 | 0 | 0 | 0 | 0 | 0 | 0 | 0 | 0 | 0 | 0 | 0 | 0 | 0 | 0 | 0 | 0 | 0 | 0 | 0 | 0 | 0 | 0 | 0 | 0 | 0 | 0 | 0 | 0 | 0 | 0 | 0 | 0 | 0 | 0
Northwest | Apparel | Average | March | Motors | LDCEU/TDEF | Electric Load with Losses, Incl. Cogeneration | MW | -0.1532 | -0.1994 | -0.3089 | -0.303 | -0.1922 | -0.2552 | -0.3044 | -0.3412 | -0.3186 | -0.2901 | -0.3688 | -0.44 | -0.4995 | -0.4909 | -0.4649 | -0.4471 | -0.4423 | -0.5565 | -0.5215 | -0.426 | -0.3615 | -0.6393 | -0.1538 | -0.0478 | -0.0575 | -0.055 | -0.054 | -0.0518 | -0.0508 | -0.0492 | -0.0479 | -0.0468 | -0.0458 | -0.045 | -0.0354 | -0.0345 | -0.0328 | -0.0323 | -0.0314 | -0.0306 | -0.0297 | -0.0293 | -0.0284 | -0.0276 | -0.0266 | -0.0256 | -0.0248 | -0.0231 | -0.0223 | -0.0216 | -0.0201 | -0.0194 | -0.0187 | -0.0181 | -0.0174 | -0.0165 | -0.016 | -0.0154
Northwest | Apparel | Average | March | Other Subs | LDCEU/TDEF | Electric Load with Losses, Incl. Cogeneration | MW | 0 | 0 | 0 | 0 | 0 | 0 | 0 | 0 | 0 | 0 | 0 | 0 | 0 | 0 | 0 | 0 | 0 | 0 | 0 | 0 | 0 | 0 | 0 | 0 | 0 | 0 | 0 | 0 | 0 | 0 | 0 | 0 | 0 | 0 | 0 | 0 | 0 | 0 | 0 | 0 | 0 | 0 | 0 | 0 | 0 | 0 | 0 | 0 | 0 | 0 | 0 | 0 | 0 | 0 | 0 | 0 | 0 | 0
Northwest | Apparel | Average | March | Miscellaneous | LDCEU/TDEF | Electric Load with Losses, Incl. Cogeneration | MW | 0 | 0 | 0 | 0 | 0 | 0 | 0 | 0 | 0 | 0 | 0 | 0 | 0 | 0 | 0 | -0.0062 | -0.0116 | -0.0172 | -0.0207 | -0.0204 | -0.019 | -0.0371 | -0.0093 | -0.0032 | -0.0038 | -0.0037 | -0.0037 | -0.0036 | -0.0035 | -0.0033 | -0.0033 | -0.0031 | -0.0031 | -0.0029 | -0.0024 | -0.0024 | -0.0022 | -0.0021 | -0.002 | -0.0019 | -0.0018 | -0.0017 | -0.0016 | -0.0015 | -0.0014 | -0.0014 | -0.0013 | -0.0012 | -0.0011 | -0.001 | -0.0009 | -0.0008 | -0.0008 | -0.0007 | -0.0007 | -0.0006 | -0.0005 | -0.0006
Northwest | Apparel | Average | April | Process Heat | LDCEU/TDEF | Electric Load with Losses, Incl. Cogeneration | MW | 0 | 0 | 0 | 0 | 0 | 0 | 0 | 0 | 0 | 0 | 0 | 0 | 0 | 0 | 0 | 0 | 0 | 0 | 0 | 0 | 0 | 0 | 0 | 0 | 0 | 0 | 0 | 0 | 0 | 0 | 0 | 0 | 0 | 0 | 0 | 0 | 0 | 0 | 0 | 0 | 0 | 0 | 0 | 0 | 0 | 0 | 0 | 0 | 0 | 0 | 0 | 0 | 0 | 0 | 0 | 0 | 0 | 0
Northwest | Apparel | Average | April | Motors | LDCEU/TDEF | Electric Load with Losses, Incl. Cogeneration | MW | -0.1485 | -0.1933 | -0.2988 | -0.2924 | -0.1855 | -0.2456 | -0.2935 | -0.3294 | -0.3089 | -0.2809 | -0.3559 | -0.4246 | -0.4817 | -0.4733 | -0.4477 | -0.4304 | -0.4262 | -0.5362 | -0.5028 | -0.4103 | -0.348 | -0.6157 | -0.1483 | -0.0463 | -0.0551 | -0.0527 | -0.0518 | -0.0496 | -0.0487 | -0.0471 | -0.0459 | -0.0448 | -0.0439 | -0.0431 | -0.0339 | -0.0331 | -0.0314 | -0.031 | -0.0302 | -0.0294 | -0.0286 | -0.0281 | -0.0273 | -0.0265 | -0.0256 | -0.0245 | -0.0238 | -0.0222 | -0.0214 | -0.0207 | -0.0194 | -0.0186 | -0.0179 | -0.0174 | -0.0167 | -0.0159 | -0.0154 | -0.0148
Northwest | Apparel | Average | April | Other Subs | LDCEU/TDEF | Electric Load with Losses, Incl. Cogeneration | MW | 0 | 0 | 0 | 0 | 0 | 0 | 0 | 0 | 0 | 0 | 0 | 0 | 0 | 0 | 0 | 0 | 0 | 0 | 0 | 0 | 0 | 0 | 0 | 0 | 0 | 0 | 0 | 0 | 0 | 0 | 0 | 0 | 0 | 0 | 0 | 0 | 0 | 0 | 0 | 0 | 0 | 0 | 0 | 0 | 0 | 0 | 0 | 0 | 0 | 0 | 0 | 0 | 0 | 0 | 0 | 0 | 0 | 0
Northwest | Apparel | Average | April | Miscellaneous | LDCEU/TDEF | Electric Load with Losses, Incl. Cogeneration | MW | 0 | 0 | 0 | 0 | 0 | 0 | 0 | 0 | 0 | 0 | 0 | 0 | 0 | 0 | 0 | -0.0059 | -0.0112 | -0.0166 | -0.0199 | -0.0196 | -0.0184 | -0.0359 | -0.009 | -0.0032 | -0.0037 | -0.0036 | -0.0036 | -0.0035 | -0.0033 | -0.0033 | -0.0032 | -0.0031 | -0.0029 | -0.0029 | -0.0024 | -0.0023 | -0.0022 | -0.0021 | -0.0019 | -0.0019 | -0.0018 | -0.0017 | -0.0016 | -0.0016 | -0.0014 | -0.0013 | -0.0013 | -0.0011 | -0.0011 | -0.001 | -0.0009 | -0.0009 | -0.0008 | -0.0007 | -0.0007 | -0.0006 | -0.0006 | -0.0005
Northwest | Apparel | Average | May | Process Heat | LDCEU/TDEF | Electric Load with Losses, Incl. Cogeneration | MW | 0 | 0 | 0 | 0 | 0 | 0 | 0 | 0 | 0 | 0 | 0 | 0 | 0 | 0 | 0 | 0 | 0 | 0 | 0 | 0 | 0 | 0 | 0 | 0 | 0 | 0 | 0 | 0 | 0 | 0 | 0 | 0 | 0 | 0 | 0 | 0 | 0 | 0 | 0 | 0 | 0 | 0 | 0 | 0 | 0 | 0 | 0 | 0 | 0 | 0 | 0 | 0 | 0 | 0 | 0 | 0 | 0 | 0
Northwest | Apparel | Average | May | Motors | LDCEU/TDEF | Electric Load with Losses, Incl. Cogeneration | MW | -0.142 | -0.184 | -0.2821 | -0.2725 | -0.1714 | -0.2294 | -0.2759 | -0.3092 | -0.2918 | -0.2654 | -0.3324 | -0.3975 | -0.4511 | -0.4431 | -0.4178 | -0.4017 | -0.3993 | -0.5037 | -0.4726 | -0.3842 | -0.326 | -0.5754 | -0.1404 | -0.0447 | -0.0511 | -0.0489 | -0.0481 | -0.0462 | -0.0454 | -0.044 | -0.0428 | -0.0418 | -0.041 | -0.0403 | -0.0316 | -0.0307 | -0.0293 | -0.0288 | -0.028 | -0.0274 | -0.0266 | -0.0262 | -0.0253 | -0.0246 | -0.0237 | -0.0228 | -0.0222 | -0.0207 | -0.02 | -0.0193 | -0.0181 | -0.0175 | -0.0167 | -0.0162 | -0.0157 | -0.0149 | -0.0144 | -0.0139
Northwest | Apparel | Average | May | Other Subs | LDCEU/TDEF | Electric Load with Losses, Incl. Cogeneration | MW | 0 | 0 | 0 | 0 | 0 | 0 | 0 | 0 | 0 | 0 | 0 | 0 | 0 | 0 | 0 | 0 | 0 | 0 | 0 | 0 | 0 | 0 | 0 | 0 | 0 | 0 | 0 | 0 | 0 | 0 | 0 | 0 | 0 | 0 | 0 | 0 | 0 | 0 | 0 | 0 | 0 | 0 | 0 | 0 | 0 | 0 | 0 | 0 | 0 | 0 | 0 | 0 | 0 | 0 | 0 | 0 | 0 | 0
Northwest | Apparel | Average | May | Miscellaneous | LDCEU/TDEF | Electric Load with Losses, Incl. Cogeneration | MW | 0 | 0 | 0 | 0 | 0 | 0 | 0 | 0 | 0 | 0 | 0 | 0 | 0 | 0 | 0 | -0.0052 | -0.0101 | -0.0152 | -0.0184 | -0.0181 | -0.0171 | -0.0334 | -0.0085 | -0.003 | -0.0034 | -0.0033 | -0.0033 | -0.0032 | -0.0031 | -0.0031 | -0.0029 | -0.0028 | -0.0028 | -0.0026 | -0.0022 | -0.0022 | -0.002 | -0.0019 | -0.0018 | -0.0017 | -0.0017 | -0.0016 | -0.0015 | -0.0015 | -0.0013 | -0.0012 | -0.0012 | -0.001 | -0.001 | -0.001 | -0.0009 | -0.0007 | -0.0007 | -0.0006 | -0.0006 | -0.0006 | -0.0006 | -0.0005
Northwest | Apparel | Average | June | Process Heat | LDCEU/TDEF | Electric Load with Losses, Incl. Cogeneration | MW | 0 | 0 | 0 | 0 | 0 | 0 | 0 | 0 | 0 | 0 | 0 | 0 | 0 | 0 | 0 | 0 | 0 | 0 | 0 | 0 | 0 | 0 | 0 | 0 | 0 | 0 | 0 | 0 | 0 | 0 | 0 | 0 | 0 | 0 | 0 | 0 | 0 | 0 | 0 | 0 | 0 | 0 | 0 | 0 | 0 | 0 | 0 | 0 | 0 | 0 | 0 | 0 | 0 | 0 | 0 | 0 | 0 | 0
Northwest | Apparel | Average | June | Motors | LDCEU/TDEF | Electric Load with Losses, Incl. Cogeneration | MW | -0.1396 | -0.1806 | -0.276 | -0.2651 | -0.1664 | -0.2232 | -0.269 | -0.3016 | -0.2856 | -0.2599 | -0.3237 | -0.3873 | -0.4395 | -0.4316 | -0.4062 | -0.3905 | -0.389 | -0.4909 | -0.461 | -0.374 | -0.3173 | -0.5598 | -0.1372 | -0.0441 | -0.0494 | -0.0474 | -0.0466 | -0.0449 | -0.044 | -0.0427 | -0.0415 | -0.0406 | -0.0398 | -0.0391 | -0.0306 | -0.0298 | -0.0284 | -0.028 | -0.0271 | -0.0266 | -0.0258 | -0.0254 | -0.0246 | -0.0238 | -0.0231 | -0.0222 | -0.0215 | -0.0202 | -0.0195 | -0.0187 | -0.0176 | -0.0169 | -0.0163 | -0.0158 | -0.0152 | -0.0145 | -0.014 | -0.0134
Northwest | Apparel | Average | June | Other Subs | LDCEU/TDEF | Electric Load with Losses, Incl. Cogeneration | MW | 0 | 0 | 0 | 0 | 0 | 0 | 0 | 0 | 0 | 0 | 0 | 0 | 0 | 0 | 0 | 0 | 0 | 0 | 0 | 0 | 0 | 0 | 0 | 0 | 0 | 0 | 0 | 0 | 0 | 0 | 0 | 0 | 0 | 0 | 0 | 0 | 0 | 0 | 0 | 0 | 0 | 0 | 0 | 0 | 0 | 0 | 0 | 0 | 0 | 0 | 0 | 0 | 0 | 0 | 0 | 0 | 0 | 0
Northwest | Apparel | Average | June | Miscellaneous | LDCEU/TDEF | Electric Load with Losses, Incl. Cogeneration | MW | 0 | 0 | 0 | 0 | 0 | 0 | 0 | 0 | 0 | 0 | 0 | 0 | 0 | 0 | 0 | -0.0048 | -0.0097 | -0.0147 | -0.0179 | -0.0176 | -0.0166 | -0.0325 | -0.0083 | -0.003 | -0.0034 | -0.0032 | -0.0032 | -0.0031 | -0.003 | -0.003 | -0.0028 | -0.0028 | -0.0027 | -0.0026 | -0.0022 | -0.0021 | -0.0019 | -0.0019 | -0.0018 | -0.0017 | -0.0016 | -0.0016 | -0.0014 | -0.0014 | -0.0013 | -0.0012 | -0.0012 | -0.001 | -0.001 | -0.0009 | -0.0008 | -0.0008 | -0.0007 | -0.0006 | -0.0006 | -0.0006 | -0.0005 | -0.0005
Northwest | Apparel | Average | July | Process Heat | LDCEU/TDEF | Electric Load with Losses, Incl. Cogeneration | MW | 0 | 0 | 0 | 0 | 0 | 0 | 0 | 0 | 0 | 0 | 0 | 0 | 0 | 0 | 0 | 0 | 0 | 0 | 0 | 0 | 0 | 0 | 0 | 0 | 0 | 0 | 0 | 0 | 0 | 0 | 0 | 0 | 0 | 0 | 0 | 0 | 0 | 0 | 0 | 0 | 0 | 0 | 0 | 0 | 0 | 0 | 0 | 0 | 0 | 0 | 0 | 0 | 0 | 0 | 0 | 0 | 0 | 0
Northwest | Apparel | Average | July | Motors | LDCEU/TDEF | Electric Load with Losses, Incl. Cogeneration | MW | -0.1312 | -0.1685 | -0.2565 | -0.244 | -0.1529 | -0.2086 | -0.2523 | -0.2804 | -0.2651 | -0.2405 | -0.3008 | -0.3611 | -0.4101 | -0.4027 | -0.3781 | -0.3642 | -0.3636 | -0.4605 | -0.4323 | -0.3502 | -0.2972 | -0.5239 | -0.1285 | -0.0409 | -0.046 | -0.0441 | -0.0434 | -0.0418 | -0.041 | -0.0399 | -0.0388 | -0.0379 | -0.0371 | -0.0366 | -0.0283 | -0.0276 | -0.0263 | -0.0259 | -0.0252 | -0.0247 | -0.0239 | -0.0235 | -0.0228 | -0.0221 | -0.0214 | -0.0206 | -0.02 | -0.0187 | -0.018 | -0.0174 | -0.0164 | -0.0158 | -0.0152 | -0.0147 | -0.0142 | -0.0135 | -0.013 | -0.0126
Northwest | Apparel | Average | July | Other Subs | LDCEU/TDEF | Electric Load with Losses, Incl. Cogeneration | MW | 0 | 0 | 0 | 0 | 0 | 0 | 0 | 0 | 0 | 0 | 0 | 0 | 0 | 0 | 0 | 0 | 0 | 0 | 0 | 0 | 0 | 0 | 0 | 0 | 0 | 0 | 0 | 0 | 0 | 0 | 0 | 0 | 0 | 0 | 0 | 0 | 0 | 0 | 0 | 0 | 0 | 0 | 0 | 0 | 0 | 0 | 0 | 0 | 0 | 0 | 0 | 0 | 0 | 0 | 0 | 0 | 0 | 0
Northwest | Apparel | Average | July | Miscellaneous | LDCEU/TDEF | Electric Load with Losses, Incl. Cogeneration | MW | 0 | 0 | 0 | 0 | 0 | 0 | 0 | 0 | 0 | 0 | 0 | 0 | 0 | 0 | 0 | -0.0044 | -0.009 | -0.0135 | -0.0166 | -0.0162 | -0.0153 | -0.03 | -0.0076 | -0.0026 | -0.003 | -0.003 | -0.003 | -0.0029 | -0.0028 | -0.0027 | -0.0026 | -0.0026 | -0.0025 | -0.0024 | -0.002 | -0.0018 | -0.0018 | -0.0017 | -0.0016 | -0.0015 | -0.0015 | -0.0014 | -0.0013 | -0.0012 | -0.0012 | -0.0011 | -0.001 | -0.0009 | -0.0008 | -0.0008 | -0.0007 | -0.0007 | -0.0006 | -0.0006 | -0.0005 | -0.0005 | -0.0005 | -0.0004
Northwest | Apparel | Average | August | Process Heat | LDCEU/TDEF | Electric Load with Losses, Incl. Cogeneration | MW | 0 | 0 | 0 | 0 | 0 | 0 | 0 | 0 | 0 | 0 | 0 | 0 | 0 | 0 | 0 | 0 | 0 | 0 | 0 | 0 | 0 | 0 | 0 | 0 | 0 | 0 | 0 | 0 | 0 | 0 | 0 | 0 | 0 | 0 | 0 | 0 | 0 | 0 | 0 | 0 | 0 | 0 | 0 | 0 | 0 | 0 | 0 | 0 | 0 | 0 | 0 | 0 | 0 | 0 | 0 | 0 | 0 | 0
Northwest | Apparel | Average | August | Motors | LDCEU/TDEF | Electric Load with Losses, Incl. Cogeneration | MW | -0.1379 | -0.1772 | -0.2698 | -0.2571 | -0.1612 | -0.2195 | -0.2653 | -0.295 | -0.279 | -0.2531 | -0.3166 | -0.38 | -0.4316 | -0.4237 | -0.398 | -0.3833 | -0.3825 | -0.4843 | -0.4546 | -0.3685 | -0.3126 | -0.5512 | -0.1351 | -0.043 | -0.0484 | -0.0465 | -0.0457 | -0.044 | -0.0431 | -0.0419 | -0.0408 | -0.0399 | -0.0392 | -0.0385 | -0.0298 | -0.029 | -0.0277 | -0.0273 | -0.0265 | -0.0259 | -0.0251 | -0.0248 | -0.024 | -0.0233 | -0.0225 | -0.0217 | -0.0211 | -0.0197 | -0.019 | -0.0183 | -0.0173 | -0.0165 | -0.0159 | -0.0155 | -0.0149 | -0.0142 | -0.0138 | -0.0132
Northwest | Apparel | Average | August | Other Subs | LDCEU/TDEF | Electric Load with Losses, Incl. Cogeneration | MW | 0 | 0 | 0 | 0 | 0 | 0 | 0 | 0 | 0 | 0 | 0 | 0 | 0 | 0 | 0 | 0 | 0 | 0 | 0 | 0 | 0 | 0 | 0 | 0 | 0 | 0 | 0 | 0 | 0 | 0 | 0 | 0 | 0 | 0 | 0 | 0 | 0 | 0 | 0 | 0 | 0 | 0 | 0 | 0 | 0 | 0 | 0 | 0 | 0 | 0 | 0 | 0 | 0 | 0 | 0 | 0 | 0 | 0
Northwest | Apparel | Average | August | Miscellaneous | LDCEU/TDEF | Electric Load with Losses, Incl. Cogeneration | MW | 0 | 0 | 0 | 0 | 0 | 0 | 0 | 0 | 0 | 0 | 0 | 0 | 0 | 0 | 0 | -0.0047 | -0.0094 | -0.0142 | -0.0174 | -0.0171 | -0.0161 | -0.0316 | -0.008 | -0.0028 | -0.0032 | -0.0031 | -0.0031 | -0.003 | -0.003 | -0.0029 | -0.0027 | -0.0027 | -0.0025 | -0.0025 | -0.0021 | -0.002 | -0.0018 | -0.0018 | -0.0017 | -0.0016 | -0.0015 | -0.0015 | -0.0014 | -0.0013 | -0.0012 | -0.0011 | -0.0011 | -0.001 | -0.001 | -0.0009 | -0.0007 | -0.0007 | -0.0006 | -0.0006 | -0.0005 | -0.0005 | -0.0004 | -0.0004
Northwest | Apparel | Average | September | Process Heat | LDCEU/TDEF | Electric Load with Losses, Incl. Cogeneration | MW | 0 | 0 | 0 | 0 | 0 | 0 | 0 | 0 | 0 | 0 | 0 | 0 | 0 | 0 | 0 | 0 | 0 | 0 | 0 | 0 | 0 | 0 | 0 | 0 | 0 | 0 | 0 | 0 | 0 | 0 | 0 | 0 | 0 | 0 | 0 | 0 | 0 | 0 | 0 | 0 | 0 | 0 | 0 | 0 | 0 | 0 | 0 | 0 | 0 | 0 | 0 | 0 | 0 | 0 | 0 | 0 | 0 | 0
Northwest | Apparel | Average | September | Motors | LDCEU/TDEF | Electric Load with Losses, Incl. Cogeneration | MW | -0.1423 | -0.1833 | -0.2802 | -0.2689 | -0.1695 | -0.2286 | -0.2757 | -0.3071 | -0.2901 | -0.2629 | -0.3305 | -0.396 | -0.4495 | -0.4413 | -0.4151 | -0.3996 | -0.3981 | -0.5032 | -0.4723 | -0.3835 | -0.3252 | -0.5744 | -0.1398 | -0.044 | -0.0505 | -0.0484 | -0.0476 | -0.0458 | -0.0449 | -0.0436 | -0.0424 | -0.0415 | -0.0406 | -0.04 | -0.0311 | -0.0303 | -0.0289 | -0.0285 | -0.0277 | -0.0271 | -0.0263 | -0.0258 | -0.025 | -0.0243 | -0.0235 | -0.0226 | -0.0219 | -0.0205 | -0.0198 | -0.019 | -0.0179 | -0.0172 | -0.0165 | -0.0161 | -0.0155 | -0.0146 | -0.0142 | -0.0137
Northwest | Apparel | Average | September | Other Subs | LDCEU/TDEF | Electric Load with Losses, Incl. Cogeneration | MW | 0 | 0 | 0 | 0 | 0 | 0 | 0 | 0 | 0 | 0 | 0 | 0 | 0 | 0 | 0 | 0 | 0 | 0 | 0 | 0 | 0 | 0 | 0 | 0 | 0 | 0 | 0 | 0 | 0 | 0 | 0 | 0 | 0 | 0 | 0 | 0 | 0 | 0 | 0 | 0 | 0 | 0 | 0 | 0 | 0 | 0 | 0 | 0 | 0 | 0 | 0 | 0 | 0 | 0 | 0 | 0 | 0 | 0
Northwest | Apparel | Average | September | Miscellaneous | LDCEU/TDEF | Electric Load with Losses, Incl. Cogeneration | MW | 0 | 0 | 0 | 0 | 0 | 0 | 0 | 0 | 0 | 0 | 0 | 0 | 0 | 0 | 0 | -0.0051 | -0.0099 | -0.015 | -0.0183 | -0.0179 | -0.0169 | -0.0331 | -0.0083 | -0.003 | -0.0034 | -0.0033 | -0.0032 | -0.0032 | -0.0031 | -0.0029 | -0.0028 | -0.0028 | -0.0027 | -0.0026 | -0.0021 | -0.0021 | -0.0019 | -0.0019 | -0.0018 | -0.0017 | -0.0016 | -0.0016 | -0.0014 | -0.0014 | -0.0013 | -0.0012 | -0.0012 | -0.001 | -0.001 | -0.0008 | -0.0008 | -0.0008 | -0.0007 | -0.0006 | -0.0006 | -0.0006 | -0.0005 | -0.0004
Northwest | Apparel | Average | October | Process Heat | LDCEU/TDEF | Electric Load with Losses, Incl. Cogeneration | MW | 0 | 0 | 0 | 0 | 0 | 0 | 0 | 0 | 0 | 0 | 0 | 0 | 0 | 0 | 0 | 0 | 0 | 0 | 0 | 0 | 0 | 0 | 0 | 0 | 0 | 0 | 0 | 0 | 0 | 0 | 0 | 0 | 0 | 0 | 0 | 0 | 0 | 0 | 0 | 0 | 0 | 0 | 0 | 0 | 0 | 0 | 0 | 0 | 0 | 0 | 0 | 0 | 0 | 0 | 0 | 0 | 0 | 0
Northwest | Apparel | Average | October | Motors | LDCEU/TDEF | Electric Load with Losses, Incl. Cogeneration | MW | -0.139 | -0.1805 | -0.2785 | -0.2714 | -0.1715 | -0.2286 | -0.2736 | -0.3067 | -0.2875 | -0.2617 | -0.3307 | -0.3949 | -0.4483 | -0.4404 | -0.4163 | -0.4005 | -0.3969 | -0.4999 | -0.4686 | -0.3821 | -0.3243 | -0.5729 | -0.1386 | -0.0435 | -0.0513 | -0.049 | -0.0483 | -0.0463 | -0.0454 | -0.0439 | -0.0428 | -0.0418 | -0.041 | -0.0402 | -0.0316 | -0.0308 | -0.0293 | -0.0288 | -0.028 | -0.0274 | -0.0266 | -0.0261 | -0.0254 | -0.0246 | -0.0238 | -0.0228 | -0.0222 | -0.0207 | -0.0199 | -0.0192 | -0.018 | -0.0174 | -0.0167 | -0.0162 | -0.0156 | -0.0147 | -0.0143 | -0.0138
Northwest | Apparel | Average | October | Other Subs | LDCEU/TDEF | Electric Load with Losses, Incl. Cogeneration | MW | 0 | 0 | 0 | 0 | 0 | 0 | 0 | 0 | 0 | 0 | 0 | 0 | 0 | 0 | 0 | 0 | 0 | 0 | 0 | 0 | 0 | 0 | 0 | 0 | 0 | 0 | 0 | 0 | 0 | 0 | 0 | 0 | 0 | 0 | 0 | 0 | 0 | 0 | 0 | 0 | 0 | 0 | 0 | 0 | 0 | 0 | 0 | 0 | 0 | 0 | 0 | 0 | 0 | 0 | 0 | 0 | 0 | 0
Northwest | Apparel | Average | October | Miscellaneous | LDCEU/TDEF | Electric Load with Losses, Incl. Cogeneration | MW | 0 | 0 | 0 | 0 | 0 | 0 | 0 | 0 | 0 | 0 | 0 | 0 | 0 | 0 | 0 | -0.0054 | -0.0103 | -0.0153 | -0.0185 | -0.0181 | -0.017 | -0.0332 | -0.0083 | -0.0029 | -0.0034 | -0.0033 | -0.0033 | -0.0032 | -0.0032 | -0.0031 | -0.0029 | -0.0028 | -0.0027 | -0.0026 | -0.0022 | -0.0021 | -0.002 | -0.0019 | -0.0018 | -0.0017 | -0.0016 | -0.0016 | -0.0015 | -0.0014 | -0.0013 | -0.0012 | -0.0011 | -0.001 | -0.0009 | -0.0009 | -0.0009 | -0.0007 | -0.0007 | -0.0007 | -0.0006 | -0.0005 | -0.0006 | -0.0005
Northwest | Apparel | Average | November | Process Heat | LDCEU/TDEF | Electric Load with Losses, Incl. Cogeneration | MW | 0 | 0 | 0 | 0 | 0 | 0 | 0 | 0 | 0 | 0 | 0 | 0 | 0 | 0 | 0 | 0 | 0 | 0 | 0 | 0 | 0 | 0 | 0 | 0 | 0 | 0 | 0 | 0 | 0 | 0 | 0 | 0 | 0 | 0 | 0 | 0 | 0 | 0 | 0 | 0 | 0 | 0 | 0 | 0 | 0 | 0 | 0 | 0 | 0 | 0 | 0 | 0 | 0 | 0 | 0 | 0 | 0 | 0
Northwest | Apparel | Average | November | Motors | LDCEU/TDEF | Electric Load with Losses, Incl. Cogeneration | MW | -0.1437 | -0.1867 | -0.2886 | -0.2821 | -0.1786 | -0.238 | -0.2844 | -0.3185 | -0.2976 | -0.271 | -0.3439 | -0.4105 | -0.4661 | -0.458 | -0.4334 | -0.417 | -0.4128 | -0.5198 | -0.4871 | -0.3976 | -0.3374 | -0.5964 | -0.1439 | -0.0449 | -0.0535 | -0.0512 | -0.0504 | -0.0483 | -0.0473 | -0.0458 | -0.0446 | -0.0436 | -0.0428 | -0.042 | -0.0329 | -0.0321 | -0.0305 | -0.0301 | -0.0292 | -0.0286 | -0.0277 | -0.0273 | -0.0265 | -0.0257 | -0.0248 | -0.0238 | -0.0231 | -0.0216 | -0.0209 | -0.0201 | -0.0188 | -0.0181 | -0.0174 | -0.0169 | -0.0162 | -0.0154 | -0.015 | -0.0144
Northwest | Apparel | Average | November | Other Subs | LDCEU/TDEF | Electric Load with Losses, Incl. Cogeneration | MW | 0 | 0 | 0 | 0 | 0 | 0 | 0 | 0 | 0 | 0 | 0 | 0 | 0 | 0 | 0 | 0 | 0 | 0 | 0 | 0 | 0 | 0 | 0 | 0 | 0 | 0 | 0 | 0 | 0 | 0 | 0 | 0 | 0 | 0 | 0 | 0 | 0 | 0 | 0 | 0 | 0 | 0 | 0 | 0 | 0 | 0 | 0 | 0 | 0 | 0 | 0 | 0 | 0 | 0 | 0 | 0 | 0 | 0
Northwest | Apparel | Average | November | Miscellaneous | LDCEU/TDEF | Electric Load with Losses, Incl. Cogeneration | MW | 0 | 0 | 0 | 0 | 0 | 0 | 0 | 0 | 0 | 0 | 0 | 0 | 0 | 0 | 0 | -0.0056 | -0.0108 | -0.016 | -0.0192 | -0.0189 | -0.0177 | -0.0345 | -0.0086 | -0.003 | -0.0035 | -0.0035 | -0.0034 | -0.0033 | -0.0032 | -0.0032 | -0.0031 | -0.0029 | -0.0028 | -0.0028 | -0.0022 | -0.0022 | -0.002 | -0.0019 | -0.0019 | -0.0017 | -0.0017 | -0.0016 | -0.0015 | -0.0014 | -0.0014 | -0.0013 | -0.0012 | -0.0011 | -0.0011 | -0.001 | -0.0008 | -0.0008 | -0.0007 | -0.0007 | -0.0007 | -0.0006 | -0.0006 | -0.0005
Northwest | Apparel | Average | December | Process Heat | LDCEU/TDEF | Electric Load with Losses, Incl. Cogeneration | MW | 0 | 0 | 0 | 0 | 0 | 0 | 0 | 0 | 0 | 0 | 0 | 0 | 0 | 0 | 0 | 0 | 0 | 0 | 0 | 0 | 0 | 0 | 0 | 0 | 0 | 0 | 0 | 0 | 0 | 0 | 0 | 0 | 0 | 0 | 0 | 0 | 0 | 0 | 0 | 0 | 0 | 0 | 0 | 0 | 0 | 0 | 0 | 0 | 0 | 0 | 0 | 0 | 0 | 0 | 0 | 0 | 0 | 0
Northwest | Apparel | Average | December | Motors | LDCEU/TDEF | Electric Load with Losses, Incl. Cogeneration | MW | -0.1368 | -0.1779 | -0.2751 | -0.2693 | -0.1697 | -0.2274 | -0.2712 | -0.3041 | -0.2827 | -0.2586 | -0.3275 | -0.3907 | -0.4442 | -0.4368 | -0.4142 | -0.3983 | -0.3937 | -0.4962 | -0.4646 | -0.3793 | -0.3224 | -0.5685 | -0.1379 | -0.0433 | -0.0515 | -0.0492 | -0.0485 | -0.0466 | -0.0457 | -0.0443 | -0.0431 | -0.0422 | -0.0413 | -0.0406 | -0.0316 | -0.0308 | -0.0293 | -0.0289 | -0.0281 | -0.0274 | -0.0266 | -0.0262 | -0.0254 | -0.0247 | -0.0239 | -0.0229 | -0.0222 | -0.0208 | -0.02 | -0.0194 | -0.0182 | -0.0175 | -0.0168 | -0.0163 | -0.0157 | -0.0149 | -0.0144 | -0.0139
Northwest | Apparel | Average | December | Other Subs | LDCEU/TDEF | Electric Load with Losses, Incl. Cogeneration | MW | 0 | 0 | 0 | 0 | 0 | 0 | 0 | 0 | 0 | 0 | 0 | 0 | 0 | 0 | 0 | 0 | 0 | 0 | 0 | 0 | 0 | 0 | 0 | 0 | 0 | 0 | 0 | 0 | 0 | 0 | 0 | 0 | 0 | 0 | 0 | 0 | 0 | 0 | 0 | 0 | 0 | 0 | 0 | 0 | 0 | 0 | 0 | 0 | 0 | 0 | 0 | 0 | 0 | 0 | 0 | 0 | 0 | 0
Northwest | Apparel | Average | December | Miscellaneous | LDCEU/TDEF | Electric Load with Losses, Incl. Cogeneration | MW | 0 | 0 | 0 | 0 | 0 | 0 | 0 | 0 | 0 | 0 | 0 | 0 | 0 | 0 | 0 | -0.0054 | -0.0102 | -0.0152 | -0.0182 | -0.018 | -0.0169 | -0.0328 | -0.0082 | -0.0029 | -0.0033 | -0.0033 | -0.0033 | -0.0032 | -0.0032 | -0.003 | -0.0029 | -0.0027 | -0.0027 | -0.0026 | -0.0021 | -0.0021 | -0.0019 | -0.0019 | -0.0018 | -0.0017 | -0.0016 | -0.0015 | -0.0015 | -0.0014 | -0.0013 | -0.0013 | -0.0011 | -0.001 | -0.001 | -0.0009 | -0.0008 | -0.0008 | -0.0007 | -0.0006 | -0.0006 | -0.0005 | -0.0005 | -0.0005
Northwest | Apparel | Minimum | January | Process Heat | LDCEU/TDEF | Electric Load with Losses, Incl. Cogeneration | MW | 0 | 0 | 0 | 0 | 0 | 0 | 0 | 0 | 0 | 0 | 0 | 0 | 0 | 0 | 0 | 0 | 0 | 0 | 0 | 0 | 0 | 0 | 0 | 0 | 0 | 0 | 0 | 0 | 0 | 0 | 0 | 0 | 0 | 0 | 0 | 0 | 0 | 0 | 0 | 0 | 0 | 0 | 0 | 0 | 0 | 0 | 0 | 0 | 0 | 0 | 0 | 0 | 0 | 0 | 0 | 0 | 0 | 0
Northwest | Apparel | Minimum | January | Motors | LDCEU/TDEF | Electric Load with Losses, Incl. Cogeneration | MW | -0.1415 | -0.1849 | -0.2879 | -0.285 | -0.1824 | -0.2385 | -0.2837 | -0.3186 | -0.298 | -0.2704 | -0.3462 | -0.4122 | -0.4672 | -0.4588 | -0.435 | -0.4181 | -0.4129 | -0.518 | -0.4856 | -0.3976 | -0.3369 | -0.598 | -0.142 | -0.0434 | -0.0538 | -0.0512 | -0.0503 | -0.0481 | -0.0471 | -0.0455 | -0.0443 | -0.0432 | -0.0423 | -0.0416 | -0.0331 | -0.0323 | -0.0306 | -0.0302 | -0.0292 | -0.0286 | -0.0277 | -0.0273 | -0.0265 | -0.0257 | -0.0248 | -0.0238 | -0.0231 | -0.0215 | -0.0207 | -0.0199 | -0.0186 | -0.0179 | -0.0173 | -0.0167 | -0.0161 | -0.0152 | -0.0148 | -0.0142
Northwest | Apparel | Minimum | January | Other Subs | LDCEU/TDEF | Electric Load with Losses, Incl. Cogeneration | MW | 0 | 0 | 0 | 0 | 0 | 0 | 0 | 0 | 0 | 0 | 0 | 0 | 0 | 0 | 0 | 0 | 0 | 0 | 0 | 0 | 0 | 0 | 0 | 0 | 0 | 0 | 0 | 0 | 0 | 0 | 0 | 0 | 0 | 0 | 0 | 0 | 0 | 0 | 0 | 0 | 0 | 0 | 0 | 0 | 0 | 0 | 0 | 0 | 0 | 0 | 0 | 0 | 0 | 0 | 0 | 0 | 0 | 0
Northwest | Apparel | Minimum | January | Miscellaneous | LDCEU/TDEF | Electric Load with Losses, Incl. Cogeneration | MW | 0 | 0 | 0 | 0 | 0 | 0 | 0 | 0 | 0 | 0 | 0 | 0 | 0 | 0 | 0 | -0.006 | -0.0112 | -0.0164 | -0.0197 | -0.0193 | -0.018 | -0.035 | -0.0087 | -0.003 | -0.0036 | -0.0035 | -0.0035 | -0.0034 | -0.0033 | -0.0031 | -0.003 | -0.0029 | -0.0029 | -0.0028 | -0.0023 | -0.0022 | -0.002 | -0.002 | -0.0019 | -0.0018 | -0.0017 | -0.0016 | -0.0015 | -0.0014 | -0.0013 | -0.0013 | -0.0012 | -0.0011 | -0.001 | -0.001 | -0.0008 | -0.0007 | -0.0007 | -0.0007 | -0.0006 | -0.0006 | -0.0006 | -0.0005
Northwest | Apparel | Minimum | February | Process Heat | LDCEU/TDEF | Electric Load with Losses, Incl. Cogeneration | MW | 0 | 0 | 0 | 0 | 0 | 0 | 0 | 0 | 0 | 0 | 0 | 0 | 0 | 0 | 0 | 0 | 0 | 0 | 0 | 0 | 0 | 0 | 0 | 0 | 0 | 0 | 0 | 0 | 0 | 0 | 0 | 0 | 0 | 0 | 0 | 0 | 0 | 0 | 0 | 0 | 0 | 0 | 0 | 0 | 0 | 0 | 0 | 0 | 0 | 0 | 0 | 0 | 0 | 0 | 0 | 0 | 0 | 0
Northwest | Apparel | Minimum | February | Motors | LDCEU/TDEF | Electric Load with Losses, Incl. Cogeneration | MW | -0.1367 | -0.1786 | -0.278 | -0.2751 | -0.1761 | -0.2306 | -0.2743 | -0.3077 | -0.2878 | -0.261 | -0.3345 | -0.3985 | -0.4516 | -0.4436 | -0.4204 | -0.4043 | -0.3992 | -0.5009 | -0.4696 | -0.3845 | -0.3258 | -0.5783 | -0.1373 | -0.0419 | -0.052 | -0.0494 | -0.0486 | -0.0465 | -0.0455 | -0.044 | -0.0428 | -0.0418 | -0.041 | -0.0402 | -0.032 | -0.0313 | -0.0295 | -0.0291 | -0.0283 | -0.0277 | -0.0269 | -0.0264 | -0.0256 | -0.0249 | -0.024 | -0.0229 | -0.0223 | -0.0208 | -0.02 | -0.0193 | -0.018 | -0.0173 | -0.0167 | -0.0162 | -0.0156 | -0.0147 | -0.0142 | -0.0137
Northwest | Apparel | Minimum | February | Other Subs | LDCEU/TDEF | Electric Load with Losses, Incl. Cogeneration | MW | 0 | 0 | 0 | 0 | 0 | 0 | 0 | 0 | 0 | 0 | 0 | 0 | 0 | 0 | 0 | 0 | 0 | 0 | 0 | 0 | 0 | 0 | 0 | 0 | 0 | 0 | 0 | 0 | 0 | 0 | 0 | 0 | 0 | 0 | 0 | 0 | 0 | 0 | 0 | 0 | 0 | 0 | 0 | 0 | 0 | 0 | 0 | 0 | 0 | 0 | 0 | 0 | 0 | 0 | 0 | 0 | 0 | 0
Northwest | Apparel | Minimum | February | Miscellaneous | LDCEU/TDEF | Electric Load with Losses, Incl. Cogeneration | MW | 0 | 0 | 0 | 0 | 0 | 0 | 0 | 0 | 0 | 0 | 0 | 0 | 0 | 0 | 0 | -0.0058 | -0.0108 | -0.0159 | -0.019 | -0.0187 | -0.0174 | -0.0338 | -0.0084 | -0.0029 | -0.0035 | -0.0034 | -0.0034 | -0.0032 | -0.0032 | -0.003 | -0.003 | -0.0028 | -0.0027 | -0.0026 | -0.0022 | -0.0021 | -0.002 | -0.0019 | -0.0018 | -0.0018 | -0.0017 | -0.0016 | -0.0015 | -0.0014 | -0.0013 | -0.0012 | -0.0011 | -0.0011 | -0.001 | -0.0009 | -0.0009 | -0.0007 | -0.0007 | -0.0006 | -0.0006 | -0.0005 | -0.0005 | -0.0004
Northwest | Apparel | Minimum | March | Process Heat | LDCEU/TDEF | Electric Load with Losses, Incl. Cogeneration | MW | 0 | 0 | 0 | 0 | 0 | 0 | 0 | 0 | 0 | 0 | 0 | 0 | 0 | 0 | 0 | 0 | 0 | 0 | 0 | 0 | 0 | 0 | 0 | 0 | 0 | 0 | 0 | 0 | 0 | 0 | 0 | 0 | 0 | 0 | 0 | 0 | 0 | 0 | 0 | 0 | 0 | 0 | 0 | 0 | 0 | 0 | 0 | 0 | 0 | 0 | 0 | 0 | 0 | 0 | 0 | 0 | 0 | 0
Northwest | Apparel | Minimum | March | Motors | LDCEU/TDEF | Electric Load with Losses, Incl. Cogeneration | MW | -0.15 | -0.1958 | -0.3048 | -0.3018 | -0.1936 | -0.2527 | -0.3008 | -0.3374 | -0.3161 | -0.2862 | -0.3671 | -0.4373 | -0.4954 | -0.4864 | -0.4607 | -0.443 | -0.4377 | -0.5489 | -0.5148 | -0.4216 | -0.357 | -0.6343 | -0.1501 | -0.0457 | -0.0568 | -0.054 | -0.0531 | -0.0507 | -0.0497 | -0.048 | -0.0467 | -0.0456 | -0.0446 | -0.0438 | -0.035 | -0.0342 | -0.0324 | -0.0319 | -0.031 | -0.0303 | -0.0293 | -0.0289 | -0.0281 | -0.0272 | -0.0263 | -0.0251 | -0.0244 | -0.0226 | -0.0219 | -0.021 | -0.0196 | -0.0189 | -0.0182 | -0.0177 | -0.017 | -0.016 | -0.0155 | -0.015
Northwest | Apparel | Minimum | March | Other Subs | LDCEU/TDEF | Electric Load with Losses, Incl. Cogeneration | MW | 0 | 0 | 0 | 0 | 0 | 0 | 0 | 0 | 0 | 0 | 0 | 0 | 0 | 0 | 0 | 0 | 0 | 0 | 0 | 0 | 0 | 0 | 0 | 0 | 0 | 0 | 0 | 0 | 0 | 0 | 0 | 0 | 0 | 0 | 0 | 0 | 0 | 0 | 0 | 0 | 0 | 0 | 0 | 0 | 0 | 0 | 0 | 0 | 0 | 0 | 0 | 0 | 0 | 0 | 0 | 0 | 0 | 0
Northwest | Apparel | Minimum | March | Miscellaneous | LDCEU/TDEF | Electric Load with Losses, Incl. Cogeneration | MW | 0 | 0 | 0 | 0 | 0 | 0 | 0 | 0 | 0 | 0 | 0 | 0 | 0 | 0 | 0 | -0.0064 | -0.0119 | -0.0175 | -0.0209 | -0.0206 | -0.0192 | -0.0373 | -0.0092 | -0.0031 | -0.0038 | -0.0038 | -0.0037 | -0.0035 | -0.0035 | -0.0034 | -0.0032 | -0.0031 | -0.003 | -0.0029 | -0.0024 | -0.0024 | -0.0021 | -0.0021 | -0.002 | -0.0019 | -0.0018 | -0.0017 | -0.0016 | -0.0015 | -0.0014 | -0.0013 | -0.0013 | -0.0012 | -0.001 | -0.001 | -0.0009 | -0.0008 | -0.0007 | -0.0008 | -0.0006 | -0.0006 | -0.0005 | -0.0006
Northwest | Apparel | Minimum | April | Process Heat | LDCEU/TDEF | Electric Load with Losses, Incl. Cogeneration | MW | 0 | 0 | 0 | 0 | 0 | 0 | 0 | 0 | 0 | 0 | 0 | 0 | 0 | 0 | 0 | 0 | 0 | 0 | 0 | 0 | 0 | 0 | 0 | 0 | 0 | 0 | 0 | 0 | 0 | 0 | 0 | 0 | 0 | 0 | 0 | 0 | 0 | 0 | 0 | 0 | 0 | 0 | 0 | 0 | 0 | 0 | 0 | 0 | 0 | 0 | 0 | 0 | 0 | 0 | 0 | 0 | 0 | 0
Northwest | Apparel | Minimum | April | Motors | LDCEU/TDEF | Electric Load with Losses, Incl. Cogeneration | MW | -0.1277 | -0.1668 | -0.259 | -0.2555 | -0.1634 | -0.213 | -0.254 | -0.2858 | -0.2687 | -0.2437 | -0.3102 | -0.3693 | -0.4184 | -0.4108 | -0.3887 | -0.3736 | -0.3696 | -0.4635 | -0.4348 | -0.3555 | -0.3011 | -0.5344 | -0.1274 | -0.0394 | -0.0478 | -0.0455 | -0.0447 | -0.0428 | -0.0419 | -0.0405 | -0.0394 | -0.0385 | -0.0377 | -0.037 | -0.0295 | -0.0288 | -0.0273 | -0.0269 | -0.0261 | -0.0255 | -0.0248 | -0.0244 | -0.0236 | -0.023 | -0.0221 | -0.0212 | -0.0206 | -0.0191 | -0.0185 | -0.0178 | -0.0166 | -0.0159 | -0.0154 | -0.0149 | -0.0143 | -0.0136 | -0.0131 | -0.0126
Northwest | Apparel | Minimum | April | Other Subs | LDCEU/TDEF | Electric Load with Losses, Incl. Cogeneration | MW | 0 | 0 | 0 | 0 | 0 | 0 | 0 | 0 | 0 | 0 | 0 | 0 | 0 | 0 | 0 | 0 | 0 | 0 | 0 | 0 | 0 | 0 | 0 | 0 | 0 | 0 | 0 | 0 | 0 | 0 | 0 | 0 | 0 | 0 | 0 | 0 | 0 | 0 | 0 | 0 | 0 | 0 | 0 | 0 | 0 | 0 | 0 | 0 | 0 | 0 | 0 | 0 | 0 | 0 | 0 | 0 | 0 | 0
Northwest | Apparel | Minimum | April | Miscellaneous | LDCEU/TDEF | Electric Load with Losses, Incl. Cogeneration | MW | 0 | 0 | 0 | 0 | 0 | 0 | 0 | 0 | 0 | 0 | 0 | 0 | 0 | 0 | 0 | -0.0053 | -0.0099 | -0.0147 | -0.0176 | -0.0173 | -0.0162 | -0.0315 | -0.0078 | -0.0028 | -0.0032 | -0.0032 | -0.0031 | -0.003 | -0.0029 | -0.0028 | -0.0028 | -0.0026 | -0.0025 | -0.0025 | -0.0021 | -0.002 | -0.0018 | -0.0018 | -0.0017 | -0.0016 | -0.0015 | -0.0015 | -0.0014 | -0.0013 | -0.0013 | -0.0011 | -0.0011 | -0.001 | -0.0009 | -0.0008 | -0.0008 | -0.0007 | -0.0007 | -0.0006 | -0.0006 | -0.0005 | -0.0004 | -0.0004
Northwest | Apparel | Minimum | May | Process Heat | LDCEU/TDEF | Electric Load with Losses, Incl. Cogeneration | MW | 0 | 0 | 0 | 0 | 0 | 0 | 0 | 0 | 0 | 0 | 0 | 0 | 0 | 0 | 0 | 0 | 0 | 0 | 0 | 0 | 0 | 0 | 0 | 0 | 0 | 0 | 0 | 0 | 0 | 0 | 0 | 0 | 0 | 0 | 0 | 0 | 0 | 0 | 0 | 0 | 0 | 0 | 0 | 0 | 0 | 0 | 0 | 0 | 0 | 0 | 0 | 0 | 0 | 0 | 0 | 0 | 0 | 0
Northwest | Apparel | Minimum | May | Motors | LDCEU/TDEF | Electric Load with Losses, Incl. Cogeneration | MW | -0.1271 | -0.165 | -0.2528 | -0.2444 | -0.155 | -0.204 | -0.2457 | -0.2762 | -0.2633 | -0.2384 | -0.2979 | -0.356 | -0.403 | -0.3954 | -0.3719 | -0.3572 | -0.3559 | -0.4476 | -0.4209 | -0.3419 | -0.2894 | -0.5127 | -0.1241 | -0.0394 | -0.0449 | -0.043 | -0.0422 | -0.0405 | -0.0397 | -0.0385 | -0.0374 | -0.0365 | -0.0358 | -0.0351 | -0.0279 | -0.0272 | -0.0258 | -0.0255 | -0.0247 | -0.0242 | -0.0235 | -0.0231 | -0.0224 | -0.0217 | -0.0209 | -0.0201 | -0.0195 | -0.0182 | -0.0176 | -0.0169 | -0.0158 | -0.0152 | -0.0146 | -0.0142 | -0.0136 | -0.013 | -0.0126 | -0.0121
Northwest | Apparel | Minimum | May | Other Subs | LDCEU/TDEF | Electric Load with Losses, Incl. Cogeneration | MW | 0 | 0 | 0 | 0 | 0 | 0 | 0 | 0 | 0 | 0 | 0 | 0 | 0 | 0 | 0 | 0 | 0 | 0 | 0 | 0 | 0 | 0 | 0 | 0 | 0 | 0 | 0 | 0 | 0 | 0 | 0 | 0 | 0 | 0 | 0 | 0 | 0 | 0 | 0 | 0 | 0 | 0 | 0 | 0 | 0 | 0 | 0 | 0 | 0 | 0 | 0 | 0 | 0 | 0 | 0 | 0 | 0 | 0
Northwest | Apparel | Minimum | May | Miscellaneous | LDCEU/TDEF | Electric Load with Losses, Incl. Cogeneration | MW | 0 | 0 | 0 | 0 | 0 | 0 | 0 | 0 | 0 | 0 | 0 | 0 | 0 | 0 | 0 | -0.0046 | -0.0091 | -0.0137 | -0.0167 | -0.0163 | -0.0154 | -0.0302 | -0.0077 | -0.0028 | -0.003 | -0.003 | -0.003 | -0.0029 | -0.0028 | -0.0027 | -0.0026 | -0.0026 | -0.0024 | -0.0024 | -0.002 | -0.002 | -0.0019 | -0.0017 | -0.0016 | -0.0016 | -0.0015 | -0.0014 | -0.0014 | -0.0013 | -0.0012 | -0.0012 | -0.001 | -0.001 | -0.0009 | -0.0009 | -0.0008 | -0.0007 | -0.0007 | -0.0006 | -0.0005 | -0.0005 | -0.0005 | -0.0005
Northwest | Apparel | Minimum | June | Process Heat | LDCEU/TDEF | Electric Load with Losses, Incl. Cogeneration | MW | 0 | 0 | 0 | 0 | 0 | 0 | 0 | 0 | 0 | 0 | 0 | 0 | 0 | 0 | 0 | 0 | 0 | 0 | 0 | 0 | 0 | 0 | 0 | 0 | 0 | 0 | 0 | 0 | 0 | 0 | 0 | 0 | 0 | 0 | 0 | 0 | 0 | 0 | 0 | 0 | 0 | 0 | 0 | 0 | 0 | 0 | 0 | 0 | 0 | 0 | 0 | 0 | 0 | 0 | 0 | 0 | 0 | 0
Northwest | Apparel | Minimum | June | Motors | LDCEU/TDEF | Electric Load with Losses, Incl. Cogeneration | MW | -0.1219 | -0.1579 | -0.241 | -0.2315 | -0.146 | -0.1926 | -0.2329 | -0.2623 | -0.2511 | -0.2276 | -0.2819 | -0.3372 | -0.3816 | -0.3744 | -0.3514 | -0.3376 | -0.337 | -0.4241 | -0.399 | -0.3234 | -0.2738 | -0.4844 | -0.1182 | -0.0381 | -0.0422 | -0.0405 | -0.0398 | -0.0382 | -0.0374 | -0.0364 | -0.0354 | -0.0344 | -0.0337 | -0.0331 | -0.0263 | -0.0256 | -0.0244 | -0.024 | -0.0234 | -0.0228 | -0.0221 | -0.0218 | -0.0212 | -0.0205 | -0.0198 | -0.019 | -0.0185 | -0.0173 | -0.0167 | -0.016 | -0.015 | -0.0144 | -0.0139 | -0.0134 | -0.0129 | -0.0123 | -0.012 | -0.0114
Northwest | Apparel | Minimum | June | Other Subs | LDCEU/TDEF | Electric Load with Losses, Incl. Cogeneration | MW | 0 | 0 | 0 | 0 | 0 | 0 | 0 | 0 | 0 | 0 | 0 | 0 | 0 | 0 | 0 | 0 | 0 | 0 | 0 | 0 | 0 | 0 | 0 | 0 | 0 | 0 | 0 | 0 | 0 | 0 | 0 | 0 | 0 | 0 | 0 | 0 | 0 | 0 | 0 | 0 | 0 | 0 | 0 | 0 | 0 | 0 | 0 | 0 | 0 | 0 | 0 | 0 | 0 | 0 | 0 | 0 | 0 | 0
Northwest | Apparel | Minimum | June | Miscellaneous | LDCEU/TDEF | Electric Load with Losses, Incl. Cogeneration | MW | 0 | 0 | 0 | 0 | 0 | 0 | 0 | 0 | 0 | 0 | 0 | 0 | 0 | 0 | 0 | -0.0043 | -0.0086 | -0.0128 | -0.0157 | -0.0154 | -0.0146 | -0.0285 | -0.0073 | -0.0026 | -0.003 | -0.0028 | -0.0029 | -0.0027 | -0.0027 | -0.0026 | -0.0026 | -0.0024 | -0.0023 | -0.0023 | -0.002 | -0.0018 | -0.0018 | -0.0017 | -0.0016 | -0.0015 | -0.0014 | -0.0014 | -0.0013 | -0.0012 | -0.0011 | -0.001 | -0.0011 | -0.0009 | -0.0009 | -0.0008 | -0.0007 | -0.0006 | -0.0006 | -0.0006 | -0.0005 | -0.0005 | -0.0004 | -0.0005
Northwest | Apparel | Minimum | July | Process Heat | LDCEU/TDEF | Electric Load with Losses, Incl. Cogeneration | MW | 0 | 0 | 0 | 0 | 0 | 0 | 0 | 0 | 0 | 0 | 0 | 0 | 0 | 0 | 0 | 0 | 0 | 0 | 0 | 0 | 0 | 0 | 0 | 0 | 0 | 0 | 0 | 0 | 0 | 0 | 0 | 0 | 0 | 0 | 0 | 0 | 0 | 0 | 0 | 0 | 0 | 0 | 0 | 0 | 0 | 0 | 0 | 0 | 0 | 0 | 0 | 0 | 0 | 0 | 0 | 0 | 0 | 0
Northwest | Apparel | Minimum | July | Motors | LDCEU/TDEF | Electric Load with Losses, Incl. Cogeneration | MW | -0.0839 | -0.1087 | -0.1658 | -0.159 | -0.1003 | -0.1326 | -0.1604 | -0.1804 | -0.1728 | -0.1565 | -0.1939 | -0.232 | -0.2625 | -0.2576 | -0.2416 | -0.2321 | -0.2319 | -0.292 | -0.2747 | -0.2225 | -0.1884 | -0.3334 | -0.0814 | -0.0262 | -0.029 | -0.0278 | -0.0273 | -0.0262 | -0.0258 | -0.0249 | -0.0242 | -0.0237 | -0.0232 | -0.0228 | -0.0181 | -0.0176 | -0.0168 | -0.0165 | -0.016 | -0.0157 | -0.0152 | -0.015 | -0.0145 | -0.0141 | -0.0136 | -0.013 | -0.0127 | -0.0118 | -0.0114 | -0.0109 | -0.0103 | -0.0099 | -0.0095 | -0.0093 | -0.0089 | -0.0084 | -0.0081 | -0.0079
Northwest | Apparel | Minimum | July | Other Subs | LDCEU/TDEF | Electric Load with Losses, Incl. Cogeneration | MW | 0 | 0 | 0 | 0 | 0 | 0 | 0 | 0 | 0 | 0 | 0 | 0 | 0 | 0 | 0 | 0 | 0 | 0 | 0 | 0 | 0 | 0 | 0 | 0 | 0 | 0 | 0 | 0 | 0 | 0 | 0 | 0 | 0 | 0 | 0 | 0 | 0 | 0 | 0 | 0 | 0 | 0 | 0 | 0 | 0 | 0 | 0 | 0 | 0 | 0 | 0 | 0 | 0 | 0 | 0 | 0 | 0 | 0
Northwest | Apparel | Minimum | July | Miscellaneous | LDCEU/TDEF | Electric Load with Losses, Incl. Cogeneration | MW | 0 | 0 | 0 | 0 | 0 | 0 | 0 | 0 | 0 | 0 | 0 | 0 | 0 | 0 | 0 | -0.0029 | -0.0058 | -0.0089 | -0.0107 | -0.0105 | -0.01 | -0.0196 | -0.005 | -0.0018 | -0.0021 | -0.002 | -0.0019 | -0.0019 | -0.0019 | -0.0018 | -0.0017 | -0.0017 | -0.0016 | -0.0015 | -0.0013 | -0.0013 | -0.0012 | -0.0011 | -0.0011 | -0.001 | -0.001 | -0.001 | -0.0009 | -0.0008 | -0.0008 | -0.0008 | -0.0007 | -0.0006 | -0.0006 | -0.0006 | -0.0005 | -0.0005 | -0.0004 | -0.0004 | -0.0003 | -0.0003 | -0.0003 | -0.0003
Northwest | Apparel | Minimum | August | Process Heat | LDCEU/TDEF | Electric Load with Losses, Incl. Cogeneration | MW | 0 | 0 | 0 | 0 | 0 | 0 | 0 | 0 | 0 | 0 | 0 | 0 | 0 | 0 | 0 | 0 | 0 | 0 | 0 | 0 | 0 | 0 | 0 | 0 | 0 | 0 | 0 | 0 | 0 | 0 | 0 | 0 | 0 | 0 | 0 | 0 | 0 | 0 | 0 | 0 | 0 | 0 | 0 | 0 | 0 | 0 | 0 | 0 | 0 | 0 | 0 | 0 | 0 | 0 | 0 | 0 | 0 | 0
Northwest | Apparel | Minimum | August | Motors | LDCEU/TDEF | Electric Load with Losses, Incl. Cogeneration | MW | -0.1305 | -0.1683 | -0.2561 | -0.2444 | -0.1543 | -0.2054 | -0.2489 | -0.2786 | -0.2671 | -0.2412 | -0.2997 | -0.3591 | -0.4066 | -0.3988 | -0.3735 | -0.3592 | -0.3592 | -0.4531 | -0.4264 | -0.3451 | -0.2921 | -0.5169 | -0.126 | -0.0404 | -0.0447 | -0.0429 | -0.0422 | -0.0405 | -0.0397 | -0.0385 | -0.0375 | -0.0366 | -0.0359 | -0.0352 | -0.0278 | -0.0271 | -0.0258 | -0.0254 | -0.0247 | -0.0242 | -0.0234 | -0.023 | -0.0224 | -0.0217 | -0.0209 | -0.0201 | -0.0195 | -0.0182 | -0.0176 | -0.017 | -0.0159 | -0.0153 | -0.0147 | -0.0143 | -0.0137 | -0.013 | -0.0127 | -0.0121
Northwest | Apparel | Minimum | August | Other Subs | LDCEU/TDEF | Electric Load with Losses, Incl. Cogeneration | MW | 0 | 0 | 0 | 0 | 0 | 0 | 0 | 0 | 0 | 0 | 0 | 0 | 0 | 0 | 0 | 0 | 0 | 0 | 0 | 0 | 0 | 0 | 0 | 0 | 0 | 0 | 0 | 0 | 0 | 0 | 0 | 0 | 0 | 0 | 0 | 0 | 0 | 0 | 0 | 0 | 0 | 0 | 0 | 0 | 0 | 0 | 0 | 0 | 0 | 0 | 0 | 0 | 0 | 0 | 0 | 0 | 0 | 0
Northwest | Apparel | Minimum | August | Miscellaneous | LDCEU/TDEF | Electric Load with Losses, Incl. Cogeneration | MW | 0 | 0 | 0 | 0 | 0 | 0 | 0 | 0 | 0 | 0 | 0 | 0 | 0 | 0 | 0 | -0.0044 | -0.0089 | -0.0136 | -0.0166 | -0.0163 | -0.0154 | -0.0303 | -0.0077 | -0.0027 | -0.0031 | -0.003 | -0.0029 | -0.0029 | -0.0028 | -0.0027 | -0.0026 | -0.0025 | -0.0025 | -0.0023 | -0.002 | -0.002 | -0.0018 | -0.0017 | -0.0016 | -0.0016 | -0.0015 | -0.0014 | -0.0014 | -0.0013 | -0.0012 | -0.0011 | -0.0011 | -0.0009 | -0.0009 | -0.0008 | -0.0007 | -0.0007 | -0.0006 | -0.0006 | -0.0006 | -0.0005 | -0.0005 | -0.0005
Northwest | Apparel | Minimum | September | Process Heat | LDCEU/TDEF | Electric Load with Losses, Incl. Cogeneration | MW | 0 | 0 | 0 | 0 | 0 | 0 | 0 | 0 | 0 | 0 | 0 | 0 | 0 | 0 | 0 | 0 | 0 | 0 | 0 | 0 | 0 | 0 | 0 | 0 | 0 | 0 | 0 | 0 | 0 | 0 | 0 | 0 | 0 | 0 | 0 | 0 | 0 | 0 | 0 | 0 | 0 | 0 | 0 | 0 | 0 | 0 | 0 | 0 | 0 | 0 | 0 | 0 | 0 | 0 | 0 | 0 | 0 | 0
Northwest | Apparel | Minimum | September | Motors | LDCEU/TDEF | Electric Load with Losses, Incl. Cogeneration | MW | -0.1336 | -0.1726 | -0.2637 | -0.2533 | -0.1608 | -0.2132 | -0.2575 | -0.2879 | -0.2749 | -0.248 | -0.3108 | -0.3722 | -0.4213 | -0.4131 | -0.3876 | -0.3728 | -0.3721 | -0.469 | -0.441 | -0.3578 | -0.3028 | -0.5366 | -0.1297 | -0.0409 | -0.0466 | -0.0446 | -0.0439 | -0.0421 | -0.0412 | -0.0399 | -0.0389 | -0.038 | -0.0371 | -0.0365 | -0.029 | -0.0282 | -0.0268 | -0.0264 | -0.0257 | -0.0251 | -0.0243 | -0.0239 | -0.0232 | -0.0225 | -0.0217 | -0.0208 | -0.0203 | -0.0189 | -0.0182 | -0.0175 | -0.0164 | -0.0158 | -0.0153 | -0.0147 | -0.0141 | -0.0134 | -0.013 | -0.0125
Northwest | Apparel | Minimum | September | Other Subs | LDCEU/TDEF | Electric Load with Losses, Incl. Cogeneration | MW | 0 | 0 | 0 | 0 | 0 | 0 | 0 | 0 | 0 | 0 | 0 | 0 | 0 | 0 | 0 | 0 | 0 | 0 | 0 | 0 | 0 | 0 | 0 | 0 | 0 | 0 | 0 | 0 | 0 | 0 | 0 | 0 | 0 | 0 | 0 | 0 | 0 | 0 | 0 | 0 | 0 | 0 | 0 | 0 | 0 | 0 | 0 | 0 | 0 | 0 | 0 | 0 | 0 | 0 | 0 | 0 | 0 | 0
Northwest | Apparel | Minimum | September | Miscellaneous | LDCEU/TDEF | Electric Load with Losses, Incl. Cogeneration | MW | 0 | 0 | 0 | 0 | 0 | 0 | 0 | 0 | 0 | 0 | 0 | 0 | 0 | 0 | 0 | -0.0048 | -0.0095 | -0.0142 | -0.0174 | -0.017 | -0.016 | -0.0314 | -0.0079 | -0.0028 | -0.0032 | -0.0031 | -0.0031 | -0.003 | -0.0029 | -0.0028 | -0.0027 | -0.0026 | -0.0025 | -0.0025 | -0.002 | -0.002 | -0.0018 | -0.0018 | -0.0017 | -0.0016 | -0.0015 | -0.0015 | -0.0014 | -0.0013 | -0.0012 | -0.0011 | -0.0011 | -0.001 | -0.001 | -0.0009 | -0.0008 | -0.0008 | -0.0006 | -0.0006 | -0.0005 | -0.0005 | -0.0004 | -0.0004
Northwest | Apparel | Minimum | October | Process Heat | LDCEU/TDEF | Electric Load with Losses, Incl. Cogeneration | MW | 0 | 0 | 0 | 0 | 0 | 0 | 0 | 0 | 0 | 0 | 0 | 0 | 0 | 0 | 0 | 0 | 0 | 0 | 0 | 0 | 0 | 0 | 0 | 0 | 0 | 0 | 0 | 0 | 0 | 0 | 0 | 0 | 0 | 0 | 0 | 0 | 0 | 0 | 0 | 0 | 0 | 0 | 0 | 0 | 0 | 0 | 0 | 0 | 0 | 0 | 0 | 0 | 0 | 0 | 0 | 0 | 0 | 0
Northwest | Apparel | Minimum | October | Motors | LDCEU/TDEF | Electric Load with Losses, Incl. Cogeneration | MW | -0.1345 | -0.175 | -0.2701 | -0.2639 | -0.1687 | -0.2204 | -0.2642 | -0.2966 | -0.2814 | -0.2541 | -0.3217 | -0.3839 | -0.4345 | -0.4262 | -0.4019 | -0.3862 | -0.3836 | -0.4815 | -0.4525 | -0.3688 | -0.3121 | -0.5543 | -0.1323 | -0.041 | -0.0488 | -0.0466 | -0.0457 | -0.0438 | -0.0429 | -0.0415 | -0.0403 | -0.0393 | -0.0385 | -0.0378 | -0.0303 | -0.0295 | -0.028 | -0.0276 | -0.0268 | -0.0262 | -0.0254 | -0.025 | -0.0242 | -0.0235 | -0.0227 | -0.0217 | -0.0211 | -0.0196 | -0.0189 | -0.0183 | -0.017 | -0.0164 | -0.0158 | -0.0153 | -0.0147 | -0.0139 | -0.0134 | -0.0129
Northwest | Apparel | Minimum | October | Other Subs | LDCEU/TDEF | Electric Load with Losses, Incl. Cogeneration | MW | 0 | 0 | 0 | 0 | 0 | 0 | 0 | 0 | 0 | 0 | 0 | 0 | 0 | 0 | 0 | 0 | 0 | 0 | 0 | 0 | 0 | 0 | 0 | 0 | 0 | 0 | 0 | 0 | 0 | 0 | 0 | 0 | 0 | 0 | 0 | 0 | 0 | 0 | 0 | 0 | 0 | 0 | 0 | 0 | 0 | 0 | 0 | 0 | 0 | 0 | 0 | 0 | 0 | 0 | 0 | 0 | 0 | 0
Northwest | Apparel | Minimum | October | Miscellaneous | LDCEU/TDEF | Electric Load with Losses, Incl. Cogeneration | MW | 0 | 0 | 0 | 0 | 0 | 0 | 0 | 0 | 0 | 0 | 0 | 0 | 0 | 0 | 0 | -0.0053 | -0.0101 | -0.0151 | -0.0181 | -0.0179 | -0.0168 | -0.0326 | -0.0082 | -0.0029 | -0.0033 | -0.0033 | -0.0032 | -0.0031 | -0.0031 | -0.003 | -0.0028 | -0.0027 | -0.0026 | -0.0026 | -0.0022 | -0.0021 | -0.0019 | -0.0019 | -0.0018 | -0.0017 | -0.0016 | -0.0016 | -0.0014 | -0.0014 | -0.0013 | -0.0012 | -0.0012 | -0.001 | -0.0009 | -0.0009 | -0.0008 | -0.0008 | -0.0007 | -0.0007 | -0.0006 | -0.0006 | -0.0005 | -0.0005
Northwest | Apparel | Minimum | November | Process Heat | LDCEU/TDEF | Electric Load with Losses, Incl. Cogeneration | MW | 0 | 0 | 0 | 0 | 0 | 0 | 0 | 0 | 0 | 0 | 0 | 0 | 0 | 0 | 0 | 0 | 0 | 0 | 0 | 0 | 0 | 0 | 0 | 0 | 0 | 0 | 0 | 0 | 0 | 0 | 0 | 0 | 0 | 0 | 0 | 0 | 0 | 0 | 0 | 0 | 0 | 0 | 0 | 0 | 0 | 0 | 0 | 0 | 0 | 0 | 0 | 0 | 0 | 0 | 0 | 0 | 0 | 0
Northwest | Apparel | Minimum | November | Motors | LDCEU/TDEF | Electric Load with Losses, Incl. Cogeneration | MW | -0.1329 | -0.1734 | -0.2697 | -0.2664 | -0.1708 | -0.2228 | -0.2654 | -0.2979 | -0.2798 | -0.2533 | -0.324 | -0.386 | -0.4372 | -0.4292 | -0.4063 | -0.3906 | -0.3862 | -0.4844 | -0.4545 | -0.3718 | -0.3148 | -0.5593 | -0.1326 | -0.0405 | -0.05 | -0.0475 | -0.0467 | -0.0447 | -0.0437 | -0.0423 | -0.0411 | -0.0401 | -0.0393 | -0.0386 | -0.0309 | -0.0301 | -0.0285 | -0.0281 | -0.0272 | -0.0267 | -0.0259 | -0.0254 | -0.0247 | -0.024 | -0.0231 | -0.0221 | -0.0215 | -0.0199 | -0.0192 | -0.0185 | -0.0173 | -0.0167 | -0.016 | -0.0156 | -0.015 | -0.0141 | -0.0136 | -0.0131
Northwest | Apparel | Minimum | November | Other Subs | LDCEU/TDEF | Electric Load with Losses, Incl. Cogeneration | MW | 0 | 0 | 0 | 0 | 0 | 0 | 0 | 0 | 0 | 0 | 0 | 0 | 0 | 0 | 0 | 0 | 0 | 0 | 0 | 0 | 0 | 0 | 0 | 0 | 0 | 0 | 0 | 0 | 0 | 0 | 0 | 0 | 0 | 0 | 0 | 0 | 0 | 0 | 0 | 0 | 0 | 0 | 0 | 0 | 0 | 0 | 0 | 0 | 0 | 0 | 0 | 0 | 0 | 0 | 0 | 0 | 0 | 0
Northwest | Apparel | Minimum | November | Miscellaneous | LDCEU/TDEF | Electric Load with Losses, Incl. Cogeneration | MW | 0 | 0 | 0 | 0 | 0 | 0 | 0 | 0 | 0 | 0 | 0 | 0 | 0 | 0 | 0 | -0.0056 | -0.0104 | -0.0154 | -0.0184 | -0.0181 | -0.0169 | -0.0329 | -0.0081 | -0.0028 | -0.0033 | -0.0033 | -0.0032 | -0.0031 | -0.0031 | -0.003 | -0.0028 | -0.0027 | -0.0026 | -0.0025 | -0.0022 | -0.002 | -0.002 | -0.0019 | -0.0017 | -0.0017 | -0.0016 | -0.0015 | -0.0015 | -0.0013 | -0.0013 | -0.0012 | -0.0011 | -0.001 | -0.001 | -0.0009 | -0.0008 | -0.0008 | -0.0007 | -0.0006 | -0.0006 | -0.0006 | -0.0005 | -0.0005
Northwest | Apparel | Minimum | December | Process Heat | LDCEU/TDEF | Electric Load with Losses, Incl. Cogeneration | MW | 0 | 0 | 0 | 0 | 0 | 0 | 0 | 0 | 0 | 0 | 0 | 0 | 0 | 0 | 0 | 0 | 0 | 0 | 0 | 0 | 0 | 0 | 0 | 0 | 0 | 0 | 0 | 0 | 0 | 0 | 0 | 0 | 0 | 0 | 0 | 0 | 0 | 0 | 0 | 0 | 0 | 0 | 0 | 0 | 0 | 0 | 0 | 0 | 0 | 0 | 0 | 0 | 0 | 0 | 0 | 0 | 0 | 0
Northwest | Apparel | Minimum | December | Motors | LDCEU/TDEF | Electric Load with Losses, Incl. Cogeneration | MW | -0.1168 | -0.1527 | -0.2379 | -0.2357 | -0.1506 | -0.1972 | -0.2345 | -0.2635 | -0.2459 | -0.2235 | -0.286 | -0.3404 | -0.3862 | -0.3793 | -0.3599 | -0.346 | -0.3414 | -0.4283 | -0.4014 | -0.3288 | -0.2788 | -0.4943 | -0.1177 | -0.0361 | -0.0446 | -0.0424 | -0.0418 | -0.04 | -0.0392 | -0.0378 | -0.0368 | -0.0359 | -0.0352 | -0.0346 | -0.0274 | -0.0268 | -0.0254 | -0.025 | -0.0243 | -0.0237 | -0.023 | -0.0227 | -0.022 | -0.0214 | -0.0207 | -0.0197 | -0.0191 | -0.0178 | -0.0172 | -0.0166 | -0.0155 | -0.0149 | -0.0144 | -0.014 | -0.0133 | -0.0127 | -0.0123 | -0.0118
Northwest | Apparel | Minimum | December | Other Subs | LDCEU/TDEF | Electric Load with Losses, Incl. Cogeneration | MW | 0 | 0 | 0 | 0 | 0 | 0 | 0 | 0 | 0 | 0 | 0 | 0 | 0 | 0 | 0 | 0 | 0 | 0 | 0 | 0 | 0 | 0 | 0 | 0 | 0 | 0 | 0 | 0 | 0 | 0 | 0 | 0 | 0 | 0 | 0 | 0 | 0 | 0 | 0 | 0 | 0 | 0 | 0 | 0 | 0 | 0 | 0 | 0 | 0 | 0 | 0 | 0 | 0 | 0 | 0 | 0 | 0 | 0
Northwest | Apparel | Minimum | December | Miscellaneous | LDCEU/TDEF | Electric Load with Losses, Incl. Cogeneration | MW | 0 | 0 | 0 | 0 | 0 | 0 | 0 | 0 | 0 | 0 | 0 | 0 | 0 | 0 | 0 | -0.005 | -0.0092 | -0.0136 | -0.0162 | -0.016 | -0.0149 | -0.029 | -0.0072 | -0.0025 | -0.003 | -0.0029 | -0.0029 | -0.0027 | -0.0027 | -0.0026 | -0.0025 | -0.0024 | -0.0023 | -0.0023 | -0.0019 | -0.0018 | -0.0017 | -0.0017 | -0.0016 | -0.0015 | -0.0014 | -0.0013 | -0.0013 | -0.0012 | -0.0012 | -0.001 | -0.001 | -0.0009 | -0.0009 | -0.0008 | -0.0007 | -0.0007 | -0.0006 | -0.0005 | -0.0006 | -0.0005 | -0.0005 | -0.0004
Northwest | Lumber | Peak | January | Process Heat | LDCEU/TDEF | Electric Load with Losses, Incl. Cogeneration | MW | 0 | 0 | 0 | 0 | 0 | 0 | 0 | 0 | 0 | 0 | 0 | 0 | 0 | 0 | 0 | 0 | 0 | 0 | 0 | 0 | 0 | 0 | 0 | 0 | 0 | 0 | 0 | 0 | 0 | 0 | 0 | 0 | 0 | 0 | 0 | 0 | 0 | 0 | 0 | 0 | 0 | 0 | 0 | 0 | 0 | 0 | 0 | 0 | 0 | 0 | 0 | 0 | 0 | 0 | 0 | 0 | 0 | 0
Northwest | Lumber | Peak | January | Motors | LDCEU/TDEF | Electric Load with Losses, Incl. Cogeneration | MW | -6.772 | -10.1203 | -15.9821 | -19.8843 | -23.1284 | -27.9622 | -30.017 | -33.1081 | -34.0807 | -33.6351 | -42.4046 | -47.5862 | -52.0357 | -49.9718 | -49.3868 | -46.3078 | -42.7098 | -51.9247 | -59.7665 | -63.7178 | -70.31 | -87.8205 | -75.478 | -77.0769 | -80.9395 | -85.3568 | -87.6848 | -88.2987 | -88.7955 | -88.7065 | -88.2193 | -87.7401 | -86.8796 | -86.5766 | -85.7769 | -85.0419 | -84.1229 | -83.007 | -81.6593 | -80.7861 | -79.6775 | -78.1239 | -76.7306 | -75.0582 | -73.5587 | -72.1799 | -70.5062 | -68.7465 | -66.8145 | -64.8927 | -63.014 | -61.2044 | -59.3941 | -58.2202 | -57.0839 | -55.8998 | -54.7814 | -53.6543
Northwest | Lumber | Peak | January | Other Subs | LDCEU/TDEF | Electric Load with Losses, Incl. Cogeneration | MW | 0 | 0 | 0 | 0 | 0 | 0 | 0 | 0 | 0 | 0 | 0 | 0 | 0 | 0 | 0 | 0 | 0 | 0 | 0 | 0 | 0 | 0 | 0 | 0 | 0 | 0 | 0 | 0 | 0 | 0 | 0 | 0 | 0 | 0 | 0 | 0 | 0 | 0 | 0 | 0 | 0 | 0 | 0 | 0 | 0 | 0 | 0 | 0 | 0 | 0 | 0 | 0 | 0 | 0 | 0 | 0 | 0 | 0
Northwest | Lumber | Peak | January | Miscellaneous | LDCEU/TDEF | Electric Load with Losses, Incl. Cogeneration | MW | 0 | 0 | 0 | 0 | 0 | 0 | 0 | 0 | 0 | 0 | 0 | 0 | 0 | 0 | 0 | -0.6193 | -1.1309 | -1.5981 | -1.7023 | -1.4926 | -1.1881 | -1.1117 | -0.3806 | 0 | -0.4187 | -0.452 | -0.4705 | -0.4743 | -0.4763 | -0.4723 | -0.4658 | -0.458 | -0.4471 | -0.437 | -0.4239 | -0.4091 | -0.3934 | -0.3766 | -0.359 | -0.3427 | -0.3267 | -0.3104 | -0.2952 | -0.2797 | -0.265 | -0.2512 | -0.2372 | -0.2232 | -0.2097 | -0.1967 | -0.1843 | -0.1726 | -0.1615 | -0.1516 | -0.1423 | -0.1335 | -0.1252 | -0.1172
Northwest | Lumber | Peak | February | Process Heat | LDCEU/TDEF | Electric Load with Losses, Incl. Cogeneration | MW | 0 | 0 | 0 | 0 | 0 | 0 | 0 | 0 | 0 | 0 | 0 | 0 | 0 | 0 | 0 | 0 | 0 | 0 | 0 | 0 | 0 | 0 | 0 | 0 | 0 | 0 | 0 | 0 | 0 | 0 | 0 | 0 | 0 | 0 | 0 | 0 | 0 | 0 | 0 | 0 | 0 | 0 | 0 | 0 | 0 | 0 | 0 | 0 | 0 | 0 | 0 | 0 | 0 | 0 | 0 | 0 | 0 | 0
Northwest | Lumber | Peak | February | Motors | LDCEU/TDEF | Electric Load with Losses, Incl. Cogeneration | MW | -6.8907 | -10.2744 | -16.2528 | -20.2855 | -23.5283 | -28.4194 | -30.4353 | -33.5945 | -34.3375 | -33.998 | -42.9312 | -48.109 | -52.6159 | -50.5404 | -50.0816 | -46.9214 | -43.1603 | -52.4291 | -60.3984 | -64.5807 | -71.496 | -88.578 | -77.2393 | -78.9502 | -82.9094 | -87.4137 | -89.782 | -90.406 | -90.9009 | -90.8051 | -90.3041 | -89.7965 | -88.9016 | -88.5895 | -87.7609 | -87.0043 | -86.0579 | -84.9092 | -83.5219 | -82.63 | -81.4943 | -79.8964 | -78.4657 | -76.7504 | -75.2157 | -73.8018 | -72.0889 | -70.2887 | -68.3055 | -66.3332 | -64.4075 | -62.5532 | -60.6965 | -59.4948 | -58.3316 | -57.1189 | -55.9745 | -54.8202
Northwest | Lumber | Peak | February | Other Subs | LDCEU/TDEF | Electric Load with Losses, Incl. Cogeneration | MW | 0 | 0 | 0 | 0 | 0 | 0 | 0 | 0 | 0 | 0 | 0 | 0 | 0 | 0 | 0 | 0 | 0 | 0 | 0 | 0 | 0 | 0 | 0 | 0 | 0 | 0 | 0 | 0 | 0 | 0 | 0 | 0 | 0 | 0 | 0 | 0 | 0 | 0 | 0 | 0 | 0 | 0 | 0 | 0 | 0 | 0 | 0 | 0 | 0 | 0 | 0 | 0 | 0 | 0 | 0 | 0 | 0 | 0
Northwest | Lumber | Peak | February | Miscellaneous | LDCEU/TDEF | Electric Load with Losses, Incl. Cogeneration | MW | 0 | 0 | 0 | 0 | 0 | 0 | 0 | 0 | 0 | 0 | 0 | 0 | 0 | 0 | 0 | -0.6305 | -1.1471 | -1.6149 | -1.7194 | -1.5094 | -1.2031 | -1.1203 | -0.3871 | 0 | -0.4267 | -0.4607 | -0.4795 | -0.4835 | -0.4856 | -0.4815 | -0.475 | -0.467 | -0.4559 | -0.4456 | -0.4323 | -0.4172 | -0.4011 | -0.384 | -0.366 | -0.3495 | -0.3332 | -0.3166 | -0.301 | -0.2852 | -0.2703 | -0.2563 | -0.2419 | -0.2276 | -0.2139 | -0.2007 | -0.1879 | -0.176 | -0.1648 | -0.1547 | -0.1452 | -0.1361 | -0.1276 | -0.1195
Northwest | Lumber | Peak | March | Process Heat | LDCEU/TDEF | Electric Load with Losses, Incl. Cogeneration | MW | 0 | 0 | 0 | 0 | 0 | 0 | 0 | 0 | 0 | 0 | 0 | 0 | 0 | 0 | 0 | 0 | 0 | 0 | 0 | 0 | 0 | 0 | 0 | 0 | 0 | 0 | 0 | 0 | 0 | 0 | 0 | 0 | 0 | 0 | 0 | 0 | 0 | 0 | 0 | 0 | 0 | 0 | 0 | 0 | 0 | 0 | 0 | 0 | 0 | 0 | 0 | 0 | 0 | 0 | 0 | 0 | 0 | 0
Northwest | Lumber | Peak | March | Motors | LDCEU/TDEF | Electric Load with Losses, Incl. Cogeneration | MW | -6.6497 | -9.8955 | -15.6738 | -19.5973 | -22.7906 | -27.4169 | -29.3426 | -32.3639 | -33.0825 | -32.6801 | -41.3966 | -46.3831 | -50.6827 | -48.6585 | -48.2107 | -45.1523 | -41.5138 | -50.3893 | -58.0053 | -61.9477 | -68.4009 | -85.2284 | -73.5955 | -75.1353 | -78.9574 | -83.2725 | -85.5418 | -86.1395 | -86.6263 | -86.5476 | -86.0914 | -85.621 | -84.7772 | -84.4734 | -83.6946 | -82.9726 | -82.0728 | -80.9881 | -79.6771 | -78.8206 | -77.7317 | -76.2176 | -74.8565 | -73.23 | -71.7652 | -70.417 | -68.7762 | -67.0559 | -65.1633 | -63.2816 | -61.4379 | -59.6638 | -57.8908 | -56.7494 | -55.6453 | -54.4924 | -53.4025 | -52.3059
Northwest | Lumber | Peak | March | Other Subs | LDCEU/TDEF | Electric Load with Losses, Incl. Cogeneration | MW | 0 | 0 | 0 | 0 | 0 | 0 | 0 | 0 | 0 | 0 | 0 | 0 | 0 | 0 | 0 | 0 | 0 | 0 | 0 | 0 | 0 | 0 | 0 | 0 | 0 | 0 | 0 | 0 | 0 | 0 | 0 | 0 | 0 | 0 | 0 | 0 | 0 | 0 | 0 | 0 | 0 | 0 | 0 | 0 | 0 | 0 | 0 | 0 | 0 | 0 | 0 | 0 | 0 | 0 | 0 | 0 | 0 | 0
Northwest | Lumber | Peak | March | Miscellaneous | LDCEU/TDEF | Electric Load with Losses, Incl. Cogeneration | MW | 0 | 0 | 0 | 0 | 0 | 0 | 0 | 0 | 0 | 0 | 0 | 0 | 0 | 0 | 0 | -0.6097 | -1.1065 | -1.5578 | -1.6576 | -1.4542 | -1.1575 | -1.0791 | -0.3713 | 0 | -0.409 | -0.4415 | -0.4594 | -0.463 | -0.465 | -0.461 | -0.4548 | -0.447 | -0.4364 | -0.4264 | -0.4136 | -0.3992 | -0.3836 | -0.3672 | -0.35 | -0.3341 | -0.3185 | -0.3026 | -0.2877 | -0.2727 | -0.2584 | -0.245 | -0.2313 | -0.2178 | -0.2046 | -0.192 | -0.1799 | -0.1686 | -0.1578 | -0.1482 | -0.1391 | -0.1305 | -0.1223 | -0.1147
Northwest | Lumber | Peak | April | Process Heat | LDCEU/TDEF | Electric Load with Losses, Incl. Cogeneration | MW | 0 | 0 | 0 | 0 | 0 | 0 | 0 | 0 | 0 | 0 | 0 | 0 | 0 | 0 | 0 | 0 | 0 | 0 | 0 | 0 | 0 | 0 | 0 | 0 | 0 | 0 | 0 | 0 | 0 | 0 | 0 | 0 | 0 | 0 | 0 | 0 | 0 | 0 | 0 | 0 | 0 | 0 | 0 | 0 | 0 | 0 | 0 | 0 | 0 | 0 | 0 | 0 | 0 | 0 | 0 | 0 | 0 | 0
Northwest | Lumber | Peak | April | Motors | LDCEU/TDEF | Electric Load with Losses, Incl. Cogeneration | MW | -6.0613 | -9.067 | -14.328 | -17.8827 | -20.8432 | -25.0288 | -26.8071 | -29.7085 | -30.5944 | -30.2181 | -38.0444 | -42.6354 | -46.6031 | -44.7498 | -44.2857 | -41.4754 | -38.2005 | -46.3472 | -53.2926 | -56.7576 | -62.484 | -78.538 | -66.8368 | -68.0905 | -71.5242 | -75.4558 | -77.5311 | -78.0738 | -78.5272 | -78.4664 | -78.0668 | -77.6651 | -76.9237 | -76.6607 | -75.9707 | -75.3258 | -74.5201 | -73.5485 | -72.3718 | -71.5957 | -70.6131 | -69.2532 | -68.03 | -66.5648 | -65.2424 | -64.0275 | -62.5474 | -60.9956 | -59.2932 | -57.5978 | -55.9352 | -54.3352 | -52.7357 | -51.7021 | -50.7017 | -49.6584 | -48.6713 | -47.6783
Northwest | Lumber | Peak | April | Other Subs | LDCEU/TDEF | Electric Load with Losses, Incl. Cogeneration | MW | 0 | 0 | 0 | 0 | 0 | 0 | 0 | 0 | 0 | 0 | 0 | 0 | 0 | 0 | 0 | 0 | 0 | 0 | 0 | 0 | 0 | 0 | 0 | 0 | 0 | 0 | 0 | 0 | 0 | 0 | 0 | 0 | 0 | 0 | 0 | 0 | 0 | 0 | 0 | 0 | 0 | 0 | 0 | 0 | 0 | 0 | 0 | 0 | 0 | 0 | 0 | 0 | 0 | 0 | 0 | 0 | 0 | 0
Northwest | Lumber | Peak | April | Miscellaneous | LDCEU/TDEF | Electric Load with Losses, Incl. Cogeneration | MW | 0 | 0 | 0 | 0 | 0 | 0 | 0 | 0 | 0 | 0 | 0 | 0 | 0 | 0 | 0 | -0.5634 | -1.026 | -1.4453 | -1.5367 | -1.3462 | -1.0703 | -1.0038 | -0.3421 | 0 | -0.3761 | -0.4061 | -0.4228 | -0.4261 | -0.428 | -0.4245 | -0.4189 | -0.412 | -0.4024 | -0.3934 | -0.3818 | -0.3686 | -0.3545 | -0.3395 | -0.3238 | -0.3092 | -0.2948 | -0.2803 | -0.2666 | -0.2528 | -0.2397 | -0.2273 | -0.2147 | -0.2022 | -0.1901 | -0.1785 | -0.1674 | -0.1568 | -0.1469 | -0.138 | -0.1297 | -0.1217 | -0.1142 | -0.107
Northwest | Lumber | Peak | May | Process Heat | LDCEU/TDEF | Electric Load with Losses, Incl. Cogeneration | MW | 0 | 0 | 0 | 0 | 0 | 0 | 0 | 0 | 0 | 0 | 0 | 0 | 0 | 0 | 0 | 0 | 0 | 0 | 0 | 0 | 0 | 0 | 0 | 0 | 0 | 0 | 0 | 0 | 0 | 0 | 0 | 0 | 0 | 0 | 0 | 0 | 0 | 0 | 0 | 0 | 0 | 0 | 0 | 0 | 0 | 0 | 0 | 0 | 0 | 0 | 0 | 0 | 0 | 0 | 0 | 0 | 0 | 0
Northwest | Lumber | Peak | May | Motors | LDCEU/TDEF | Electric Load with Losses, Incl. Cogeneration | MW | -4.4099 | -6.7199 | -10.5075 | -12.946 | -14.983 | -18.2924 | -19.7033 | -22.0601 | -23.0613 | -22.961 | -28.2214 | -31.6828 | -34.7868 | -33.484 | -33.0437 | -31.0116 | -28.7434 | -34.9915 | -40.2823 | -42.8801 | -47.4645 | -59.1971 | -51.0727 | -52.1235 | -54.5488 | -57.5007 | -59.0683 | -59.4753 | -59.7919 | -59.7199 | -59.3655 | -59.0525 | -58.4912 | -58.3253 | -57.7874 | -57.3115 | -56.7049 | -55.9493 | -55.0348 | -54.464 | -53.7419 | -52.6964 | -51.7707 | -50.6412 | -49.6473 | -48.734 | -47.6409 | -46.4825 | -45.2112 | -43.9403 | -42.7118 | -41.525 | -40.3287 | -39.5306 | -38.7557 | -37.9547 | -37.2017 | -36.4365
Northwest | Lumber | Peak | May | Other Subs | LDCEU/TDEF | Electric Load with Losses, Incl. Cogeneration | MW | 0 | 0 | 0 | 0 | 0 | 0 | 0 | 0 | 0 | 0 | 0 | 0 | 0 | 0 | 0 | 0 | 0 | 0 | 0 | 0 | 0 | 0 | 0 | 0 | 0 | 0 | 0 | 0 | 0 | 0 | 0 | 0 | 0 | 0 | 0 | 0 | 0 | 0 | 0 | 0 | 0 | 0 | 0 | 0 | 0 | 0 | 0 | 0 | 0 | 0 | 0 | 0 | 0 | 0 | 0 | 0 | 0 | 0
Northwest | Lumber | Peak | May | Miscellaneous | LDCEU/TDEF | Electric Load with Losses, Incl. Cogeneration | MW | 0 | 0 | 0 | 0 | 0 | 0 | 0 | 0 | 0 | 0 | 0 | 0 | 0 | 0 | 0 | -0.4148 | -0.769 | -1.0868 | -1.1579 | -1.0142 | -0.8092 | -0.7641 | -0.2601 | 0 | -0.2856 | -0.309 | -0.3221 | -0.3251 | -0.327 | -0.3246 | -0.3206 | -0.3156 | -0.3086 | -0.3022 | -0.2936 | -0.284 | -0.2736 | -0.2623 | -0.2505 | -0.2396 | -0.2287 | -0.2176 | -0.207 | -0.1963 | -0.1863 | -0.1767 | -0.1669 | -0.1572 | -0.1478 | -0.1387 | -0.13 | -0.1218 | -0.1139 | -0.107 | -0.1005 | -0.0942 | -0.0884 | -0.0828
Northwest | Lumber | Peak | June | Process Heat | LDCEU/TDEF | Electric Load with Losses, Incl. Cogeneration | MW | 0 | 0 | 0 | 0 | 0 | 0 | 0 | 0 | 0 | 0 | 0 | 0 | 0 | 0 | 0 | 0 | 0 | 0 | 0 | 0 | 0 | 0 | 0 | 0 | 0 | 0 | 0 | 0 | 0 | 0 | 0 | 0 | 0 | 0 | 0 | 0 | 0 | 0 | 0 | 0 | 0 | 0 | 0 | 0 | 0 | 0 | 0 | 0 | 0 | 0 | 0 | 0 | 0 | 0 | 0 | 0 | 0 | 0
Northwest | Lumber | Peak | June | Motors | LDCEU/TDEF | Electric Load with Losses, Incl. Cogeneration | MW | -3.8132 | -6.0414 | -9.251 | -11.1135 | -12.8238 | -15.9894 | -17.4255 | -19.966 | -21.7161 | -21.7785 | -25.6151 | -28.8698 | -31.9039 | -30.811 | -30.1577 | -28.3994 | -26.6881 | -32.6257 | -37.51 | -39.5989 | -43.7766 | -55.321 | -46.6952 | -47.5345 | -49.4576 | -52.1185 | -53.556 | -53.9209 | -54.1964 | -54.1163 | -53.7542 | -53.5041 | -53.0381 | -52.9474 | -52.4712 | -52.0739 | -51.5485 | -50.8632 | -50.0319 | -49.5381 | -48.9221 | -47.9831 | -47.1676 | -46.141 | -45.2632 | -44.4608 | -43.5209 | -42.509 | -41.408 | -40.2967 | -39.2419 | -38.2166 | -37.1709 | -36.4355 | -35.7176 | -34.9862 | -34.3029 | -33.5999
Northwest | Lumber | Peak | June | Other Subs | LDCEU/TDEF | Electric Load with Losses, Incl. Cogeneration | MW | 0 | 0 | 0 | 0 | 0 | 0 | 0 | 0 | 0 | 0 | 0 | 0 | 0 | 0 | 0 | 0 | 0 | 0 | 0 | 0 | 0 | 0 | 0 | 0 | 0 | 0 | 0 | 0 | 0 | 0 | 0 | 0 | 0 | 0 | 0 | 0 | 0 | 0 | 0 | 0 | 0 | 0 | 0 | 0 | 0 | 0 | 0 | 0 | 0 | 0 | 0 | 0 | 0 | 0 | 0 | 0 | 0 | 0
Northwest | Lumber | Peak | June | Miscellaneous | LDCEU/TDEF | Electric Load with Losses, Incl. Cogeneration | MW | 0 | 0 | 0 | 0 | 0 | 0 | 0 | 0 | 0 | 0 | 0 | 0 | 0 | 0 | 0 | -0.3751 | -0.7185 | -1.0241 | -1.0928 | -0.9534 | -0.7618 | -0.736 | -0.2442 | 0 | -0.2664 | -0.2888 | -0.3019 | -0.3053 | -0.3075 | -0.3058 | -0.3024 | -0.2985 | -0.2927 | -0.2874 | -0.2799 | -0.2716 | -0.2624 | -0.2524 | -0.2415 | -0.2315 | -0.2214 | -0.2109 | -0.2011 | -0.1909 | -0.1813 | -0.1722 | -0.1627 | -0.1534 | -0.1443 | -0.1354 | -0.127 | -0.119 | -0.1115 | -0.1046 | -0.0983 | -0.0921 | -0.0864 | -0.0811
Northwest | Lumber | Peak | July | Process Heat | LDCEU/TDEF | Electric Load with Losses, Incl. Cogeneration | MW | 0 | 0 | 0 | 0 | 0 | 0 | 0 | 0 | 0 | 0 | 0 | 0 | 0 | 0 | 0 | 0 | 0 | 0 | 0 | 0 | 0 | 0 | 0 | 0 | 0 | 0 | 0 | 0 | 0 | 0 | 0 | 0 | 0 | 0 | 0 | 0 | 0 | 0 | 0 | 0 | 0 | 0 | 0 | 0 | 0 | 0 | 0 | 0 | 0 | 0 | 0 | 0 | 0 | 0 | 0 | 0 | 0 | 0
Northwest | Lumber | Peak | July | Motors | LDCEU/TDEF | Electric Load with Losses, Incl. Cogeneration | MW | -2.9857 | -4.6861 | -7.1861 | -8.5859 | -9.8134 | -12.4897 | -13.6689 | -15.3927 | -16.5676 | -16.6066 | -19.7168 | -22.2851 | -24.6464 | -23.8067 | -23.2701 | -21.9745 | -20.6666 | -25.3967 | -29.3119 | -31.1402 | -34.758 | -42.7661 | -37.6934 | -38.6833 | -40.2546 | -42.3687 | -43.5005 | -43.7962 | -43.9932 | -43.8987 | -43.5574 | -43.3071 | -42.8853 | -42.7946 | -42.3742 | -42.037 | -41.5935 | -41.0096 | -40.3073 | -39.9101 | -39.4083 | -38.6188 | -37.9371 | -37.0801 | -36.3582 | -35.6949 | -34.925 | -34.0914 | -33.1783 | -32.2619 | -31.3988 | -30.5584 | -29.7003 | -29.0976 | -28.5094 | -27.9098 | -27.3522 | -26.7764
Northwest | Lumber | Peak | July | Other Subs | LDCEU/TDEF | Electric Load with Losses, Incl. Cogeneration | MW | 0 | 0 | 0 | 0 | 0 | 0 | 0 | 0 | 0 | 0 | 0 | 0 | 0 | 0 | 0 | 0 | 0 | 0 | 0 | 0 | 0 | 0 | 0 | 0 | 0 | 0 | 0 | 0 | 0 | 0 | 0 | 0 | 0 | 0 | 0 | 0 | 0 | 0 | 0 | 0 | 0 | 0 | 0 | 0 | 0 | 0 | 0 | 0 | 0 | 0 | 0 | 0 | 0 | 0 | 0 | 0 | 0 | 0
Northwest | Lumber | Peak | July | Miscellaneous | LDCEU/TDEF | Electric Load with Losses, Incl. Cogeneration | MW | 0 | 0 | 0 | 0 | 0 | 0 | 0 | 0 | 0 | 0 | 0 | 0 | 0 | 0 | 0 | -0.2771 | -0.5334 | -0.7652 | -0.8209 | -0.719 | -0.5773 | -0.5506 | -0.187 | 0 | -0.2046 | -0.2218 | -0.2317 | -0.2345 | -0.2361 | -0.2346 | -0.2317 | -0.2283 | -0.2236 | -0.2192 | -0.2132 | -0.2066 | -0.1995 | -0.1914 | -0.1829 | -0.1752 | -0.1674 | -0.1593 | -0.1517 | -0.1437 | -0.1363 | -0.1293 | -0.1219 | -0.1146 | -0.1076 | -0.1008 | -0.0943 | -0.0881 | -0.0823 | -0.077 | -0.0722 | -0.0676 | -0.0633 | -0.0591
Northwest | Lumber | Peak | August | Process Heat | LDCEU/TDEF | Electric Load with Losses, Incl. Cogeneration | MW | 0 | 0 | 0 | 0 | 0 | 0 | 0 | 0 | 0 | 0 | 0 | 0 | 0 | 0 | 0 | 0 | 0 | 0 | 0 | 0 | 0 | 0 | 0 | 0 | 0 | 0 | 0 | 0 | 0 | 0 | 0 | 0 | 0 | 0 | 0 | 0 | 0 | 0 | 0 | 0 | 0 | 0 | 0 | 0 | 0 | 0 | 0 | 0 | 0 | 0 | 0 | 0 | 0 | 0 | 0 | 0 | 0 | 0
Northwest | Lumber | Peak | August | Motors | LDCEU/TDEF | Electric Load with Losses, Incl. Cogeneration | MW | -3.826 | -5.963 | -9.1905 | -11.0757 | -12.7548 | -15.978 | -17.4152 | -19.605 | -21.029 | -20.9881 | -25.1465 | -28.377 | -31.3021 | -30.1953 | -29.5581 | -27.8619 | -26.1242 | -32.0029 | -36.8671 | -39.084 | -43.3607 | -54.0568 | -46.6116 | -47.6745 | -49.6963 | -52.3473 | -53.7666 | -54.1356 | -54.4027 | -54.3083 | -53.9256 | -53.638 | -53.1322 | -53.0112 | -52.5102 | -52.0922 | -51.5475 | -50.843 | -49.9933 | -49.4918 | -48.8605 | -47.8993 | -47.0614 | -46.0165 | -45.1215 | -44.3007 | -43.3363 | -42.2995 | -41.167 | -40.0307 | -38.9496 | -37.8998 | -36.8329 | -36.0943 | -35.3749 | -34.6384 | -33.9505 | -33.2444
Northwest | Lumber | Peak | August | Other Subs | LDCEU/TDEF | Electric Load with Losses, Incl. Cogeneration | MW | 0 | 0 | 0 | 0 | 0 | 0 | 0 | 0 | 0 | 0 | 0 | 0 | 0 | 0 | 0 | 0 | 0 | 0 | 0 | 0 | 0 | 0 | 0 | 0 | 0 | 0 | 0 | 0 | 0 | 0 | 0 | 0 | 0 | 0 | 0 | 0 | 0 | 0 | 0 | 0 | 0 | 0 | 0 | 0 | 0 | 0 | 0 | 0 | 0 | 0 | 0 | 0 | 0 | 0 | 0 | 0 | 0 | 0
Northwest | Lumber | Peak | August | Miscellaneous | LDCEU/TDEF | Electric Load with Losses, Incl. Cogeneration | MW | 0 | 0 | 0 | 0 | 0 | 0 | 0 | 0 | 0 | 0 | 0 | 0 | 0 | 0 | 0 | -0.3591 | -0.6841 | -0.9782 | -1.0467 | -0.9156 | -0.7325 | -0.6998 | -0.2356 | 0 | -0.2577 | -0.2791 | -0.2915 | -0.2946 | -0.2966 | -0.2946 | -0.291 | -0.2868 | -0.2807 | -0.2752 | -0.2676 | -0.2592 | -0.2501 | -0.24 | -0.2293 | -0.2196 | -0.2098 | -0.1996 | -0.19 | -0.1802 | -0.171 | -0.1621 | -0.153 | -0.144 | -0.1352 | -0.1268 | -0.1187 | -0.1111 | -0.1038 | -0.0974 | -0.0913 | -0.0856 | -0.0801 | -0.075
Northwest | Lumber | Peak | September | Process Heat | LDCEU/TDEF | Electric Load with Losses, Incl. Cogeneration | MW | 0 | 0 | 0 | 0 | 0 | 0 | 0 | 0 | 0 | 0 | 0 | 0 | 0 | 0 | 0 | 0 | 0 | 0 | 0 | 0 | 0 | 0 | 0 | 0 | 0 | 0 | 0 | 0 | 0 | 0 | 0 | 0 | 0 | 0 | 0 | 0 | 0 | 0 | 0 | 0 | 0 | 0 | 0 | 0 | 0 | 0 | 0 | 0 | 0 | 0 | 0 | 0 | 0 | 0 | 0 | 0 | 0 | 0
Northwest | Lumber | Peak | September | Motors | LDCEU/TDEF | Electric Load with Losses, Incl. Cogeneration | MW | -3.9153 | -6.0976 | -9.4044 | -11.3472 | -13.1137 | -16.3523 | -17.8176 | -20.0604 | -21.5605 | -21.4664 | -25.7641 | -29.0744 | -32.0447 | -30.8971 | -30.2278 | -28.4852 | -26.7118 | -32.698 | -37.6313 | -39.8184 | -44.0305 | -55.3136 | -47.0725 | -48.0689 | -50.1309 | -52.8238 | -54.2673 | -54.6419 | -54.9227 | -54.8361 | -54.4634 | -54.1854 | -53.6844 | -53.5611 | -53.0643 | -52.6438 | -52.0968 | -51.3933 | -50.544 | -50.0341 | -49.394 | -48.4307 | -47.5882 | -46.5393 | -45.6353 | -44.8076 | -43.8306 | -42.7826 | -41.6403 | -40.4941 | -39.3997 | -38.3375 | -37.26 | -36.5166 | -35.7927 | -35.0509 | -34.3569 | -33.6462
Northwest | Lumber | Peak | September | Other Subs | LDCEU/TDEF | Electric Load with Losses, Incl. Cogeneration | MW | 0 | 0 | 0 | 0 | 0 | 0 | 0 | 0 | 0 | 0 | 0 | 0 | 0 | 0 | 0 | 0 | 0 | 0 | 0 | 0 | 0 | 0 | 0 | 0 | 0 | 0 | 0 | 0 | 0 | 0 | 0 | 0 | 0 | 0 | 0 | 0 | 0 | 0 | 0 | 0 | 0 | 0 | 0 | 0 | 0 | 0 | 0 | 0 | 0 | 0 | 0 | 0 | 0 | 0 | 0 | 0 | 0 | 0
Northwest | Lumber | Peak | September | Miscellaneous | LDCEU/TDEF | Electric Load with Losses, Incl. Cogeneration | MW | 0 | 0 | 0 | 0 | 0 | 0 | 0 | 0 | 0 | 0 | 0 | 0 | 0 | 0 | 0 | -0.3692 | -0.7021 | -1.0045 | -1.0741 | -0.9387 | -0.7497 | -0.7181 | -0.2402 | 0 | -0.2624 | -0.2843 | -0.2968 | -0.2999 | -0.3018 | -0.2998 | -0.2961 | -0.2918 | -0.2856 | -0.28 | -0.2723 | -0.2637 | -0.2544 | -0.2442 | -0.2333 | -0.2234 | -0.2134 | -0.203 | -0.1933 | -0.1834 | -0.1739 | -0.165 | -0.1558 | -0.1466 | -0.1377 | -0.1291 | -0.1209 | -0.1132 | -0.1059 | -0.0993 | -0.0933 | -0.0874 | -0.0818 | -0.0767
Northwest | Lumber | Peak | October | Process Heat | LDCEU/TDEF | Electric Load with Losses, Incl. Cogeneration | MW | 0 | 0 | 0 | 0 | 0 | 0 | 0 | 0 | 0 | 0 | 0 | 0 | 0 | 0 | 0 | 0 | 0 | 0 | 0 | 0 | 0 | 0 | 0 | 0 | 0 | 0 | 0 | 0 | 0 | 0 | 0 | 0 | 0 | 0 | 0 | 0 | 0 | 0 | 0 | 0 | 0 | 0 | 0 | 0 | 0 | 0 | 0 | 0 | 0 | 0 | 0 | 0 | 0 | 0 | 0 | 0 | 0 | 0
Northwest | Lumber | Peak | October | Motors | LDCEU/TDEF | Electric Load with Losses, Incl. Cogeneration | MW | -6.0854 | -9.1048 | -14.3769 | -17.9114 | -20.7638 | -25.1194 | -26.921 | -29.7896 | -30.5483 | -30.2824 | -38.0691 | -42.6683 | -46.6963 | -44.8704 | -44.4421 | -41.6465 | -38.3488 | -46.5968 | -53.6756 | -57.3606 | -63.5139 | -78.7387 | -68.5973 | -70.1007 | -73.5741 | -77.568 | -79.6708 | -80.2235 | -80.66 | -80.5731 | -80.1232 | -79.6769 | -78.8883 | -78.6202 | -77.8862 | -77.2195 | -76.3832 | -75.3637 | -74.1319 | -73.3443 | -72.342 | -70.9252 | -69.6588 | -68.1366 | -66.7784 | -65.5275 | -64.0151 | -62.4236 | -60.6711 | -58.9267 | -57.2264 | -55.5882 | -53.9461 | -52.8782 | -51.8439 | -50.7671 | -49.7517 | -48.7261
Northwest | Lumber | Peak | October | Other Subs | LDCEU/TDEF | Electric Load with Losses, Incl. Cogeneration | MW | 0 | 0 | 0 | 0 | 0 | 0 | 0 | 0 | 0 | 0 | 0 | 0 | 0 | 0 | 0 | 0 | 0 | 0 | 0 | 0 | 0 | 0 | 0 | 0 | 0 | 0 | 0 | 0 | 0 | 0 | 0 | 0 | 0 | 0 | 0 | 0 | 0 | 0 | 0 | 0 | 0 | 0 | 0 | 0 | 0 | 0 | 0 | 0 | 0 | 0 | 0 | 0 | 0 | 0 | 0 | 0 | 0 | 0
Northwest | Lumber | Peak | October | Miscellaneous | LDCEU/TDEF | Electric Load with Losses, Incl. Cogeneration | MW | 0 | 0 | 0 | 0 | 0 | 0 | 0 | 0 | 0 | 0 | 0 | 0 | 0 | 0 | 0 | -0.5595 | -1.0209 | -1.4377 | -1.5307 | -1.3434 | -1.0711 | -0.9994 | -0.3446 | 0 | -0.3797 | -0.4101 | -0.427 | -0.4306 | -0.4326 | -0.4291 | -0.4233 | -0.4162 | -0.4065 | -0.3975 | -0.3856 | -0.3724 | -0.3581 | -0.3429 | -0.3269 | -0.3123 | -0.2978 | -0.2829 | -0.2691 | -0.255 | -0.2417 | -0.2293 | -0.2164 | -0.2036 | -0.1914 | -0.1796 | -0.1683 | -0.1575 | -0.1474 | -0.1384 | -0.1299 | -0.1218 | -0.1142 | -0.107
Northwest | Lumber | Peak | November | Process Heat | LDCEU/TDEF | Electric Load with Losses, Incl. Cogeneration | MW | 0 | 0 | 0 | 0 | 0 | 0 | 0 | 0 | 0 | 0 | 0 | 0 | 0 | 0 | 0 | 0 | 0 | 0 | 0 | 0 | 0 | 0 | 0 | 0 | 0 | 0 | 0 | 0 | 0 | 0 | 0 | 0 | 0 | 0 | 0 | 0 | 0 | 0 | 0 | 0 | 0 | 0 | 0 | 0 | 0 | 0 | 0 | 0 | 0 | 0 | 0 | 0 | 0 | 0 | 0 | 0 | 0 | 0
Northwest | Lumber | Peak | November | Motors | LDCEU/TDEF | Electric Load with Losses, Incl. Cogeneration | MW | -6.5306 | -9.7389 | -15.3954 | -19.1725 | -22.2866 | -26.9489 | -28.9169 | -31.8402 | -32.6817 | -32.2522 | -40.7641 | -45.739 | -50.0056 | -48.0172 | -47.4789 | -44.5161 | -41.0259 | -49.8795 | -57.4324 | -61.2878 | -67.6889 | -84.3129 | -72.7993 | -74.3891 | -78.1343 | -82.3918 | -84.6325 | -85.2249 | -85.7008 | -85.6121 | -85.1388 | -84.6677 | -83.8288 | -83.531 | -82.7539 | -82.0408 | -81.15 | -80.0693 | -78.7651 | -77.9215 | -76.8492 | -75.3456 | -73.997 | -72.3801 | -70.9305 | -69.5969 | -67.9779 | -66.2761 | -64.406 | -62.5469 | -60.7294 | -58.979 | -57.2282 | -56.0953 | -54.9989 | -53.8557 | -52.776 | -51.6882
Northwest | Lumber | Peak | November | Other Subs | LDCEU/TDEF | Electric Load with Losses, Incl. Cogeneration | MW | 0 | 0 | 0 | 0 | 0 | 0 | 0 | 0 | 0 | 0 | 0 | 0 | 0 | 0 | 0 | 0 | 0 | 0 | 0 | 0 | 0 | 0 | 0 | 0 | 0 | 0 | 0 | 0 | 0 | 0 | 0 | 0 | 0 | 0 | 0 | 0 | 0 | 0 | 0 | 0 | 0 | 0 | 0 | 0 | 0 | 0 | 0 | 0 | 0 | 0 | 0 | 0 | 0 | 0 | 0 | 0 | 0 | 0
Northwest | Lumber | Peak | November | Miscellaneous | LDCEU/TDEF | Electric Load with Losses, Incl. Cogeneration | MW | 0 | 0 | 0 | 0 | 0 | 0 | 0 | 0 | 0 | 0 | 0 | 0 | 0 | 0 | 0 | -0.5945 | -1.0839 | -1.5311 | -1.6313 | -1.431 | -1.1394 | -1.0638 | -0.3654 | 0 | -0.4022 | -0.4342 | -0.4519 | -0.4555 | -0.4574 | -0.4535 | -0.4473 | -0.4397 | -0.4291 | -0.4193 | -0.4067 | -0.3925 | -0.3772 | -0.361 | -0.3441 | -0.3284 | -0.313 | -0.2974 | -0.2828 | -0.2679 | -0.2538 | -0.2406 | -0.227 | -0.2136 | -0.2007 | -0.1882 | -0.1763 | -0.1651 | -0.1545 | -0.145 | -0.1361 | -0.1276 | -0.1196 | -0.1121
Northwest | Lumber | Peak | December | Process Heat | LDCEU/TDEF | Electric Load with Losses, Incl. Cogeneration | MW | 0 | 0 | 0 | 0 | 0 | 0 | 0 | 0 | 0 | 0 | 0 | 0 | 0 | 0 | 0 | 0 | 0 | 0 | 0 | 0 | 0 | 0 | 0 | 0 | 0 | 0 | 0 | 0 | 0 | 0 | 0 | 0 | 0 | 0 | 0 | 0 | 0 | 0 | 0 | 0 | 0 | 0 | 0 | 0 | 0 | 0 | 0 | 0 | 0 | 0 | 0 | 0 | 0 | 0 | 0 | 0 | 0 | 0
Northwest | Lumber | Peak | December | Motors | LDCEU/TDEF | Electric Load with Losses, Incl. Cogeneration | MW | -5.9775 | -8.9453 | -14.1143 | -17.5421 | -20.3456 | -24.6838 | -26.5026 | -29.2547 | -30.0755 | -29.7588 | -37.4243 | -41.9925 | -45.9571 | -44.1558 | -43.6635 | -40.9489 | -37.7654 | -45.9393 | -52.9197 | -56.5065 | -62.5332 | -77.6051 | -67.446 | -68.9594 | -72.372 | -76.2979 | -78.3656 | -78.9113 | -79.3407 | -79.2504 | -78.7975 | -78.3559 | -77.5775 | -77.3117 | -76.5867 | -75.93 | -75.1064 | -74.1001 | -72.8859 | -72.1111 | -71.126 | -69.7296 | -68.482 | -66.9806 | -65.6426 | -64.4108 | -62.9222 | -61.354 | -59.6289 | -57.9127 | -56.2406 | -54.629 | -53.0138 | -51.9617 | -50.9428 | -49.8825 | -48.8827 | -47.8729
Northwest | Lumber | Peak | December | Other Subs | LDCEU/TDEF | Electric Load with Losses, Incl. Cogeneration | MW | 0 | 0 | 0 | 0 | 0 | 0 | 0 | 0 | 0 | 0 | 0 | 0 | 0 | 0 | 0 | 0 | 0 | 0 | 0 | 0 | 0 | 0 | 0 | 0 | 0 | 0 | 0 | 0 | 0 | 0 | 0 | 0 | 0 | 0 | 0 | 0 | 0 | 0 | 0 | 0 | 0 | 0 | 0 | 0 | 0 | 0 | 0 | 0 | 0 | 0 | 0 | 0 | 0 | 0 | 0 | 0 | 0 | 0
Northwest | Lumber | Peak | December | Miscellaneous | LDCEU/TDEF | Electric Load with Losses, Incl. Cogeneration | MW | 0 | 0 | 0 | 0 | 0 | 0 | 0 | 0 | 0 | 0 | 0 | 0 | 0 | 0 | 0 | -0.5457 | -0.998 | -1.4094 | -1.502 | -1.318 | -1.0506 | -0.9812 | -0.3377 | 0 | -0.3718 | -0.4016 | -0.4181 | -0.4216 | -0.4235 | -0.42 | -0.4142 | -0.4073 | -0.3977 | -0.3887 | -0.3772 | -0.3641 | -0.3501 | -0.3351 | -0.3194 | -0.3051 | -0.2909 | -0.2764 | -0.2628 | -0.249 | -0.236 | -0.2237 | -0.2111 | -0.1986 | -0.1866 | -0.175 | -0.1639 | -0.1535 | -0.1436 | -0.1347 | -0.1265 | -0.1185 | -0.1111 | -0.1041
Northwest | Lumber | Average | January | Process Heat | LDCEU/TDEF | Electric Load with Losses, Incl. Cogeneration | MW | 0 | 0 | 0 | 0 | 0 | 0 | 0 | 0 | 0 | 0 | 0 | 0 | 0 | 0 | 0 | 0 | 0 | 0 | 0 | 0 | 0 | 0 | 0 | 0 | 0 | 0 | 0 | 0 | 0 | 0 | 0 | 0 | 0 | 0 | 0 | 0 | 0 | 0 | 0 | 0 | 0 | 0 | 0 | 0 | 0 | 0 | 0 | 0 | 0 | 0 | 0 | 0 | 0 | 0 | 0 | 0 | 0 | 0
Northwest | Lumber | Average | January | Motors | LDCEU/TDEF | Electric Load with Losses, Incl. Cogeneration | MW | -5.8068 | -8.7254 | -13.7476 | -17.0828 | -19.8936 | -24.0102 | -25.7794 | -28.597 | -29.6132 | -29.2623 | -36.6428 | -41.111 | -44.9803 | -43.2112 | -42.687 | -40.0163 | -36.9499 | -44.8931 | -51.6286 | -54.9348 | -60.5063 | -76.0468 | -64.7049 | -65.9522 | -69.2177 | -73.0105 | -75.0162 | -75.5409 | -75.9732 | -75.9053 | -75.4999 | -75.1102 | -74.3943 | -74.1488 | -73.4775 | -72.8582 | -72.0808 | -71.1354 | -69.9914 | -69.2461 | -68.3033 | -66.9845 | -65.8022 | -64.3792 | -63.1026 | -61.9303 | -60.5075 | -59.0114 | -57.3716 | -55.7374 | -54.1401 | -52.6012 | -51.0604 | -50.0564 | -49.0842 | -48.0724 | -47.1166 | -46.1528
Northwest | Lumber | Average | January | Other Subs | LDCEU/TDEF | Electric Load with Losses, Incl. Cogeneration | MW | 0 | 0 | 0 | 0 | 0 | 0 | 0 | 0 | 0 | 0 | 0 | 0 | 0 | 0 | 0 | 0 | 0 | 0 | 0 | 0 | 0 | 0 | 0 | 0 | 0 | 0 | 0 | 0 | 0 | 0 | 0 | 0 | 0 | 0 | 0 | 0 | 0 | 0 | 0 | 0 | 0 | 0 | 0 | 0 | 0 | 0 | 0 | 0 | 0 | 0 | 0 | 0 | 0 | 0 | 0 | 0 | 0 | 0
Northwest | Lumber | Average | January | Miscellaneous | LDCEU/TDEF | Electric Load with Losses, Incl. Cogeneration | MW | 0 | 0 | 0 | 0 | 0 | 0 | 0 | 0 | 0 | 0 | 0 | 0 | 0 | 0 | 0 | -0.5393 | -0.9875 | -1.3949 | -1.4845 | -1.3001 | -1.0342 | -0.9725 | -0.3306 | 0 | -0.3632 | -0.3922 | -0.4085 | -0.4118 | -0.4137 | -0.4104 | -0.4049 | -0.3984 | -0.3891 | -0.3806 | -0.3694 | -0.3567 | -0.3433 | -0.3287 | -0.3136 | -0.2995 | -0.2856 | -0.2715 | -0.2583 | -0.2449 | -0.2322 | -0.2203 | -0.208 | -0.1958 | -0.1841 | -0.1728 | -0.1619 | -0.1517 | -0.1421 | -0.1335 | -0.1254 | -0.1176 | -0.1103 | -0.1034
Northwest | Lumber | Average | February | Process Heat | LDCEU/TDEF | Electric Load with Losses, Incl. Cogeneration | MW | 0 | 0 | 0 | 0 | 0 | 0 | 0 | 0 | 0 | 0 | 0 | 0 | 0 | 0 | 0 | 0 | 0 | 0 | 0 | 0 | 0 | 0 | 0 | 0 | 0 | 0 | 0 | 0 | 0 | 0 | 0 | 0 | 0 | 0 | 0 | 0 | 0 | 0 | 0 | 0 | 0 | 0 | 0 | 0 | 0 | 0 | 0 | 0 | 0 | 0 | 0 | 0 | 0 | 0 | 0 | 0 | 0 | 0
Northwest | Lumber | Average | February | Motors | LDCEU/TDEF | Electric Load with Losses, Incl. Cogeneration | MW | -5.6956 | -8.5379 | -13.4687 | -16.7564 | -19.5161 | -23.5361 | -25.2579 | -27.9687 | -28.8931 | -28.5312 | -35.8345 | -40.1993 | -43.965 | -42.2265 | -41.7292 | -39.1137 | -36.09 | -43.8426 | -50.4264 | -53.683 | -59.1337 | -74.2503 | -63.2725 | -64.5103 | -67.7294 | -71.4411 | -73.4015 | -73.9155 | -74.3391 | -74.2732 | -73.8783 | -73.4932 | -72.7881 | -72.5423 | -71.8837 | -71.2744 | -70.5113 | -69.5856 | -68.4659 | -67.7346 | -66.8087 | -65.5168 | -64.3576 | -62.9647 | -61.7132 | -60.5636 | -59.1668 | -57.6991 | -56.0897 | -54.4869 | -52.9188 | -51.4085 | -49.8974 | -48.9158 | -47.9655 | -46.9759 | -46.0404 | -45.0981
Northwest | Lumber | Average | February | Other Subs | LDCEU/TDEF | Electric Load with Losses, Incl. Cogeneration | MW | 0 | 0 | 0 | 0 | 0 | 0 | 0 | 0 | 0 | 0 | 0 | 0 | 0 | 0 | 0 | 0 | 0 | 0 | 0 | 0 | 0 | 0 | 0 | 0 | 0 | 0 | 0 | 0 | 0 | 0 | 0 | 0 | 0 | 0 | 0 | 0 | 0 | 0 | 0 | 0 | 0 | 0 | 0 | 0 | 0 | 0 | 0 | 0 | 0 | 0 | 0 | 0 | 0 | 0 | 0 | 0 | 0 | 0
Northwest | Lumber | Average | February | Miscellaneous | LDCEU/TDEF | Electric Load with Losses, Incl. Cogeneration | MW | 0 | 0 | 0 | 0 | 0 | 0 | 0 | 0 | 0 | 0 | 0 | 0 | 0 | 0 | 0 | -0.527 | -0.9631 | -1.36 | -1.4475 | -1.2681 | -1.0085 | -0.947 | -0.3225 | 0 | -0.3544 | -0.3827 | -0.3985 | -0.4016 | -0.4035 | -0.4001 | -0.3948 | -0.3883 | -0.3792 | -0.3708 | -0.3598 | -0.3475 | -0.3341 | -0.3201 | -0.3052 | -0.2915 | -0.2779 | -0.2642 | -0.2513 | -0.2382 | -0.2258 | -0.2142 | -0.2022 | -0.1904 | -0.179 | -0.1679 | -0.1575 | -0.1475 | -0.1381 | -0.1297 | -0.1218 | -0.1143 | -0.1071 | -0.1005
Northwest | Lumber | Average | March | Process Heat | LDCEU/TDEF | Electric Load with Losses, Incl. Cogeneration | MW | 0 | 0 | 0 | 0 | 0 | 0 | 0 | 0 | 0 | 0 | 0 | 0 | 0 | 0 | 0 | 0 | 0 | 0 | 0 | 0 | 0 | 0 | 0 | 0 | 0 | 0 | 0 | 0 | 0 | 0 | 0 | 0 | 0 | 0 | 0 | 0 | 0 | 0 | 0 | 0 | 0 | 0 | 0 | 0 | 0 | 0 | 0 | 0 | 0 | 0 | 0 | 0 | 0 | 0 | 0 | 0 | 0 | 0
Northwest | Lumber | Average | March | Motors | LDCEU/TDEF | Electric Load with Losses, Incl. Cogeneration | MW | -5.9382 | -8.8893 | -14.0357 | -17.4829 | -20.4131 | -24.535 | -26.3208 | -29.1279 | -30.1132 | -29.6717 | -37.3557 | -41.906 | -45.7966 | -43.9663 | -43.4339 | -40.7018 | -37.55 | -45.589 | -52.3978 | -55.7096 | -61.2098 | -77.2899 | -65.2243 | -66.423 | -69.7774 | -73.6227 | -75.6547 | -76.187 | -76.6366 | -76.5787 | -76.1883 | -75.8031 | -75.0847 | -74.8269 | -74.1573 | -73.5291 | -72.7445 | -71.7985 | -70.6534 | -69.8944 | -68.9351 | -67.6107 | -66.418 | -64.9887 | -63.697 | -62.5115 | -61.0654 | -59.5486 | -57.8883 | -56.2351 | -54.6123 | -53.0504 | -51.4903 | -50.4813 | -49.505 | -48.4869 | -47.5231 | -46.5543
Northwest | Lumber | Average | March | Other Subs | LDCEU/TDEF | Electric Load with Losses, Incl. Cogeneration | MW | 0 | 0 | 0 | 0 | 0 | 0 | 0 | 0 | 0 | 0 | 0 | 0 | 0 | 0 | 0 | 0 | 0 | 0 | 0 | 0 | 0 | 0 | 0 | 0 | 0 | 0 | 0 | 0 | 0 | 0 | 0 | 0 | 0 | 0 | 0 | 0 | 0 | 0 | 0 | 0 | 0 | 0 | 0 | 0 | 0 | 0 | 0 | 0 | 0 | 0 | 0 | 0 | 0 | 0 | 0 | 0 | 0 | 0
Northwest | Lumber | Average | March | Miscellaneous | LDCEU/TDEF | Electric Load with Losses, Incl. Cogeneration | MW | 0 | 0 | 0 | 0 | 0 | 0 | 0 | 0 | 0 | 0 | 0 | 0 | 0 | 0 | 0 | -0.5504 | -1.0043 | -1.4187 | -1.5092 | -1.3212 | -1.0495 | -0.9868 | -0.3346 | 0 | -0.3674 | -0.3967 | -0.413 | -0.4161 | -0.4179 | -0.4145 | -0.4089 | -0.4021 | -0.3927 | -0.3839 | -0.3725 | -0.3596 | -0.3459 | -0.3312 | -0.3158 | -0.3015 | -0.2875 | -0.2733 | -0.2599 | -0.2465 | -0.2337 | -0.2216 | -0.2092 | -0.197 | -0.1853 | -0.1739 | -0.163 | -0.1528 | -0.1431 | -0.1344 | -0.1263 | -0.1185 | -0.1112 | -0.1042
Northwest | Lumber | Average | April | Process Heat | LDCEU/TDEF | Electric Load with Losses, Incl. Cogeneration | MW | 0 | 0 | 0 | 0 | 0 | 0 | 0 | 0 | 0 | 0 | 0 | 0 | 0 | 0 | 0 | 0 | 0 | 0 | 0 | 0 | 0 | 0 | 0 | 0 | 0 | 0 | 0 | 0 | 0 | 0 | 0 | 0 | 0 | 0 | 0 | 0 | 0 | 0 | 0 | 0 | 0 | 0 | 0 | 0 | 0 | 0 | 0 | 0 | 0 | 0 | 0 | 0 | 0 | 0 | 0 | 0 | 0 | 0
Northwest | Lumber | Average | April | Motors | LDCEU/TDEF | Electric Load with Losses, Incl. Cogeneration | MW | -5.3017 | -7.9859 | -12.5734 | -15.6266 | -18.262 | -21.9403 | -23.5548 | -26.2152 | -27.2889 | -26.9251 | -33.638 | -37.7367 | -41.2723 | -39.6403 | -39.1291 | -36.6677 | -33.8849 | -41.128 | -47.2345 | -50.1181 | -54.9783 | -69.8225 | -58.3691 | -59.3422 | -62.2912 | -65.7346 | -67.5609 | -68.0357 | -68.442 | -68.3954 | -68.0526 | -67.7261 | -67.1024 | -66.8863 | -66.2987 | -65.7468 | -65.0544 | -64.2167 | -63.2007 | -62.5258 | -61.6756 | -60.5011 | -59.4449 | -58.1741 | -57.0267 | -55.9751 | -54.6936 | -53.3484 | -51.8788 | -50.4126 | -48.9746 | -47.5898 | -46.205 | -45.3036 | -44.4306 | -43.522 | -42.662 | -41.7965
Northwest | Lumber | Average | April | Other Subs | LDCEU/TDEF | Electric Load with Losses, Incl. Cogeneration | MW | 0 | 0 | 0 | 0 | 0 | 0 | 0 | 0 | 0 | 0 | 0 | 0 | 0 | 0 | 0 | 0 | 0 | 0 | 0 | 0 | 0 | 0 | 0 | 0 | 0 | 0 | 0 | 0 | 0 | 0 | 0 | 0 | 0 | 0 | 0 | 0 | 0 | 0 | 0 | 0 | 0 | 0 | 0 | 0 | 0 | 0 | 0 | 0 | 0 | 0 | 0 | 0 | 0 | 0 | 0 | 0 | 0 | 0
Northwest | Lumber | Average | April | Miscellaneous | LDCEU/TDEF | Electric Load with Losses, Incl. Cogeneration | MW | 0 | 0 | 0 | 0 | 0 | 0 | 0 | 0 | 0 | 0 | 0 | 0 | 0 | 0 | 0 | -0.4986 | -0.9132 | -1.2901 | -1.3716 | -1.1994 | -0.9523 | -0.9002 | -0.303 | 0 | -0.3323 | -0.359 | -0.3738 | -0.3767 | -0.3786 | -0.3755 | -0.3707 | -0.3648 | -0.3565 | -0.3487 | -0.3385 | -0.327 | -0.3147 | -0.3015 | -0.2877 | -0.2749 | -0.2622 | -0.2494 | -0.2373 | -0.2251 | -0.2136 | -0.2026 | -0.1913 | -0.1803 | -0.1696 | -0.1592 | -0.1494 | -0.1401 | -0.1312 | -0.1234 | -0.1159 | -0.1088 | -0.1021 | -0.0957
Northwest | Lumber | Average | May | Process Heat | LDCEU/TDEF | Electric Load with Losses, Incl. Cogeneration | MW | 0 | 0 | 0 | 0 | 0 | 0 | 0 | 0 | 0 | 0 | 0 | 0 | 0 | 0 | 0 | 0 | 0 | 0 | 0 | 0 | 0 | 0 | 0 | 0 | 0 | 0 | 0 | 0 | 0 | 0 | 0 | 0 | 0 | 0 | 0 | 0 | 0 | 0 | 0 | 0 | 0 | 0 | 0 | 0 | 0 | 0 | 0 | 0 | 0 | 0 | 0 | 0 | 0 | 0 | 0 | 0 | 0 | 0
Northwest | Lumber | Average | May | Motors | LDCEU/TDEF | Electric Load with Losses, Incl. Cogeneration | MW | -4.3614 | -6.714 | -10.451 | -12.8293 | -14.9314 | -18.1485 | -19.5824 | -22.1213 | -23.4725 | -23.3365 | -28.3799 | -31.8781 | -35.0135 | -33.707 | -33.1754 | -31.1346 | -28.9609 | -35.2241 | -40.452 | -42.8042 | -47.0588 | -59.8267 | -49.9717 | -50.7693 | -53.0924 | -56.0037 | -57.5616 | -57.9606 | -58.2902 | -58.2373 | -57.9147 | -57.6495 | -57.1393 | -56.9955 | -56.4967 | -56.0475 | -55.4715 | -54.7537 | -53.8818 | -53.3248 | -52.6269 | -51.628 | -50.7419 | -49.6555 | -48.6943 | -47.8148 | -46.7591 | -45.6404 | -44.421 | -43.1977 | -42.0122 | -40.8668 | -39.7122 | -38.9359 | -38.1816 | -37.4037 | -36.671 | -35.9269
Northwest | Lumber | Average | May | Other Subs | LDCEU/TDEF | Electric Load with Losses, Incl. Cogeneration | MW | 0 | 0 | 0 | 0 | 0 | 0 | 0 | 0 | 0 | 0 | 0 | 0 | 0 | 0 | 0 | 0 | 0 | 0 | 0 | 0 | 0 | 0 | 0 | 0 | 0 | 0 | 0 | 0 | 0 | 0 | 0 | 0 | 0 | 0 | 0 | 0 | 0 | 0 | 0 | 0 | 0 | 0 | 0 | 0 | 0 | 0 | 0 | 0 | 0 | 0 | 0 | 0 | 0 | 0 | 0 | 0 | 0 | 0
Northwest | Lumber | Average | May | Miscellaneous | LDCEU/TDEF | Electric Load with Losses, Incl. Cogeneration | MW | 0 | 0 | 0 | 0 | 0 | 0 | 0 | 0 | 0 | 0 | 0 | 0 | 0 | 0 | 0 | -0.4215 | -0.7858 | -1.1127 | -1.1838 | -1.0336 | -0.8225 | -0.786 | -0.2623 | 0 | -0.2869 | -0.3105 | -0.3238 | -0.3268 | -0.3288 | -0.3265 | -0.3227 | -0.318 | -0.3113 | -0.3051 | -0.2967 | -0.2872 | -0.277 | -0.2659 | -0.2541 | -0.2431 | -0.2322 | -0.2211 | -0.2106 | -0.1999 | -0.1898 | -0.1802 | -0.1703 | -0.1605 | -0.151 | -0.1419 | -0.1332 | -0.1248 | -0.1169 | -0.11 | -0.1033 | -0.097 | -0.0911 | -0.0854
Northwest | Lumber | Average | June | Process Heat | LDCEU/TDEF | Electric Load with Losses, Incl. Cogeneration | MW | 0 | 0 | 0 | 0 | 0 | 0 | 0 | 0 | 0 | 0 | 0 | 0 | 0 | 0 | 0 | 0 | 0 | 0 | 0 | 0 | 0 | 0 | 0 | 0 | 0 | 0 | 0 | 0 | 0 | 0 | 0 | 0 | 0 | 0 | 0 | 0 | 0 | 0 | 0 | 0 | 0 | 0 | 0 | 0 | 0 | 0 | 0 | 0 | 0 | 0 | 0 | 0 | 0 | 0 | 0 | 0 | 0 | 0
Northwest | Lumber | Average | June | Motors | LDCEU/TDEF | Electric Load with Losses, Incl. Cogeneration | MW | -4.1295 | -6.4284 | -9.9507 | -12.146 | -14.1213 | -17.233 | -18.6358 | -21.2281 | -22.7524 | -22.6943 | -27.2391 | -30.6104 | -33.6846 | -32.4612 | -31.9047 | -29.9573 | -27.9521 | -34.0161 | -39.0491 | -41.2389 | -45.3365 | -57.8236 | -48.0581 | -48.7711 | -50.9152 | -53.7037 | -55.2032 | -55.5838 | -55.8963 | -55.8433 | -55.5262 | -55.2835 | -54.8089 | -54.6906 | -54.2172 | -53.7974 | -53.2532 | -52.5664 | -51.7308 | -51.2039 | -50.5465 | -49.5925 | -48.7511 | -47.7104 | -46.7968 | -45.9619 | -44.9658 | -43.9062 | -42.7534 | -41.593 | -40.4744 | -39.3917 | -38.2965 | -37.5491 | -36.8217 | -36.0746 | -35.3722 | -34.6563
Northwest | Lumber | Average | June | Other Subs | LDCEU/TDEF | Electric Load with Losses, Incl. Cogeneration | MW | 0 | 0 | 0 | 0 | 0 | 0 | 0 | 0 | 0 | 0 | 0 | 0 | 0 | 0 | 0 | 0 | 0 | 0 | 0 | 0 | 0 | 0 | 0 | 0 | 0 | 0 | 0 | 0 | 0 | 0 | 0 | 0 | 0 | 0 | 0 | 0 | 0 | 0 | 0 | 0 | 0 | 0 | 0 | 0 | 0 | 0 | 0 | 0 | 0 | 0 | 0 | 0 | 0 | 0 | 0 | 0 | 0 | 0
Northwest | Lumber | Average | June | Miscellaneous | LDCEU/TDEF | Electric Load with Losses, Incl. Cogeneration | MW | 0 | 0 | 0 | 0 | 0 | 0 | 0 | 0 | 0 | 0 | 0 | 0 | 0 | 0 | 0 | -0.4062 | -0.7632 | -1.0814 | -1.1504 | -1.0035 | -0.799 | -0.7682 | -0.2547 | 0 | -0.2782 | -0.3013 | -0.3146 | -0.3176 | -0.3197 | -0.3177 | -0.3142 | -0.3099 | -0.3035 | -0.2977 | -0.2898 | -0.2809 | -0.2712 | -0.2605 | -0.2491 | -0.2385 | -0.228 | -0.2172 | -0.207 | -0.1966 | -0.1867 | -0.1773 | -0.1677 | -0.1581 | -0.1488 | -0.1399 | -0.1312 | -0.1231 | -0.1154 | -0.1084 | -0.1019 | -0.0957 | -0.0898 | -0.0843
Northwest | Lumber | Average | July | Process Heat | LDCEU/TDEF | Electric Load with Losses, Incl. Cogeneration | MW | 0 | 0 | 0 | 0 | 0 | 0 | 0 | 0 | 0 | 0 | 0 | 0 | 0 | 0 | 0 | 0 | 0 | 0 | 0 | 0 | 0 | 0 | 0 | 0 | 0 | 0 | 0 | 0 | 0 | 0 | 0 | 0 | 0 | 0 | 0 | 0 | 0 | 0 | 0 | 0 | 0 | 0 | 0 | 0 | 0 | 0 | 0 | 0 | 0 | 0 | 0 | 0 | 0 | 0 | 0 | 0 | 0 | 0
Northwest | Lumber | Average | July | Motors | LDCEU/TDEF | Electric Load with Losses, Incl. Cogeneration | MW | -3.4054 | -5.2868 | -8.1765 | -9.921 | -11.4926 | -14.2075 | -15.4308 | -17.4054 | -18.6387 | -18.5537 | -22.3457 | -25.1769 | -27.7204 | -26.7155 | -26.1887 | -24.6448 | -23.0516 | -28.1565 | -32.3802 | -34.2578 | -37.8082 | -47.6994 | -40.3245 | -41.1037 | -42.9005 | -45.2209 | -46.4644 | -46.7855 | -47.0343 | -46.9706 | -46.6708 | -46.4415 | -46.0193 | -45.9114 | -45.494 | -45.1339 | -44.6672 | -44.0728 | -43.3534 | -42.9129 | -42.3605 | -41.5423 | -40.8235 | -39.9326 | -39.1586 | -38.45 | -37.6093 | -36.7109 | -35.7318 | -34.7493 | -33.8068 | -32.8932 | -31.9683 | -31.3349 | -30.7185 | -30.0858 | -29.4925 | -28.8864
Northwest | Lumber | Average | July | Other Subs | LDCEU/TDEF | Electric Load with Losses, Incl. Cogeneration | MW | 0 | 0 | 0 | 0 | 0 | 0 | 0 | 0 | 0 | 0 | 0 | 0 | 0 | 0 | 0 | 0 | 0 | 0 | 0 | 0 | 0 | 0 | 0 | 0 | 0 | 0 | 0 | 0 | 0 | 0 | 0 | 0 | 0 | 0 | 0 | 0 | 0 | 0 | 0 | 0 | 0 | 0 | 0 | 0 | 0 | 0 | 0 | 0 | 0 | 0 | 0 | 0 | 0 | 0 | 0 | 0 | 0 | 0
Northwest | Lumber | Average | July | Miscellaneous | LDCEU/TDEF | Electric Load with Losses, Incl. Cogeneration | MW | 0 | 0 | 0 | 0 | 0 | 0 | 0 | 0 | 0 | 0 | 0 | 0 | 0 | 0 | 0 | -0.3244 | -0.613 | -0.8739 | -0.9327 | -0.8148 | -0.65 | -0.6224 | -0.2079 | 0 | -0.2272 | -0.2461 | -0.2568 | -0.2594 | -0.261 | -0.2593 | -0.2562 | -0.2526 | -0.2472 | -0.2423 | -0.2356 | -0.2282 | -0.2202 | -0.2113 | -0.2019 | -0.1932 | -0.1846 | -0.1758 | -0.1674 | -0.1588 | -0.1507 | -0.143 | -0.1351 | -0.1272 | -0.1196 | -0.1122 | -0.1051 | -0.0985 | -0.0922 | -0.0866 | -0.0812 | -0.0762 | -0.0714 | -0.067
Northwest | Lumber | Average | August | Process Heat | LDCEU/TDEF | Electric Load with Losses, Incl. Cogeneration | MW | 0 | 0 | 0 | 0 | 0 | 0 | 0 | 0 | 0 | 0 | 0 | 0 | 0 | 0 | 0 | 0 | 0 | 0 | 0 | 0 | 0 | 0 | 0 | 0 | 0 | 0 | 0 | 0 | 0 | 0 | 0 | 0 | 0 | 0 | 0 | 0 | 0 | 0 | 0 | 0 | 0 | 0 | 0 | 0 | 0 | 0 | 0 | 0 | 0 | 0 | 0 | 0 | 0 | 0 | 0 | 0 | 0 | 0
Northwest | Lumber | Average | August | Motors | LDCEU/TDEF | Electric Load with Losses, Incl. Cogeneration | MW | -4.0672 | -6.3082 | -9.7628 | -11.8595 | -13.7458 | -16.964 | -18.4131 | -20.7687 | -22.22 | -22.1133 | -26.6632 | -30.0332 | -33.0582 | -31.8558 | -31.2386 | -29.3895 | -27.475 | -33.5463 | -38.573 | -40.809 | -45.0184 | -56.8445 | -47.9892 | -48.9012 | -51.0499 | -53.815 | -55.2966 | -55.6789 | -55.9771 | -55.9038 | -55.5516 | -55.2805 | -54.7792 | -54.6495 | -54.1545 | -53.7255 | -53.1702 | -52.4645 | -51.6103 | -51.0849 | -50.4261 | -49.4536 | -48.5985 | -47.5399 | -46.6183 | -45.7749 | -44.7727 | -43.7028 | -42.5368 | -41.3667 | -40.2431 | -39.1545 | -38.0528 | -37.2998 | -36.5671 | -35.8147 | -35.1089 | -34.3883
Northwest | Lumber | Average | August | Other Subs | LDCEU/TDEF | Electric Load with Losses, Incl. Cogeneration | MW | 0 | 0 | 0 | 0 | 0 | 0 | 0 | 0 | 0 | 0 | 0 | 0 | 0 | 0 | 0 | 0 | 0 | 0 | 0 | 0 | 0 | 0 | 0 | 0 | 0 | 0 | 0 | 0 | 0 | 0 | 0 | 0 | 0 | 0 | 0 | 0 | 0 | 0 | 0 | 0 | 0 | 0 | 0 | 0 | 0 | 0 | 0 | 0 | 0 | 0 | 0 | 0 | 0 | 0 | 0 | 0 | 0 | 0
Northwest | Lumber | Average | August | Miscellaneous | LDCEU/TDEF | Electric Load with Losses, Incl. Cogeneration | MW | 0 | 0 | 0 | 0 | 0 | 0 | 0 | 0 | 0 | 0 | 0 | 0 | 0 | 0 | 0 | -0.3879 | -0.7319 | -1.0428 | -1.1126 | -0.972 | -0.7751 | -0.742 | -0.2479 | 0 | -0.2709 | -0.2933 | -0.3061 | -0.3092 | -0.3111 | -0.3091 | -0.3053 | -0.3009 | -0.2946 | -0.2887 | -0.2808 | -0.2719 | -0.2623 | -0.2518 | -0.2406 | -0.2303 | -0.22 | -0.2094 | -0.1994 | -0.1892 | -0.1795 | -0.1704 | -0.1609 | -0.1516 | -0.1425 | -0.1338 | -0.1254 | -0.1174 | -0.1099 | -0.1032 | -0.0969 | -0.0908 | -0.0852 | -0.0798
Northwest | Lumber | Average | September | Process Heat | LDCEU/TDEF | Electric Load with Losses, Incl. Cogeneration | MW | 0 | 0 | 0 | 0 | 0 | 0 | 0 | 0 | 0 | 0 | 0 | 0 | 0 | 0 | 0 | 0 | 0 | 0 | 0 | 0 | 0 | 0 | 0 | 0 | 0 | 0 | 0 | 0 | 0 | 0 | 0 | 0 | 0 | 0 | 0 | 0 | 0 | 0 | 0 | 0 | 0 | 0 | 0 | 0 | 0 | 0 | 0 | 0 | 0 | 0 | 0 | 0 | 0 | 0 | 0 | 0 | 0 | 0
Northwest | Lumber | Average | September | Motors | LDCEU/TDEF | Electric Load with Losses, Incl. Cogeneration | MW | -4.7432 | -7.2822 | -11.3352 | -13.8699 | -16.1363 | -19.7331 | -21.3515 | -23.9505 | -25.4206 | -25.1965 | -30.762 | -34.6171 | -38.0147 | -36.5865 | -35.932 | -33.7679 | -31.464 | -38.3507 | -44.0718 | -46.6411 | -51.3115 | -65.0377 | -54.5357 | -55.5227 | -58.0735 | -61.2443 | -62.938 | -63.3766 | -63.7319 | -63.6623 | -63.2889 | -62.9838 | -62.411 | -62.2444 | -61.6875 | -61.1906 | -60.5546 | -59.7596 | -58.7971 | -58.1879 | -57.4234 | -56.3215 | -55.3447 | -54.1471 | -53.0907 | -52.1237 | -50.9641 | -49.7331 | -48.3917 | -47.0484 | -45.7486 | -44.4916 | -43.2253 | -42.3741 | -41.5472 | -40.6942 | -39.8913 | -39.0758
Northwest | Lumber | Average | September | Other Subs | LDCEU/TDEF | Electric Load with Losses, Incl. Cogeneration | MW | 0 | 0 | 0 | 0 | 0 | 0 | 0 | 0 | 0 | 0 | 0 | 0 | 0 | 0 | 0 | 0 | 0 | 0 | 0 | 0 | 0 | 0 | 0 | 0 | 0 | 0 | 0 | 0 | 0 | 0 | 0 | 0 | 0 | 0 | 0 | 0 | 0 | 0 | 0 | 0 | 0 | 0 | 0 | 0 | 0 | 0 | 0 | 0 | 0 | 0 | 0 | 0 | 0 | 0 | 0 | 0 | 0 | 0
Northwest | Lumber | Average | September | Miscellaneous | LDCEU/TDEF | Electric Load with Losses, Incl. Cogeneration | MW | 0 | 0 | 0 | 0 | 0 | 0 | 0 | 0 | 0 | 0 | 0 | 0 | 0 | 0 | 0 | -0.4493 | -0.8397 | -1.1943 | -1.2732 | -1.1122 | -0.8854 | -0.8447 | -0.2824 | 0 | -0.3088 | -0.334 | -0.3483 | -0.3516 | -0.3535 | -0.351 | -0.3466 | -0.3414 | -0.3341 | -0.3271 | -0.3179 | -0.3076 | -0.2965 | -0.2845 | -0.2717 | -0.2598 | -0.2481 | -0.2361 | -0.2247 | -0.2132 | -0.2023 | -0.192 | -0.1813 | -0.1707 | -0.1605 | -0.1507 | -0.1412 | -0.1323 | -0.1239 | -0.1164 | -0.1093 | -0.1026 | -0.0961 | -0.0901
Northwest | Lumber | Average | October | Process Heat | LDCEU/TDEF | Electric Load with Losses, Incl. Cogeneration | MW | 0 | 0 | 0 | 0 | 0 | 0 | 0 | 0 | 0 | 0 | 0 | 0 | 0 | 0 | 0 | 0 | 0 | 0 | 0 | 0 | 0 | 0 | 0 | 0 | 0 | 0 | 0 | 0 | 0 | 0 | 0 | 0 | 0 | 0 | 0 | 0 | 0 | 0 | 0 | 0 | 0 | 0 | 0 | 0 | 0 | 0 | 0 | 0 | 0 | 0 | 0 | 0 | 0 | 0 | 0 | 0 | 0 | 0
Northwest | Lumber | Average | October | Motors | LDCEU/TDEF | Electric Load with Losses, Incl. Cogeneration | MW | -5.1844 | -7.8457 | -12.3188 | -15.2569 | -17.7899 | -21.4793 | -23.0954 | -25.7629 | -26.909 | -26.611 | -33.0437 | -37.0884 | -40.6133 | -39.0332 | -38.5037 | -36.1038 | -33.4174 | -40.6026 | -46.6534 | -49.5116 | -54.4194 | -68.8813 | -57.9205 | -58.9344 | -61.7991 | -65.1971 | -67.0015 | -67.4702 | -67.8621 | -67.8061 | -67.4478 | -67.1188 | -66.4986 | -66.2942 | -65.7056 | -65.1623 | -64.4769 | -63.6395 | -62.6246 | -61.962 | -61.1273 | -59.9578 | -58.9112 | -57.6455 | -56.5114 | -55.4718 | -54.2116 | -52.8845 | -51.4342 | -49.9857 | -48.5712 | -47.2078 | -45.841 | -44.9433 | -44.0733 | -43.1701 | -42.3167 | -41.4554
Northwest | Lumber | Average | October | Other Subs | LDCEU/TDEF | Electric Load with Losses, Incl. Cogeneration | MW | 0 | 0 | 0 | 0 | 0 | 0 | 0 | 0 | 0 | 0 | 0 | 0 | 0 | 0 | 0 | 0 | 0 | 0 | 0 | 0 | 0 | 0 | 0 | 0 | 0 | 0 | 0 | 0 | 0 | 0 | 0 | 0 | 0 | 0 | 0 | 0 | 0 | 0 | 0 | 0 | 0 | 0 | 0 | 0 | 0 | 0 | 0 | 0 | 0 | 0 | 0 | 0 | 0 | 0 | 0 | 0 | 0 | 0
Northwest | Lumber | Average | October | Miscellaneous | LDCEU/TDEF | Electric Load with Losses, Incl. Cogeneration | MW | 0 | 0 | 0 | 0 | 0 | 0 | 0 | 0 | 0 | 0 | 0 | 0 | 0 | 0 | 0 | -0.4883 | -0.8986 | -1.2707 | -1.3518 | -1.1823 | -0.9398 | -0.8895 | -0.2997 | 0 | -0.3286 | -0.3552 | -0.37 | -0.373 | -0.3749 | -0.372 | -0.3672 | -0.3615 | -0.3534 | -0.3457 | -0.3358 | -0.3246 | -0.3125 | -0.2995 | -0.2859 | -0.2732 | -0.2607 | -0.2479 | -0.236 | -0.2238 | -0.2124 | -0.2015 | -0.1902 | -0.1792 | -0.1686 | -0.1583 | -0.1484 | -0.1391 | -0.1304 | -0.1225 | -0.1151 | -0.108 | -0.1013 | -0.095
Northwest | Lumber | Average | November | Process Heat | LDCEU/TDEF | Electric Load with Losses, Incl. Cogeneration | MW | 0 | 0 | 0 | 0 | 0 | 0 | 0 | 0 | 0 | 0 | 0 | 0 | 0 | 0 | 0 | 0 | 0 | 0 | 0 | 0 | 0 | 0 | 0 | 0 | 0 | 0 | 0 | 0 | 0 | 0 | 0 | 0 | 0 | 0 | 0 | 0 | 0 | 0 | 0 | 0 | 0 | 0 | 0 | 0 | 0 | 0 | 0 | 0 | 0 | 0 | 0 | 0 | 0 | 0 | 0 | 0 | 0 | 0
Northwest | Lumber | Average | November | Motors | LDCEU/TDEF | Electric Load with Losses, Incl. Cogeneration | MW | -5.3983 | -8.1134 | -12.7815 | -15.8762 | -18.5144 | -22.3268 | -23.9822 | -26.5982 | -27.5962 | -27.2337 | -34.1085 | -38.2793 | -41.8719 | -40.2181 | -39.7028 | -37.2226 | -34.3899 | -41.7825 | -48.0313 | -51.0523 | -56.1447 | -70.8189 | -59.877 | -60.9942 | -64.0234 | -67.5412 | -69.403 | -69.8899 | -70.296 | -70.2368 | -69.8669 | -69.513 | -68.8558 | -68.6281 | -68.0116 | -67.4396 | -66.7221 | -65.8508 | -64.7965 | -64.1053 | -63.2319 | -62.0151 | -60.923 | -59.6089 | -58.4273 | -57.3431 | -56.0252 | -54.6399 | -53.1235 | -51.6124 | -50.1335 | -48.7089 | -47.2834 | -46.3552 | -45.4566 | -44.5211 | -43.6367 | -42.7458
Northwest | Lumber | Average | November | Other Subs | LDCEU/TDEF | Electric Load with Losses, Incl. Cogeneration | MW | 0 | 0 | 0 | 0 | 0 | 0 | 0 | 0 | 0 | 0 | 0 | 0 | 0 | 0 | 0 | 0 | 0 | 0 | 0 | 0 | 0 | 0 | 0 | 0 | 0 | 0 | 0 | 0 | 0 | 0 | 0 | 0 | 0 | 0 | 0 | 0 | 0 | 0 | 0 | 0 | 0 | 0 | 0 | 0 | 0 | 0 | 0 | 0 | 0 | 0 | 0 | 0 | 0 | 0 | 0 | 0 | 0 | 0
Northwest | Lumber | Average | November | Miscellaneous | LDCEU/TDEF | Electric Load with Losses, Incl. Cogeneration | MW | 0 | 0 | 0 | 0 | 0 | 0 | 0 | 0 | 0 | 0 | 0 | 0 | 0 | 0 | 0 | -0.5018 | -0.9191 | -1.2994 | -1.3829 | -1.2105 | -0.9623 | -0.9063 | -0.3071 | 0 | -0.337 | -0.364 | -0.379 | -0.3821 | -0.3839 | -0.3807 | -0.3757 | -0.3696 | -0.361 | -0.3531 | -0.3427 | -0.331 | -0.3184 | -0.3049 | -0.2909 | -0.2778 | -0.2649 | -0.2519 | -0.2396 | -0.2272 | -0.2154 | -0.2043 | -0.193 | -0.1817 | -0.1708 | -0.1603 | -0.1503 | -0.1409 | -0.1319 | -0.1239 | -0.1164 | -0.1092 | -0.1024 | -0.096
Northwest | Lumber | Average | December | Process Heat | LDCEU/TDEF | Electric Load with Losses, Incl. Cogeneration | MW | 0 | 0 | 0 | 0 | 0 | 0 | 0 | 0 | 0 | 0 | 0 | 0 | 0 | 0 | 0 | 0 | 0 | 0 | 0 | 0 | 0 | 0 | 0 | 0 | 0 | 0 | 0 | 0 | 0 | 0 | 0 | 0 | 0 | 0 | 0 | 0 | 0 | 0 | 0 | 0 | 0 | 0 | 0 | 0 | 0 | 0 | 0 | 0 | 0 | 0 | 0 | 0 | 0 | 0 | 0 | 0 | 0 | 0
Northwest | Lumber | Average | December | Motors | LDCEU/TDEF | Electric Load with Losses, Incl. Cogeneration | MW | -5.3158 | -7.9995 | -12.5932 | -15.6331 | -18.1706 | -21.9846 | -23.61 | -26.2159 | -27.1406 | -26.8686 | -33.5661 | -37.657 | -41.2277 | -39.6209 | -39.1517 | -36.7075 | -33.8994 | -41.2029 | -47.4083 | -50.4897 | -55.715 | -69.7458 | -59.7592 | -60.9571 | -63.9446 | -67.4344 | -69.2796 | -69.7623 | -70.1528 | -70.0836 | -69.6985 | -69.3316 | -68.6659 | -68.4434 | -67.8176 | -67.2466 | -66.5277 | -65.6496 | -64.5874 | -63.9029 | -63.0361 | -61.8138 | -60.7212 | -59.4031 | -58.2259 | -57.1441 | -55.8353 | -54.4569 | -52.9445 | -51.4369 | -49.9669 | -48.55 | -47.1294 | -46.2004 | -45.3002 | -44.3646 | -43.4816 | -42.59
Northwest | Lumber | Average | December | Other Subs | LDCEU/TDEF | Electric Load with Losses, Incl. Cogeneration | MW | 0 | 0 | 0 | 0 | 0 | 0 | 0 | 0 | 0 | 0 | 0 | 0 | 0 | 0 | 0 | 0 | 0 | 0 | 0 | 0 | 0 | 0 | 0 | 0 | 0 | 0 | 0 | 0 | 0 | 0 | 0 | 0 | 0 | 0 | 0 | 0 | 0 | 0 | 0 | 0 | 0 | 0 | 0 | 0 | 0 | 0 | 0 | 0 | 0 | 0 | 0 | 0 | 0 | 0 | 0 | 0 | 0 | 0
Northwest | Lumber | Average | December | Miscellaneous | LDCEU/TDEF | Electric Load with Losses, Incl. Cogeneration | MW | 0 | 0 | 0 | 0 | 0 | 0 | 0 | 0 | 0 | 0 | 0 | 0 | 0 | 0 | 0 | -0.4936 | -0.9052 | -1.2781 | -1.3607 | -1.1922 | -0.9492 | -0.8919 | -0.3041 | 0 | -0.3342 | -0.3611 | -0.3761 | -0.3793 | -0.3811 | -0.378 | -0.3731 | -0.367 | -0.3586 | -0.3507 | -0.3404 | -0.3289 | -0.3164 | -0.3032 | -0.2892 | -0.2763 | -0.2635 | -0.2506 | -0.2384 | -0.2259 | -0.2143 | -0.2032 | -0.1918 | -0.1806 | -0.1698 | -0.1593 | -0.1493 | -0.1399 | -0.131 | -0.123 | -0.1155 | -0.1084 | -0.1016 | -0.0953
Northwest | Lumber | Minimum | January | Process Heat | LDCEU/TDEF | Electric Load with Losses, Incl. Cogeneration | MW | 0 | 0 | 0 | 0 | 0 | 0 | 0 | 0 | 0 | 0 | 0 | 0 | 0 | 0 | 0 | 0 | 0 | 0 | 0 | 0 | 0 | 0 | 0 | 0 | 0 | 0 | 0 | 0 | 0 | 0 | 0 | 0 | 0 | 0 | 0 | 0 | 0 | 0 | 0 | 0 | 0 | 0 | 0 | 0 | 0 | 0 | 0 | 0 | 0 | 0 | 0 | 0 | 0 | 0 | 0 | 0 | 0 | 0
Northwest | Lumber | Minimum | January | Motors | LDCEU/TDEF | Electric Load with Losses, Incl. Cogeneration | MW | -5.5722 | -8.2548 | -13.1145 | -16.4607 | -19.3306 | -22.968 | -24.5596 | -27.0326 | -27.7548 | -27.1804 | -34.7167 | -38.9079 | -42.3932 | -40.6324 | -40.1883 | -37.6092 | -34.5782 | -41.8797 | -48.0702 | -51.056 | -55.7941 | -71.1406 | -59.0186 | -59.9699 | -63.16 | -66.6895 | -68.5499 | -69.0385 | -69.4758 | -69.4489 | -69.142 | -68.8086 | -68.1639 | -67.9053 | -67.3152 | -66.7364 | -66.0233 | -65.1835 | -64.1657 | -63.4606 | -62.5704 | -61.383 | -60.3011 | -59.0204 | -57.84 | -56.7581 | -55.4208 | -54.0287 | -52.5072 | -50.9955 | -49.4959 | -48.0562 | -46.6267 | -45.7215 | -44.8478 | -43.931 | -43.0587 | -42.1884
Northwest | Lumber | Minimum | January | Other Subs | LDCEU/TDEF | Electric Load with Losses, Incl. Cogeneration | MW | 0 | 0 | 0 | 0 | 0 | 0 | 0 | 0 | 0 | 0 | 0 | 0 | 0 | 0 | 0 | 0 | 0 | 0 | 0 | 0 | 0 | 0 | 0 | 0 | 0 | 0 | 0 | 0 | 0 | 0 | 0 | 0 | 0 | 0 | 0 | 0 | 0 | 0 | 0 | 0 | 0 | 0 | 0 | 0 | 0 | 0 | 0 | 0 | 0 | 0 | 0 | 0 | 0 | 0 | 0 | 0 | 0 | 0
Northwest | Lumber | Minimum | January | Miscellaneous | LDCEU/TDEF | Electric Load with Losses, Incl. Cogeneration | MW | 0 | 0 | 0 | 0 | 0 | 0 | 0 | 0 | 0 | 0 | 0 | 0 | 0 | 0 | 0 | -0.5149 | -0.9293 | -1.3109 | -1.3922 | -1.218 | -0.9645 | -0.9052 | -0.3057 | 0 | -0.3357 | -0.362 | -0.3764 | -0.3789 | -0.3803 | -0.3768 | -0.3717 | -0.3653 | -0.3565 | -0.3482 | -0.3376 | -0.3255 | -0.3127 | -0.2992 | -0.2852 | -0.2721 | -0.2592 | -0.2463 | -0.2342 | -0.222 | -0.2105 | -0.1996 | -0.1885 | -0.1775 | -0.1671 | -0.1568 | -0.1471 | -0.1379 | -0.1292 | -0.1216 | -0.1143 | -0.1072 | -0.1007 | -0.0945
Northwest | Lumber | Minimum | February | Process Heat | LDCEU/TDEF | Electric Load with Losses, Incl. Cogeneration | MW | 0 | 0 | 0 | 0 | 0 | 0 | 0 | 0 | 0 | 0 | 0 | 0 | 0 | 0 | 0 | 0 | 0 | 0 | 0 | 0 | 0 | 0 | 0 | 0 | 0 | 0 | 0 | 0 | 0 | 0 | 0 | 0 | 0 | 0 | 0 | 0 | 0 | 0 | 0 | 0 | 0 | 0 | 0 | 0 | 0 | 0 | 0 | 0 | 0 | 0 | 0 | 0 | 0 | 0 | 0 | 0 | 0 | 0
Northwest | Lumber | Minimum | February | Motors | LDCEU/TDEF | Electric Load with Losses, Incl. Cogeneration | MW | -5.6696 | -8.3888 | -13.3329 | -16.7338 | -19.6478 | -23.3635 | -24.9884 | -27.4578 | -28.1633 | -27.5633 | -35.2653 | -39.5316 | -43.0667 | -41.2737 | -40.8162 | -38.2035 | -35.1235 | -42.5536 | -48.8534 | -51.9042 | -56.7392 | -72.2566 | -60.0579 | -61.0581 | -64.3144 | -67.9046 | -69.7957 | -70.2936 | -70.7372 | -70.7074 | -70.391 | -70.0467 | -69.3854 | -69.1188 | -68.5146 | -67.9231 | -67.1948 | -66.3373 | -65.2986 | -64.5803 | -63.6728 | -62.4611 | -61.3571 | -60.0508 | -58.8473 | -57.7439 | -56.3801 | -54.9602 | -53.408 | -51.8666 | -50.3375 | -48.8695 | -47.4122 | -46.4903 | -45.6005 | -44.6666 | -43.7781 | -42.8918
Northwest | Lumber | Minimum | February | Other Subs | LDCEU/TDEF | Electric Load with Losses, Incl. Cogeneration | MW | 0 | 0 | 0 | 0 | 0 | 0 | 0 | 0 | 0 | 0 | 0 | 0 | 0 | 0 | 0 | 0 | 0 | 0 | 0 | 0 | 0 | 0 | 0 | 0 | 0 | 0 | 0 | 0 | 0 | 0 | 0 | 0 | 0 | 0 | 0 | 0 | 0 | 0 | 0 | 0 | 0 | 0 | 0 | 0 | 0 | 0 | 0 | 0 | 0 | 0 | 0 | 0 | 0 | 0 | 0 | 0 | 0 | 0
Northwest | Lumber | Minimum | February | Miscellaneous | LDCEU/TDEF | Electric Load with Losses, Incl. Cogeneration | MW | 0 | 0 | 0 | 0 | 0 | 0 | 0 | 0 | 0 | 0 | 0 | 0 | 0 | 0 | 0 | -0.5215 | -0.9409 | -1.3279 | -1.4108 | -1.2346 | -0.9778 | -0.9166 | -0.31 | 0 | -0.3405 | -0.3671 | -0.3816 | -0.3841 | -0.3855 | -0.382 | -0.3767 | -0.3702 | -0.3612 | -0.3527 | -0.3419 | -0.3297 | -0.3167 | -0.303 | -0.2887 | -0.2753 | -0.2623 | -0.2492 | -0.2369 | -0.2246 | -0.2128 | -0.2018 | -0.1905 | -0.1795 | -0.1688 | -0.1584 | -0.1486 | -0.1394 | -0.1305 | -0.1227 | -0.1154 | -0.1083 | -0.1016 | -0.0953
Northwest | Lumber | Minimum | March | Process Heat | LDCEU/TDEF | Electric Load with Losses, Incl. Cogeneration | MW | 0 | 0 | 0 | 0 | 0 | 0 | 0 | 0 | 0 | 0 | 0 | 0 | 0 | 0 | 0 | 0 | 0 | 0 | 0 | 0 | 0 | 0 | 0 | 0 | 0 | 0 | 0 | 0 | 0 | 0 | 0 | 0 | 0 | 0 | 0 | 0 | 0 | 0 | 0 | 0 | 0 | 0 | 0 | 0 | 0 | 0 | 0 | 0 | 0 | 0 | 0 | 0 | 0 | 0 | 0 | 0 | 0 | 0
Northwest | Lumber | Minimum | March | Motors | LDCEU/TDEF | Electric Load with Losses, Incl. Cogeneration | MW | -6.214 | -9.1865 | -14.6087 | -18.3473 | -21.5744 | -25.6047 | -27.3808 | -30.0738 | -30.8623 | -30.1631 | -38.6487 | -43.3254 | -47.1779 | -45.2015 | -44.6897 | -41.8236 | -38.4496 | -46.5673 | -53.4377 | -56.7284 | -61.9129 | -79.123 | -65.3597 | -66.3992 | -69.9672 | -73.8869 | -75.952 | -76.4956 | -76.9868 | -76.9607 | -76.627 | -76.2599 | -75.5455 | -75.2521 | -74.6007 | -73.9567 | -73.1654 | -72.2373 | -71.1129 | -70.3278 | -69.3369 | -68.0228 | -66.8227 | -65.4052 | -64.0942 | -62.893 | -61.4046 | -59.8568 | -58.1664 | -56.4881 | -54.8198 | -53.2189 | -51.6312 | -50.6296 | -49.6635 | -48.6485 | -47.6818 | -46.7188
Northwest | Lumber | Minimum | March | Other Subs | LDCEU/TDEF | Electric Load with Losses, Incl. Cogeneration | MW | 0 | 0 | 0 | 0 | 0 | 0 | 0 | 0 | 0 | 0 | 0 | 0 | 0 | 0 | 0 | 0 | 0 | 0 | 0 | 0 | 0 | 0 | 0 | 0 | 0 | 0 | 0 | 0 | 0 | 0 | 0 | 0 | 0 | 0 | 0 | 0 | 0 | 0 | 0 | 0 | 0 | 0 | 0 | 0 | 0 | 0 | 0 | 0 | 0 | 0 | 0 | 0 | 0 | 0 | 0 | 0 | 0 | 0
Northwest | Lumber | Minimum | March | Miscellaneous | LDCEU/TDEF | Electric Load with Losses, Incl. Cogeneration | MW | 0 | 0 | 0 | 0 | 0 | 0 | 0 | 0 | 0 | 0 | 0 | 0 | 0 | 0 | 0 | -0.5722 | -1.0312 | -1.4558 | -1.5461 | -1.3526 | -1.0703 | -1.0044 | -0.3388 | 0 | -0.3718 | -0.4009 | -0.4167 | -0.4193 | -0.4208 | -0.4169 | -0.4111 | -0.404 | -0.3941 | -0.3848 | -0.3731 | -0.3597 | -0.3455 | -0.3305 | -0.3148 | -0.3002 | -0.286 | -0.2718 | -0.2584 | -0.2449 | -0.2321 | -0.2201 | -0.2078 | -0.1957 | -0.1841 | -0.1729 | -0.1622 | -0.1521 | -0.1424 | -0.134 | -0.126 | -0.1183 | -0.1109 | -0.1042
Northwest | Lumber | Minimum | April | Process Heat | LDCEU/TDEF | Electric Load with Losses, Incl. Cogeneration | MW | 0 | 0 | 0 | 0 | 0 | 0 | 0 | 0 | 0 | 0 | 0 | 0 | 0 | 0 | 0 | 0 | 0 | 0 | 0 | 0 | 0 | 0 | 0 | 0 | 0 | 0 | 0 | 0 | 0 | 0 | 0 | 0 | 0 | 0 | 0 | 0 | 0 | 0 | 0 | 0 | 0 | 0 | 0 | 0 | 0 | 0 | 0 | 0 | 0 | 0 | 0 | 0 | 0 | 0 | 0 | 0 | 0 | 0
Northwest | Lumber | Minimum | April | Motors | LDCEU/TDEF | Electric Load with Losses, Incl. Cogeneration | MW | -4.7884 | -7.1576 | -11.3245 | -14.17 | -16.651 | -19.782 | -21.1722 | -23.4979 | -24.3499 | -23.9094 | -30.1895 | -33.8325 | -36.9101 | -35.4031 | -34.985 | -32.7396 | -30.1688 | -36.527 | -41.8886 | -44.3803 | -48.4219 | -62.1529 | -51.0106 | -51.7202 | -54.4049 | -57.4547 | -59.0704 | -59.4901 | -59.8706 | -59.8526 | -59.5932 | -59.3257 | -58.7912 | -58.5868 | -58.0899 | -57.6026 | -56.998 | -56.282 | -55.4117 | -54.8086 | -54.0507 | -53.0366 | -52.115 | -51.0176 | -50.0086 | -49.0853 | -47.9467 | -46.7595 | -45.4651 | -44.1753 | -42.898 | -41.6709 | -40.4501 | -39.669 | -38.9144 | -38.1249 | -37.374 | -36.6235
Northwest | Lumber | Minimum | April | Other Subs | LDCEU/TDEF | Electric Load with Losses, Incl. Cogeneration | MW | 0 | 0 | 0 | 0 | 0 | 0 | 0 | 0 | 0 | 0 | 0 | 0 | 0 | 0 | 0 | 0 | 0 | 0 | 0 | 0 | 0 | 0 | 0 | 0 | 0 | 0 | 0 | 0 | 0 | 0 | 0 | 0 | 0 | 0 | 0 | 0 | 0 | 0 | 0 | 0 | 0 | 0 | 0 | 0 | 0 | 0 | 0 | 0 | 0 | 0 | 0 | 0 | 0 | 0 | 0 | 0 | 0 | 0
Northwest | Lumber | Minimum | April | Miscellaneous | LDCEU/TDEF | Electric Load with Losses, Incl. Cogeneration | MW | 0 | 0 | 0 | 0 | 0 | 0 | 0 | 0 | 0 | 0 | 0 | 0 | 0 | 0 | 0 | -0.4515 | -0.8195 | -1.1558 | -1.2265 | -1.0717 | -0.8483 | -0.8018 | -0.2685 | 0 | -0.2943 | -0.3175 | -0.3304 | -0.3327 | -0.3341 | -0.3313 | -0.327 | -0.3217 | -0.3142 | -0.3071 | -0.2981 | -0.2877 | -0.2768 | -0.2651 | -0.2529 | -0.2414 | -0.2301 | -0.2189 | -0.2083 | -0.1976 | -0.1874 | -0.1778 | -0.168 | -0.1584 | -0.1491 | -0.1401 | -0.1315 | -0.1234 | -0.1157 | -0.1088 | -0.1024 | -0.0962 | -0.0902 | -0.0847
Northwest | Lumber | Minimum | May | Process Heat | LDCEU/TDEF | Electric Load with Losses, Incl. Cogeneration | MW | 0 | 0 | 0 | 0 | 0 | 0 | 0 | 0 | 0 | 0 | 0 | 0 | 0 | 0 | 0 | 0 | 0 | 0 | 0 | 0 | 0 | 0 | 0 | 0 | 0 | 0 | 0 | 0 | 0 | 0 | 0 | 0 | 0 | 0 | 0 | 0 | 0 | 0 | 0 | 0 | 0 | 0 | 0 | 0 | 0 | 0 | 0 | 0 | 0 | 0 | 0 | 0 | 0 | 0 | 0 | 0 | 0 | 0
Northwest | Lumber | Minimum | May | Motors | LDCEU/TDEF | Electric Load with Losses, Incl. Cogeneration | MW | -3.8805 | -5.9996 | -9.3305 | -11.4708 | -13.4466 | -16.1723 | -17.4347 | -19.8301 | -21.2253 | -21.0456 | -25.5034 | -28.6322 | -31.4191 | -30.232 | -29.7262 | -27.8703 | -25.9479 | -31.4854 | -36.062 | -37.9587 | -41.4001 | -53.7109 | -43.3387 | -43.7919 | -45.8125 | -48.371 | -49.7481 | -50.096 | -50.4067 | -50.3842 | -50.1415 | -49.9499 | -49.5418 | -49.4254 | -49.0209 | -48.6419 | -48.1561 | -47.5572 | -46.8259 | -46.3388 | -45.7341 | -44.8916 | -44.1391 | -43.2175 | -42.3906 | -41.6373 | -40.7251 | -39.7624 | -38.7197 | -37.6707 | -36.647 | -35.659 | -34.6655 | -33.999 | -33.3516 | -32.6836 | -32.0517 | -31.4127
Northwest | Lumber | Minimum | May | Other Subs | LDCEU/TDEF | Electric Load with Losses, Incl. Cogeneration | MW | 0 | 0 | 0 | 0 | 0 | 0 | 0 | 0 | 0 | 0 | 0 | 0 | 0 | 0 | 0 | 0 | 0 | 0 | 0 | 0 | 0 | 0 | 0 | 0 | 0 | 0 | 0 | 0 | 0 | 0 | 0 | 0 | 0 | 0 | 0 | 0 | 0 | 0 | 0 | 0 | 0 | 0 | 0 | 0 | 0 | 0 | 0 | 0 | 0 | 0 | 0 | 0 | 0 | 0 | 0 | 0 | 0 | 0
Northwest | Lumber | Minimum | May | Miscellaneous | LDCEU/TDEF | Electric Load with Losses, Incl. Cogeneration | MW | 0 | 0 | 0 | 0 | 0 | 0 | 0 | 0 | 0 | 0 | 0 | 0 | 0 | 0 | 0 | -0.3848 | -0.7167 | -1.0144 | -1.0766 | -0.9376 | -0.7434 | -0.7167 | -0.235 | 0 | -0.2563 | -0.2774 | -0.2893 | -0.2918 | -0.2935 | -0.2917 | -0.2884 | -0.2845 | -0.2786 | -0.2731 | -0.2658 | -0.2574 | -0.2484 | -0.2385 | -0.2281 | -0.2184 | -0.2086 | -0.1988 | -0.1895 | -0.18 | -0.171 | -0.1625 | -0.1537 | -0.1451 | -0.1366 | -0.1285 | -0.1207 | -0.1134 | -0.1064 | -0.1 | -0.0942 | -0.0885 | -0.0831 | -0.078
Northwest | Lumber | Minimum | June | Process Heat | LDCEU/TDEF | Electric Load with Losses, Incl. Cogeneration | MW | 0 | 0 | 0 | 0 | 0 | 0 | 0 | 0 | 0 | 0 | 0 | 0 | 0 | 0 | 0 | 0 | 0 | 0 | 0 | 0 | 0 | 0 | 0 | 0 | 0 | 0 | 0 | 0 | 0 | 0 | 0 | 0 | 0 | 0 | 0 | 0 | 0 | 0 | 0 | 0 | 0 | 0 | 0 | 0 | 0 | 0 | 0 | 0 | 0 | 0 | 0 | 0 | 0 | 0 | 0 | 0 | 0 | 0
Northwest | Lumber | Minimum | June | Motors | LDCEU/TDEF | Electric Load with Losses, Incl. Cogeneration | MW | -3.5081 | -5.52 | -8.5123 | -10.3817 | -12.1482 | -14.685 | -15.8751 | -18.3124 | -19.8882 | -19.8341 | -23.5487 | -26.4448 | -29.1048 | -28.0517 | -27.5396 | -25.8332 | -24.1533 | -29.3221 | -33.5643 | -35.2345 | -38.4395 | -50.0887 | -40.1549 | -40.4959 | -42.2472 | -44.6022 | -45.8795 | -46.1971 | -46.4786 | -46.4558 | -46.2237 | -46.0633 | -45.7072 | -45.6267 | -45.261 | -44.9265 | -44.4896 | -43.9402 | -43.2671 | -42.8278 | -42.2859 | -41.5149 | -40.8327 | -39.9852 | -39.2342 | -38.5512 | -37.7323 | -36.8631 | -35.9241 | -34.9743 | -34.0546 | -33.1649 | -32.265 | -31.6467 | -31.0446 | -30.4273 | -29.8451 | -29.253
Northwest | Lumber | Minimum | June | Other Subs | LDCEU/TDEF | Electric Load with Losses, Incl. Cogeneration | MW | 0 | 0 | 0 | 0 | 0 | 0 | 0 | 0 | 0 | 0 | 0 | 0 | 0 | 0 | 0 | 0 | 0 | 0 | 0 | 0 | 0 | 0 | 0 | 0 | 0 | 0 | 0 | 0 | 0 | 0 | 0 | 0 | 0 | 0 | 0 | 0 | 0 | 0 | 0 | 0 | 0 | 0 | 0 | 0 | 0 | 0 | 0 | 0 | 0 | 0 | 0 | 0 | 0 | 0 | 0 | 0 | 0 | 0
Northwest | Lumber | Minimum | June | Miscellaneous | LDCEU/TDEF | Electric Load with Losses, Incl. Cogeneration | MW | 0 | 0 | 0 | 0 | 0 | 0 | 0 | 0 | 0 | 0 | 0 | 0 | 0 | 0 | 0 | -0.3584 | -0.6752 | -0.9557 | -1.0139 | -0.8816 | -0.6998 | -0.6806 | -0.2213 | 0 | -0.2408 | -0.261 | -0.2726 | -0.2751 | -0.2771 | -0.2756 | -0.2728 | -0.2693 | -0.2642 | -0.2593 | -0.2527 | -0.2451 | -0.237 | -0.2279 | -0.2182 | -0.2091 | -0.2 | -0.1907 | -0.182 | -0.173 | -0.1645 | -0.1564 | -0.1481 | -0.1398 | -0.1318 | -0.124 | -0.1165 | -0.1094 | -0.1027 | -0.0967 | -0.091 | -0.0856 | -0.0804 | -0.0755
Northwest | Lumber | Minimum | July | Process Heat | LDCEU/TDEF | Electric Load with Losses, Incl. Cogeneration | MW | 0 | 0 | 0 | 0 | 0 | 0 | 0 | 0 | 0 | 0 | 0 | 0 | 0 | 0 | 0 | 0 | 0 | 0 | 0 | 0 | 0 | 0 | 0 | 0 | 0 | 0 | 0 | 0 | 0 | 0 | 0 | 0 | 0 | 0 | 0 | 0 | 0 | 0 | 0 | 0 | 0 | 0 | 0 | 0 | 0 | 0 | 0 | 0 | 0 | 0 | 0 | 0 | 0 | 0 | 0 | 0 | 0 | 0
Northwest | Lumber | Minimum | July | Motors | LDCEU/TDEF | Electric Load with Losses, Incl. Cogeneration | MW | -2.1642 | -3.4049 | -5.2499 | -6.3983 | -7.488 | -9.0601 | -9.7997 | -11.2933 | -12.2714 | -12.231 | -14.5269 | -16.3189 | -17.9599 | -17.3092 | -16.9855 | -15.9368 | -14.9066 | -18.1028 | -20.7226 | -21.7502 | -23.7262 | -30.9192 | -24.7778 | -24.994 | -26.0752 | -27.5282 | -28.3164 | -28.5126 | -28.6863 | -28.6715 | -28.527 | -28.4274 | -28.207 | -28.1568 | -27.9305 | -27.7238 | -27.4539 | -27.1144 | -26.6985 | -26.4273 | -26.0928 | -25.6166 | -25.1951 | -24.6714 | -24.2075 | -23.7858 | -23.2801 | -22.7431 | -22.1632 | -21.5768 | -21.009 | -20.4597 | -19.9041 | -19.5224 | -19.1505 | -18.7695 | -18.41 | -18.0444
Northwest | Lumber | Minimum | July | Other Subs | LDCEU/TDEF | Electric Load with Losses, Incl. Cogeneration | MW | 0 | 0 | 0 | 0 | 0 | 0 | 0 | 0 | 0 | 0 | 0 | 0 | 0 | 0 | 0 | 0 | 0 | 0 | 0 | 0 | 0 | 0 | 0 | 0 | 0 | 0 | 0 | 0 | 0 | 0 | 0 | 0 | 0 | 0 | 0 | 0 | 0 | 0 | 0 | 0 | 0 | 0 | 0 | 0 | 0 | 0 | 0 | 0 | 0 | 0 | 0 | 0 | 0 | 0 | 0 | 0 | 0 | 0
Northwest | Lumber | Minimum | July | Miscellaneous | LDCEU/TDEF | Electric Load with Losses, Incl. Cogeneration | MW | 0 | 0 | 0 | 0 | 0 | 0 | 0 | 0 | 0 | 0 | 0 | 0 | 0 | 0 | 0 | -0.2205 | -0.4157 | -0.5889 | -0.625 | -0.5434 | -0.4313 | -0.4196 | -0.1364 | 0 | -0.1484 | -0.1607 | -0.1679 | -0.1695 | -0.1707 | -0.1697 | -0.168 | -0.1659 | -0.1628 | -0.1597 | -0.1556 | -0.151 | -0.1459 | -0.1403 | -0.1343 | -0.1287 | -0.1231 | -0.1174 | -0.112 | -0.1065 | -0.1012 | -0.0963 | -0.0911 | -0.086 | -0.081 | -0.0763 | -0.0716 | -0.0673 | -0.0632 | -0.0594 | -0.0559 | -0.0526 | -0.0494 | -0.0465
Northwest | Lumber | Minimum | August | Process Heat | LDCEU/TDEF | Electric Load with Losses, Incl. Cogeneration | MW | 0 | 0 | 0 | 0 | 0 | 0 | 0 | 0 | 0 | 0 | 0 | 0 | 0 | 0 | 0 | 0 | 0 | 0 | 0 | 0 | 0 | 0 | 0 | 0 | 0 | 0 | 0 | 0 | 0 | 0 | 0 | 0 | 0 | 0 | 0 | 0 | 0 | 0 | 0 | 0 | 0 | 0 | 0 | 0 | 0 | 0 | 0 | 0 | 0 | 0 | 0 | 0 | 0 | 0 | 0 | 0 | 0 | 0
Northwest | Lumber | Minimum | August | Motors | LDCEU/TDEF | Electric Load with Losses, Incl. Cogeneration | MW | -3.7508 | -5.8924 | -9.0818 | -11.0361 | -12.9026 | -15.701 | -17.0213 | -19.5164 | -21.2115 | -21.1075 | -25.1201 | -28.2578 | -31.1024 | -29.9735 | -29.3675 | -27.5846 | -25.8367 | -31.432 | -36.0056 | -37.8081 | -41.2935 | -53.6094 | -43.2053 | -43.6694 | -45.5578 | -48.0838 | -49.4518 | -49.7953 | -50.0929 | -50.0581 | -49.7896 | -49.6039 | -49.208 | -49.1154 | -48.7113 | -48.3467 | -47.871 | -47.27 | -46.5364 | -46.0637 | -45.4795 | -44.6404 | -43.8988 | -42.977 | -42.1638 | -41.4241 | -40.5387 | -39.5967 | -38.5792 | -37.5518 | -36.5591 | -35.5979 | -34.6257 | -33.9569 | -33.3057 | -32.6381 | -32.0093 | -31.3693
Northwest | Lumber | Minimum | August | Other Subs | LDCEU/TDEF | Electric Load with Losses, Incl. Cogeneration | MW | 0 | 0 | 0 | 0 | 0 | 0 | 0 | 0 | 0 | 0 | 0 | 0 | 0 | 0 | 0 | 0 | 0 | 0 | 0 | 0 | 0 | 0 | 0 | 0 | 0 | 0 | 0 | 0 | 0 | 0 | 0 | 0 | 0 | 0 | 0 | 0 | 0 | 0 | 0 | 0 | 0 | 0 | 0 | 0 | 0 | 0 | 0 | 0 | 0 | 0 | 0 | 0 | 0 | 0 | 0 | 0 | 0 | 0
Northwest | Lumber | Minimum | August | Miscellaneous | LDCEU/TDEF | Electric Load with Losses, Incl. Cogeneration | MW | 0 | 0 | 0 | 0 | 0 | 0 | 0 | 0 | 0 | 0 | 0 | 0 | 0 | 0 | 0 | -0.3765 | -0.7115 | -1.0112 | -1.0748 | -0.935 | -0.7426 | -0.7214 | -0.235 | 0 | -0.2557 | -0.277 | -0.2893 | -0.292 | -0.2939 | -0.2923 | -0.2891 | -0.2854 | -0.2798 | -0.2745 | -0.2675 | -0.2594 | -0.2505 | -0.2409 | -0.2306 | -0.2208 | -0.2112 | -0.2013 | -0.192 | -0.1825 | -0.1734 | -0.1647 | -0.1559 | -0.147 | -0.1385 | -0.1302 | -0.1223 | -0.1148 | -0.1077 | -0.1014 | -0.0953 | -0.0895 | -0.0841 | -0.079
Northwest | Lumber | Minimum | September | Process Heat | LDCEU/TDEF | Electric Load with Losses, Incl. Cogeneration | MW | 0 | 0 | 0 | 0 | 0 | 0 | 0 | 0 | 0 | 0 | 0 | 0 | 0 | 0 | 0 | 0 | 0 | 0 | 0 | 0 | 0 | 0 | 0 | 0 | 0 | 0 | 0 | 0 | 0 | 0 | 0 | 0 | 0 | 0 | 0 | 0 | 0 | 0 | 0 | 0 | 0 | 0 | 0 | 0 | 0 | 0 | 0 | 0 | 0 | 0 | 0 | 0 | 0 | 0 | 0 | 0 | 0 | 0
Northwest | Lumber | Minimum | September | Motors | LDCEU/TDEF | Electric Load with Losses, Incl. Cogeneration | MW | -4.4139 | -6.8165 | -10.5946 | -12.9811 | -15.2127 | -18.3973 | -19.8858 | -22.5019 | -24.1201 | -23.8605 | -28.9705 | -32.5772 | -35.7487 | -34.3933 | -33.7499 | -31.6812 | -29.5495 | -35.9231 | -41.1652 | -43.3239 | -47.2746 | -61.2096 | -49.509 | -50.1121 | -52.4234 | -55.3401 | -56.9084 | -57.3081 | -57.6592 | -57.6242 | -57.3292 | -57.0997 | -56.6226 | -56.4841 | -56.0129 | -55.576 | -55.0163 | -54.3234 | -53.4798 | -52.9232 | -52.2315 | -51.2607 | -50.3945 | -49.3326 | -48.3832 | -47.5183 | -46.4722 | -45.3661 | -44.1687 | -42.9657 | -41.7937 | -40.6616 | -39.5233 | -38.7587 | -38.0159 | -37.2495 | -36.5255 | -35.7928
Northwest | Lumber | Minimum | September | Other Subs | LDCEU/TDEF | Electric Load with Losses, Incl. Cogeneration | MW | 0 | 0 | 0 | 0 | 0 | 0 | 0 | 0 | 0 | 0 | 0 | 0 | 0 | 0 | 0 | 0 | 0 | 0 | 0 | 0 | 0 | 0 | 0 | 0 | 0 | 0 | 0 | 0 | 0 | 0 | 0 | 0 | 0 | 0 | 0 | 0 | 0 | 0 | 0 | 0 | 0 | 0 | 0 | 0 | 0 | 0 | 0 | 0 | 0 | 0 | 0 | 0 | 0 | 0 | 0 | 0 | 0 | 0
Northwest | Lumber | Minimum | September | Miscellaneous | LDCEU/TDEF | Electric Load with Losses, Incl. Cogeneration | MW | 0 | 0 | 0 | 0 | 0 | 0 | 0 | 0 | 0 | 0 | 0 | 0 | 0 | 0 | 0 | -0.4312 | -0.8056 | -1.1445 | -1.2167 | -1.0598 | -0.8406 | -0.81 | -0.2657 | 0 | -0.2896 | -0.3134 | -0.3269 | -0.3297 | -0.3316 | -0.3294 | -0.3256 | -0.321 | -0.3142 | -0.3079 | -0.2995 | -0.29 | -0.2798 | -0.2686 | -0.2567 | -0.2456 | -0.2346 | -0.2235 | -0.2129 | -0.2022 | -0.192 | -0.1823 | -0.1724 | -0.1626 | -0.1531 | -0.1439 | -0.135 | -0.1268 | -0.1189 | -0.1118 | -0.1051 | -0.0987 | -0.0927 | -0.087
Northwest | Lumber | Minimum | October | Process Heat | LDCEU/TDEF | Electric Load with Losses, Incl. Cogeneration | MW | 0 | 0 | 0 | 0 | 0 | 0 | 0 | 0 | 0 | 0 | 0 | 0 | 0 | 0 | 0 | 0 | 0 | 0 | 0 | 0 | 0 | 0 | 0 | 0 | 0 | 0 | 0 | 0 | 0 | 0 | 0 | 0 | 0 | 0 | 0 | 0 | 0 | 0 | 0 | 0 | 0 | 0 | 0 | 0 | 0 | 0 | 0 | 0 | 0 | 0 | 0 | 0 | 0 | 0 | 0 | 0 | 0 | 0
Northwest | Lumber | Minimum | October | Motors | LDCEU/TDEF | Electric Load with Losses, Incl. Cogeneration | MW | -5.1009 | -7.7056 | -12.1234 | -15.0741 | -17.7342 | -21.1369 | -22.6934 | -25.3552 | -26.619 | -26.1647 | -32.626 | -36.6061 | -39.9955 | -38.3911 | -37.8326 | -35.4353 | -32.7926 | -39.7401 | -45.5319 | -48.0676 | -52.3285 | -67.7195 | -54.7998 | -55.4628 | -58.2537 | -61.5274 | -63.272 | -63.7216 | -64.1329 | -64.1147 | -63.8321 | -63.5667 | -63.0167 | -62.8186 | -62.2969 | -61.7884 | -61.1519 | -60.3903 | -59.4633 | -58.8232 | -58.0233 | -56.9455 | -55.9693 | -54.7972 | -53.7244 | -52.7453 | -51.5417 | -50.2827 | -48.9157 | -47.5496 | -46.2004 | -44.9027 | -43.6086 | -42.7692 | -41.957 | -41.1107 | -40.3063 | -39.5004
Northwest | Lumber | Minimum | October | Other Subs | LDCEU/TDEF | Electric Load with Losses, Incl. Cogeneration | MW | 0 | 0 | 0 | 0 | 0 | 0 | 0 | 0 | 0 | 0 | 0 | 0 | 0 | 0 | 0 | 0 | 0 | 0 | 0 | 0 | 0 | 0 | 0 | 0 | 0 | 0 | 0 | 0 | 0 | 0 | 0 | 0 | 0 | 0 | 0 | 0 | 0 | 0 | 0 | 0 | 0 | 0 | 0 | 0 | 0 | 0 | 0 | 0 | 0 | 0 | 0 | 0 | 0 | 0 | 0 | 0 | 0 | 0
Northwest | Lumber | Minimum | October | Miscellaneous | LDCEU/TDEF | Electric Load with Losses, Incl. Cogeneration | MW | 0 | 0 | 0 | 0 | 0 | 0 | 0 | 0 | 0 | 0 | 0 | 0 | 0 | 0 | 0 | -0.4881 | -0.8942 | -1.2646 | -1.3422 | -1.1708 | -0.9265 | -0.8831 | -0.2923 | 0 | -0.3196 | -0.3451 | -0.3593 | -0.362 | -0.3637 | -0.3608 | -0.3563 | -0.3508 | -0.3429 | -0.3355 | -0.3259 | -0.3149 | -0.3032 | -0.2906 | -0.2774 | -0.265 | -0.2528 | -0.2406 | -0.229 | -0.2175 | -0.2063 | -0.1959 | -0.1851 | -0.1745 | -0.1643 | -0.1545 | -0.145 | -0.1362 | -0.1277 | -0.1201 | -0.113 | -0.1062 | -0.0997 | -0.0937
Northwest | Lumber | Minimum | November | Process Heat | LDCEU/TDEF | Electric Load with Losses, Incl. Cogeneration | MW | 0 | 0 | 0 | 0 | 0 | 0 | 0 | 0 | 0 | 0 | 0 | 0 | 0 | 0 | 0 | 0 | 0 | 0 | 0 | 0 | 0 | 0 | 0 | 0 | 0 | 0 | 0 | 0 | 0 | 0 | 0 | 0 | 0 | 0 | 0 | 0 | 0 | 0 | 0 | 0 | 0 | 0 | 0 | 0 | 0 | 0 | 0 | 0 | 0 | 0 | 0 | 0 | 0 | 0 | 0 | 0 | 0 | 0
Northwest | Lumber | Minimum | November | Motors | LDCEU/TDEF | Electric Load with Losses, Incl. Cogeneration | MW | -5.3614 | -7.9594 | -12.6321 | -15.8388 | -18.627 | -22.1152 | -23.6623 | -26.085 | -26.8843 | -26.3096 | -33.5278 | -37.5865 | -40.955 | -39.2538 | -38.7911 | -36.3055 | -33.4145 | -40.4677 | -46.4222 | -49.2285 | -53.699 | -68.8047 | -56.5991 | -57.4501 | -60.5002 | -63.8926 | -65.6839 | -66.1532 | -66.5789 | -66.5579 | -66.2699 | -65.9614 | -65.3535 | -65.1093 | -64.5508 | -63.9997 | -63.3203 | -62.5207 | -61.5508 | -60.8746 | -60.0226 | -58.8903 | -57.8575 | -56.634 | -55.5044 | -54.4702 | -53.1903 | -51.8582 | -50.4049 | -48.9599 | -47.5254 | -46.148 | -44.7807 | -43.9138 | -43.077 | -42.1993 | -41.3636 | -40.5303
Northwest | Lumber | Minimum | November | Other Subs | LDCEU/TDEF | Electric Load with Losses, Incl. Cogeneration | MW | 0 | 0 | 0 | 0 | 0 | 0 | 0 | 0 | 0 | 0 | 0 | 0 | 0 | 0 | 0 | 0 | 0 | 0 | 0 | 0 | 0 | 0 | 0 | 0 | 0 | 0 | 0 | 0 | 0 | 0 | 0 | 0 | 0 | 0 | 0 | 0 | 0 | 0 | 0 | 0 | 0 | 0 | 0 | 0 | 0 | 0 | 0 | 0 | 0 | 0 | 0 | 0 | 0 | 0 | 0 | 0 | 0 | 0
Northwest | Lumber | Minimum | November | Miscellaneous | LDCEU/TDEF | Electric Load with Losses, Incl. Cogeneration | MW | 0 | 0 | 0 | 0 | 0 | 0 | 0 | 0 | 0 | 0 | 0 | 0 | 0 | 0 | 0 | -0.4979 | -0.9 | -1.2706 | -1.3492 | -1.1796 | -0.9334 | -0.8786 | -0.2952 | 0 | -0.3238 | -0.3493 | -0.3631 | -0.3655 | -0.3669 | -0.3636 | -0.3587 | -0.3526 | -0.3442 | -0.3361 | -0.326 | -0.3144 | -0.3021 | -0.2892 | -0.2757 | -0.2629 | -0.2506 | -0.2381 | -0.2265 | -0.2148 | -0.2036 | -0.1931 | -0.1824 | -0.1719 | -0.1617 | -0.1518 | -0.1425 | -0.1337 | -0.1252 | -0.1178 | -0.1107 | -0.1041 | -0.0976 | -0.0916
Northwest | Lumber | Minimum | December | Process Heat | LDCEU/TDEF | Electric Load with Losses, Incl. Cogeneration | MW | 0 | 0 | 0 | 0 | 0 | 0 | 0 | 0 | 0 | 0 | 0 | 0 | 0 | 0 | 0 | 0 | 0 | 0 | 0 | 0 | 0 | 0 | 0 | 0 | 0 | 0 | 0 | 0 | 0 | 0 | 0 | 0 | 0 | 0 | 0 | 0 | 0 | 0 | 0 | 0 | 0 | 0 | 0 | 0 | 0 | 0 | 0 | 0 | 0 | 0 | 0 | 0 | 0 | 0 | 0 | 0 | 0 | 0
Northwest | Lumber | Minimum | December | Motors | LDCEU/TDEF | Electric Load with Losses, Incl. Cogeneration | MW | -4.9525 | -7.3379 | -11.6568 | -14.6308 | -17.1596 | -20.4114 | -21.8218 | -24.0253 | -24.6358 | -24.1549 | -30.8344 | -34.5507 | -37.6566 | -36.0993 | -35.7217 | -33.429 | -30.7252 | -37.2176 | -42.7356 | -45.4305 | -49.7174 | -63.1862 | -52.7224 | -53.6051 | -56.444 | -59.5892 | -61.2463 | -61.6816 | -62.0668 | -62.039 | -61.7591 | -61.4558 | -60.8756 | -60.6458 | -60.1146 | -59.5972 | -58.9588 | -58.2051 | -57.2922 | -56.6641 | -55.8703 | -54.8064 | -53.8385 | -52.6919 | -51.6379 | -50.6712 | -49.4785 | -48.236 | -46.8767 | -45.526 | -44.1879 | -42.9032 | -41.6264 | -40.8168 | -40.0352 | -39.2154 | -38.4361 | -37.6577
Northwest | Lumber | Minimum | December | Other Subs | LDCEU/TDEF | Electric Load with Losses, Incl. Cogeneration | MW | 0 | 0 | 0 | 0 | 0 | 0 | 0 | 0 | 0 | 0 | 0 | 0 | 0 | 0 | 0 | 0 | 0 | 0 | 0 | 0 | 0 | 0 | 0 | 0 | 0 | 0 | 0 | 0 | 0 | 0 | 0 | 0 | 0 | 0 | 0 | 0 | 0 | 0 | 0 | 0 | 0 | 0 | 0 | 0 | 0 | 0 | 0 | 0 | 0 | 0 | 0 | 0 | 0 | 0 | 0 | 0 | 0 | 0
Northwest | Lumber | Minimum | December | Miscellaneous | LDCEU/TDEF | Electric Load with Losses, Incl. Cogeneration | MW | 0 | 0 | 0 | 0 | 0 | 0 | 0 | 0 | 0 | 0 | 0 | 0 | 0 | 0 | 0 | -0.4573 | -0.8254 | -1.1636 | -1.2359 | -1.0818 | -0.8572 | -0.8034 | -0.2721 | 0 | -0.299 | -0.3226 | -0.3353 | -0.3376 | -0.3389 | -0.3359 | -0.3312 | -0.3255 | -0.3177 | -0.3103 | -0.3009 | -0.2902 | -0.2788 | -0.2668 | -0.2542 | -0.2425 | -0.231 | -0.2196 | -0.2088 | -0.1979 | -0.1877 | -0.1779 | -0.168 | -0.1583 | -0.1488 | -0.1398 | -0.131 | -0.1229 | -0.1151 | -0.1083 | -0.1018 | -0.0956 | -0.0897 | -0.0841
Northwest | Furniture | Peak | January | Process Heat | LDCEU/TDEF | Electric Load with Losses, Incl. Cogeneration | MW | 0 | 0 | 0 | 0 | 0 | 0 | 0 | 0 | 0 | 0 | 0 | 0 | 0 | 0 | 0 | 0 | 0 | 0 | 0 | 0 | 0 | 0 | 0 | 0 | 0 | 0 | 0 | 0 | 0 | 0 | 0 | 0 | 0 | 0 | 0 | 0 | 0 | 0 | 0 | 0 | 0 | 0 | 0 | 0 | 0 | 0 | 0 | 0 | 0 | 0 | 0 | 0 | 0 | 0 | 0 | 0 | 0 | 0
Northwest | Furniture | Peak | January | Motors | LDCEU/TDEF | Electric Load with Losses, Incl. Cogeneration | MW | -0.325 | -0.6596 | -0.8876 | -1.0874 | -2.0364 | -2.363 | -2.4195 | -2.8141 | -2.5219 | -2.4079 | -2.8452 | -3.0177 | -3.2068 | -3.0991 | -3.0018 | -2.7873 | -2.6056 | -2.9563 | -2.7929 | -2.4639 | -2.234 | -3.2916 | -1.5483 | -1.3422 | -1.3474 | -1.3776 | -1.4253 | -1.4783 | -1.5117 | -1.5479 | -1.5979 | -1.6641 | -1.7096 | -1.7241 | -1.7413 | -1.7571 | -1.7731 | -1.7931 | -1.8173 | -1.8292 | -1.8522 | -1.8704 | -1.887 | -1.9042 | -1.9069 | -1.9164 | -1.9224 | -1.9177 | -1.9148 | -1.9162 | -1.9154 | -1.9144 | -1.913 | -1.9247 | -1.9361 | -1.9489 | -1.9581 | -1.9702
Northwest | Furniture | Peak | January | Other Subs | LDCEU/TDEF | Electric Load with Losses, Incl. Cogeneration | MW | 0 | 0 | 0 | 0 | 0 | 0 | 0 | 0 | 0 | 0 | 0 | 0 | 0 | 0 | 0 | 0 | 0 | 0 | 0 | 0 | 0 | 0 | 0 | 0 | 0 | 0 | 0 | 0 | 0 | 0 | 0 | 0 | 0 | 0 | 0 | 0 | 0 | 0 | 0 | 0 | 0 | 0 | 0 | 0 | 0 | 0 | 0 | 0 | 0 | 0 | 0 | 0 | 0 | 0 | 0 | 0 | 0 | 0
Northwest | Furniture | Peak | January | Miscellaneous | LDCEU/TDEF | Electric Load with Losses, Incl. Cogeneration | MW | 0 | 0 | 0 | 0 | 0 | 0 | 0 | 0 | 0 | 0 | 0 | 0 | 0 | 0 | 0 | -0.0393 | -0.0728 | -0.0981 | -0.1206 | -0.127 | -0.1288 | -0.2136 | -0.1071 | -0.098 | -0.1037 | -0.1113 | -0.1206 | -0.1304 | -0.1364 | -0.142 | -0.1478 | -0.1539 | -0.1575 | -0.1582 | -0.1578 | -0.1572 | -0.1557 | -0.154 | -0.1524 | -0.1495 | -0.1469 | -0.1439 | -0.1404 | -0.1373 | -0.1331 | -0.1288 | -0.1243 | -0.1191 | -0.1142 | -0.1094 | -0.1046 | -0.1 | -0.0955 | -0.0916 | -0.0877 | -0.084 | -0.0803 | -0.0768
Northwest | Furniture | Peak | February | Process Heat | LDCEU/TDEF | Electric Load with Losses, Incl. Cogeneration | MW | 0 | 0 | 0 | 0 | 0 | 0 | 0 | 0 | 0 | 0 | 0 | 0 | 0 | 0 | 0 | 0 | 0 | 0 | 0 | 0 | 0 | 0 | 0 | 0 | 0 | 0 | 0 | 0 | 0 | 0 | 0 | 0 | 0 | 0 | 0 | 0 | 0 | 0 | 0 | 0 | 0 | 0 | 0 | 0 | 0 | 0 | 0 | 0 | 0 | 0 | 0 | 0 | 0 | 0 | 0 | 0 | 0 | 0
Northwest | Furniture | Peak | February | Motors | LDCEU/TDEF | Electric Load with Losses, Incl. Cogeneration | MW | -0.3139 | -0.6373 | -0.8584 | -1.0551 | -1.9663 | -2.2822 | -2.3279 | -2.7132 | -2.4192 | -2.3197 | -2.7416 | -2.9042 | -3.0868 | -2.9838 | -2.8987 | -2.6908 | -2.5089 | -2.8442 | -2.6825 | -2.3669 | -2.1458 | -3.1664 | -1.4849 | -1.2785 | -1.2831 | -1.3108 | -1.3554 | -1.4057 | -1.4371 | -1.4709 | -1.5182 | -1.5803 | -1.6232 | -1.6357 | -1.6515 | -1.6658 | -1.6805 | -1.699 | -1.7213 | -1.7316 | -1.7529 | -1.7696 | -1.7849 | -1.8013 | -1.8034 | -1.8123 | -1.818 | -1.8135 | -1.8104 | -1.8118 | -1.8108 | -1.8097 | -1.8082 | -1.8191 | -1.8296 | -1.8414 | -1.8498 | -1.8611
Northwest | Furniture | Peak | February | Other Subs | LDCEU/TDEF | Electric Load with Losses, Incl. Cogeneration | MW | 0 | 0 | 0 | 0 | 0 | 0 | 0 | 0 | 0 | 0 | 0 | 0 | 0 | 0 | 0 | 0 | 0 | 0 | 0 | 0 | 0 | 0 | 0 | 0 | 0 | 0 | 0 | 0 | 0 | 0 | 0 | 0 | 0 | 0 | 0 | 0 | 0 | 0 | 0 | 0 | 0 | 0 | 0 | 0 | 0 | 0 | 0 | 0 | 0 | 0 | 0 | 0 | 0 | 0 | 0 | 0 | 0 | 0
Northwest | Furniture | Peak | February | Miscellaneous | LDCEU/TDEF | Electric Load with Losses, Incl. Cogeneration | MW | 0 | 0 | 0 | 0 | 0 | 0 | 0 | 0 | 0 | 0 | 0 | 0 | 0 | 0 | 0 | -0.038 | -0.0704 | -0.0945 | -0.116 | -0.1221 | -0.1236 | -0.2054 | -0.1026 | -0.0934 | -0.0988 | -0.1059 | -0.1147 | -0.1241 | -0.1299 | -0.1352 | -0.1408 | -0.1466 | -0.15 | -0.1506 | -0.1502 | -0.1496 | -0.1483 | -0.1467 | -0.1452 | -0.1424 | -0.14 | -0.137 | -0.1338 | -0.1309 | -0.1269 | -0.1229 | -0.1187 | -0.1138 | -0.1092 | -0.1046 | -0.1001 | -0.0958 | -0.0915 | -0.0878 | -0.0841 | -0.0805 | -0.077 | -0.0737
Northwest | Furniture | Peak | March | Process Heat | LDCEU/TDEF | Electric Load with Losses, Incl. Cogeneration | MW | 0 | 0 | 0 | 0 | 0 | 0 | 0 | 0 | 0 | 0 | 0 | 0 | 0 | 0 | 0 | 0 | 0 | 0 | 0 | 0 | 0 | 0 | 0 | 0 | 0 | 0 | 0 | 0 | 0 | 0 | 0 | 0 | 0 | 0 | 0 | 0 | 0 | 0 | 0 | 0 | 0 | 0 | 0 | 0 | 0 | 0 | 0 | 0 | 0 | 0 | 0 | 0 | 0 | 0 | 0 | 0 | 0 | 0
Northwest | Furniture | Peak | March | Motors | LDCEU/TDEF | Electric Load with Losses, Incl. Cogeneration | MW | -0.3024 | -0.6155 | -0.8304 | -1.021 | -1.9068 | -2.2006 | -2.2443 | -2.6155 | -2.3373 | -2.2365 | -2.6479 | -2.8051 | -2.9782 | -2.8771 | -2.7937 | -2.5939 | -2.4184 | -2.739 | -2.5842 | -2.2793 | -2.064 | -3.052 | -1.4259 | -1.2261 | -1.2308 | -1.2577 | -1.3008 | -1.3491 | -1.3793 | -1.4121 | -1.4574 | -1.517 | -1.5581 | -1.5705 | -1.5856 | -1.5996 | -1.6136 | -1.6313 | -1.6529 | -1.6626 | -1.683 | -1.6991 | -1.7139 | -1.7295 | -1.7316 | -1.7403 | -1.7458 | -1.7416 | -1.7387 | -1.74 | -1.7391 | -1.7381 | -1.7367 | -1.7472 | -1.7573 | -1.7688 | -1.7769 | -1.7879
Northwest | Furniture | Peak | March | Other Subs | LDCEU/TDEF | Electric Load with Losses, Incl. Cogeneration | MW | 0 | 0 | 0 | 0 | 0 | 0 | 0 | 0 | 0 | 0 | 0 | 0 | 0 | 0 | 0 | 0 | 0 | 0 | 0 | 0 | 0 | 0 | 0 | 0 | 0 | 0 | 0 | 0 | 0 | 0 | 0 | 0 | 0 | 0 | 0 | 0 | 0 | 0 | 0 | 0 | 0 | 0 | 0 | 0 | 0 | 0 | 0 | 0 | 0 | 0 | 0 | 0 | 0 | 0 | 0 | 0 | 0 | 0
Northwest | Furniture | Peak | March | Miscellaneous | LDCEU/TDEF | Electric Load with Losses, Incl. Cogeneration | MW | 0 | 0 | 0 | 0 | 0 | 0 | 0 | 0 | 0 | 0 | 0 | 0 | 0 | 0 | 0 | -0.0369 | -0.0681 | -0.0916 | -0.1123 | -0.1181 | -0.1196 | -0.1986 | -0.0989 | -0.0899 | -0.0951 | -0.1021 | -0.1105 | -0.1196 | -0.1251 | -0.1303 | -0.1356 | -0.1412 | -0.1445 | -0.1452 | -0.1448 | -0.1442 | -0.1429 | -0.1413 | -0.1398 | -0.1371 | -0.1349 | -0.132 | -0.129 | -0.1262 | -0.1223 | -0.1185 | -0.1145 | -0.1098 | -0.1053 | -0.101 | -0.0966 | -0.0924 | -0.0884 | -0.0847 | -0.0812 | -0.0778 | -0.0744 | -0.0712
Northwest | Furniture | Peak | April | Process Heat | LDCEU/TDEF | Electric Load with Losses, Incl. Cogeneration | MW | 0 | 0 | 0 | 0 | 0 | 0 | 0 | 0 | 0 | 0 | 0 | 0 | 0 | 0 | 0 | 0 | 0 | 0 | 0 | 0 | 0 | 0 | 0 | 0 | 0 | 0 | 0 | 0 | 0 | 0 | 0 | 0 | 0 | 0 | 0 | 0 | 0 | 0 | 0 | 0 | 0 | 0 | 0 | 0 | 0 | 0 | 0 | 0 | 0 | 0 | 0 | 0 | 0 | 0 | 0 | 0 | 0 | 0
Northwest | Furniture | Peak | April | Motors | LDCEU/TDEF | Electric Load with Losses, Incl. Cogeneration | MW | -0.2986 | -0.6072 | -0.8147 | -0.9981 | -1.8698 | -2.1459 | -2.1898 | -2.5634 | -2.3047 | -2.2036 | -2.5971 | -2.7505 | -2.9194 | -2.8199 | -2.7329 | -2.5357 | -2.3678 | -2.6802 | -2.5317 | -2.2328 | -2.0221 | -2.9884 | -1.3998 | -1.2076 | -1.2121 | -1.2395 | -1.2826 | -1.3306 | -1.3608 | -1.3937 | -1.4387 | -1.4979 | -1.5388 | -1.5521 | -1.5673 | -1.5816 | -1.5958 | -1.6134 | -1.6352 | -1.6454 | -1.666 | -1.6822 | -1.6971 | -1.7128 | -1.7154 | -1.7242 | -1.7299 | -1.7259 | -1.7235 | -1.7248 | -1.724 | -1.7233 | -1.722 | -1.7326 | -1.7429 | -1.7544 | -1.7628 | -1.7739
Northwest | Furniture | Peak | April | Other Subs | LDCEU/TDEF | Electric Load with Losses, Incl. Cogeneration | MW | 0 | 0 | 0 | 0 | 0 | 0 | 0 | 0 | 0 | 0 | 0 | 0 | 0 | 0 | 0 | 0 | 0 | 0 | 0 | 0 | 0 | 0 | 0 | 0 | 0 | 0 | 0 | 0 | 0 | 0 | 0 | 0 | 0 | 0 | 0 | 0 | 0 | 0 | 0 | 0 | 0 | 0 | 0 | 0 | 0 | 0 | 0 | 0 | 0 | 0 | 0 | 0 | 0 | 0 | 0 | 0 | 0 | 0
Northwest | Furniture | Peak | April | Miscellaneous | LDCEU/TDEF | Electric Load with Losses, Incl. Cogeneration | MW | 0 | 0 | 0 | 0 | 0 | 0 | 0 | 0 | 0 | 0 | 0 | 0 | 0 | 0 | 0 | -0.0363 | -0.0672 | -0.0903 | -0.1108 | -0.1166 | -0.1181 | -0.1964 | -0.0981 | -0.0892 | -0.0944 | -0.1013 | -0.1097 | -0.1187 | -0.1243 | -0.1294 | -0.1347 | -0.1403 | -0.1436 | -0.1443 | -0.1439 | -0.1434 | -0.1421 | -0.1406 | -0.1392 | -0.1365 | -0.1342 | -0.1314 | -0.1284 | -0.1256 | -0.1219 | -0.118 | -0.1141 | -0.1093 | -0.1049 | -0.1006 | -0.0962 | -0.0921 | -0.0881 | -0.0845 | -0.081 | -0.0776 | -0.0742 | -0.071
Northwest | Furniture | Peak | May | Process Heat | LDCEU/TDEF | Electric Load with Losses, Incl. Cogeneration | MW | 0 | 0 | 0 | 0 | 0 | 0 | 0 | 0 | 0 | 0 | 0 | 0 | 0 | 0 | 0 | 0 | 0 | 0 | 0 | 0 | 0 | 0 | 0 | 0 | 0 | 0 | 0 | 0 | 0 | 0 | 0 | 0 | 0 | 0 | 0 | 0 | 0 | 0 | 0 | 0 | 0 | 0 | 0 | 0 | 0 | 0 | 0 | 0 | 0 | 0 | 0 | 0 | 0 | 0 | 0 | 0 | 0 | 0
Northwest | Furniture | Peak | May | Motors | LDCEU/TDEF | Electric Load with Losses, Incl. Cogeneration | MW | -0.2423 | -0.4868 | -0.6433 | -0.7814 | -1.4608 | -1.7053 | -1.7471 | -2.0567 | -1.8526 | -1.7812 | -2.0691 | -2.1919 | -2.3365 | -2.2618 | -2.187 | -2.025 | -1.8991 | -2.1577 | -2.0405 | -1.802 | -1.6407 | -2.3986 | -1.1485 | -1.0045 | -1.0075 | -1.0302 | -1.0665 | -1.1066 | -1.132 | -1.1592 | -1.1973 | -1.2478 | -1.2825 | -1.2934 | -1.3066 | -1.3189 | -1.3315 | -1.347 | -1.3654 | -1.376 | -1.3938 | -1.408 | -1.4209 | -1.4345 | -1.4366 | -1.444 | -1.4488 | -1.4454 | -1.4433 | -1.4448 | -1.4444 | -1.4438 | -1.443 | -1.452 | -1.4608 | -1.4706 | -1.4776 | -1.487
Northwest | Furniture | Peak | May | Other Subs | LDCEU/TDEF | Electric Load with Losses, Incl. Cogeneration | MW | 0 | 0 | 0 | 0 | 0 | 0 | 0 | 0 | 0 | 0 | 0 | 0 | 0 | 0 | 0 | 0 | 0 | 0 | 0 | 0 | 0 | 0 | 0 | 0 | 0 | 0 | 0 | 0 | 0 | 0 | 0 | 0 | 0 | 0 | 0 | 0 | 0 | 0 | 0 | 0 | 0 | 0 | 0 | 0 | 0 | 0 | 0 | 0 | 0 | 0 | 0 | 0 | 0 | 0 | 0 | 0 | 0 | 0
Northwest | Furniture | Peak | May | Miscellaneous | LDCEU/TDEF | Electric Load with Losses, Incl. Cogeneration | MW | 0 | 0 | 0 | 0 | 0 | 0 | 0 | 0 | 0 | 0 | 0 | 0 | 0 | 0 | 0 | -0.0284 | -0.0533 | -0.0717 | -0.0884 | -0.0933 | -0.0951 | -0.1572 | -0.0797 | -0.0735 | -0.0778 | -0.0836 | -0.0906 | -0.098 | -0.1026 | -0.1068 | -0.1112 | -0.1159 | -0.1187 | -0.1192 | -0.119 | -0.1186 | -0.1175 | -0.1162 | -0.115 | -0.1129 | -0.1109 | -0.1086 | -0.106 | -0.1037 | -0.1005 | -0.0973 | -0.094 | -0.09 | -0.0862 | -0.0826 | -0.0789 | -0.0755 | -0.0721 | -0.0691 | -0.0662 | -0.0634 | -0.0606 | -0.058
Northwest | Furniture | Peak | June | Process Heat | LDCEU/TDEF | Electric Load with Losses, Incl. Cogeneration | MW | 0 | 0 | 0 | 0 | 0 | 0 | 0 | 0 | 0 | 0 | 0 | 0 | 0 | 0 | 0 | 0 | 0 | 0 | 0 | 0 | 0 | 0 | 0 | 0 | 0 | 0 | 0 | 0 | 0 | 0 | 0 | 0 | 0 | 0 | 0 | 0 | 0 | 0 | 0 | 0 | 0 | 0 | 0 | 0 | 0 | 0 | 0 | 0 | 0 | 0 | 0 | 0 | 0 | 0 | 0 | 0 | 0 | 0
Northwest | Furniture | Peak | June | Motors | LDCEU/TDEF | Electric Load with Losses, Incl. Cogeneration | MW | -0.2356 | -0.4658 | -0.5979 | -0.7112 | -1.3393 | -1.5808 | -1.6343 | -1.9503 | -1.7865 | -1.7211 | -1.9484 | -2.0657 | -2.2122 | -2.1463 | -2.0577 | -1.8981 | -1.7985 | -2.0518 | -1.9497 | -1.7242 | -1.5802 | -2.2753 | -1.1259 | -1.0104 | -1.0127 | -1.0368 | -1.0754 | -1.1169 | -1.1434 | -1.1717 | -1.2116 | -1.265 | -1.3016 | -1.3142 | -1.3292 | -1.3431 | -1.3574 | -1.3744 | -1.3944 | -1.4088 | -1.4284 | -1.4445 | -1.4588 | -1.4735 | -1.4764 | -1.4844 | -1.4897 | -1.4865 | -1.4849 | -1.4868 | -1.4872 | -1.4869 | -1.4866 | -1.4964 | -1.506 | -1.5167 | -1.5245 | -1.5346
Northwest | Furniture | Peak | June | Other Subs | LDCEU/TDEF | Electric Load with Losses, Incl. Cogeneration | MW | 0 | 0 | 0 | 0 | 0 | 0 | 0 | 0 | 0 | 0 | 0 | 0 | 0 | 0 | 0 | 0 | 0 | 0 | 0 | 0 | 0 | 0 | 0 | 0 | 0 | 0 | 0 | 0 | 0 | 0 | 0 | 0 | 0 | 0 | 0 | 0 | 0 | 0 | 0 | 0 | 0 | 0 | 0 | 0 | 0 | 0 | 0 | 0 | 0 | 0 | 0 | 0 | 0 | 0 | 0 | 0 | 0 | 0
Northwest | Furniture | Peak | June | Miscellaneous | LDCEU/TDEF | Electric Load with Losses, Incl. Cogeneration | MW | 0 | 0 | 0 | 0 | 0 | 0 | 0 | 0 | 0 | 0 | 0 | 0 | 0 | 0 | 0 | -0.0262 | -0.0502 | -0.0679 | -0.0844 | -0.0895 | -0.092 | -0.1513 | -0.0787 | -0.074 | -0.0784 | -0.0843 | -0.0915 | -0.0991 | -0.1037 | -0.1081 | -0.1126 | -0.1175 | -0.1204 | -0.1209 | -0.1207 | -0.1204 | -0.1193 | -0.118 | -0.1168 | -0.1146 | -0.1127 | -0.1103 | -0.1077 | -0.1052 | -0.1019 | -0.0985 | -0.095 | -0.0908 | -0.087 | -0.0832 | -0.0794 | -0.0759 | -0.0725 | -0.0694 | -0.0664 | -0.0635 | -0.0607 | -0.058
Northwest | Furniture | Peak | July | Process Heat | LDCEU/TDEF | Electric Load with Losses, Incl. Cogeneration | MW | 0 | 0 | 0 | 0 | 0 | 0 | 0 | 0 | 0 | 0 | 0 | 0 | 0 | 0 | 0 | 0 | 0 | 0 | 0 | 0 | 0 | 0 | 0 | 0 | 0 | 0 | 0 | 0 | 0 | 0 | 0 | 0 | 0 | 0 | 0 | 0 | 0 | 0 | 0 | 0 | 0 | 0 | 0 | 0 | 0 | 0 | 0 | 0 | 0 | 0 | 0 | 0 | 0 | 0 | 0 | 0 | 0 | 0
Northwest | Furniture | Peak | July | Motors | LDCEU/TDEF | Electric Load with Losses, Incl. Cogeneration | MW | -0.1939 | -0.3817 | -0.4951 | -0.5911 | -1.1072 | -1.3525 | -1.4071 | -1.6477 | -1.4875 | -1.4314 | -1.6358 | -1.7402 | -1.8703 | -1.8174 | -1.7443 | -1.613 | -1.529 | -1.7548 | -1.6653 | -1.4739 | -1.3546 | -1.9381 | -0.9655 | -0.8716 | -0.8739 | -0.8937 | -0.9262 | -0.961 | -0.9835 | -1.0069 | -1.041 | -1.087 | -1.1183 | -1.128 | -1.1409 | -1.1524 | -1.1648 | -1.1797 | -1.1964 | -1.2089 | -1.2257 | -1.2394 | -1.2514 | -1.2637 | -1.2653 | -1.2718 | -1.2756 | -1.2726 | -1.2704 | -1.2722 | -1.2723 | -1.2718 | -1.2714 | -1.2795 | -1.2874 | -1.2963 | -1.3025 | -1.3109
Northwest | Furniture | Peak | July | Other Subs | LDCEU/TDEF | Electric Load with Losses, Incl. Cogeneration | MW | 0 | 0 | 0 | 0 | 0 | 0 | 0 | 0 | 0 | 0 | 0 | 0 | 0 | 0 | 0 | 0 | 0 | 0 | 0 | 0 | 0 | 0 | 0 | 0 | 0 | 0 | 0 | 0 | 0 | 0 | 0 | 0 | 0 | 0 | 0 | 0 | 0 | 0 | 0 | 0 | 0 | 0 | 0 | 0 | 0 | 0 | 0 | 0 | 0 | 0 | 0 | 0 | 0 | 0 | 0 | 0 | 0 | 0
Northwest | Furniture | Peak | July | Miscellaneous | LDCEU/TDEF | Electric Load with Losses, Incl. Cogeneration | MW | 0 | 0 | 0 | 0 | 0 | 0 | 0 | 0 | 0 | 0 | 0 | 0 | 0 | 0 | 0 | -0.0212 | -0.0409 | -0.0556 | -0.0694 | -0.0737 | -0.0758 | -0.1242 | -0.0649 | -0.0619 | -0.0656 | -0.0705 | -0.0764 | -0.0826 | -0.0865 | -0.09 | -0.0937 | -0.0977 | -0.1 | -0.1005 | -0.1003 | -0.0999 | -0.0989 | -0.0979 | -0.0968 | -0.0949 | -0.0932 | -0.0912 | -0.0889 | -0.0867 | -0.0838 | -0.0809 | -0.0778 | -0.0743 | -0.0709 | -0.0678 | -0.0646 | -0.0616 | -0.0587 | -0.0561 | -0.0536 | -0.0512 | -0.0488 | -0.0465
Northwest | Furniture | Peak | August | Process Heat | LDCEU/TDEF | Electric Load with Losses, Incl. Cogeneration | MW | 0 | 0 | 0 | 0 | 0 | 0 | 0 | 0 | 0 | 0 | 0 | 0 | 0 | 0 | 0 | 0 | 0 | 0 | 0 | 0 | 0 | 0 | 0 | 0 | 0 | 0 | 0 | 0 | 0 | 0 | 0 | 0 | 0 | 0 | 0 | 0 | 0 | 0 | 0 | 0 | 0 | 0 | 0 | 0 | 0 | 0 | 0 | 0 | 0 | 0 | 0 | 0 | 0 | 0 | 0 | 0 | 0 | 0
Northwest | Furniture | Peak | August | Motors | LDCEU/TDEF | Electric Load with Losses, Incl. Cogeneration | MW | -0.2172 | -0.4304 | -0.5605 | -0.6711 | -1.2613 | -1.5113 | -1.5672 | -1.8403 | -1.6686 | -1.6011 | -1.8368 | -1.9522 | -2.0913 | -2.029 | -1.948 | -1.802 | -1.705 | -1.9501 | -1.8509 | -1.6367 | -1.4992 | -2.1597 | -1.0635 | -0.9539 | -0.9566 | -0.9789 | -1.0146 | -1.0528 | -1.0775 | -1.1036 | -1.1409 | -1.1909 | -1.225 | -1.2361 | -1.2502 | -1.2628 | -1.2762 | -1.2921 | -1.3106 | -1.3236 | -1.3418 | -1.3566 | -1.3698 | -1.3831 | -1.3852 | -1.3924 | -1.3969 | -1.3937 | -1.3916 | -1.3934 | -1.3935 | -1.3931 | -1.3925 | -1.4015 | -1.4103 | -1.42 | -1.427 | -1.4364
Northwest | Furniture | Peak | August | Other Subs | LDCEU/TDEF | Electric Load with Losses, Incl. Cogeneration | MW | 0 | 0 | 0 | 0 | 0 | 0 | 0 | 0 | 0 | 0 | 0 | 0 | 0 | 0 | 0 | 0 | 0 | 0 | 0 | 0 | 0 | 0 | 0 | 0 | 0 | 0 | 0 | 0 | 0 | 0 | 0 | 0 | 0 | 0 | 0 | 0 | 0 | 0 | 0 | 0 | 0 | 0 | 0 | 0 | 0 | 0 | 0 | 0 | 0 | 0 | 0 | 0 | 0 | 0 | 0 | 0 | 0 | 0
Northwest | Furniture | Peak | August | Miscellaneous | LDCEU/TDEF | Electric Load with Losses, Incl. Cogeneration | MW | 0 | 0 | 0 | 0 | 0 | 0 | 0 | 0 | 0 | 0 | 0 | 0 | 0 | 0 | 0 | -0.0242 | -0.0464 | -0.0631 | -0.0784 | -0.0831 | -0.0853 | -0.1401 | -0.0726 | -0.0686 | -0.0727 | -0.0782 | -0.0848 | -0.0916 | -0.0959 | -0.0998 | -0.104 | -0.1084 | -0.111 | -0.1115 | -0.1113 | -0.1109 | -0.1099 | -0.1087 | -0.1075 | -0.1054 | -0.1036 | -0.1014 | -0.0988 | -0.0964 | -0.0933 | -0.0901 | -0.0869 | -0.0829 | -0.0794 | -0.0758 | -0.0723 | -0.069 | -0.0659 | -0.063 | -0.0603 | -0.0576 | -0.0549 | -0.0524
Northwest | Furniture | Peak | September | Process Heat | LDCEU/TDEF | Electric Load with Losses, Incl. Cogeneration | MW | 0 | 0 | 0 | 0 | 0 | 0 | 0 | 0 | 0 | 0 | 0 | 0 | 0 | 0 | 0 | 0 | 0 | 0 | 0 | 0 | 0 | 0 | 0 | 0 | 0 | 0 | 0 | 0 | 0 | 0 | 0 | 0 | 0 | 0 | 0 | 0 | 0 | 0 | 0 | 0 | 0 | 0 | 0 | 0 | 0 | 0 | 0 | 0 | 0 | 0 | 0 | 0 | 0 | 0 | 0 | 0 | 0 | 0
Northwest | Furniture | Peak | September | Motors | LDCEU/TDEF | Electric Load with Losses, Incl. Cogeneration | MW | -0.2066 | -0.4102 | -0.5346 | -0.6396 | -1.2057 | -1.4352 | -1.4888 | -1.7491 | -1.5917 | -1.5235 | -1.7494 | -1.8594 | -1.9897 | -1.9293 | -1.8503 | -1.7117 | -1.6204 | -1.8517 | -1.7587 | -1.5546 | -1.4226 | -2.0525 | -1.0083 | -0.9044 | -0.9072 | -0.9286 | -0.9628 | -0.9992 | -1.0228 | -1.0478 | -1.0833 | -1.1308 | -1.1632 | -1.1743 | -1.1876 | -1.1998 | -1.2125 | -1.2276 | -1.2454 | -1.2578 | -1.2752 | -1.2893 | -1.3019 | -1.3144 | -1.3167 | -1.3236 | -1.328 | -1.325 | -1.3232 | -1.3248 | -1.325 | -1.3247 | -1.3241 | -1.3328 | -1.3412 | -1.3505 | -1.3573 | -1.3663
Northwest | Furniture | Peak | September | Other Subs | LDCEU/TDEF | Electric Load with Losses, Incl. Cogeneration | MW | 0 | 0 | 0 | 0 | 0 | 0 | 0 | 0 | 0 | 0 | 0 | 0 | 0 | 0 | 0 | 0 | 0 | 0 | 0 | 0 | 0 | 0 | 0 | 0 | 0 | 0 | 0 | 0 | 0 | 0 | 0 | 0 | 0 | 0 | 0 | 0 | 0 | 0 | 0 | 0 | 0 | 0 | 0 | 0 | 0 | 0 | 0 | 0 | 0 | 0 | 0 | 0 | 0 | 0 | 0 | 0 | 0 | 0
Northwest | Furniture | Peak | September | Miscellaneous | LDCEU/TDEF | Electric Load with Losses, Incl. Cogeneration | MW | 0 | 0 | 0 | 0 | 0 | 0 | 0 | 0 | 0 | 0 | 0 | 0 | 0 | 0 | 0 | -0.0232 | -0.0443 | -0.0603 | -0.0749 | -0.0793 | -0.0815 | -0.1338 | -0.0693 | -0.0653 | -0.0692 | -0.0745 | -0.0807 | -0.0874 | -0.0914 | -0.0952 | -0.0991 | -0.1034 | -0.1058 | -0.1063 | -0.1061 | -0.1058 | -0.1047 | -0.1037 | -0.1025 | -0.1006 | -0.0988 | -0.0967 | -0.0942 | -0.092 | -0.089 | -0.0861 | -0.0828 | -0.0792 | -0.0757 | -0.0724 | -0.069 | -0.0659 | -0.0629 | -0.0602 | -0.0575 | -0.055 | -0.0525 | -0.0501
Northwest | Furniture | Peak | October | Process Heat | LDCEU/TDEF | Electric Load with Losses, Incl. Cogeneration | MW | 0 | 0 | 0 | 0 | 0 | 0 | 0 | 0 | 0 | 0 | 0 | 0 | 0 | 0 | 0 | 0 | 0 | 0 | 0 | 0 | 0 | 0 | 0 | 0 | 0 | 0 | 0 | 0 | 0 | 0 | 0 | 0 | 0 | 0 | 0 | 0 | 0 | 0 | 0 | 0 | 0 | 0 | 0 | 0 | 0 | 0 | 0 | 0 | 0 | 0 | 0 | 0 | 0 | 0 | 0 | 0 | 0 | 0
Northwest | Furniture | Peak | October | Motors | LDCEU/TDEF | Electric Load with Losses, Incl. Cogeneration | MW | -0.2783 | -0.5642 | -0.7575 | -0.9294 | -1.7324 | -2.0123 | -2.0535 | -2.398 | -2.1413 | -2.0549 | -2.4213 | -2.5647 | -2.7272 | -2.6369 | -2.5601 | -2.3755 | -2.2166 | -2.5136 | -2.3715 | -2.0928 | -1.8987 | -2.7976 | -1.3163 | -1.1358 | -1.1398 | -1.1644 | -1.2043 | -1.2492 | -1.2772 | -1.3072 | -1.3494 | -1.4049 | -1.4432 | -1.4544 | -1.4685 | -1.4814 | -1.4946 | -1.5113 | -1.5312 | -1.5408 | -1.5599 | -1.5749 | -1.5886 | -1.6033 | -1.6053 | -1.6133 | -1.6184 | -1.6144 | -1.6117 | -1.6131 | -1.6122 | -1.6113 | -1.61 | -1.6197 | -1.6291 | -1.6398 | -1.6472 | -1.6574
Northwest | Furniture | Peak | October | Other Subs | LDCEU/TDEF | Electric Load with Losses, Incl. Cogeneration | MW | 0 | 0 | 0 | 0 | 0 | 0 | 0 | 0 | 0 | 0 | 0 | 0 | 0 | 0 | 0 | 0 | 0 | 0 | 0 | 0 | 0 | 0 | 0 | 0 | 0 | 0 | 0 | 0 | 0 | 0 | 0 | 0 | 0 | 0 | 0 | 0 | 0 | 0 | 0 | 0 | 0 | 0 | 0 | 0 | 0 | 0 | 0 | 0 | 0 | 0 | 0 | 0 | 0 | 0 | 0 | 0 | 0 | 0
Northwest | Furniture | Peak | October | Miscellaneous | LDCEU/TDEF | Electric Load with Losses, Incl. Cogeneration | MW | 0 | 0 | 0 | 0 | 0 | 0 | 0 | 0 | 0 | 0 | 0 | 0 | 0 | 0 | 0 | -0.0336 | -0.0622 | -0.0836 | -0.1026 | -0.108 | -0.1095 | -0.1818 | -0.091 | -0.0829 | -0.0878 | -0.0942 | -0.102 | -0.1105 | -0.1155 | -0.1203 | -0.1252 | -0.1305 | -0.1334 | -0.134 | -0.1337 | -0.1332 | -0.132 | -0.1305 | -0.1292 | -0.1267 | -0.1245 | -0.122 | -0.1191 | -0.1165 | -0.113 | -0.1093 | -0.1057 | -0.1012 | -0.0971 | -0.0931 | -0.089 | -0.0852 | -0.0815 | -0.0781 | -0.0748 | -0.0717 | -0.0685 | -0.0656
Northwest | Furniture | Peak | November | Process Heat | LDCEU/TDEF | Electric Load with Losses, Incl. Cogeneration | MW | 0 | 0 | 0 | 0 | 0 | 0 | 0 | 0 | 0 | 0 | 0 | 0 | 0 | 0 | 0 | 0 | 0 | 0 | 0 | 0 | 0 | 0 | 0 | 0 | 0 | 0 | 0 | 0 | 0 | 0 | 0 | 0 | 0 | 0 | 0 | 0 | 0 | 0 | 0 | 0 | 0 | 0 | 0 | 0 | 0 | 0 | 0 | 0 | 0 | 0 | 0 | 0 | 0 | 0 | 0 | 0 | 0 | 0
Northwest | Furniture | Peak | November | Motors | LDCEU/TDEF | Electric Load with Losses, Incl. Cogeneration | MW | -0.2994 | -0.6082 | -0.8201 | -1.0061 | -1.8821 | -2.187 | -2.2383 | -2.5996 | -2.3249 | -2.2201 | -2.6281 | -2.7876 | -2.9623 | -2.8628 | -2.775 | -2.5774 | -2.4076 | -2.732 | -2.5799 | -2.2759 | -2.0632 | -3.0415 | -1.4286 | -1.2366 | -1.2415 | -1.269 | -1.3128 | -1.3614 | -1.392 | -1.4252 | -1.4711 | -1.5318 | -1.5736 | -1.5865 | -1.6022 | -1.6166 | -1.6312 | -1.6495 | -1.6717 | -1.6823 | -1.7033 | -1.7199 | -1.735 | -1.7508 | -1.7531 | -1.7618 | -1.7672 | -1.7629 | -1.7599 | -1.7614 | -1.7605 | -1.7596 | -1.7582 | -1.7688 | -1.7793 | -1.7909 | -1.7993 | -1.8104
Northwest | Furniture | Peak | November | Other Subs | LDCEU/TDEF | Electric Load with Losses, Incl. Cogeneration | MW | 0 | 0 | 0 | 0 | 0 | 0 | 0 | 0 | 0 | 0 | 0 | 0 | 0 | 0 | 0 | 0 | 0 | 0 | 0 | 0 | 0 | 0 | 0 | 0 | 0 | 0 | 0 | 0 | 0 | 0 | 0 | 0 | 0 | 0 | 0 | 0 | 0 | 0 | 0 | 0 | 0 | 0 | 0 | 0 | 0 | 0 | 0 | 0 | 0 | 0 | 0 | 0 | 0 | 0 | 0 | 0 | 0 | 0
Northwest | Furniture | Peak | November | Miscellaneous | LDCEU/TDEF | Electric Load with Losses, Incl. Cogeneration | MW | 0 | 0 | 0 | 0 | 0 | 0 | 0 | 0 | 0 | 0 | 0 | 0 | 0 | 0 | 0 | -0.0362 | -0.0671 | -0.0905 | -0.1112 | -0.117 | -0.1187 | -0.1968 | -0.0985 | -0.0901 | -0.0953 | -0.1023 | -0.1108 | -0.1199 | -0.1254 | -0.1305 | -0.1357 | -0.1415 | -0.1447 | -0.1453 | -0.1449 | -0.1444 | -0.143 | -0.1415 | -0.14 | -0.1373 | -0.1349 | -0.1321 | -0.129 | -0.1261 | -0.1221 | -0.1182 | -0.1143 | -0.1094 | -0.1048 | -0.1005 | -0.0959 | -0.0918 | -0.0878 | -0.0841 | -0.0805 | -0.0771 | -0.0737 | -0.0705
Northwest | Furniture | Peak | December | Process Heat | LDCEU/TDEF | Electric Load with Losses, Incl. Cogeneration | MW | 0 | 0 | 0 | 0 | 0 | 0 | 0 | 0 | 0 | 0 | 0 | 0 | 0 | 0 | 0 | 0 | 0 | 0 | 0 | 0 | 0 | 0 | 0 | 0 | 0 | 0 | 0 | 0 | 0 | 0 | 0 | 0 | 0 | 0 | 0 | 0 | 0 | 0 | 0 | 0 | 0 | 0 | 0 | 0 | 0 | 0 | 0 | 0 | 0 | 0 | 0 | 0 | 0 | 0 | 0 | 0 | 0 | 0
Northwest | Furniture | Peak | December | Motors | LDCEU/TDEF | Electric Load with Losses, Incl. Cogeneration | MW | -0.2681 | -0.543 | -0.7299 | -0.8944 | -1.6705 | -1.9484 | -1.9939 | -2.3202 | -2.0734 | -1.9847 | -2.3416 | -2.4829 | -2.6413 | -2.554 | -2.4761 | -2.2986 | -2.1479 | -2.4386 | -2.3025 | -2.032 | -1.8442 | -2.7131 | -1.2797 | -1.1092 | -1.1133 | -1.1378 | -1.1769 | -1.2207 | -1.2481 | -1.2777 | -1.319 | -1.3735 | -1.4111 | -1.4224 | -1.4366 | -1.4494 | -1.4626 | -1.4791 | -1.4988 | -1.5087 | -1.5276 | -1.5425 | -1.5561 | -1.5704 | -1.5724 | -1.5802 | -1.585 | -1.5812 | -1.5784 | -1.5798 | -1.5791 | -1.5781 | -1.577 | -1.5866 | -1.5959 | -1.6063 | -1.6137 | -1.6237
Northwest | Furniture | Peak | December | Other Subs | LDCEU/TDEF | Electric Load with Losses, Incl. Cogeneration | MW | 0 | 0 | 0 | 0 | 0 | 0 | 0 | 0 | 0 | 0 | 0 | 0 | 0 | 0 | 0 | 0 | 0 | 0 | 0 | 0 | 0 | 0 | 0 | 0 | 0 | 0 | 0 | 0 | 0 | 0 | 0 | 0 | 0 | 0 | 0 | 0 | 0 | 0 | 0 | 0 | 0 | 0 | 0 | 0 | 0 | 0 | 0 | 0 | 0 | 0 | 0 | 0 | 0 | 0 | 0 | 0 | 0 | 0
Northwest | Furniture | Peak | December | Miscellaneous | LDCEU/TDEF | Electric Load with Losses, Incl. Cogeneration | MW | 0 | 0 | 0 | 0 | 0 | 0 | 0 | 0 | 0 | 0 | 0 | 0 | 0 | 0 | 0 | -0.0323 | -0.0598 | -0.0805 | -0.0991 | -0.1043 | -0.1059 | -0.1756 | -0.088 | -0.0806 | -0.0854 | -0.0917 | -0.0992 | -0.1073 | -0.1123 | -0.1169 | -0.1217 | -0.1267 | -0.1296 | -0.1302 | -0.1299 | -0.1294 | -0.1281 | -0.1268 | -0.1254 | -0.123 | -0.1209 | -0.1183 | -0.1155 | -0.1129 | -0.1095 | -0.1059 | -0.1023 | -0.098 | -0.0939 | -0.09 | -0.086 | -0.0822 | -0.0786 | -0.0753 | -0.0721 | -0.0691 | -0.066 | -0.0631
Northwest | Furniture | Average | January | Process Heat | LDCEU/TDEF | Electric Load with Losses, Incl. Cogeneration | MW | 0 | 0 | 0 | 0 | 0 | 0 | 0 | 0 | 0 | 0 | 0 | 0 | 0 | 0 | 0 | 0 | 0 | 0 | 0 | 0 | 0 | 0 | 0 | 0 | 0 | 0 | 0 | 0 | 0 | 0 | 0 | 0 | 0 | 0 | 0 | 0 | 0 | 0 | 0 | 0 | 0 | 0 | 0 | 0 | 0 | 0 | 0 | 0 | 0 | 0 | 0 | 0 | 0 | 0 | 0 | 0 | 0 | 0
Northwest | Furniture | Average | January | Motors | LDCEU/TDEF | Electric Load with Losses, Incl. Cogeneration | MW | -0.286 | -0.5796 | -0.7753 | -0.9469 | -1.776 | -2.0499 | -2.0976 | -2.4537 | -2.2094 | -2.1114 | -2.4817 | -2.6302 | -2.7948 | -2.7009 | -2.6134 | -2.4243 | -2.2683 | -2.5716 | -2.4312 | -2.1448 | -1.9451 | -2.8648 | -1.3509 | -1.1727 | -1.177 | -1.2038 | -1.2461 | -1.2928 | -1.3223 | -1.3543 | -1.3983 | -1.4565 | -1.4965 | -1.5096 | -1.5249 | -1.5391 | -1.5533 | -1.5707 | -1.5923 | -1.6031 | -1.6236 | -1.6397 | -1.6544 | -1.6698 | -1.6725 | -1.6809 | -1.6865 | -1.6826 | -1.6802 | -1.6816 | -1.6811 | -1.6802 | -1.6791 | -1.6896 | -1.6998 | -1.7111 | -1.7194 | -1.7302
Northwest | Furniture | Average | January | Other Subs | LDCEU/TDEF | Electric Load with Losses, Incl. Cogeneration | MW | 0 | 0 | 0 | 0 | 0 | 0 | 0 | 0 | 0 | 0 | 0 | 0 | 0 | 0 | 0 | 0 | 0 | 0 | 0 | 0 | 0 | 0 | 0 | 0 | 0 | 0 | 0 | 0 | 0 | 0 | 0 | 0 | 0 | 0 | 0 | 0 | 0 | 0 | 0 | 0 | 0 | 0 | 0 | 0 | 0 | 0 | 0 | 0 | 0 | 0 | 0 | 0 | 0 | 0 | 0 | 0 | 0 | 0
Northwest | Furniture | Average | January | Miscellaneous | LDCEU/TDEF | Electric Load with Losses, Incl. Cogeneration | MW | 0 | 0 | 0 | 0 | 0 | 0 | 0 | 0 | 0 | 0 | 0 | 0 | 0 | 0 | 0 | -0.0344 | -0.0639 | -0.0861 | -0.1058 | -0.1115 | -0.1131 | -0.1877 | -0.0942 | -0.0862 | -0.0913 | -0.098 | -0.1061 | -0.1148 | -0.1202 | -0.1252 | -0.1303 | -0.1357 | -0.1389 | -0.1395 | -0.1392 | -0.1388 | -0.1375 | -0.136 | -0.1345 | -0.132 | -0.1297 | -0.127 | -0.1241 | -0.1214 | -0.1177 | -0.1139 | -0.11 | -0.1054 | -0.1011 | -0.0968 | -0.0926 | -0.0886 | -0.0847 | -0.0812 | -0.0778 | -0.0745 | -0.0713 | -0.0681
Northwest | Furniture | Average | February | Process Heat | LDCEU/TDEF | Electric Load with Losses, Incl. Cogeneration | MW | 0 | 0 | 0 | 0 | 0 | 0 | 0 | 0 | 0 | 0 | 0 | 0 | 0 | 0 | 0 | 0 | 0 | 0 | 0 | 0 | 0 | 0 | 0 | 0 | 0 | 0 | 0 | 0 | 0 | 0 | 0 | 0 | 0 | 0 | 0 | 0 | 0 | 0 | 0 | 0 | 0 | 0 | 0 | 0 | 0 | 0 | 0 | 0 | 0 | 0 | 0 | 0 | 0 | 0 | 0 | 0 | 0 | 0
Northwest | Furniture | Average | February | Motors | LDCEU/TDEF | Electric Load with Losses, Incl. Cogeneration | MW | -0.2645 | -0.5366 | -0.7194 | -0.8799 | -1.6497 | -1.904 | -1.9477 | -2.2751 | -2.0461 | -1.9545 | -2.302 | -2.44 | -2.5919 | -2.5045 | -2.4244 | -2.2497 | -2.1039 | -2.3848 | -2.254 | -1.9883 | -1.8025 | -2.657 | -1.2503 | -1.0838 | -1.0879 | -1.1126 | -1.1515 | -1.1945 | -1.2217 | -1.2512 | -1.2918 | -1.3454 | -1.3823 | -1.3943 | -1.4083 | -1.4213 | -1.4344 | -1.4504 | -1.4702 | -1.48 | -1.4987 | -1.5135 | -1.5271 | -1.5411 | -1.5434 | -1.5513 | -1.5564 | -1.5528 | -1.5504 | -1.5518 | -1.5511 | -1.5504 | -1.5494 | -1.5589 | -1.5682 | -1.5787 | -1.5862 | -1.5963
Northwest | Furniture | Average | February | Other Subs | LDCEU/TDEF | Electric Load with Losses, Incl. Cogeneration | MW | 0 | 0 | 0 | 0 | 0 | 0 | 0 | 0 | 0 | 0 | 0 | 0 | 0 | 0 | 0 | 0 | 0 | 0 | 0 | 0 | 0 | 0 | 0 | 0 | 0 | 0 | 0 | 0 | 0 | 0 | 0 | 0 | 0 | 0 | 0 | 0 | 0 | 0 | 0 | 0 | 0 | 0 | 0 | 0 | 0 | 0 | 0 | 0 | 0 | 0 | 0 | 0 | 0 | 0 | 0 | 0 | 0 | 0
Northwest | Furniture | Average | February | Miscellaneous | LDCEU/TDEF | Electric Load with Losses, Incl. Cogeneration | MW | 0 | 0 | 0 | 0 | 0 | 0 | 0 | 0 | 0 | 0 | 0 | 0 | 0 | 0 | 0 | -0.0319 | -0.0592 | -0.0798 | -0.0981 | -0.1033 | -0.1047 | -0.1738 | -0.0871 | -0.0796 | -0.0842 | -0.0905 | -0.098 | -0.106 | -0.111 | -0.1155 | -0.1202 | -0.1253 | -0.1282 | -0.1287 | -0.1285 | -0.128 | -0.1268 | -0.1255 | -0.1242 | -0.1217 | -0.1197 | -0.1172 | -0.1145 | -0.112 | -0.1086 | -0.1051 | -0.1015 | -0.0972 | -0.0932 | -0.0894 | -0.0855 | -0.0818 | -0.0782 | -0.0749 | -0.0718 | -0.0688 | -0.0658 | -0.0628
Northwest | Furniture | Average | March | Process Heat | LDCEU/TDEF | Electric Load with Losses, Incl. Cogeneration | MW | 0 | 0 | 0 | 0 | 0 | 0 | 0 | 0 | 0 | 0 | 0 | 0 | 0 | 0 | 0 | 0 | 0 | 0 | 0 | 0 | 0 | 0 | 0 | 0 | 0 | 0 | 0 | 0 | 0 | 0 | 0 | 0 | 0 | 0 | 0 | 0 | 0 | 0 | 0 | 0 | 0 | 0 | 0 | 0 | 0 | 0 | 0 | 0 | 0 | 0 | 0 | 0 | 0 | 0 | 0 | 0 | 0 | 0
Northwest | Furniture | Average | March | Motors | LDCEU/TDEF | Electric Load with Losses, Incl. Cogeneration | MW | -0.2757 | -0.5607 | -0.7525 | -0.9201 | -1.7292 | -1.9859 | -2.032 | -2.3731 | -2.1393 | -2.0393 | -2.4051 | -2.5496 | -2.7058 | -2.6132 | -2.5279 | -2.3463 | -2.1945 | -2.4858 | -2.3505 | -2.0728 | -1.8771 | -2.7716 | -1.3005 | -1.1269 | -1.1314 | -1.1574 | -1.1982 | -1.243 | -1.2714 | -1.3024 | -1.3446 | -1.4004 | -1.4387 | -1.4518 | -1.4663 | -1.4801 | -1.4937 | -1.5103 | -1.5311 | -1.5412 | -1.5607 | -1.5761 | -1.5904 | -1.6049 | -1.6076 | -1.6158 | -1.6212 | -1.6174 | -1.6153 | -1.6165 | -1.6159 | -1.6152 | -1.6142 | -1.6242 | -1.6339 | -1.6448 | -1.653 | -1.6634
Northwest | Furniture | Average | March | Other Subs | LDCEU/TDEF | Electric Load with Losses, Incl. Cogeneration | MW | 0 | 0 | 0 | 0 | 0 | 0 | 0 | 0 | 0 | 0 | 0 | 0 | 0 | 0 | 0 | 0 | 0 | 0 | 0 | 0 | 0 | 0 | 0 | 0 | 0 | 0 | 0 | 0 | 0 | 0 | 0 | 0 | 0 | 0 | 0 | 0 | 0 | 0 | 0 | 0 | 0 | 0 | 0 | 0 | 0 | 0 | 0 | 0 | 0 | 0 | 0 | 0 | 0 | 0 | 0 | 0 | 0 | 0
Northwest | Furniture | Average | March | Miscellaneous | LDCEU/TDEF | Electric Load with Losses, Incl. Cogeneration | MW | 0 | 0 | 0 | 0 | 0 | 0 | 0 | 0 | 0 | 0 | 0 | 0 | 0 | 0 | 0 | -0.0335 | -0.062 | -0.0835 | -0.1027 | -0.1081 | -0.1096 | -0.1819 | -0.091 | -0.0831 | -0.088 | -0.0944 | -0.1023 | -0.1107 | -0.1158 | -0.1206 | -0.1255 | -0.1307 | -0.1338 | -0.1345 | -0.1342 | -0.1337 | -0.1324 | -0.131 | -0.1297 | -0.1272 | -0.125 | -0.1224 | -0.1195 | -0.1169 | -0.1133 | -0.1098 | -0.1061 | -0.1017 | -0.0974 | -0.0934 | -0.0893 | -0.0855 | -0.0817 | -0.0783 | -0.0751 | -0.0719 | -0.0687 | -0.0657
Northwest | Furniture | Average | April | Process Heat | LDCEU/TDEF | Electric Load with Losses, Incl. Cogeneration | MW | 0 | 0 | 0 | 0 | 0 | 0 | 0 | 0 | 0 | 0 | 0 | 0 | 0 | 0 | 0 | 0 | 0 | 0 | 0 | 0 | 0 | 0 | 0 | 0 | 0 | 0 | 0 | 0 | 0 | 0 | 0 | 0 | 0 | 0 | 0 | 0 | 0 | 0 | 0 | 0 | 0 | 0 | 0 | 0 | 0 | 0 | 0 | 0 | 0 | 0 | 0 | 0 | 0 | 0 | 0 | 0 | 0 | 0
Northwest | Furniture | Average | April | Motors | LDCEU/TDEF | Electric Load with Losses, Incl. Cogeneration | MW | -0.2678 | -0.5433 | -0.7247 | -0.8831 | -1.6622 | -1.9021 | -1.9465 | -2.2851 | -2.0696 | -1.9745 | -2.3156 | -2.4536 | -2.6043 | -2.5155 | -2.4302 | -2.2534 | -2.1105 | -2.3897 | -2.2615 | -1.9944 | -1.8073 | -2.6651 | -1.2555 | -1.0909 | -1.0951 | -1.1206 | -1.1606 | -1.2044 | -1.2321 | -1.2624 | -1.3037 | -1.3581 | -1.3955 | -1.4087 | -1.423 | -1.4366 | -1.4501 | -1.4664 | -1.4868 | -1.4972 | -1.5165 | -1.5317 | -1.5457 | -1.5602 | -1.563 | -1.5712 | -1.5766 | -1.573 | -1.5712 | -1.5725 | -1.572 | -1.5715 | -1.5706 | -1.5805 | -1.5901 | -1.6009 | -1.6089 | -1.6193
Northwest | Furniture | Average | April | Other Subs | LDCEU/TDEF | Electric Load with Losses, Incl. Cogeneration | MW | 0 | 0 | 0 | 0 | 0 | 0 | 0 | 0 | 0 | 0 | 0 | 0 | 0 | 0 | 0 | 0 | 0 | 0 | 0 | 0 | 0 | 0 | 0 | 0 | 0 | 0 | 0 | 0 | 0 | 0 | 0 | 0 | 0 | 0 | 0 | 0 | 0 | 0 | 0 | 0 | 0 | 0 | 0 | 0 | 0 | 0 | 0 | 0 | 0 | 0 | 0 | 0 | 0 | 0 | 0 | 0 | 0 | 0
Northwest | Furniture | Average | April | Miscellaneous | LDCEU/TDEF | Electric Load with Losses, Incl. Cogeneration | MW | 0 | 0 | 0 | 0 | 0 | 0 | 0 | 0 | 0 | 0 | 0 | 0 | 0 | 0 | 0 | -0.0323 | -0.06 | -0.0808 | -0.0994 | -0.1046 | -0.1062 | -0.1763 | -0.0885 | -0.0809 | -0.0856 | -0.0919 | -0.0996 | -0.1079 | -0.1129 | -0.1175 | -0.1224 | -0.1276 | -0.1306 | -0.1311 | -0.1308 | -0.1305 | -0.1293 | -0.1279 | -0.1266 | -0.1242 | -0.1221 | -0.1196 | -0.1168 | -0.1142 | -0.1108 | -0.1073 | -0.1037 | -0.0993 | -0.0953 | -0.0913 | -0.0874 | -0.0836 | -0.0799 | -0.0767 | -0.0735 | -0.0704 | -0.0673 | -0.0644
Northwest | Furniture | Average | May | Process Heat | LDCEU/TDEF | Electric Load with Losses, Incl. Cogeneration | MW | 0 | 0 | 0 | 0 | 0 | 0 | 0 | 0 | 0 | 0 | 0 | 0 | 0 | 0 | 0 | 0 | 0 | 0 | 0 | 0 | 0 | 0 | 0 | 0 | 0 | 0 | 0 | 0 | 0 | 0 | 0 | 0 | 0 | 0 | 0 | 0 | 0 | 0 | 0 | 0 | 0 | 0 | 0 | 0 | 0 | 0 | 0 | 0 | 0 | 0 | 0 | 0 | 0 | 0 | 0 | 0 | 0 | 0
Northwest | Furniture | Average | May | Motors | LDCEU/TDEF | Electric Load with Losses, Incl. Cogeneration | MW | -0.2497 | -0.5013 | -0.6565 | -0.7917 | -1.4906 | -1.7192 | -1.7642 | -2.093 | -1.9082 | -1.8298 | -2.1098 | -2.2344 | -2.3796 | -2.3024 | -2.2175 | -2.0506 | -1.9294 | -2.1895 | -2.0756 | -1.8325 | -1.6681 | -2.4373 | -1.1716 | -1.0309 | -1.034 | -1.0585 | -1.097 | -1.139 | -1.1656 | -1.1945 | -1.2342 | -1.2871 | -1.3233 | -1.3361 | -1.3503 | -1.3639 | -1.3773 | -1.3935 | -1.4134 | -1.4252 | -1.4442 | -1.4595 | -1.4734 | -1.4877 | -1.4907 | -1.4986 | -1.504 | -1.5008 | -1.4992 | -1.5008 | -1.5007 | -1.5004 | -1.4998 | -1.5095 | -1.5189 | -1.5294 | -1.5373 | -1.5473
Northwest | Furniture | Average | May | Other Subs | LDCEU/TDEF | Electric Load with Losses, Incl. Cogeneration | MW | 0 | 0 | 0 | 0 | 0 | 0 | 0 | 0 | 0 | 0 | 0 | 0 | 0 | 0 | 0 | 0 | 0 | 0 | 0 | 0 | 0 | 0 | 0 | 0 | 0 | 0 | 0 | 0 | 0 | 0 | 0 | 0 | 0 | 0 | 0 | 0 | 0 | 0 | 0 | 0 | 0 | 0 | 0 | 0 | 0 | 0 | 0 | 0 | 0 | 0 | 0 | 0 | 0 | 0 | 0 | 0 | 0 | 0
Northwest | Furniture | Average | May | Miscellaneous | LDCEU/TDEF | Electric Load with Losses, Incl. Cogeneration | MW | 0 | 0 | 0 | 0 | 0 | 0 | 0 | 0 | 0 | 0 | 0 | 0 | 0 | 0 | 0 | -0.0291 | -0.0548 | -0.074 | -0.0912 | -0.0963 | -0.0983 | -0.1626 | -0.0828 | -0.0765 | -0.0809 | -0.0869 | -0.0942 | -0.1021 | -0.1069 | -0.1114 | -0.116 | -0.121 | -0.1239 | -0.1245 | -0.1242 | -0.1238 | -0.1228 | -0.1215 | -0.1203 | -0.118 | -0.116 | -0.1137 | -0.111 | -0.1086 | -0.1052 | -0.1019 | -0.0984 | -0.0943 | -0.0904 | -0.0865 | -0.0827 | -0.0792 | -0.0757 | -0.0725 | -0.0695 | -0.0665 | -0.0637 | -0.0608
Northwest | Furniture | Average | June | Process Heat | LDCEU/TDEF | Electric Load with Losses, Incl. Cogeneration | MW | 0 | 0 | 0 | 0 | 0 | 0 | 0 | 0 | 0 | 0 | 0 | 0 | 0 | 0 | 0 | 0 | 0 | 0 | 0 | 0 | 0 | 0 | 0 | 0 | 0 | 0 | 0 | 0 | 0 | 0 | 0 | 0 | 0 | 0 | 0 | 0 | 0 | 0 | 0 | 0 | 0 | 0 | 0 | 0 | 0 | 0 | 0 | 0 | 0 | 0 | 0 | 0 | 0 | 0 | 0 | 0 | 0 | 0
Northwest | Furniture | Average | June | Motors | LDCEU/TDEF | Electric Load with Losses, Incl. Cogeneration | MW | -0.2439 | -0.4873 | -0.6323 | -0.7586 | -1.4297 | -1.6502 | -1.6951 | -2.0233 | -1.8528 | -1.7805 | -2.0359 | -2.1552 | -2.298 | -2.2249 | -2.1393 | -1.9755 | -1.8629 | -2.115 | -2.0069 | -1.7726 | -1.6165 | -2.3532 | -1.1408 | -1.009 | -1.0117 | -1.0359 | -1.0741 | -1.1155 | -1.1417 | -1.1703 | -1.2097 | -1.2619 | -1.2978 | -1.3106 | -1.3248 | -1.3384 | -1.352 | -1.3681 | -1.3878 | -1.4004 | -1.4193 | -1.4347 | -1.4486 | -1.4629 | -1.466 | -1.474 | -1.4794 | -1.4764 | -1.4749 | -1.4767 | -1.4767 | -1.4765 | -1.476 | -1.4857 | -1.4952 | -1.5056 | -1.5134 | -1.5235
Northwest | Furniture | Average | June | Other Subs | LDCEU/TDEF | Electric Load with Losses, Incl. Cogeneration | MW | 0 | 0 | 0 | 0 | 0 | 0 | 0 | 0 | 0 | 0 | 0 | 0 | 0 | 0 | 0 | 0 | 0 | 0 | 0 | 0 | 0 | 0 | 0 | 0 | 0 | 0 | 0 | 0 | 0 | 0 | 0 | 0 | 0 | 0 | 0 | 0 | 0 | 0 | 0 | 0 | 0 | 0 | 0 | 0 | 0 | 0 | 0 | 0 | 0 | 0 | 0 | 0 | 0 | 0 | 0 | 0 | 0 | 0
Northwest | Furniture | Average | June | Miscellaneous | LDCEU/TDEF | Electric Load with Losses, Incl. Cogeneration | MW | 0 | 0 | 0 | 0 | 0 | 0 | 0 | 0 | 0 | 0 | 0 | 0 | 0 | 0 | 0 | -0.0281 | -0.0531 | -0.0716 | -0.0884 | -0.0935 | -0.0957 | -0.158 | -0.081 | -0.075 | -0.0794 | -0.0853 | -0.0926 | -0.1003 | -0.105 | -0.1094 | -0.114 | -0.119 | -0.1218 | -0.1224 | -0.1222 | -0.1219 | -0.1208 | -0.1196 | -0.1184 | -0.1162 | -0.1142 | -0.1119 | -0.1092 | -0.1069 | -0.1036 | -0.1003 | -0.0969 | -0.0928 | -0.089 | -0.0852 | -0.0814 | -0.0779 | -0.0745 | -0.0714 | -0.0685 | -0.0655 | -0.0626 | -0.0599
Northwest | Furniture | Average | July | Process Heat | LDCEU/TDEF | Electric Load with Losses, Incl. Cogeneration | MW | 0 | 0 | 0 | 0 | 0 | 0 | 0 | 0 | 0 | 0 | 0 | 0 | 0 | 0 | 0 | 0 | 0 | 0 | 0 | 0 | 0 | 0 | 0 | 0 | 0 | 0 | 0 | 0 | 0 | 0 | 0 | 0 | 0 | 0 | 0 | 0 | 0 | 0 | 0 | 0 | 0 | 0 | 0 | 0 | 0 | 0 | 0 | 0 | 0 | 0 | 0 | 0 | 0 | 0 | 0 | 0 | 0 | 0
Northwest | Furniture | Average | July | Motors | LDCEU/TDEF | Electric Load with Losses, Incl. Cogeneration | MW | -0.2176 | -0.4336 | -0.5655 | -0.6781 | -1.2779 | -1.5047 | -1.5551 | -1.8342 | -1.6707 | -1.6006 | -1.8391 | -1.9522 | -2.0858 | -2.0212 | -1.9409 | -1.7952 | -1.6961 | -1.9337 | -1.8355 | -1.6218 | -1.4817 | -2.1465 | -1.0474 | -0.9338 | -0.9366 | -0.9587 | -0.9939 | -1.0317 | -1.0559 | -1.082 | -1.1183 | -1.167 | -1.2003 | -1.2118 | -1.2253 | -1.2378 | -1.2507 | -1.2659 | -1.2842 | -1.2964 | -1.3141 | -1.3284 | -1.3414 | -1.3544 | -1.3568 | -1.364 | -1.3686 | -1.3656 | -1.3638 | -1.3655 | -1.3656 | -1.3652 | -1.3648 | -1.3736 | -1.3823 | -1.3919 | -1.399 | -1.4082
Northwest | Furniture | Average | July | Other Subs | LDCEU/TDEF | Electric Load with Losses, Incl. Cogeneration | MW | 0 | 0 | 0 | 0 | 0 | 0 | 0 | 0 | 0 | 0 | 0 | 0 | 0 | 0 | 0 | 0 | 0 | 0 | 0 | 0 | 0 | 0 | 0 | 0 | 0 | 0 | 0 | 0 | 0 | 0 | 0 | 0 | 0 | 0 | 0 | 0 | 0 | 0 | 0 | 0 | 0 | 0 | 0 | 0 | 0 | 0 | 0 | 0 | 0 | 0 | 0 | 0 | 0 | 0 | 0 | 0 | 0 | 0
Northwest | Furniture | Average | July | Miscellaneous | LDCEU/TDEF | Electric Load with Losses, Incl. Cogeneration | MW | 0 | 0 | 0 | 0 | 0 | 0 | 0 | 0 | 0 | 0 | 0 | 0 | 0 | 0 | 0 | -0.0247 | -0.047 | -0.0638 | -0.0791 | -0.0836 | -0.0856 | -0.1411 | -0.0727 | -0.0681 | -0.0721 | -0.0776 | -0.0841 | -0.091 | -0.0952 | -0.0992 | -0.1033 | -0.1077 | -0.1103 | -0.1108 | -0.1105 | -0.1102 | -0.1093 | -0.1081 | -0.1069 | -0.1049 | -0.1031 | -0.1009 | -0.0984 | -0.0961 | -0.0931 | -0.09 | -0.0868 | -0.083 | -0.0795 | -0.076 | -0.0726 | -0.0693 | -0.0662 | -0.0634 | -0.0606 | -0.058 | -0.0553 | -0.0529
Northwest | Furniture | Average | August | Process Heat | LDCEU/TDEF | Electric Load with Losses, Incl. Cogeneration | MW | 0 | 0 | 0 | 0 | 0 | 0 | 0 | 0 | 0 | 0 | 0 | 0 | 0 | 0 | 0 | 0 | 0 | 0 | 0 | 0 | 0 | 0 | 0 | 0 | 0 | 0 | 0 | 0 | 0 | 0 | 0 | 0 | 0 | 0 | 0 | 0 | 0 | 0 | 0 | 0 | 0 | 0 | 0 | 0 | 0 | 0 | 0 | 0 | 0 | 0 | 0 | 0 | 0 | 0 | 0 | 0 | 0 | 0
Northwest | Furniture | Average | August | Motors | LDCEU/TDEF | Electric Load with Losses, Incl. Cogeneration | MW | -0.2298 | -0.4582 | -0.5979 | -0.7175 | -1.3522 | -1.589 | -1.6412 | -1.9365 | -1.7641 | -1.69 | -1.9428 | -2.0619 | -2.2023 | -2.1336 | -2.0495 | -1.8955 | -1.7903 | -2.0401 | -1.9363 | -1.7108 | -1.5624 | -2.2652 | -1.1037 | -0.9828 | -0.9858 | -1.0092 | -1.0461 | -1.0858 | -1.1114 | -1.1388 | -1.1771 | -1.2283 | -1.2632 | -1.2754 | -1.2894 | -1.3027 | -1.3162 | -1.3322 | -1.3513 | -1.364 | -1.3826 | -1.3977 | -1.4112 | -1.4248 | -1.4275 | -1.4351 | -1.4399 | -1.4368 | -1.4349 | -1.4366 | -1.4367 | -1.4364 | -1.4359 | -1.4452 | -1.4543 | -1.4644 | -1.4719 | -1.4815
Northwest | Furniture | Average | August | Other Subs | LDCEU/TDEF | Electric Load with Losses, Incl. Cogeneration | MW | 0 | 0 | 0 | 0 | 0 | 0 | 0 | 0 | 0 | 0 | 0 | 0 | 0 | 0 | 0 | 0 | 0 | 0 | 0 | 0 | 0 | 0 | 0 | 0 | 0 | 0 | 0 | 0 | 0 | 0 | 0 | 0 | 0 | 0 | 0 | 0 | 0 | 0 | 0 | 0 | 0 | 0 | 0 | 0 | 0 | 0 | 0 | 0 | 0 | 0 | 0 | 0 | 0 | 0 | 0 | 0 | 0 | 0
Northwest | Furniture | Average | August | Miscellaneous | LDCEU/TDEF | Electric Load with Losses, Incl. Cogeneration | MW | 0 | 0 | 0 | 0 | 0 | 0 | 0 | 0 | 0 | 0 | 0 | 0 | 0 | 0 | 0 | -0.0262 | -0.0497 | -0.0674 | -0.0835 | -0.0884 | -0.0905 | -0.1491 | -0.0767 | -0.0718 | -0.0761 | -0.0817 | -0.0887 | -0.0959 | -0.1004 | -0.1046 | -0.1089 | -0.1135 | -0.1163 | -0.1169 | -0.1165 | -0.1162 | -0.1151 | -0.1139 | -0.1128 | -0.1106 | -0.1087 | -0.1063 | -0.1038 | -0.1014 | -0.0982 | -0.095 | -0.0916 | -0.0876 | -0.0838 | -0.0803 | -0.0766 | -0.0732 | -0.0699 | -0.0669 | -0.0641 | -0.0612 | -0.0584 | -0.0559
Northwest | Furniture | Average | September | Process Heat | LDCEU/TDEF | Electric Load with Losses, Incl. Cogeneration | MW | 0 | 0 | 0 | 0 | 0 | 0 | 0 | 0 | 0 | 0 | 0 | 0 | 0 | 0 | 0 | 0 | 0 | 0 | 0 | 0 | 0 | 0 | 0 | 0 | 0 | 0 | 0 | 0 | 0 | 0 | 0 | 0 | 0 | 0 | 0 | 0 | 0 | 0 | 0 | 0 | 0 | 0 | 0 | 0 | 0 | 0 | 0 | 0 | 0 | 0 | 0 | 0 | 0 | 0 | 0 | 0 | 0 | 0
Northwest | Furniture | Average | September | Motors | LDCEU/TDEF | Electric Load with Losses, Incl. Cogeneration | MW | -0.2414 | -0.4843 | -0.6368 | -0.7676 | -1.448 | -1.6869 | -1.7389 | -2.0458 | -1.8619 | -1.7788 | -2.0598 | -2.1857 | -2.3295 | -2.2543 | -2.1681 | -2.0074 | -1.8917 | -2.1517 | -2.0412 | -1.8022 | -1.6415 | -2.3927 | -1.1535 | -1.0207 | -1.0242 | -1.0484 | -1.0867 | -1.1279 | -1.1543 | -1.1828 | -1.2222 | -1.2748 | -1.3108 | -1.3235 | -1.3379 | -1.3515 | -1.3651 | -1.3813 | -1.4011 | -1.4133 | -1.4324 | -1.4476 | -1.4614 | -1.4755 | -1.4782 | -1.486 | -1.491 | -1.4878 | -1.486 | -1.4875 | -1.4876 | -1.4871 | -1.4866 | -1.4962 | -1.5055 | -1.5159 | -1.5236 | -1.5337
Northwest | Furniture | Average | September | Other Subs | LDCEU/TDEF | Electric Load with Losses, Incl. Cogeneration | MW | 0 | 0 | 0 | 0 | 0 | 0 | 0 | 0 | 0 | 0 | 0 | 0 | 0 | 0 | 0 | 0 | 0 | 0 | 0 | 0 | 0 | 0 | 0 | 0 | 0 | 0 | 0 | 0 | 0 | 0 | 0 | 0 | 0 | 0 | 0 | 0 | 0 | 0 | 0 | 0 | 0 | 0 | 0 | 0 | 0 | 0 | 0 | 0 | 0 | 0 | 0 | 0 | 0 | 0 | 0 | 0 | 0 | 0
Northwest | Furniture | Average | September | Miscellaneous | LDCEU/TDEF | Electric Load with Losses, Incl. Cogeneration | MW | 0 | 0 | 0 | 0 | 0 | 0 | 0 | 0 | 0 | 0 | 0 | 0 | 0 | 0 | 0 | -0.028 | -0.0529 | -0.0716 | -0.0885 | -0.0935 | -0.0954 | -0.1576 | -0.0805 | -0.0748 | -0.0793 | -0.0852 | -0.0924 | -0.1 | -0.1046 | -0.109 | -0.1135 | -0.1183 | -0.1211 | -0.1217 | -0.1215 | -0.121 | -0.1199 | -0.1186 | -0.1174 | -0.1151 | -0.1132 | -0.1107 | -0.1081 | -0.1056 | -0.1024 | -0.099 | -0.0955 | -0.0914 | -0.0876 | -0.0838 | -0.08 | -0.0765 | -0.0731 | -0.07 | -0.067 | -0.0641 | -0.0612 | -0.0585
Northwest | Furniture | Average | October | Process Heat | LDCEU/TDEF | Electric Load with Losses, Incl. Cogeneration | MW | 0 | 0 | 0 | 0 | 0 | 0 | 0 | 0 | 0 | 0 | 0 | 0 | 0 | 0 | 0 | 0 | 0 | 0 | 0 | 0 | 0 | 0 | 0 | 0 | 0 | 0 | 0 | 0 | 0 | 0 | 0 | 0 | 0 | 0 | 0 | 0 | 0 | 0 | 0 | 0 | 0 | 0 | 0 | 0 | 0 | 0 | 0 | 0 | 0 | 0 | 0 | 0 | 0 | 0 | 0 | 0 | 0 | 0
Northwest | Furniture | Average | October | Motors | LDCEU/TDEF | Electric Load with Losses, Incl. Cogeneration | MW | -0.2476 | -0.5008 | -0.6655 | -0.8093 | -1.522 | -1.7515 | -1.7942 | -2.1085 | -1.9093 | -1.8245 | -2.1322 | -2.2595 | -2.4014 | -2.321 | -2.2413 | -2.0771 | -1.9475 | -2.2077 | -2.0897 | -1.8437 | -1.6732 | -2.4598 | -1.1658 | -1.0166 | -1.0202 | -1.044 | -1.0812 | -1.1221 | -1.1479 | -1.1761 | -1.2147 | -1.2657 | -1.3008 | -1.3128 | -1.3263 | -1.3392 | -1.3519 | -1.3673 | -1.3864 | -1.3965 | -1.4146 | -1.429 | -1.4422 | -1.4557 | -1.4583 | -1.4659 | -1.471 | -1.4676 | -1.4658 | -1.4671 | -1.4668 | -1.4662 | -1.4655 | -1.4747 | -1.4837 | -1.4938 | -1.5013 | -1.5109
Northwest | Furniture | Average | October | Other Subs | LDCEU/TDEF | Electric Load with Losses, Incl. Cogeneration | MW | 0 | 0 | 0 | 0 | 0 | 0 | 0 | 0 | 0 | 0 | 0 | 0 | 0 | 0 | 0 | 0 | 0 | 0 | 0 | 0 | 0 | 0 | 0 | 0 | 0 | 0 | 0 | 0 | 0 | 0 | 0 | 0 | 0 | 0 | 0 | 0 | 0 | 0 | 0 | 0 | 0 | 0 | 0 | 0 | 0 | 0 | 0 | 0 | 0 | 0 | 0 | 0 | 0 | 0 | 0 | 0 | 0 | 0
Northwest | Furniture | Average | October | Miscellaneous | LDCEU/TDEF | Electric Load with Losses, Incl. Cogeneration | MW | 0 | 0 | 0 | 0 | 0 | 0 | 0 | 0 | 0 | 0 | 0 | 0 | 0 | 0 | 0 | -0.0295 | -0.0552 | -0.0743 | -0.0915 | -0.0964 | -0.098 | -0.1624 | -0.0819 | -0.0751 | -0.0795 | -0.0854 | -0.0925 | -0.1001 | -0.1049 | -0.1092 | -0.1137 | -0.1185 | -0.1212 | -0.1218 | -0.1216 | -0.1212 | -0.12 | -0.1188 | -0.1176 | -0.1154 | -0.1134 | -0.111 | -0.1084 | -0.106 | -0.1029 | -0.0995 | -0.0962 | -0.0921 | -0.0884 | -0.0847 | -0.081 | -0.0775 | -0.074 | -0.0709 | -0.068 | -0.0651 | -0.0623 | -0.0595
Northwest | Furniture | Average | November | Process Heat | LDCEU/TDEF | Electric Load with Losses, Incl. Cogeneration | MW | 0 | 0 | 0 | 0 | 0 | 0 | 0 | 0 | 0 | 0 | 0 | 0 | 0 | 0 | 0 | 0 | 0 | 0 | 0 | 0 | 0 | 0 | 0 | 0 | 0 | 0 | 0 | 0 | 0 | 0 | 0 | 0 | 0 | 0 | 0 | 0 | 0 | 0 | 0 | 0 | 0 | 0 | 0 | 0 | 0 | 0 | 0 | 0 | 0 | 0 | 0 | 0 | 0 | 0 | 0 | 0 | 0 | 0
Northwest | Furniture | Average | November | Motors | LDCEU/TDEF | Electric Load with Losses, Incl. Cogeneration | MW | -0.2562 | -0.5196 | -0.6949 | -0.8482 | -1.5936 | -1.8363 | -1.8808 | -2.1992 | -1.984 | -1.8931 | -2.2257 | -2.3596 | -2.5065 | -2.4217 | -2.3412 | -2.172 | -2.0336 | -2.3054 | -2.1806 | -1.9235 | -1.7439 | -2.5689 | -1.2112 | -1.0529 | -1.057 | -1.0812 | -1.1195 | -1.1615 | -1.188 | -1.2169 | -1.2566 | -1.309 | -1.3451 | -1.3572 | -1.371 | -1.384 | -1.3968 | -1.4126 | -1.4321 | -1.442 | -1.4604 | -1.4751 | -1.4885 | -1.5023 | -1.5047 | -1.5125 | -1.5174 | -1.514 | -1.512 | -1.5132 | -1.5127 | -1.5121 | -1.5111 | -1.5206 | -1.5298 | -1.54 | -1.5476 | -1.5574
Northwest | Furniture | Average | November | Other Subs | LDCEU/TDEF | Electric Load with Losses, Incl. Cogeneration | MW | 0 | 0 | 0 | 0 | 0 | 0 | 0 | 0 | 0 | 0 | 0 | 0 | 0 | 0 | 0 | 0 | 0 | 0 | 0 | 0 | 0 | 0 | 0 | 0 | 0 | 0 | 0 | 0 | 0 | 0 | 0 | 0 | 0 | 0 | 0 | 0 | 0 | 0 | 0 | 0 | 0 | 0 | 0 | 0 | 0 | 0 | 0 | 0 | 0 | 0 | 0 | 0 | 0 | 0 | 0 | 0 | 0 | 0
Northwest | Furniture | Average | November | Miscellaneous | LDCEU/TDEF | Electric Load with Losses, Incl. Cogeneration | MW | 0 | 0 | 0 | 0 | 0 | 0 | 0 | 0 | 0 | 0 | 0 | 0 | 0 | 0 | 0 | -0.0309 | -0.0573 | -0.0773 | -0.0951 | -0.1001 | -0.1016 | -0.1686 | -0.0846 | -0.0775 | -0.0821 | -0.088 | -0.0954 | -0.1033 | -0.1081 | -0.1126 | -0.1171 | -0.1221 | -0.1249 | -0.1254 | -0.1251 | -0.1248 | -0.1236 | -0.1222 | -0.121 | -0.1187 | -0.1167 | -0.1143 | -0.1115 | -0.1091 | -0.1058 | -0.1024 | -0.099 | -0.0947 | -0.0908 | -0.087 | -0.0832 | -0.0796 | -0.0761 | -0.073 | -0.0699 | -0.0669 | -0.064 | -0.0612
Northwest | Furniture | Average | December | Process Heat | LDCEU/TDEF | Electric Load with Losses, Incl. Cogeneration | MW | 0 | 0 | 0 | 0 | 0 | 0 | 0 | 0 | 0 | 0 | 0 | 0 | 0 | 0 | 0 | 0 | 0 | 0 | 0 | 0 | 0 | 0 | 0 | 0 | 0 | 0 | 0 | 0 | 0 | 0 | 0 | 0 | 0 | 0 | 0 | 0 | 0 | 0 | 0 | 0 | 0 | 0 | 0 | 0 | 0 | 0 | 0 | 0 | 0 | 0 | 0 | 0 | 0 | 0 | 0 | 0 | 0 | 0
Northwest | Furniture | Average | December | Motors | LDCEU/TDEF | Electric Load with Losses, Incl. Cogeneration | MW | -0.2447 | -0.4954 | -0.6618 | -0.8082 | -1.5134 | -1.7525 | -1.793 | -2.0986 | -1.8868 | -1.8062 | -2.12 | -2.2464 | -2.3887 | -2.3093 | -2.2356 | -2.0733 | -1.9398 | -2.2001 | -2.0793 | -1.8348 | -1.6653 | -2.4496 | -1.1578 | -1.0053 | -1.0089 | -1.0315 | -1.0677 | -1.1076 | -1.1328 | -1.1601 | -1.1978 | -1.2477 | -1.282 | -1.293 | -1.3059 | -1.318 | -1.3302 | -1.3452 | -1.3635 | -1.3729 | -1.3903 | -1.4041 | -1.4167 | -1.4299 | -1.432 | -1.4393 | -1.4441 | -1.4407 | -1.4385 | -1.4398 | -1.4392 | -1.4386 | -1.4376 | -1.4465 | -1.4551 | -1.4648 | -1.4718 | -1.4811
Northwest | Furniture | Average | December | Other Subs | LDCEU/TDEF | Electric Load with Losses, Incl. Cogeneration | MW | 0 | 0 | 0 | 0 | 0 | 0 | 0 | 0 | 0 | 0 | 0 | 0 | 0 | 0 | 0 | 0 | 0 | 0 | 0 | 0 | 0 | 0 | 0 | 0 | 0 | 0 | 0 | 0 | 0 | 0 | 0 | 0 | 0 | 0 | 0 | 0 | 0 | 0 | 0 | 0 | 0 | 0 | 0 | 0 | 0 | 0 | 0 | 0 | 0 | 0 | 0 | 0 | 0 | 0 | 0 | 0 | 0 | 0
Northwest | Furniture | Average | December | Miscellaneous | LDCEU/TDEF | Electric Load with Losses, Incl. Cogeneration | MW | 0 | 0 | 0 | 0 | 0 | 0 | 0 | 0 | 0 | 0 | 0 | 0 | 0 | 0 | 0 | -0.0293 | -0.0546 | -0.0735 | -0.0903 | -0.0952 | -0.0966 | -0.1603 | -0.0806 | -0.0737 | -0.078 | -0.0838 | -0.0908 | -0.0983 | -0.1028 | -0.1071 | -0.1115 | -0.1161 | -0.1188 | -0.1194 | -0.119 | -0.1186 | -0.1176 | -0.1163 | -0.1151 | -0.1129 | -0.111 | -0.1087 | -0.1061 | -0.1038 | -0.1007 | -0.0974 | -0.0941 | -0.0901 | -0.0864 | -0.0828 | -0.0792 | -0.0758 | -0.0725 | -0.0694 | -0.0665 | -0.0637 | -0.0609 | -0.0583
Northwest | Furniture | Minimum | January | Process Heat | LDCEU/TDEF | Electric Load with Losses, Incl. Cogeneration | MW | 0 | 0 | 0 | 0 | 0 | 0 | 0 | 0 | 0 | 0 | 0 | 0 | 0 | 0 | 0 | 0 | 0 | 0 | 0 | 0 | 0 | 0 | 0 | 0 | 0 | 0 | 0 | 0 | 0 | 0 | 0 | 0 | 0 | 0 | 0 | 0 | 0 | 0 | 0 | 0 | 0 | 0 | 0 | 0 | 0 | 0 | 0 | 0 | 0 | 0 | 0 | 0 | 0 | 0 | 0 | 0 | 0 | 0
Northwest | Furniture | Minimum | January | Motors | LDCEU/TDEF | Electric Load with Losses, Incl. Cogeneration | MW | -0.2613 | -0.5359 | -0.7255 | -0.891 | -1.6795 | -1.9022 | -1.9423 | -2.2621 | -2.0423 | -1.9372 | -2.3051 | -2.4433 | -2.5847 | -2.4919 | -2.4122 | -2.2417 | -2.092 | -2.3631 | -2.2341 | -1.9681 | -1.7754 | -2.6412 | -1.2213 | -1.0497 | -1.0544 | -1.0792 | -1.1171 | -1.1587 | -1.1852 | -1.2145 | -1.2534 | -1.3047 | -1.34 | -1.3527 | -1.3659 | -1.3787 | -1.3909 | -1.4059 | -1.4254 | -1.4336 | -1.4514 | -1.4654 | -1.4784 | -1.4916 | -1.4944 | -1.502 | -1.5071 | -1.5036 | -1.5018 | -1.5027 | -1.5021 | -1.5014 | -1.5004 | -1.5096 | -1.5187 | -1.5289 | -1.5366 | -1.5463
Northwest | Furniture | Minimum | January | Other Subs | LDCEU/TDEF | Electric Load with Losses, Incl. Cogeneration | MW | 0 | 0 | 0 | 0 | 0 | 0 | 0 | 0 | 0 | 0 | 0 | 0 | 0 | 0 | 0 | 0 | 0 | 0 | 0 | 0 | 0 | 0 | 0 | 0 | 0 | 0 | 0 | 0 | 0 | 0 | 0 | 0 | 0 | 0 | 0 | 0 | 0 | 0 | 0 | 0 | 0 | 0 | 0 | 0 | 0 | 0 | 0 | 0 | 0 | 0 | 0 | 0 | 0 | 0 | 0 | 0 | 0 | 0
Northwest | Furniture | Minimum | January | Miscellaneous | LDCEU/TDEF | Electric Load with Losses, Incl. Cogeneration | MW | 0 | 0 | 0 | 0 | 0 | 0 | 0 | 0 | 0 | 0 | 0 | 0 | 0 | 0 | 0 | -0.0325 | -0.0598 | -0.0804 | -0.0986 | -0.1035 | -0.1046 | -0.1741 | -0.0863 | -0.0781 | -0.0827 | -0.0887 | -0.0961 | -0.104 | -0.1088 | -0.1133 | -0.1179 | -0.1228 | -0.1257 | -0.1263 | -0.1259 | -0.1255 | -0.1243 | -0.123 | -0.1217 | -0.1193 | -0.1174 | -0.115 | -0.1123 | -0.1099 | -0.1067 | -0.1033 | -0.0999 | -0.0958 | -0.0919 | -0.0881 | -0.0844 | -0.0807 | -0.0772 | -0.0741 | -0.071 | -0.0681 | -0.0651 | -0.0623
Northwest | Furniture | Minimum | February | Process Heat | LDCEU/TDEF | Electric Load with Losses, Incl. Cogeneration | MW | 0 | 0 | 0 | 0 | 0 | 0 | 0 | 0 | 0 | 0 | 0 | 0 | 0 | 0 | 0 | 0 | 0 | 0 | 0 | 0 | 0 | 0 | 0 | 0 | 0 | 0 | 0 | 0 | 0 | 0 | 0 | 0 | 0 | 0 | 0 | 0 | 0 | 0 | 0 | 0 | 0 | 0 | 0 | 0 | 0 | 0 | 0 | 0 | 0 | 0 | 0 | 0 | 0 | 0 | 0 | 0 | 0 | 0
Northwest | Furniture | Minimum | February | Motors | LDCEU/TDEF | Electric Load with Losses, Incl. Cogeneration | MW | -0.2513 | -0.5155 | -0.699 | -0.8588 | -1.619 | -1.837 | -1.8768 | -2.1816 | -1.9677 | -1.8653 | -2.2228 | -2.3569 | -2.4934 | -2.4039 | -2.327 | -2.1632 | -2.0188 | -2.2813 | -2.1566 | -1.8998 | -1.7137 | -2.5493 | -1.1785 | -1.0132 | -1.0179 | -1.0417 | -1.0783 | -1.1184 | -1.1438 | -1.1721 | -1.2096 | -1.2591 | -1.2931 | -1.3053 | -1.3181 | -1.3304 | -1.3423 | -1.3567 | -1.3755 | -1.3833 | -1.4005 | -1.414 | -1.4265 | -1.4392 | -1.4418 | -1.4492 | -1.454 | -1.4506 | -1.4489 | -1.4496 | -1.449 | -1.4483 | -1.4473 | -1.4563 | -1.4651 | -1.4747 | -1.4821 | -1.4915
Northwest | Furniture | Minimum | February | Other Subs | LDCEU/TDEF | Electric Load with Losses, Incl. Cogeneration | MW | 0 | 0 | 0 | 0 | 0 | 0 | 0 | 0 | 0 | 0 | 0 | 0 | 0 | 0 | 0 | 0 | 0 | 0 | 0 | 0 | 0 | 0 | 0 | 0 | 0 | 0 | 0 | 0 | 0 | 0 | 0 | 0 | 0 | 0 | 0 | 0 | 0 | 0 | 0 | 0 | 0 | 0 | 0 | 0 | 0 | 0 | 0 | 0 | 0 | 0 | 0 | 0 | 0 | 0 | 0 | 0 | 0 | 0
Northwest | Furniture | Minimum | February | Miscellaneous | LDCEU/TDEF | Electric Load with Losses, Incl. Cogeneration | MW | 0 | 0 | 0 | 0 | 0 | 0 | 0 | 0 | 0 | 0 | 0 | 0 | 0 | 0 | 0 | -0.0313 | -0.0575 | -0.0774 | -0.095 | -0.0997 | -0.1006 | -0.1676 | -0.083 | -0.0753 | -0.0796 | -0.0854 | -0.0925 | -0.1001 | -0.1047 | -0.1091 | -0.1135 | -0.1181 | -0.121 | -0.1215 | -0.1212 | -0.1208 | -0.1196 | -0.1184 | -0.1171 | -0.1148 | -0.1129 | -0.1106 | -0.108 | -0.1057 | -0.1026 | -0.0994 | -0.096 | -0.092 | -0.0883 | -0.0846 | -0.081 | -0.0775 | -0.0742 | -0.0711 | -0.0682 | -0.0653 | -0.0626 | -0.0597
Northwest | Furniture | Minimum | March | Process Heat | LDCEU/TDEF | Electric Load with Losses, Incl. Cogeneration | MW | 0 | 0 | 0 | 0 | 0 | 0 | 0 | 0 | 0 | 0 | 0 | 0 | 0 | 0 | 0 | 0 | 0 | 0 | 0 | 0 | 0 | 0 | 0 | 0 | 0 | 0 | 0 | 0 | 0 | 0 | 0 | 0 | 0 | 0 | 0 | 0 | 0 | 0 | 0 | 0 | 0 | 0 | 0 | 0 | 0 | 0 | 0 | 0 | 0 | 0 | 0 | 0 | 0 | 0 | 0 | 0 | 0 | 0
Northwest | Furniture | Minimum | March | Motors | LDCEU/TDEF | Electric Load with Losses, Incl. Cogeneration | MW | -0.276 | -0.5666 | -0.7688 | -0.9446 | -1.7831 | -2.0173 | -2.0614 | -2.3956 | -2.1641 | -2.0486 | -2.4434 | -2.5911 | -2.7396 | -2.6404 | -2.5548 | -2.3753 | -2.217 | -2.5042 | -2.3681 | -2.0857 | -1.8803 | -2.7997 | -1.2919 | -1.1106 | -1.1159 | -1.1422 | -1.1825 | -1.2265 | -1.2545 | -1.2856 | -1.3268 | -1.381 | -1.4184 | -1.4321 | -1.4462 | -1.4598 | -1.4728 | -1.4885 | -1.5093 | -1.5178 | -1.5367 | -1.5516 | -1.5654 | -1.5793 | -1.5822 | -1.5904 | -1.5957 | -1.592 | -1.5901 | -1.591 | -1.5903 | -1.5896 | -1.5885 | -1.5983 | -1.608 | -1.6187 | -1.6269 | -1.6372
Northwest | Furniture | Minimum | March | Other Subs | LDCEU/TDEF | Electric Load with Losses, Incl. Cogeneration | MW | 0 | 0 | 0 | 0 | 0 | 0 | 0 | 0 | 0 | 0 | 0 | 0 | 0 | 0 | 0 | 0 | 0 | 0 | 0 | 0 | 0 | 0 | 0 | 0 | 0 | 0 | 0 | 0 | 0 | 0 | 0 | 0 | 0 | 0 | 0 | 0 | 0 | 0 | 0 | 0 | 0 | 0 | 0 | 0 | 0 | 0 | 0 | 0 | 0 | 0 | 0 | 0 | 0 | 0 | 0 | 0 | 0 | 0
Northwest | Furniture | Minimum | March | Miscellaneous | LDCEU/TDEF | Electric Load with Losses, Incl. Cogeneration | MW | 0 | 0 | 0 | 0 | 0 | 0 | 0 | 0 | 0 | 0 | 0 | 0 | 0 | 0 | 0 | -0.0345 | -0.0633 | -0.0852 | -0.1045 | -0.1096 | -0.1107 | -0.1844 | -0.0913 | -0.0827 | -0.0875 | -0.0938 | -0.1016 | -0.11 | -0.1151 | -0.1198 | -0.1247 | -0.1298 | -0.1328 | -0.1335 | -0.1332 | -0.1327 | -0.1314 | -0.1301 | -0.1287 | -0.1262 | -0.1241 | -0.1216 | -0.1187 | -0.1161 | -0.1127 | -0.1092 | -0.1056 | -0.1011 | -0.0971 | -0.0931 | -0.0891 | -0.0852 | -0.0816 | -0.0782 | -0.0749 | -0.0718 | -0.0688 | -0.0658
Northwest | Furniture | Minimum | April | Process Heat | LDCEU/TDEF | Electric Load with Losses, Incl. Cogeneration | MW | 0 | 0 | 0 | 0 | 0 | 0 | 0 | 0 | 0 | 0 | 0 | 0 | 0 | 0 | 0 | 0 | 0 | 0 | 0 | 0 | 0 | 0 | 0 | 0 | 0 | 0 | 0 | 0 | 0 | 0 | 0 | 0 | 0 | 0 | 0 | 0 | 0 | 0 | 0 | 0 | 0 | 0 | 0 | 0 | 0 | 0 | 0 | 0 | 0 | 0 | 0 | 0 | 0 | 0 | 0 | 0 | 0 | 0
Northwest | Furniture | Minimum | April | Motors | LDCEU/TDEF | Electric Load with Losses, Incl. Cogeneration | MW | -0.2365 | -0.4832 | -0.6482 | -0.7923 | -1.4958 | -1.6872 | -1.7226 | -2.0218 | -1.8361 | -1.7453 | -2.0589 | -2.1807 | -2.3079 | -2.2258 | -2.1511 | -1.9961 | -1.8661 | -2.107 | -1.9941 | -1.7569 | -1.5867 | -2.3555 | -1.096 | -0.9457 | -0.9496 | -0.9722 | -1.007 | -1.0451 | -1.0691 | -1.0958 | -1.1314 | -1.1781 | -1.2103 | -1.2223 | -1.2344 | -1.2464 | -1.2577 | -1.2714 | -1.2893 | -1.2974 | -1.3138 | -1.3268 | -1.3388 | -1.3512 | -1.3539 | -1.3611 | -1.366 | -1.363 | -1.3616 | -1.3625 | -1.362 | -1.3616 | -1.3608 | -1.3694 | -1.3779 | -1.3872 | -1.3943 | -1.4033
Northwest | Furniture | Minimum | April | Other Subs | LDCEU/TDEF | Electric Load with Losses, Incl. Cogeneration | MW | 0 | 0 | 0 | 0 | 0 | 0 | 0 | 0 | 0 | 0 | 0 | 0 | 0 | 0 | 0 | 0 | 0 | 0 | 0 | 0 | 0 | 0 | 0 | 0 | 0 | 0 | 0 | 0 | 0 | 0 | 0 | 0 | 0 | 0 | 0 | 0 | 0 | 0 | 0 | 0 | 0 | 0 | 0 | 0 | 0 | 0 | 0 | 0 | 0 | 0 | 0 | 0 | 0 | 0 | 0 | 0 | 0 | 0
Northwest | Furniture | Minimum | April | Miscellaneous | LDCEU/TDEF | Electric Load with Losses, Incl. Cogeneration | MW | 0 | 0 | 0 | 0 | 0 | 0 | 0 | 0 | 0 | 0 | 0 | 0 | 0 | 0 | 0 | -0.0291 | -0.0537 | -0.0724 | -0.0887 | -0.0932 | -0.0943 | -0.1571 | -0.0782 | -0.0709 | -0.0751 | -0.0806 | -0.0873 | -0.0945 | -0.0989 | -0.1031 | -0.1072 | -0.1118 | -0.1144 | -0.1149 | -0.1147 | -0.1143 | -0.1133 | -0.1121 | -0.1109 | -0.1089 | -0.1071 | -0.1049 | -0.1025 | -0.1003 | -0.0973 | -0.0943 | -0.0913 | -0.0875 | -0.0839 | -0.0805 | -0.0771 | -0.0738 | -0.0707 | -0.0678 | -0.065 | -0.0623 | -0.0596 | -0.0571
Northwest | Furniture | Minimum | May | Process Heat | LDCEU/TDEF | Electric Load with Losses, Incl. Cogeneration | MW | 0 | 0 | 0 | 0 | 0 | 0 | 0 | 0 | 0 | 0 | 0 | 0 | 0 | 0 | 0 | 0 | 0 | 0 | 0 | 0 | 0 | 0 | 0 | 0 | 0 | 0 | 0 | 0 | 0 | 0 | 0 | 0 | 0 | 0 | 0 | 0 | 0 | 0 | 0 | 0 | 0 | 0 | 0 | 0 | 0 | 0 | 0 | 0 | 0 | 0 | 0 | 0 | 0 | 0 | 0 | 0 | 0 | 0
Northwest | Furniture | Minimum | May | Motors | LDCEU/TDEF | Electric Load with Losses, Incl. Cogeneration | MW | -0.2277 | -0.4582 | -0.5972 | -0.7176 | -1.3595 | -1.5402 | -1.5792 | -1.8875 | -1.7389 | -1.6629 | -1.9104 | -2.0215 | -2.1481 | -2.0761 | -1.9948 | -1.843 | -1.7362 | -1.9648 | -1.8658 | -1.6461 | -1.4958 | -2.1924 | -1.0504 | -0.9243 | -0.9272 | -0.9502 | -0.9857 | -1.0238 | -1.0481 | -1.0749 | -1.1109 | -1.1586 | -1.1914 | -1.2041 | -1.2171 | -1.2299 | -1.2423 | -1.2566 | -1.275 | -1.286 | -1.3034 | -1.3174 | -1.3301 | -1.3432 | -1.3464 | -1.354 | -1.3593 | -1.3566 | -1.3557 | -1.357 | -1.3572 | -1.357 | -1.3567 | -1.3657 | -1.3745 | -1.3842 | -1.3918 | -1.401
Northwest | Furniture | Minimum | May | Other Subs | LDCEU/TDEF | Electric Load with Losses, Incl. Cogeneration | MW | 0 | 0 | 0 | 0 | 0 | 0 | 0 | 0 | 0 | 0 | 0 | 0 | 0 | 0 | 0 | 0 | 0 | 0 | 0 | 0 | 0 | 0 | 0 | 0 | 0 | 0 | 0 | 0 | 0 | 0 | 0 | 0 | 0 | 0 | 0 | 0 | 0 | 0 | 0 | 0 | 0 | 0 | 0 | 0 | 0 | 0 | 0 | 0 | 0 | 0 | 0 | 0 | 0 | 0 | 0 | 0 | 0 | 0
Northwest | Furniture | Minimum | May | Miscellaneous | LDCEU/TDEF | Electric Load with Losses, Incl. Cogeneration | MW | 0 | 0 | 0 | 0 | 0 | 0 | 0 | 0 | 0 | 0 | 0 | 0 | 0 | 0 | 0 | -0.0267 | -0.0503 | -0.0678 | -0.0835 | -0.0882 | -0.0899 | -0.149 | -0.0758 | -0.0698 | -0.0738 | -0.0793 | -0.086 | -0.0932 | -0.0976 | -0.1017 | -0.106 | -0.1106 | -0.1132 | -0.1139 | -0.1137 | -0.1134 | -0.1124 | -0.1112 | -0.1102 | -0.1081 | -0.1063 | -0.1042 | -0.1018 | -0.0996 | -0.0966 | -0.0937 | -0.0905 | -0.0867 | -0.0833 | -0.0798 | -0.0763 | -0.0731 | -0.0699 | -0.067 | -0.0643 | -0.0616 | -0.0589 | -0.0564
Northwest | Furniture | Minimum | June | Process Heat | LDCEU/TDEF | Electric Load with Losses, Incl. Cogeneration | MW | 0 | 0 | 0 | 0 | 0 | 0 | 0 | 0 | 0 | 0 | 0 | 0 | 0 | 0 | 0 | 0 | 0 | 0 | 0 | 0 | 0 | 0 | 0 | 0 | 0 | 0 | 0 | 0 | 0 | 0 | 0 | 0 | 0 | 0 | 0 | 0 | 0 | 0 | 0 | 0 | 0 | 0 | 0 | 0 | 0 | 0 | 0 | 0 | 0 | 0 | 0 | 0 | 0 | 0 | 0 | 0 | 0 | 0
Northwest | Furniture | Minimum | June | Motors | LDCEU/TDEF | Electric Load with Losses, Incl. Cogeneration | MW | -0.2174 | -0.4346 | -0.5585 | -0.6663 | -1.2629 | -1.431 | -1.4678 | -1.7731 | -1.6434 | -1.5781 | -1.7897 | -1.8918 | -2.0139 | -1.9483 | -1.8683 | -1.7223 | -1.6271 | -1.842 | -1.7513 | -1.5461 | -1.4086 | -2.0541 | -0.9963 | -0.8824 | -0.8846 | -0.9068 | -0.9412 | -0.9781 | -1.0015 | -1.0274 | -1.0621 | -1.1085 | -1.1402 | -1.1526 | -1.1653 | -1.178 | -1.1901 | -1.2042 | -1.222 | -1.2336 | -1.2505 | -1.2644 | -1.2769 | -1.2899 | -1.2932 | -1.3006 | -1.3059 | -1.3034 | -1.3027 | -1.3042 | -1.3045 | -1.3046 | -1.3044 | -1.3132 | -1.3218 | -1.3313 | -1.3387 | -1.3478
Northwest | Furniture | Minimum | June | Other Subs | LDCEU/TDEF | Electric Load with Losses, Incl. Cogeneration | MW | 0 | 0 | 0 | 0 | 0 | 0 | 0 | 0 | 0 | 0 | 0 | 0 | 0 | 0 | 0 | 0 | 0 | 0 | 0 | 0 | 0 | 0 | 0 | 0 | 0 | 0 | 0 | 0 | 0 | 0 | 0 | 0 | 0 | 0 | 0 | 0 | 0 | 0 | 0 | 0 | 0 | 0 | 0 | 0 | 0 | 0 | 0 | 0 | 0 | 0 | 0 | 0 | 0 | 0 | 0 | 0 | 0 | 0
Northwest | Furniture | Minimum | June | Miscellaneous | LDCEU/TDEF | Electric Load with Losses, Incl. Cogeneration | MW | 0 | 0 | 0 | 0 | 0 | 0 | 0 | 0 | 0 | 0 | 0 | 0 | 0 | 0 | 0 | -0.025 | -0.0474 | -0.0638 | -0.0789 | -0.0834 | -0.0853 | -0.1412 | -0.0723 | -0.0669 | -0.0708 | -0.076 | -0.0826 | -0.0895 | -0.0939 | -0.0978 | -0.1019 | -0.1064 | -0.109 | -0.1097 | -0.1095 | -0.1091 | -0.1083 | -0.1072 | -0.1061 | -0.1042 | -0.1025 | -0.1005 | -0.0982 | -0.096 | -0.0933 | -0.0903 | -0.0873 | -0.0836 | -0.0803 | -0.077 | -0.0736 | -0.0705 | -0.0674 | -0.0647 | -0.062 | -0.0594 | -0.0568 | -0.0544
Northwest | Furniture | Minimum | July | Process Heat | LDCEU/TDEF | Electric Load with Losses, Incl. Cogeneration | MW | 0 | 0 | 0 | 0 | 0 | 0 | 0 | 0 | 0 | 0 | 0 | 0 | 0 | 0 | 0 | 0 | 0 | 0 | 0 | 0 | 0 | 0 | 0 | 0 | 0 | 0 | 0 | 0 | 0 | 0 | 0 | 0 | 0 | 0 | 0 | 0 | 0 | 0 | 0 | 0 | 0 | 0 | 0 | 0 | 0 | 0 | 0 | 0 | 0 | 0 | 0 | 0 | 0 | 0 | 0 | 0 | 0 | 0
Northwest | Furniture | Minimum | July | Motors | LDCEU/TDEF | Electric Load with Losses, Incl. Cogeneration | MW | -0.1489 | -0.2976 | -0.3826 | -0.4562 | -0.8652 | -0.9817 | -1.0077 | -1.216 | -1.1271 | -1.0816 | -1.2271 | -1.2977 | -1.3814 | -1.3365 | -1.2811 | -1.1811 | -1.1164 | -1.2642 | -1.2022 | -1.0613 | -0.9671 | -1.4096 | -0.6841 | -0.6066 | -0.6082 | -0.6235 | -0.6471 | -0.6724 | -0.6885 | -0.7063 | -0.7303 | -0.7621 | -0.784 | -0.7925 | -0.8013 | -0.81 | -0.8184 | -0.8282 | -0.8404 | -0.8484 | -0.8601 | -0.8697 | -0.8783 | -0.8872 | -0.8895 | -0.8945 | -0.8982 | -0.8965 | -0.896 | -0.897 | -0.8973 | -0.8972 | -0.8971 | -0.9032 | -0.9091 | -0.9157 | -0.9207 | -0.927
Northwest | Furniture | Minimum | July | Other Subs | LDCEU/TDEF | Electric Load with Losses, Incl. Cogeneration | MW | 0 | 0 | 0 | 0 | 0 | 0 | 0 | 0 | 0 | 0 | 0 | 0 | 0 | 0 | 0 | 0 | 0 | 0 | 0 | 0 | 0 | 0 | 0 | 0 | 0 | 0 | 0 | 0 | 0 | 0 | 0 | 0 | 0 | 0 | 0 | 0 | 0 | 0 | 0 | 0 | 0 | 0 | 0 | 0 | 0 | 0 | 0 | 0 | 0 | 0 | 0 | 0 | 0 | 0 | 0 | 0 | 0 | 0
Northwest | Furniture | Minimum | July | Miscellaneous | LDCEU/TDEF | Electric Load with Losses, Incl. Cogeneration | MW | 0 | 0 | 0 | 0 | 0 | 0 | 0 | 0 | 0 | 0 | 0 | 0 | 0 | 0 | 0 | -0.0171 | -0.0324 | -0.0438 | -0.054 | -0.0571 | -0.0585 | -0.0968 | -0.0496 | -0.0459 | -0.0485 | -0.0522 | -0.0566 | -0.0614 | -0.0644 | -0.0672 | -0.07 | -0.073 | -0.0748 | -0.0753 | -0.0751 | -0.0749 | -0.0743 | -0.0735 | -0.0729 | -0.0715 | -0.0704 | -0.0689 | -0.0674 | -0.0659 | -0.0639 | -0.0619 | -0.0599 | -0.0573 | -0.055 | -0.0527 | -0.0504 | -0.0483 | -0.0462 | -0.0443 | -0.0425 | -0.0407 | -0.0389 | -0.0372
Northwest | Furniture | Minimum | August | Process Heat | LDCEU/TDEF | Electric Load with Losses, Incl. Cogeneration | MW | 0 | 0 | 0 | 0 | 0 | 0 | 0 | 0 | 0 | 0 | 0 | 0 | 0 | 0 | 0 | 0 | 0 | 0 | 0 | 0 | 0 | 0 | 0 | 0 | 0 | 0 | 0 | 0 | 0 | 0 | 0 | 0 | 0 | 0 | 0 | 0 | 0 | 0 | 0 | 0 | 0 | 0 | 0 | 0 | 0 | 0 | 0 | 0 | 0 | 0 | 0 | 0 | 0 | 0 | 0 | 0 | 0 | 0
Northwest | Furniture | Minimum | August | Motors | LDCEU/TDEF | Electric Load with Losses, Incl. Cogeneration | MW | -0.2254 | -0.4502 | -0.5802 | -0.6915 | -1.3125 | -1.5018 | -1.5468 | -1.8552 | -1.7168 | -1.644 | -1.8699 | -1.98 | -2.1097 | -2.0416 | -1.9551 | -1.804 | -1.707 | -1.9369 | -1.8425 | -1.6268 | -1.4835 | -2.1575 | -1.0501 | -0.935 | -0.9377 | -0.9612 | -0.9976 | -1.0364 | -1.0612 | -1.0886 | -1.1255 | -1.1747 | -1.2085 | -1.2217 | -1.2354 | -1.2488 | -1.262 | -1.2771 | -1.2962 | -1.3088 | -1.3269 | -1.3418 | -1.3552 | -1.3687 | -1.3721 | -1.3798 | -1.3852 | -1.3825 | -1.3816 | -1.3832 | -1.3836 | -1.3835 | -1.3834 | -1.3927 | -1.4018 | -1.4118 | -1.4196 | -1.4293
Northwest | Furniture | Minimum | August | Other Subs | LDCEU/TDEF | Electric Load with Losses, Incl. Cogeneration | MW | 0 | 0 | 0 | 0 | 0 | 0 | 0 | 0 | 0 | 0 | 0 | 0 | 0 | 0 | 0 | 0 | 0 | 0 | 0 | 0 | 0 | 0 | 0 | 0 | 0 | 0 | 0 | 0 | 0 | 0 | 0 | 0 | 0 | 0 | 0 | 0 | 0 | 0 | 0 | 0 | 0 | 0 | 0 | 0 | 0 | 0 | 0 | 0 | 0 | 0 | 0 | 0 | 0 | 0 | 0 | 0 | 0 | 0
Northwest | Furniture | Minimum | August | Miscellaneous | LDCEU/TDEF | Electric Load with Losses, Incl. Cogeneration | MW | 0 | 0 | 0 | 0 | 0 | 0 | 0 | 0 | 0 | 0 | 0 | 0 | 0 | 0 | 0 | -0.0258 | -0.049 | -0.0663 | -0.082 | -0.0868 | -0.0888 | -0.1467 | -0.0754 | -0.0702 | -0.0743 | -0.0798 | -0.0866 | -0.0939 | -0.0983 | -0.1025 | -0.1068 | -0.1115 | -0.1142 | -0.1148 | -0.1146 | -0.1143 | -0.1134 | -0.1122 | -0.111 | -0.1091 | -0.1072 | -0.1051 | -0.1026 | -0.1003 | -0.0972 | -0.0942 | -0.091 | -0.0871 | -0.0835 | -0.08 | -0.0765 | -0.0731 | -0.0699 | -0.067 | -0.0641 | -0.0614 | -0.0588 | -0.0562
Northwest | Furniture | Minimum | September | Process Heat | LDCEU/TDEF | Electric Load with Losses, Incl. Cogeneration | MW | 0 | 0 | 0 | 0 | 0 | 0 | 0 | 0 | 0 | 0 | 0 | 0 | 0 | 0 | 0 | 0 | 0 | 0 | 0 | 0 | 0 | 0 | 0 | 0 | 0 | 0 | 0 | 0 | 0 | 0 | 0 | 0 | 0 | 0 | 0 | 0 | 0 | 0 | 0 | 0 | 0 | 0 | 0 | 0 | 0 | 0 | 0 | 0 | 0 | 0 | 0 | 0 | 0 | 0 | 0 | 0 | 0 | 0
Northwest | Furniture | Minimum | September | Motors | LDCEU/TDEF | Electric Load with Losses, Incl. Cogeneration | MW | -0.232 | -0.4666 | -0.6094 | -0.7316 | -1.3886 | -1.5862 | -1.6327 | -1.9391 | -1.7849 | -1.7019 | -1.9604 | -2.0778 | -2.2095 | -2.1358 | -2.0491 | -1.8949 | -1.788 | -2.0276 | -1.9266 | -1.7001 | -1.5457 | -2.2604 | -1.0865 | -0.9614 | -0.9645 | -0.9886 | -1.0256 | -1.065 | -1.0903 | -1.1182 | -1.1557 | -1.2056 | -1.2398 | -1.2532 | -1.2669 | -1.2804 | -1.2935 | -1.3087 | -1.328 | -1.3398 | -1.3581 | -1.3729 | -1.3863 | -1.3997 | -1.4031 | -1.4108 | -1.416 | -1.4132 | -1.4121 | -1.4136 | -1.4137 | -1.4136 | -1.4132 | -1.4226 | -1.4318 | -1.4419 | -1.4498 | -1.4594
Northwest | Furniture | Minimum | September | Other Subs | LDCEU/TDEF | Electric Load with Losses, Incl. Cogeneration | MW | 0 | 0 | 0 | 0 | 0 | 0 | 0 | 0 | 0 | 0 | 0 | 0 | 0 | 0 | 0 | 0 | 0 | 0 | 0 | 0 | 0 | 0 | 0 | 0 | 0 | 0 | 0 | 0 | 0 | 0 | 0 | 0 | 0 | 0 | 0 | 0 | 0 | 0 | 0 | 0 | 0 | 0 | 0 | 0 | 0 | 0 | 0 | 0 | 0 | 0 | 0 | 0 | 0 | 0 | 0 | 0 | 0 | 0
Northwest | Furniture | Minimum | September | Miscellaneous | LDCEU/TDEF | Electric Load with Losses, Incl. Cogeneration | MW | 0 | 0 | 0 | 0 | 0 | 0 | 0 | 0 | 0 | 0 | 0 | 0 | 0 | 0 | 0 | -0.0271 | -0.051 | -0.0691 | -0.0854 | -0.0902 | -0.092 | -0.1522 | -0.0776 | -0.0719 | -0.0761 | -0.0818 | -0.0887 | -0.096 | -0.1006 | -0.1048 | -0.1092 | -0.1139 | -0.1166 | -0.1173 | -0.117 | -0.1167 | -0.1157 | -0.1144 | -0.1133 | -0.1112 | -0.1093 | -0.1071 | -0.1046 | -0.1023 | -0.0991 | -0.0959 | -0.0927 | -0.0888 | -0.0851 | -0.0815 | -0.0779 | -0.0745 | -0.0712 | -0.0683 | -0.0654 | -0.0626 | -0.0599 | -0.0572
Northwest | Furniture | Minimum | October | Process Heat | LDCEU/TDEF | Electric Load with Losses, Incl. Cogeneration | MW | 0 | 0 | 0 | 0 | 0 | 0 | 0 | 0 | 0 | 0 | 0 | 0 | 0 | 0 | 0 | 0 | 0 | 0 | 0 | 0 | 0 | 0 | 0 | 0 | 0 | 0 | 0 | 0 | 0 | 0 | 0 | 0 | 0 | 0 | 0 | 0 | 0 | 0 | 0 | 0 | 0 | 0 | 0 | 0 | 0 | 0 | 0 | 0 | 0 | 0 | 0 | 0 | 0 | 0 | 0 | 0 | 0 | 0
Northwest | Furniture | Minimum | October | Motors | LDCEU/TDEF | Electric Load with Losses, Incl. Cogeneration | MW | -0.2439 | -0.496 | -0.6594 | -0.8004 | -1.5169 | -1.7114 | -1.7526 | -2.0664 | -1.8901 | -1.7958 | -2.1017 | -2.2266 | -2.3587 | -2.2758 | -2.1923 | -2.032 | -1.9065 | -2.1545 | -2.0429 | -1.8005 | -1.6288 | -2.4079 | -1.1314 | -0.9852 | -0.9892 | -1.0135 | -1.0505 | -1.0905 | -1.116 | -1.1444 | -1.1819 | -1.2316 | -1.2657 | -1.2791 | -1.2924 | -1.3055 | -1.3179 | -1.3327 | -1.3519 | -1.3617 | -1.3795 | -1.3937 | -1.4068 | -1.42 | -1.4231 | -1.4309 | -1.4362 | -1.4332 | -1.432 | -1.4331 | -1.4329 | -1.4326 | -1.432 | -1.4413 | -1.4503 | -1.4604 | -1.4682 | -1.4778
Northwest | Furniture | Minimum | October | Other Subs | LDCEU/TDEF | Electric Load with Losses, Incl. Cogeneration | MW | 0 | 0 | 0 | 0 | 0 | 0 | 0 | 0 | 0 | 0 | 0 | 0 | 0 | 0 | 0 | 0 | 0 | 0 | 0 | 0 | 0 | 0 | 0 | 0 | 0 | 0 | 0 | 0 | 0 | 0 | 0 | 0 | 0 | 0 | 0 | 0 | 0 | 0 | 0 | 0 | 0 | 0 | 0 | 0 | 0 | 0 | 0 | 0 | 0 | 0 | 0 | 0 | 0 | 0 | 0 | 0 | 0 | 0
Northwest | Furniture | Minimum | October | Miscellaneous | LDCEU/TDEF | Electric Load with Losses, Incl. Cogeneration | MW | 0 | 0 | 0 | 0 | 0 | 0 | 0 | 0 | 0 | 0 | 0 | 0 | 0 | 0 | 0 | -0.0296 | -0.0549 | -0.0741 | -0.0911 | -0.0958 | -0.0972 | -0.1616 | -0.0811 | -0.074 | -0.0784 | -0.0842 | -0.0912 | -0.0988 | -0.1034 | -0.1078 | -0.1122 | -0.1169 | -0.1198 | -0.1204 | -0.1201 | -0.1198 | -0.1187 | -0.1174 | -0.1163 | -0.1141 | -0.1122 | -0.1099 | -0.1073 | -0.105 | -0.1019 | -0.0987 | -0.0954 | -0.0914 | -0.0877 | -0.0841 | -0.0805 | -0.077 | -0.0737 | -0.0707 | -0.0678 | -0.065 | -0.0621 | -0.0595
Northwest | Furniture | Minimum | November | Process Heat | LDCEU/TDEF | Electric Load with Losses, Incl. Cogeneration | MW | 0 | 0 | 0 | 0 | 0 | 0 | 0 | 0 | 0 | 0 | 0 | 0 | 0 | 0 | 0 | 0 | 0 | 0 | 0 | 0 | 0 | 0 | 0 | 0 | 0 | 0 | 0 | 0 | 0 | 0 | 0 | 0 | 0 | 0 | 0 | 0 | 0 | 0 | 0 | 0 | 0 | 0 | 0 | 0 | 0 | 0 | 0 | 0 | 0 | 0 | 0 | 0 | 0 | 0 | 0 | 0 | 0 | 0
Northwest | Furniture | Minimum | November | Motors | LDCEU/TDEF | Electric Load with Losses, Incl. Cogeneration | MW | -0.2445 | -0.501 | -0.6769 | -0.8298 | -1.5673 | -1.771 | -1.8098 | -2.1104 | -1.9113 | -1.8111 | -2.1515 | -2.2809 | -2.4123 | -2.3254 | -2.2484 | -2.089 | -1.9515 | -2.2041 | -2.0852 | -1.8368 | -1.657 | -2.4643 | -1.1409 | -0.9827 | -0.9873 | -1.0108 | -1.0467 | -1.0859 | -1.1108 | -1.1385 | -1.1751 | -1.2233 | -1.2566 | -1.269 | -1.2815 | -1.2938 | -1.3055 | -1.3196 | -1.3381 | -1.346 | -1.363 | -1.3763 | -1.3886 | -1.4012 | -1.4038 | -1.4112 | -1.4159 | -1.4128 | -1.4113 | -1.4121 | -1.4116 | -1.411 | -1.4101 | -1.4189 | -1.4275 | -1.4373 | -1.4445 | -1.4538
Northwest | Furniture | Minimum | November | Other Subs | LDCEU/TDEF | Electric Load with Losses, Incl. Cogeneration | MW | 0 | 0 | 0 | 0 | 0 | 0 | 0 | 0 | 0 | 0 | 0 | 0 | 0 | 0 | 0 | 0 | 0 | 0 | 0 | 0 | 0 | 0 | 0 | 0 | 0 | 0 | 0 | 0 | 0 | 0 | 0 | 0 | 0 | 0 | 0 | 0 | 0 | 0 | 0 | 0 | 0 | 0 | 0 | 0 | 0 | 0 | 0 | 0 | 0 | 0 | 0 | 0 | 0 | 0 | 0 | 0 | 0 | 0
Northwest | Furniture | Minimum | November | Miscellaneous | LDCEU/TDEF | Electric Load with Losses, Incl. Cogeneration | MW | 0 | 0 | 0 | 0 | 0 | 0 | 0 | 0 | 0 | 0 | 0 | 0 | 0 | 0 | 0 | -0.0304 | -0.0558 | -0.0753 | -0.0922 | -0.0969 | -0.0979 | -0.1631 | -0.0809 | -0.0733 | -0.0777 | -0.0833 | -0.0902 | -0.0977 | -0.1022 | -0.1064 | -0.1107 | -0.1154 | -0.118 | -0.1186 | -0.1183 | -0.1179 | -0.1168 | -0.1156 | -0.1145 | -0.1123 | -0.1103 | -0.1081 | -0.1056 | -0.1033 | -0.1003 | -0.0971 | -0.0939 | -0.09 | -0.0863 | -0.0828 | -0.0792 | -0.0759 | -0.0726 | -0.0696 | -0.0667 | -0.064 | -0.0612 | -0.0585
Northwest | Furniture | Minimum | December | Process Heat | LDCEU/TDEF | Electric Load with Losses, Incl. Cogeneration | MW | 0 | 0 | 0 | 0 | 0 | 0 | 0 | 0 | 0 | 0 | 0 | 0 | 0 | 0 | 0 | 0 | 0 | 0 | 0 | 0 | 0 | 0 | 0 | 0 | 0 | 0 | 0 | 0 | 0 | 0 | 0 | 0 | 0 | 0 | 0 | 0 | 0 | 0 | 0 | 0 | 0 | 0 | 0 | 0 | 0 | 0 | 0 | 0 | 0 | 0 | 0 | 0 | 0 | 0 | 0 | 0 | 0 | 0
Northwest | Furniture | Minimum | December | Motors | LDCEU/TDEF | Electric Load with Losses, Incl. Cogeneration | MW | -0.2163 | -0.4432 | -0.5998 | -0.737 | -1.3873 | -1.5743 | -1.6065 | -1.8715 | -1.6869 | -1.6024 | -1.9058 | -2.0197 | -2.1373 | -2.0611 | -1.9964 | -1.8551 | -1.7305 | -1.9551 | -1.8477 | -1.6279 | -1.469 | -2.1846 | -1.0108 | -0.868 | -0.8719 | -0.8922 | -0.9234 | -0.9578 | -0.9795 | -1.0036 | -1.0358 | -1.0781 | -1.1072 | -1.1175 | -1.1283 | -1.1388 | -1.1489 | -1.1612 | -1.1772 | -1.1838 | -1.1985 | -1.21 | -1.2207 | -1.2316 | -1.2338 | -1.2401 | -1.2442 | -1.2414 | -1.2399 | -1.2406 | -1.24 | -1.2394 | -1.2386 | -1.2462 | -1.2536 | -1.2619 | -1.2682 | -1.2763
Northwest | Furniture | Minimum | December | Other Subs | LDCEU/TDEF | Electric Load with Losses, Incl. Cogeneration | MW | 0 | 0 | 0 | 0 | 0 | 0 | 0 | 0 | 0 | 0 | 0 | 0 | 0 | 0 | 0 | 0 | 0 | 0 | 0 | 0 | 0 | 0 | 0 | 0 | 0 | 0 | 0 | 0 | 0 | 0 | 0 | 0 | 0 | 0 | 0 | 0 | 0 | 0 | 0 | 0 | 0 | 0 | 0 | 0 | 0 | 0 | 0 | 0 | 0 | 0 | 0 | 0 | 0 | 0 | 0 | 0 | 0 | 0
Northwest | Furniture | Minimum | December | Miscellaneous | LDCEU/TDEF | Electric Load with Losses, Incl. Cogeneration | MW | 0 | 0 | 0 | 0 | 0 | 0 | 0 | 0 | 0 | 0 | 0 | 0 | 0 | 0 | 0 | -0.0269 | -0.0493 | -0.0665 | -0.0814 | -0.0855 | -0.0864 | -0.1438 | -0.0713 | -0.0645 | -0.0683 | -0.0733 | -0.0793 | -0.0858 | -0.0899 | -0.0935 | -0.0974 | -0.1013 | -0.1037 | -0.1042 | -0.104 | -0.1036 | -0.1027 | -0.1015 | -0.1005 | -0.0986 | -0.0969 | -0.0949 | -0.0927 | -0.0907 | -0.0881 | -0.0853 | -0.0825 | -0.079 | -0.0759 | -0.0727 | -0.0697 | -0.0667 | -0.0638 | -0.0612 | -0.0587 | -0.0563 | -0.0538 | -0.0514
Northwest | Paper | Peak | January | Process Heat | LDCEU/TDEF | Electric Load with Losses, Incl. Cogeneration | MW | 0 | 0 | 0 | 0 | 0 | 0 | 0 | 0 | 0 | 0 | 0 | 0 | 0 | 0 | 0 | 0 | 0 | 0 | 0 | 0 | 0 | 0 | 0 | 0 | 0 | 0 | 0 | 0 | 0 | 0 | 0 | 0 | 0 | 0 | 0 | 0 | 0 | 0 | 0 | 0 | 0 | 0 | 0 | 0 | 0 | 0 | 0 | 0 | 0 | 0 | 0 | 0 | 0 | 0 | 0 | 0 | 0 | 0
Northwest | Paper | Peak | January | Motors | LDCEU/TDEF | Electric Load with Losses, Incl. Cogeneration | MW | -5.0332 | -9.3127 | -13.0804 | -14.2131 | -16.2092 | -20.297 | -23.0401 | -26.2797 | -31.0064 | -29.1333 | -33.6001 | -39.129 | -43.5102 | -42.3377 | -38.8203 | -37.215 | -37.6746 | -44.7193 | -57.1259 | -65.042 | -76.4873 | -81.398 | -96.2755 | -128.7779 | -133.7902 | -133.0779 | -132.0217 | -131.2398 | -130.5824 | -130.475 | -129.7192 | -130.1258 | -129.3072 | -128.5564 | -127.2415 | -126.3139 | -124.8702 | -123.1954 | -122.028 | -120.6577 | -118.9509 | -117.8783 | -116.2882 | -114.6208 | -113.2419 | -111.7362 | -109.9378 | -108.1495 | -106.2133 | -104.2489 | -102.4527 | -100.5742 | -98.6819 | -97.2821 | -95.9084 | -94.5694 | -93.2414 | -91.9771
Northwest | Paper | Peak | January | Other Subs | LDCEU/TDEF | Electric Load with Losses, Incl. Cogeneration | MW | 0 | 0 | 0 | 0 | 0 | 0 | 0 | 0 | 0 | 0 | 0 | 0 | 0 | 0 | 0 | 0 | 0 | 0 | 0 | 0 | 0 | 0 | 0 | 0 | 0 | 0 | 0 | 0 | 0 | 0 | 0 | 0 | 0 | 0 | 0 | 0 | 0 | 0 | 0 | 0 | 0 | 0 | 0 | 0 | 0 | 0 | 0 | 0 | 0 | 0 | 0 | 0 | 0 | 0 | 0 | 0 | 0 | 0
Northwest | Paper | Peak | January | Miscellaneous | LDCEU/TDEF | Electric Load with Losses, Incl. Cogeneration | MW | 0 | 0 | 0 | 0 | 0 | 0 | 0 | 0 | 0 | 0 | 0 | 0 | 0 | 0 | 0 | -0.5274 | -1.1342 | -1.6439 | -2.0348 | -2.0662 | -1.9873 | -1.603 | -1.2684 | -0.8339 | -0.8977 | -0.9105 | -0.9128 | -0.9089 | -0.9013 | -0.8905 | -0.8737 | -0.8602 | -0.8374 | -0.813 | -0.7844 | -0.7573 | -0.7269 | -0.695 | -0.6653 | -0.6346 | -0.6024 | -0.5697 | -0.5358 | -0.5026 | -0.4715 | -0.441 | -0.4104 | -0.3806 | -0.3534 | -0.3273 | -0.3045 | -0.2829 | -0.2628 | -0.2447 | -0.2278 | -0.2122 | -0.1977 | -0.1841
Northwest | Paper | Peak | February | Process Heat | LDCEU/TDEF | Electric Load with Losses, Incl. Cogeneration | MW | 0 | 0 | 0 | 0 | 0 | 0 | 0 | 0 | 0 | 0 | 0 | 0 | 0 | 0 | 0 | 0 | 0 | 0 | 0 | 0 | 0 | 0 | 0 | 0 | 0 | 0 | 0 | 0 | 0 | 0 | 0 | 0 | 0 | 0 | 0 | 0 | 0 | 0 | 0 | 0 | 0 | 0 | 0 | 0 | 0 | 0 | 0 | 0 | 0 | 0 | 0 | 0 | 0 | 0 | 0 | 0 | 0 | 0
Northwest | Paper | Peak | February | Motors | LDCEU/TDEF | Electric Load with Losses, Incl. Cogeneration | MW | -4.6052 | -8.5111 | -11.9819 | -13.0968 | -14.875 | -18.5721 | -21.0104 | -24.0676 | -28.2311 | -26.6382 | -30.7052 | -35.6872 | -39.695 | -38.6433 | -35.5554 | -34.0567 | -34.3764 | -40.7449 | -51.9435 | -59.1297 | -69.5025 | -74.1449 | -87.4153 | -116.4577 | -121.0942 | -120.475 | -119.517 | -118.8076 | -118.2104 | -118.1183 | -117.4558 | -117.8241 | -117.0782 | -116.4179 | -115.2393 | -114.413 | -113.119 | -111.6021 | -110.5664 | -109.3378 | -107.7935 | -106.8356 | -105.4024 | -103.8988 | -102.6595 | -101.3065 | -99.6875 | -98.0859 | -96.3445 | -94.5678 | -92.9532 | -91.26 | -89.554 | -88.2951 | -87.0586 | -85.8524 | -84.6565 | -83.5182
Northwest | Paper | Peak | February | Other Subs | LDCEU/TDEF | Electric Load with Losses, Incl. Cogeneration | MW | 0 | 0 | 0 | 0 | 0 | 0 | 0 | 0 | 0 | 0 | 0 | 0 | 0 | 0 | 0 | 0 | 0 | 0 | 0 | 0 | 0 | 0 | 0 | 0 | 0 | 0 | 0 | 0 | 0 | 0 | 0 | 0 | 0 | 0 | 0 | 0 | 0 | 0 | 0 | 0 | 0 | 0 | 0 | 0 | 0 | 0 | 0 | 0 | 0 | 0 | 0 | 0 | 0 | 0 | 0 | 0 | 0 | 0
Northwest | Paper | Peak | February | Miscellaneous | LDCEU/TDEF | Electric Load with Losses, Incl. Cogeneration | MW | 0 | 0 | 0 | 0 | 0 | 0 | 0 | 0 | 0 | 0 | 0 | 0 | 0 | 0 | 0 | -0.488 | -1.045 | -1.5065 | -1.8599 | -1.8872 | -1.8134 | -1.465 | -1.1562 | -0.7567 | -0.8151 | -0.8267 | -0.8287 | -0.825 | -0.818 | -0.8082 | -0.7931 | -0.7807 | -0.7599 | -0.7378 | -0.7119 | -0.6875 | -0.6599 | -0.6309 | -0.604 | -0.5763 | -0.5472 | -0.5176 | -0.4869 | -0.4569 | -0.4289 | -0.4015 | -0.3738 | -0.3468 | -0.3222 | -0.2987 | -0.2779 | -0.2585 | -0.2402 | -0.2238 | -0.2085 | -0.1942 | -0.181 | -0.1687
Northwest | Paper | Peak | March | Process Heat | LDCEU/TDEF | Electric Load with Losses, Incl. Cogeneration | MW | 0 | 0 | 0 | 0 | 0 | 0 | 0 | 0 | 0 | 0 | 0 | 0 | 0 | 0 | 0 | 0 | 0 | 0 | 0 | 0 | 0 | 0 | 0 | 0 | 0 | 0 | 0 | 0 | 0 | 0 | 0 | 0 | 0 | 0 | 0 | 0 | 0 | 0 | 0 | 0 | 0 | 0 | 0 | 0 | 0 | 0 | 0 | 0 | 0 | 0 | 0 | 0 | 0 | 0 | 0 | 0 | 0 | 0
Northwest | Paper | Peak | March | Motors | LDCEU/TDEF | Electric Load with Losses, Incl. Cogeneration | MW | -4.533 | -8.3703 | -11.7908 | -12.9225 | -14.6929 | -18.2865 | -20.6715 | -23.6988 | -27.7921 | -26.2084 | -30.2405 | -35.1343 | -39.0631 | -38.013 | -34.9812 | -33.506 | -33.8072 | -40.0425 | -51.0749 | -58.1658 | -68.3795 | -72.9315 | -86.0618 | -114.5544 | -119.1511 | -118.552 | -117.6095 | -116.9134 | -116.3271 | -116.2405 | -115.5974 | -115.9625 | -115.2282 | -114.5878 | -113.434 | -112.6267 | -111.3594 | -109.8675 | -108.8578 | -107.6537 | -106.1358 | -105.1987 | -103.7913 | -102.314 | -101.0973 | -99.7688 | -98.1794 | -96.6108 | -94.9008 | -93.1539 | -91.5691 | -89.9056 | -88.2299 | -86.9945 | -85.7807 | -84.5964 | -83.4222 | -82.3048
Northwest | Paper | Peak | March | Other Subs | LDCEU/TDEF | Electric Load with Losses, Incl. Cogeneration | MW | 0 | 0 | 0 | 0 | 0 | 0 | 0 | 0 | 0 | 0 | 0 | 0 | 0 | 0 | 0 | 0 | 0 | 0 | 0 | 0 | 0 | 0 | 0 | 0 | 0 | 0 | 0 | 0 | 0 | 0 | 0 | 0 | 0 | 0 | 0 | 0 | 0 | 0 | 0 | 0 | 0 | 0 | 0 | 0 | 0 | 0 | 0 | 0 | 0 | 0 | 0 | 0 | 0 | 0 | 0 | 0 | 0 | 0
Northwest | Paper | Peak | March | Miscellaneous | LDCEU/TDEF | Electric Load with Losses, Incl. Cogeneration | MW | 0 | 0 | 0 | 0 | 0 | 0 | 0 | 0 | 0 | 0 | 0 | 0 | 0 | 0 | 0 | -0.4829 | -1.032 | -1.4866 | -1.8341 | -1.8606 | -1.7873 | -1.444 | -1.1394 | -0.7448 | -0.8024 | -0.814 | -0.8159 | -0.8122 | -0.8052 | -0.7955 | -0.7806 | -0.7685 | -0.748 | -0.7262 | -0.7007 | -0.6767 | -0.6495 | -0.621 | -0.5946 | -0.5672 | -0.5386 | -0.5095 | -0.4793 | -0.4499 | -0.4223 | -0.3954 | -0.3681 | -0.3417 | -0.3176 | -0.2943 | -0.274 | -0.2548 | -0.2369 | -0.2207 | -0.2056 | -0.1916 | -0.1785 | -0.1665
Northwest | Paper | Peak | April | Process Heat | LDCEU/TDEF | Electric Load with Losses, Incl. Cogeneration | MW | 0 | 0 | 0 | 0 | 0 | 0 | 0 | 0 | 0 | 0 | 0 | 0 | 0 | 0 | 0 | 0 | 0 | 0 | 0 | 0 | 0 | 0 | 0 | 0 | 0 | 0 | 0 | 0 | 0 | 0 | 0 | 0 | 0 | 0 | 0 | 0 | 0 | 0 | 0 | 0 | 0 | 0 | 0 | 0 | 0 | 0 | 0 | 0 | 0 | 0 | 0 | 0 | 0 | 0 | 0 | 0 | 0 | 0
Northwest | Paper | Peak | April | Motors | LDCEU/TDEF | Electric Load with Losses, Incl. Cogeneration | MW | -4.4094 | -8.1574 | -11.4748 | -12.5485 | -14.2986 | -17.7663 | -20.0977 | -23.0852 | -27.1713 | -25.6023 | -29.4821 | -34.2554 | -38.0805 | -37.0461 | -34.0477 | -32.6013 | -32.9356 | -39.004 | -49.8038 | -56.7295 | -66.7144 | -71.0994 | -84.0488 | -111.9758 | -116.4412 | -115.8404 | -114.9163 | -114.2207 | -113.6358 | -113.5366 | -112.8949 | -113.2368 | -112.5116 | -111.8656 | -110.7239 | -109.9209 | -108.6705 | -107.2061 | -106.2011 | -105.0179 | -103.5285 | -102.6041 | -101.2223 | -99.7748 | -98.5863 | -97.2882 | -95.73 | -94.1832 | -92.5094 | -90.797 | -89.2456 | -87.6167 | -85.9744 | -84.7617 | -83.5707 | -82.409 | -81.2576 | -80.1609
Northwest | Paper | Peak | April | Other Subs | LDCEU/TDEF | Electric Load with Losses, Incl. Cogeneration | MW | 0 | 0 | 0 | 0 | 0 | 0 | 0 | 0 | 0 | 0 | 0 | 0 | 0 | 0 | 0 | 0 | 0 | 0 | 0 | 0 | 0 | 0 | 0 | 0 | 0 | 0 | 0 | 0 | 0 | 0 | 0 | 0 | 0 | 0 | 0 | 0 | 0 | 0 | 0 | 0 | 0 | 0 | 0 | 0 | 0 | 0 | 0 | 0 | 0 | 0 | 0 | 0 | 0 | 0 | 0 | 0 | 0 | 0
Northwest | Paper | Peak | April | Miscellaneous | LDCEU/TDEF | Electric Load with Losses, Incl. Cogeneration | MW | 0 | 0 | 0 | 0 | 0 | 0 | 0 | 0 | 0 | 0 | 0 | 0 | 0 | 0 | 0 | -0.4713 | -1.0091 | -1.4541 | -1.7943 | -1.8204 | -1.7492 | -1.4132 | -1.116 | -0.7297 | -0.7862 | -0.7975 | -0.7995 | -0.7959 | -0.789 | -0.7796 | -0.7651 | -0.7532 | -0.7332 | -0.712 | -0.687 | -0.6635 | -0.637 | -0.6091 | -0.5832 | -0.5565 | -0.5284 | -0.5 | -0.4704 | -0.4415 | -0.4145 | -0.3881 | -0.3614 | -0.3355 | -0.3119 | -0.2891 | -0.2691 | -0.2502 | -0.2327 | -0.2167 | -0.202 | -0.1882 | -0.1755 | -0.1636
Northwest | Paper | Peak | May | Process Heat | LDCEU/TDEF | Electric Load with Losses, Incl. Cogeneration | MW | 0 | 0 | 0 | 0 | 0 | 0 | 0 | 0 | 0 | 0 | 0 | 0 | 0 | 0 | 0 | 0 | 0 | 0 | 0 | 0 | 0 | 0 | 0 | 0 | 0 | 0 | 0 | 0 | 0 | 0 | 0 | 0 | 0 | 0 | 0 | 0 | 0 | 0 | 0 | 0 | 0 | 0 | 0 | 0 | 0 | 0 | 0 | 0 | 0 | 0 | 0 | 0 | 0 | 0 | 0 | 0 | 0 | 0
Northwest | Paper | Peak | May | Motors | LDCEU/TDEF | Electric Load with Losses, Incl. Cogeneration | MW | -3.6992 | -6.892 | -9.6382 | -10.3506 | -11.8042 | -14.86 | -16.9156 | -19.3646 | -23.0077 | -21.6557 | -24.7706 | -28.8617 | -32.1319 | -31.2909 | -28.629 | -27.4171 | -27.8397 | -33.0877 | -42.2672 | -48.0766 | -56.546 | -60.1656 | -71.1597 | -95.4949 | -99.0959 | -98.5184 | -97.7296 | -97.1141 | -96.5994 | -96.4812 | -95.8793 | -96.1439 | -95.5214 | -94.9065 | -93.8932 | -93.1671 | -92.0619 | -90.8068 | -89.8879 | -88.8516 | -87.571 | -86.7498 | -85.5536 | -84.3065 | -83.2821 | -82.1629 | -80.8143 | -79.4482 | -78.0037 | -76.5351 | -75.1929 | -73.7906 | -72.3743 | -71.3205 | -70.288 | -69.2828 | -68.2871 | -67.3361
Northwest | Paper | Peak | May | Other Subs | LDCEU/TDEF | Electric Load with Losses, Incl. Cogeneration | MW | 0 | 0 | 0 | 0 | 0 | 0 | 0 | 0 | 0 | 0 | 0 | 0 | 0 | 0 | 0 | 0 | 0 | 0 | 0 | 0 | 0 | 0 | 0 | 0 | 0 | 0 | 0 | 0 | 0 | 0 | 0 | 0 | 0 | 0 | 0 | 0 | 0 | 0 | 0 | 0 | 0 | 0 | 0 | 0 | 0 | 0 | 0 | 0 | 0 | 0 | 0 | 0 | 0 | 0 | 0 | 0 | 0 | 0
Northwest | Paper | Peak | May | Miscellaneous | LDCEU/TDEF | Electric Load with Losses, Incl. Cogeneration | MW | 0 | 0 | 0 | 0 | 0 | 0 | 0 | 0 | 0 | 0 | 0 | 0 | 0 | 0 | 0 | -0.3857 | -0.8375 | -1.2152 | -1.5062 | -1.5303 | -1.474 | -1.19 | -0.9427 | -0.6212 | -0.6686 | -0.6782 | -0.6803 | -0.6774 | -0.6718 | -0.6639 | -0.6515 | -0.6416 | -0.6248 | -0.6067 | -0.5855 | -0.5655 | -0.5429 | -0.5192 | -0.4971 | -0.4744 | -0.4504 | -0.426 | -0.4006 | -0.3758 | -0.3526 | -0.3298 | -0.3069 | -0.2845 | -0.2643 | -0.2448 | -0.2276 | -0.2115 | -0.1966 | -0.183 | -0.1704 | -0.1586 | -0.1478 | -0.1376
Northwest | Paper | Peak | June | Process Heat | LDCEU/TDEF | Electric Load with Losses, Incl. Cogeneration | MW | 0 | 0 | 0 | 0 | 0 | 0 | 0 | 0 | 0 | 0 | 0 | 0 | 0 | 0 | 0 | 0 | 0 | 0 | 0 | 0 | 0 | 0 | 0 | 0 | 0 | 0 | 0 | 0 | 0 | 0 | 0 | 0 | 0 | 0 | 0 | 0 | 0 | 0 | 0 | 0 | 0 | 0 | 0 | 0 | 0 | 0 | 0 | 0 | 0 | 0 | 0 | 0 | 0 | 0 | 0 | 0 | 0 | 0
Northwest | Paper | Peak | June | Motors | LDCEU/TDEF | Electric Load with Losses, Incl. Cogeneration | MW | -3.6891 | -6.9544 | -9.6243 | -10.04 | -11.5401 | -14.7379 | -16.957 | -19.3409 | -23.4547 | -21.9564 | -24.8576 | -29.0973 | -32.4326 | -31.5934 | -28.6304 | -27.4247 | -28.1219 | -33.5806 | -43.0526 | -48.9173 | -57.5942 | -60.9909 | -72.5467 | -98.5301 | -101.9208 | -101.2181 | -100.4012 | -99.7224 | -99.1596 | -98.9778 | -98.267 | -98.4895 | -97.8359 | -97.0931 | -95.9793 | -95.1582 | -93.9528 | -92.6441 | -91.5921 | -90.4782 | -89.1379 | -88.2364 | -86.9717 | -85.6639 | -84.5914 | -83.4196 | -81.9955 | -80.5072 | -78.9896 | -77.4586 | -76.0442 | -74.5759 | -73.0881 | -71.9686 | -70.8753 | -69.8141 | -68.7636 | -67.7563
Northwest | Paper | Peak | June | Other Subs | LDCEU/TDEF | Electric Load with Losses, Incl. Cogeneration | MW | 0 | 0 | 0 | 0 | 0 | 0 | 0 | 0 | 0 | 0 | 0 | 0 | 0 | 0 | 0 | 0 | 0 | 0 | 0 | 0 | 0 | 0 | 0 | 0 | 0 | 0 | 0 | 0 | 0 | 0 | 0 | 0 | 0 | 0 | 0 | 0 | 0 | 0 | 0 | 0 | 0 | 0 | 0 | 0 | 0 | 0 | 0 | 0 | 0 | 0 | 0 | 0 | 0 | 0 | 0 | 0 | 0 | 0
Northwest | Paper | Peak | June | Miscellaneous | LDCEU/TDEF | Electric Load with Losses, Incl. Cogeneration | MW | 0 | 0 | 0 | 0 | 0 | 0 | 0 | 0 | 0 | 0 | 0 | 0 | 0 | 0 | 0 | -0.3727 | -0.828 | -1.2165 | -1.5185 | -1.5459 | -1.4949 | -1.2046 | -0.9607 | -0.6405 | -0.6884 | -0.6984 | -0.7009 | -0.6984 | -0.693 | -0.6851 | -0.6723 | -0.6624 | -0.6453 | -0.6268 | -0.605 | -0.5845 | -0.5612 | -0.5369 | -0.514 | -0.4904 | -0.4658 | -0.4402 | -0.4139 | -0.388 | -0.3637 | -0.3398 | -0.3159 | -0.2925 | -0.2713 | -0.251 | -0.2331 | -0.2164 | -0.2008 | -0.1868 | -0.1736 | -0.1616 | -0.1504 | -0.1399
Northwest | Paper | Peak | July | Process Heat | LDCEU/TDEF | Electric Load with Losses, Incl. Cogeneration | MW | 0 | 0 | 0 | 0 | 0 | 0 | 0 | 0 | 0 | 0 | 0 | 0 | 0 | 0 | 0 | 0 | 0 | 0 | 0 | 0 | 0 | 0 | 0 | 0 | 0 | 0 | 0 | 0 | 0 | 0 | 0 | 0 | 0 | 0 | 0 | 0 | 0 | 0 | 0 | 0 | 0 | 0 | 0 | 0 | 0 | 0 | 0 | 0 | 0 | 0 | 0 | 0 | 0 | 0 | 0 | 0 | 0 | 0
Northwest | Paper | Peak | July | Motors | LDCEU/TDEF | Electric Load with Losses, Incl. Cogeneration | MW | -3.1309 | -5.8934 | -8.1431 | -8.3955 | -9.6395 | -12.5454 | -14.5234 | -16.2999 | -19.7858 | -18.4405 | -20.976 | -24.6647 | -27.5148 | -26.8269 | -24.2334 | -23.2751 | -23.9324 | -28.715 | -36.7939 | -41.7579 | -49.1401 | -51.9458 | -61.7131 | -84.3841 | -87.1545 | -86.538 | -85.8482 | -85.3016 | -84.8472 | -84.7111 | -84.0901 | -84.3084 | -83.7738 | -83.1432 | -82.1973 | -81.4994 | -80.4691 | -79.3644 | -78.4625 | -77.5015 | -76.3656 | -75.5878 | -74.5078 | -73.3874 | -72.4531 | -71.4329 | -70.2092 | -68.9329 | -67.6208 | -66.3193 | -65.095 | -63.8332 | -62.5574 | -61.5961 | -60.6582 | -59.7489 | -58.8471 | -57.9839
Northwest | Paper | Peak | July | Other Subs | LDCEU/TDEF | Electric Load with Losses, Incl. Cogeneration | MW | 0 | 0 | 0 | 0 | 0 | 0 | 0 | 0 | 0 | 0 | 0 | 0 | 0 | 0 | 0 | 0 | 0 | 0 | 0 | 0 | 0 | 0 | 0 | 0 | 0 | 0 | 0 | 0 | 0 | 0 | 0 | 0 | 0 | 0 | 0 | 0 | 0 | 0 | 0 | 0 | 0 | 0 | 0 | 0 | 0 | 0 | 0 | 0 | 0 | 0 | 0 | 0 | 0 | 0 | 0 | 0 | 0 | 0
Northwest | Paper | Peak | July | Miscellaneous | LDCEU/TDEF | Electric Load with Losses, Incl. Cogeneration | MW | 0 | 0 | 0 | 0 | 0 | 0 | 0 | 0 | 0 | 0 | 0 | 0 | 0 | 0 | 0 | -0.3015 | -0.6762 | -1.0057 | -1.2634 | -1.2889 | -1.2482 | -1.0028 | -0.8022 | -0.5406 | -0.58 | -0.5884 | -0.5905 | -0.5886 | -0.5842 | -0.5776 | -0.5665 | -0.5582 | -0.5438 | -0.5279 | -0.5093 | -0.4918 | -0.472 | -0.4514 | -0.4319 | -0.4118 | -0.3908 | -0.3691 | -0.3465 | -0.3244 | -0.3037 | -0.2832 | -0.2628 | -0.2429 | -0.2248 | -0.2076 | -0.1925 | -0.1783 | -0.1652 | -0.1533 | -0.1423 | -0.1322 | -0.1228 | -0.1142
Northwest | Paper | Peak | August | Process Heat | LDCEU/TDEF | Electric Load with Losses, Incl. Cogeneration | MW | 0 | 0 | 0 | 0 | 0 | 0 | 0 | 0 | 0 | 0 | 0 | 0 | 0 | 0 | 0 | 0 | 0 | 0 | 0 | 0 | 0 | 0 | 0 | 0 | 0 | 0 | 0 | 0 | 0 | 0 | 0 | 0 | 0 | 0 | 0 | 0 | 0 | 0 | 0 | 0 | 0 | 0 | 0 | 0 | 0 | 0 | 0 | 0 | 0 | 0 | 0 | 0 | 0 | 0 | 0 | 0 | 0 | 0
Northwest | Paper | Peak | August | Motors | LDCEU/TDEF | Electric Load with Losses, Incl. Cogeneration | MW | -3.9918 | -7.4957 | -10.3842 | -10.8222 | -12.4332 | -16.0014 | -18.4499 | -20.8234 | -25.1912 | -23.5038 | -26.7774 | -31.4155 | -35.0131 | -34.1111 | -30.8853 | -29.6422 | -30.4023 | -36.3791 | -46.6294 | -52.9717 | -62.347 | -65.9604 | -78.4155 | -106.7532 | -110.3882 | -109.6397 | -108.7641 | -108.0701 | -107.4926 | -107.3278 | -106.5686 | -106.8467 | -106.1637 | -105.3904 | -104.2074 | -103.3397 | -102.0515 | -100.6512 | -99.536 | -98.3337 | -96.8973 | -95.9287 | -94.5686 | -93.1565 | -91.9842 | -90.7042 | -89.1656 | -87.5708 | -85.9219 | -84.2757 | -82.7389 | -81.1495 | -79.5426 | -78.3353 | -77.1563 | -76.0119 | -74.8775 | -73.7922
Northwest | Paper | Peak | August | Other Subs | LDCEU/TDEF | Electric Load with Losses, Incl. Cogeneration | MW | 0 | 0 | 0 | 0 | 0 | 0 | 0 | 0 | 0 | 0 | 0 | 0 | 0 | 0 | 0 | 0 | 0 | 0 | 0 | 0 | 0 | 0 | 0 | 0 | 0 | 0 | 0 | 0 | 0 | 0 | 0 | 0 | 0 | 0 | 0 | 0 | 0 | 0 | 0 | 0 | 0 | 0 | 0 | 0 | 0 | 0 | 0 | 0 | 0 | 0 | 0 | 0 | 0 | 0 | 0 | 0 | 0 | 0
Northwest | Paper | Peak | August | Miscellaneous | LDCEU/TDEF | Electric Load with Losses, Incl. Cogeneration | MW | 0 | 0 | 0 | 0 | 0 | 0 | 0 | 0 | 0 | 0 | 0 | 0 | 0 | 0 | 0 | -0.394 | -0.8756 | -1.2944 | -1.6203 | -1.6512 | -1.5969 | -1.2842 | -1.0253 | -0.687 | -0.7378 | -0.7484 | -0.751 | -0.7484 | -0.7427 | -0.7342 | -0.7201 | -0.7095 | -0.6911 | -0.671 | -0.6475 | -0.6253 | -0.6001 | -0.5739 | -0.5492 | -0.5238 | -0.4972 | -0.4697 | -0.4412 | -0.4134 | -0.3871 | -0.3614 | -0.3356 | -0.3104 | -0.2876 | -0.2658 | -0.2467 | -0.2286 | -0.212 | -0.197 | -0.183 | -0.1701 | -0.1582 | -0.147
Northwest | Paper | Peak | September | Process Heat | LDCEU/TDEF | Electric Load with Losses, Incl. Cogeneration | MW | 0 | 0 | 0 | 0 | 0 | 0 | 0 | 0 | 0 | 0 | 0 | 0 | 0 | 0 | 0 | 0 | 0 | 0 | 0 | 0 | 0 | 0 | 0 | 0 | 0 | 0 | 0 | 0 | 0 | 0 | 0 | 0 | 0 | 0 | 0 | 0 | 0 | 0 | 0 | 0 | 0 | 0 | 0 | 0 | 0 | 0 | 0 | 0 | 0 | 0 | 0 | 0 | 0 | 0 | 0 | 0 | 0 | 0
Northwest | Paper | Peak | September | Motors | LDCEU/TDEF | Electric Load with Losses, Incl. Cogeneration | MW | -4.2189 | -7.9195 | -10.9723 | -11.4527 | -13.1791 | -16.9125 | -19.4952 | -22.0186 | -26.659 | -24.8503 | -28.3273 | -33.2287 | -37.0187 | -36.05 | -32.6299 | -31.3163 | -32.1225 | -38.4186 | -49.2811 | -56.0063 | -65.9327 | -69.7205 | -82.9903 | -112.947 | -116.8102 | -116.0222 | -115.0956 | -114.3604 | -113.7485 | -113.5747 | -112.7748 | -113.0688 | -112.3448 | -111.5294 | -110.2794 | -109.3628 | -108.0015 | -106.5193 | -105.3424 | -104.0722 | -102.5523 | -101.5296 | -100.0915 | -98.5979 | -97.3591 | -96.0063 | -94.3796 | -92.6946 | -90.9515 | -89.2096 | -87.5852 | -85.9044 | -84.2052 | -82.929 | -81.6824 | -80.4725 | -79.273 | -78.1255
Northwest | Paper | Peak | September | Other Subs | LDCEU/TDEF | Electric Load with Losses, Incl. Cogeneration | MW | 0 | 0 | 0 | 0 | 0 | 0 | 0 | 0 | 0 | 0 | 0 | 0 | 0 | 0 | 0 | 0 | 0 | 0 | 0 | 0 | 0 | 0 | 0 | 0 | 0 | 0 | 0 | 0 | 0 | 0 | 0 | 0 | 0 | 0 | 0 | 0 | 0 | 0 | 0 | 0 | 0 | 0 | 0 | 0 | 0 | 0 | 0 | 0 | 0 | 0 | 0 | 0 | 0 | 0 | 0 | 0 | 0 | 0
Northwest | Paper | Peak | September | Miscellaneous | LDCEU/TDEF | Electric Load with Losses, Incl. Cogeneration | MW | 0 | 0 | 0 | 0 | 0 | 0 | 0 | 0 | 0 | 0 | 0 | 0 | 0 | 0 | 0 | -0.4183 | -0.9284 | -1.3721 | -1.717 | -1.7494 | -1.6917 | -1.3602 | -1.0863 | -0.7274 | -0.7811 | -0.7924 | -0.7952 | -0.7924 | -0.7863 | -0.7773 | -0.7625 | -0.7512 | -0.7317 | -0.7105 | -0.6856 | -0.6621 | -0.6355 | -0.6077 | -0.5815 | -0.5546 | -0.5266 | -0.4975 | -0.4673 | -0.4378 | -0.4101 | -0.3828 | -0.3556 | -0.329 | -0.3048 | -0.2817 | -0.2614 | -0.2425 | -0.2248 | -0.2089 | -0.1941 | -0.1804 | -0.1678 | -0.156
Northwest | Paper | Peak | October | Process Heat | LDCEU/TDEF | Electric Load with Losses, Incl. Cogeneration | MW | 0 | 0 | 0 | 0 | 0 | 0 | 0 | 0 | 0 | 0 | 0 | 0 | 0 | 0 | 0 | 0 | 0 | 0 | 0 | 0 | 0 | 0 | 0 | 0 | 0 | 0 | 0 | 0 | 0 | 0 | 0 | 0 | 0 | 0 | 0 | 0 | 0 | 0 | 0 | 0 | 0 | 0 | 0 | 0 | 0 | 0 | 0 | 0 | 0 | 0 | 0 | 0 | 0 | 0 | 0 | 0 | 0 | 0
Northwest | Paper | Peak | October | Motors | LDCEU/TDEF | Electric Load with Losses, Incl. Cogeneration | MW | -4.264 | -7.891 | -11.0981 | -12.0999 | -13.7483 | -17.1841 | -19.4553 | -22.2934 | -26.197 | -24.7169 | -28.4499 | -33.0745 | -36.7953 | -35.8235 | -32.9379 | -31.5459 | -31.8676 | -37.7841 | -48.1787 | -54.836 | -64.4606 | -68.7483 | -81.0785 | -108.1168 | -112.3894 | -111.8024 | -110.9121 | -110.2463 | -109.6862 | -109.5926 | -108.9673 | -109.3016 | -108.6061 | -107.9797 | -106.8769 | -106.1008 | -104.8915 | -103.4805 | -102.5065 | -101.361 | -99.9243 | -99.0288 | -97.6942 | -96.2958 | -95.1444 | -93.8871 | -92.3803 | -90.884 | -89.2648 | -87.6129 | -86.1111 | -84.5367 | -82.9498 | -81.7774 | -80.6261 | -79.5034 | -78.3905 | -77.3306
Northwest | Paper | Peak | October | Other Subs | LDCEU/TDEF | Electric Load with Losses, Incl. Cogeneration | MW | 0 | 0 | 0 | 0 | 0 | 0 | 0 | 0 | 0 | 0 | 0 | 0 | 0 | 0 | 0 | 0 | 0 | 0 | 0 | 0 | 0 | 0 | 0 | 0 | 0 | 0 | 0 | 0 | 0 | 0 | 0 | 0 | 0 | 0 | 0 | 0 | 0 | 0 | 0 | 0 | 0 | 0 | 0 | 0 | 0 | 0 | 0 | 0 | 0 | 0 | 0 | 0 | 0 | 0 | 0 | 0 | 0 | 0
Northwest | Paper | Peak | October | Miscellaneous | LDCEU/TDEF | Electric Load with Losses, Incl. Cogeneration | MW | 0 | 0 | 0 | 0 | 0 | 0 | 0 | 0 | 0 | 0 | 0 | 0 | 0 | 0 | 0 | -0.4511 | -0.968 | -1.3963 | -1.7247 | -1.7502 | -1.6823 | -1.3592 | -1.0731 | -0.7029 | -0.7571 | -0.7679 | -0.7699 | -0.7665 | -0.7599 | -0.7509 | -0.7367 | -0.7254 | -0.7061 | -0.6856 | -0.6616 | -0.6388 | -0.6132 | -0.5863 | -0.5614 | -0.5356 | -0.5085 | -0.481 | -0.4526 | -0.4247 | -0.3986 | -0.3731 | -0.3473 | -0.3222 | -0.2994 | -0.2774 | -0.2583 | -0.24 | -0.2232 | -0.2079 | -0.1936 | -0.1804 | -0.1681 | -0.1567
Northwest | Paper | Peak | November | Process Heat | LDCEU/TDEF | Electric Load with Losses, Incl. Cogeneration | MW | 0 | 0 | 0 | 0 | 0 | 0 | 0 | 0 | 0 | 0 | 0 | 0 | 0 | 0 | 0 | 0 | 0 | 0 | 0 | 0 | 0 | 0 | 0 | 0 | 0 | 0 | 0 | 0 | 0 | 0 | 0 | 0 | 0 | 0 | 0 | 0 | 0 | 0 | 0 | 0 | 0 | 0 | 0 | 0 | 0 | 0 | 0 | 0 | 0 | 0 | 0 | 0 | 0 | 0 | 0 | 0 | 0 | 0
Northwest | Paper | Peak | November | Motors | LDCEU/TDEF | Electric Load with Losses, Incl. Cogeneration | MW | -4.1513 | -7.6747 | -10.7865 | -11.7351 | -13.3725 | -16.7479 | -19.003 | -21.6652 | -25.5237 | -23.9905 | -27.6906 | -32.2432 | -35.854 | -34.8906 | -32.0104 | -30.6893 | -31.0504 | -36.8542 | -47.0605 | -53.5799 | -63.0004 | -67.0677 | -79.2754 | -105.9828 | -110.1231 | -109.5436 | -108.675 | -108.0369 | -107.4996 | -107.4165 | -106.8002 | -107.14 | -106.4687 | -105.8587 | -104.7818 | -104.0238 | -102.8405 | -101.464 | -100.5105 | -99.3856 | -97.9829 | -97.1036 | -95.7973 | -94.4266 | -93.2918 | -92.0531 | -90.575 | -89.1087 | -87.5165 | -85.9015 | -84.4246 | -82.88 | -81.3243 | -80.1744 | -79.0458 | -77.9454 | -76.8541 | -75.8153
Northwest | Paper | Peak | November | Other Subs | LDCEU/TDEF | Electric Load with Losses, Incl. Cogeneration | MW | 0 | 0 | 0 | 0 | 0 | 0 | 0 | 0 | 0 | 0 | 0 | 0 | 0 | 0 | 0 | 0 | 0 | 0 | 0 | 0 | 0 | 0 | 0 | 0 | 0 | 0 | 0 | 0 | 0 | 0 | 0 | 0 | 0 | 0 | 0 | 0 | 0 | 0 | 0 | 0 | 0 | 0 | 0 | 0 | 0 | 0 | 0 | 0 | 0 | 0 | 0 | 0 | 0 | 0 | 0 | 0 | 0 | 0
Northwest | Paper | Peak | November | Miscellaneous | LDCEU/TDEF | Electric Load with Losses, Incl. Cogeneration | MW | 0 | 0 | 0 | 0 | 0 | 0 | 0 | 0 | 0 | 0 | 0 | 0 | 0 | 0 | 0 | -0.4348 | -0.9343 | -1.3536 | -1.675 | -1.7009 | -1.6355 | -1.3194 | -1.0436 | -0.6859 | -0.7383 | -0.7489 | -0.7508 | -0.7475 | -0.7412 | -0.7323 | -0.7185 | -0.7074 | -0.6886 | -0.6685 | -0.645 | -0.6227 | -0.5976 | -0.5714 | -0.5469 | -0.5217 | -0.4953 | -0.4683 | -0.4404 | -0.4131 | -0.3876 | -0.3626 | -0.3374 | -0.3128 | -0.2906 | -0.2691 | -0.2503 | -0.2326 | -0.216 | -0.2011 | -0.1873 | -0.1744 | -0.1625 | -0.1514
Northwest | Paper | Peak | December | Process Heat | LDCEU/TDEF | Electric Load with Losses, Incl. Cogeneration | MW | 0 | 0 | 0 | 0 | 0 | 0 | 0 | 0 | 0 | 0 | 0 | 0 | 0 | 0 | 0 | 0 | 0 | 0 | 0 | 0 | 0 | 0 | 0 | 0 | 0 | 0 | 0 | 0 | 0 | 0 | 0 | 0 | 0 | 0 | 0 | 0 | 0 | 0 | 0 | 0 | 0 | 0 | 0 | 0 | 0 | 0 | 0 | 0 | 0 | 0 | 0 | 0 | 0 | 0 | 0 | 0 | 0 | 0
Northwest | Paper | Peak | December | Motors | LDCEU/TDEF | Electric Load with Losses, Incl. Cogeneration | MW | -3.7905 | -7.0173 | -9.855 | -10.6939 | -12.1757 | -15.2815 | -17.3483 | -19.7876 | -23.3282 | -21.946 | -25.2862 | -29.4465 | -32.7577 | -31.8885 | -29.2521 | -28.0393 | -28.3809 | -33.6998 | -43.0149 | -48.9558 | -57.5586 | -61.2903 | -72.3969 | -96.846 | -100.6037 | -100.0642 | -99.2696 | -98.6802 | -98.1846 | -98.1015 | -97.53 | -97.8339 | -97.2178 | -96.6493 | -95.658 | -94.958 | -93.87 | -92.61 | -91.7282 | -90.6961 | -89.4116 | -88.603 | -87.4059 | -86.1514 | -85.1137 | -83.9808 | -82.6271 | -81.2794 | -79.8226 | -78.3447 | -76.9928 | -75.5794 | -74.1552 | -73.1013 | -72.0672 | -71.0593 | -70.0599 | -69.1081
Northwest | Paper | Peak | December | Other Subs | LDCEU/TDEF | Electric Load with Losses, Incl. Cogeneration | MW | 0 | 0 | 0 | 0 | 0 | 0 | 0 | 0 | 0 | 0 | 0 | 0 | 0 | 0 | 0 | 0 | 0 | 0 | 0 | 0 | 0 | 0 | 0 | 0 | 0 | 0 | 0 | 0 | 0 | 0 | 0 | 0 | 0 | 0 | 0 | 0 | 0 | 0 | 0 | 0 | 0 | 0 | 0 | 0 | 0 | 0 | 0 | 0 | 0 | 0 | 0 | 0 | 0 | 0 | 0 | 0 | 0 | 0
Northwest | Paper | Peak | December | Miscellaneous | LDCEU/TDEF | Electric Load with Losses, Incl. Cogeneration | MW | 0 | 0 | 0 | 0 | 0 | 0 | 0 | 0 | 0 | 0 | 0 | 0 | 0 | 0 | 0 | -0.3961 | -0.8527 | -1.2357 | -1.5296 | -1.5533 | -1.4941 | -1.2057 | -0.9536 | -0.6271 | -0.6751 | -0.6846 | -0.6864 | -0.6835 | -0.6778 | -0.6697 | -0.6571 | -0.6469 | -0.6298 | -0.6114 | -0.5899 | -0.5696 | -0.5466 | -0.5227 | -0.5003 | -0.4773 | -0.4531 | -0.4285 | -0.403 | -0.3779 | -0.3546 | -0.3317 | -0.3086 | -0.2862 | -0.2658 | -0.2462 | -0.2289 | -0.2127 | -0.1976 | -0.184 | -0.1713 | -0.1595 | -0.1486 | -0.1384
Northwest | Paper | Average | January | Process Heat | LDCEU/TDEF | Electric Load with Losses, Incl. Cogeneration | MW | 0 | 0 | 0 | 0 | 0 | 0 | 0 | 0 | 0 | 0 | 0 | 0 | 0 | 0 | 0 | 0 | 0 | 0 | 0 | 0 | 0 | 0 | 0 | 0 | 0 | 0 | 0 | 0 | 0 | 0 | 0 | 0 | 0 | 0 | 0 | 0 | 0 | 0 | 0 | 0 | 0 | 0 | 0 | 0 | 0 | 0 | 0 | 0 | 0 | 0 | 0 | 0 | 0 | 0 | 0 | 0 | 0 | 0
Northwest | Paper | Average | January | Motors | LDCEU/TDEF | Electric Load with Losses, Incl. Cogeneration | MW | -4.2672 | -7.9098 | -11.1002 | -12.0517 | -13.7565 | -17.1844 | -19.5019 | -22.3208 | -26.3903 | -24.8112 | -28.5432 | -33.2219 | -36.9417 | -35.9422 | -32.9469 | -31.5646 | -31.9686 | -37.9245 | -48.4672 | -55.1888 | -64.914 | -69.0801 | -81.7677 | -109.3445 | -113.5995 | -112.9847 | -112.0841 | -111.4032 | -110.8315 | -110.7256 | -110.0758 | -110.4048 | -109.7 | -109.046 | -107.9175 | -107.1184 | -105.883 | -104.4537 | -103.4487 | -102.2813 | -100.8255 | -99.9092 | -98.5537 | -97.1353 | -95.9674 | -94.692 | -93.1619 | -91.6332 | -89.9895 | -88.3163 | -86.7913 | -85.1948 | -83.5848 | -82.3926 | -81.2229 | -80.0828 | -78.9528 | -77.8759
Northwest | Paper | Average | January | Other Subs | LDCEU/TDEF | Electric Load with Losses, Incl. Cogeneration | MW | 0 | 0 | 0 | 0 | 0 | 0 | 0 | 0 | 0 | 0 | 0 | 0 | 0 | 0 | 0 | 0 | 0 | 0 | 0 | 0 | 0 | 0 | 0 | 0 | 0 | 0 | 0 | 0 | 0 | 0 | 0 | 0 | 0 | 0 | 0 | 0 | 0 | 0 | 0 | 0 | 0 | 0 | 0 | 0 | 0 | 0 | 0 | 0 | 0 | 0 | 0 | 0 | 0 | 0 | 0 | 0 | 0 | 0
Northwest | Paper | Average | January | Miscellaneous | LDCEU/TDEF | Electric Load with Losses, Incl. Cogeneration | MW | 0 | 0 | 0 | 0 | 0 | 0 | 0 | 0 | 0 | 0 | 0 | 0 | 0 | 0 | 0 | -0.4501 | -0.969 | -1.4027 | -1.735 | -1.7615 | -1.6944 | -1.3675 | -1.0821 | -0.7106 | -0.7651 | -0.7761 | -0.7782 | -0.7747 | -0.7682 | -0.7591 | -0.7449 | -0.7335 | -0.714 | -0.6933 | -0.669 | -0.646 | -0.6201 | -0.593 | -0.5678 | -0.5417 | -0.5143 | -0.4864 | -0.4575 | -0.4293 | -0.4029 | -0.377 | -0.3509 | -0.3255 | -0.3024 | -0.2801 | -0.2606 | -0.2423 | -0.2251 | -0.2096 | -0.1952 | -0.1819 | -0.1695 | -0.1579
Northwest | Paper | Average | February | Process Heat | LDCEU/TDEF | Electric Load with Losses, Incl. Cogeneration | MW | 0 | 0 | 0 | 0 | 0 | 0 | 0 | 0 | 0 | 0 | 0 | 0 | 0 | 0 | 0 | 0 | 0 | 0 | 0 | 0 | 0 | 0 | 0 | 0 | 0 | 0 | 0 | 0 | 0 | 0 | 0 | 0 | 0 | 0 | 0 | 0 | 0 | 0 | 0 | 0 | 0 | 0 | 0 | 0 | 0 | 0 | 0 | 0 | 0 | 0 | 0 | 0 | 0 | 0 | 0 | 0 | 0 | 0
Northwest | Paper | Average | February | Motors | LDCEU/TDEF | Electric Load with Losses, Incl. Cogeneration | MW | -4.0308 | -7.4649 | -10.4827 | -11.3992 | -13.0071 | -16.2398 | -18.4211 | -21.0772 | -24.8894 | -23.4019 | -26.9473 | -31.3598 | -34.868 | -33.9233 | -31.1109 | -29.8082 | -30.1739 | -35.789 | -45.73 | -52.0758 | -61.2485 | -65.1916 | -77.1436 | -103.1022 | -107.1325 | -106.5603 | -105.7116 | -105.0745 | -104.539 | -104.4445 | -103.8378 | -104.1531 | -103.4906 | -102.8821 | -101.8234 | -101.0755 | -99.9156 | -98.5697 | -97.6296 | -96.532 | -95.1613 | -94.301 | -93.0253 | -91.6895 | -90.5887 | -89.3867 | -87.9462 | -86.5105 | -84.9623 | -83.3859 | -81.9497 | -80.4458 | -78.9297 | -77.8078 | -76.7069 | -75.6336 | -74.5699 | -73.5562
Northwest | Paper | Average | February | Other Subs | LDCEU/TDEF | Electric Load with Losses, Incl. Cogeneration | MW | 0 | 0 | 0 | 0 | 0 | 0 | 0 | 0 | 0 | 0 | 0 | 0 | 0 | 0 | 0 | 0 | 0 | 0 | 0 | 0 | 0 | 0 | 0 | 0 | 0 | 0 | 0 | 0 | 0 | 0 | 0 | 0 | 0 | 0 | 0 | 0 | 0 | 0 | 0 | 0 | 0 | 0 | 0 | 0 | 0 | 0 | 0 | 0 | 0 | 0 | 0 | 0 | 0 | 0 | 0 | 0 | 0 | 0
Northwest | Paper | Average | February | Miscellaneous | LDCEU/TDEF | Electric Load with Losses, Incl. Cogeneration | MW | 0 | 0 | 0 | 0 | 0 | 0 | 0 | 0 | 0 | 0 | 0 | 0 | 0 | 0 | 0 | -0.4255 | -0.9148 | -1.3237 | -1.6369 | -1.6618 | -1.5982 | -1.2899 | -1.0203 | -0.6697 | -0.7211 | -0.7315 | -0.7333 | -0.7301 | -0.724 | -0.7154 | -0.7019 | -0.6911 | -0.6728 | -0.6532 | -0.6304 | -0.6087 | -0.5843 | -0.5587 | -0.5349 | -0.5103 | -0.4845 | -0.4583 | -0.431 | -0.4044 | -0.3796 | -0.3552 | -0.3305 | -0.3067 | -0.2849 | -0.2639 | -0.2456 | -0.2283 | -0.2122 | -0.1976 | -0.184 | -0.1713 | -0.1597 | -0.1487
Northwest | Paper | Average | March | Process Heat | LDCEU/TDEF | Electric Load with Losses, Incl. Cogeneration | MW | 0 | 0 | 0 | 0 | 0 | 0 | 0 | 0 | 0 | 0 | 0 | 0 | 0 | 0 | 0 | 0 | 0 | 0 | 0 | 0 | 0 | 0 | 0 | 0 | 0 | 0 | 0 | 0 | 0 | 0 | 0 | 0 | 0 | 0 | 0 | 0 | 0 | 0 | 0 | 0 | 0 | 0 | 0 | 0 | 0 | 0 | 0 | 0 | 0 | 0 | 0 | 0 | 0 | 0 | 0 | 0 | 0 | 0
Northwest | Paper | Average | March | Motors | LDCEU/TDEF | Electric Load with Losses, Incl. Cogeneration | MW | -4.2155 | -7.8024 | -10.9596 | -11.9381 | -13.639 | -16.9879 | -19.263 | -22.0486 | -26.0453 | -24.4683 | -28.1989 | -32.8117 | -36.4684 | -35.4673 | -32.5215 | -31.1611 | -31.5415 | -37.394 | -47.8104 | -54.4647 | -64.0686 | -68.1672 | -80.7471 | -107.8779 | -112.114 | -111.5209 | -110.6329 | -109.9674 | -109.408 | -109.3116 | -108.6814 | -109.0132 | -108.3198 | -107.6883 | -106.5839 | -105.8044 | -104.5939 | -103.186 | -102.2074 | -101.0613 | -99.628 | -98.7307 | -97.3974 | -96.0006 | -94.8501 | -93.5936 | -92.0881 | -90.5898 | -88.9713 | -87.3225 | -85.8216 | -84.2492 | -82.6641 | -81.4919 | -80.3414 | -79.2197 | -78.1076 | -77.0485
Northwest | Paper | Average | March | Other Subs | LDCEU/TDEF | Electric Load with Losses, Incl. Cogeneration | MW | 0 | 0 | 0 | 0 | 0 | 0 | 0 | 0 | 0 | 0 | 0 | 0 | 0 | 0 | 0 | 0 | 0 | 0 | 0 | 0 | 0 | 0 | 0 | 0 | 0 | 0 | 0 | 0 | 0 | 0 | 0 | 0 | 0 | 0 | 0 | 0 | 0 | 0 | 0 | 0 | 0 | 0 | 0 | 0 | 0 | 0 | 0 | 0 | 0 | 0 | 0 | 0 | 0 | 0 | 0 | 0 | 0 | 0
Northwest | Paper | Average | March | Miscellaneous | LDCEU/TDEF | Electric Load with Losses, Incl. Cogeneration | MW | 0 | 0 | 0 | 0 | 0 | 0 | 0 | 0 | 0 | 0 | 0 | 0 | 0 | 0 | 0 | -0.4465 | -0.9589 | -1.3871 | -1.7148 | -1.7407 | -1.6737 | -1.3506 | -1.0685 | -0.701 | -0.7549 | -0.7656 | -0.7676 | -0.7643 | -0.7577 | -0.7488 | -0.7347 | -0.7233 | -0.7042 | -0.6837 | -0.6598 | -0.6371 | -0.6115 | -0.5848 | -0.5598 | -0.5341 | -0.5072 | -0.4797 | -0.4511 | -0.4234 | -0.3973 | -0.3718 | -0.3461 | -0.3211 | -0.2983 | -0.2764 | -0.2572 | -0.2391 | -0.2222 | -0.2069 | -0.1928 | -0.1796 | -0.1673 | -0.1559
Northwest | Paper | Average | April | Process Heat | LDCEU/TDEF | Electric Load with Losses, Incl. Cogeneration | MW | 0 | 0 | 0 | 0 | 0 | 0 | 0 | 0 | 0 | 0 | 0 | 0 | 0 | 0 | 0 | 0 | 0 | 0 | 0 | 0 | 0 | 0 | 0 | 0 | 0 | 0 | 0 | 0 | 0 | 0 | 0 | 0 | 0 | 0 | 0 | 0 | 0 | 0 | 0 | 0 | 0 | 0 | 0 | 0 | 0 | 0 | 0 | 0 | 0 | 0 | 0 | 0 | 0 | 0 | 0 | 0 | 0 | 0
Northwest | Paper | Average | April | Motors | LDCEU/TDEF | Electric Load with Losses, Incl. Cogeneration | MW | -4.0231 | -7.4625 | -10.4682 | -11.3748 | -13.0107 | -16.1898 | -18.3671 | -21.0741 | -24.9671 | -23.4583 | -26.9642 | -31.3713 | -34.8702 | -33.9108 | -31.0684 | -29.7546 | -30.1474 | -35.7367 | -45.7174 | -52.0805 | -61.2781 | -65.1769 | -77.278 | -103.3058 | -107.3386 | -106.7558 | -105.9025 | -105.2495 | -104.7019 | -104.5947 | -103.979 | -104.2814 | -103.6095 | -102.9849 | -101.9137 | -101.1538 | -99.983 | -98.6285 | -97.6739 | -96.5704 | -95.1917 | -94.3246 | -93.0418 | -91.7007 | -90.6 | -89.3978 | -87.9515 | -86.5037 | -84.952 | -83.3681 | -81.9289 | -80.4203 | -78.8984 | -77.771 | -76.6648 | -75.5866 | -74.5183 | -73.4996
Northwest | Paper | Average | April | Other Subs | LDCEU/TDEF | Electric Load with Losses, Incl. Cogeneration | MW | 0 | 0 | 0 | 0 | 0 | 0 | 0 | 0 | 0 | 0 | 0 | 0 | 0 | 0 | 0 | 0 | 0 | 0 | 0 | 0 | 0 | 0 | 0 | 0 | 0 | 0 | 0 | 0 | 0 | 0 | 0 | 0 | 0 | 0 | 0 | 0 | 0 | 0 | 0 | 0 | 0 | 0 | 0 | 0 | 0 | 0 | 0 | 0 | 0 | 0 | 0 | 0 | 0 | 0 | 0 | 0 | 0 | 0
Northwest | Paper | Average | April | Miscellaneous | LDCEU/TDEF | Electric Load with Losses, Incl. Cogeneration | MW | 0 | 0 | 0 | 0 | 0 | 0 | 0 | 0 | 0 | 0 | 0 | 0 | 0 | 0 | 0 | -0.4275 | -0.9201 | -1.3306 | -1.6449 | -1.6696 | -1.6061 | -1.2964 | -1.0261 | -0.673 | -0.7249 | -0.7353 | -0.7372 | -0.734 | -0.7278 | -0.7192 | -0.7058 | -0.6949 | -0.6765 | -0.657 | -0.634 | -0.6123 | -0.5878 | -0.5621 | -0.5383 | -0.5136 | -0.4877 | -0.4614 | -0.434 | -0.4073 | -0.3823 | -0.3578 | -0.3332 | -0.3091 | -0.2872 | -0.2662 | -0.2477 | -0.2303 | -0.214 | -0.1994 | -0.1857 | -0.1731 | -0.1613 | -0.1503
Northwest | Paper | Average | May | Process Heat | LDCEU/TDEF | Electric Load with Losses, Incl. Cogeneration | MW | 0 | 0 | 0 | 0 | 0 | 0 | 0 | 0 | 0 | 0 | 0 | 0 | 0 | 0 | 0 | 0 | 0 | 0 | 0 | 0 | 0 | 0 | 0 | 0 | 0 | 0 | 0 | 0 | 0 | 0 | 0 | 0 | 0 | 0 | 0 | 0 | 0 | 0 | 0 | 0 | 0 | 0 | 0 | 0 | 0 | 0 | 0 | 0 | 0 | 0 | 0 | 0 | 0 | 0 | 0 | 0 | 0 | 0
Northwest | Paper | Average | May | Motors | LDCEU/TDEF | Electric Load with Losses, Incl. Cogeneration | MW | -3.8097 | -7.119 | -9.9313 | -10.6268 | -12.1763 | -15.2729 | -17.4098 | -19.9902 | -23.9115 | -22.4593 | -25.6157 | -29.8531 | -33.2211 | -32.329 | -29.5036 | -28.242 | -28.7448 | -34.1521 | -43.7253 | -49.7606 | -58.5675 | -62.2105 | -73.8502 | -99.2687 | -102.9731 | -102.3511 | -101.5273 | -100.8662 | -100.315 | -100.1716 | -99.5277 | -99.7818 | -99.1245 | -98.457 | -97.3846 | -96.6102 | -95.4447 | -94.1318 | -93.1516 | -92.0655 | -90.7263 | -89.8611 | -88.6093 | -87.3077 | -86.2439 | -85.0814 | -83.6726 | -82.2338 | -80.7291 | -79.1956 | -77.7971 | -76.3354 | -74.8571 | -73.7547 | -72.6749 | -71.6242 | -70.5842 | -69.5894
Northwest | Paper | Average | May | Other Subs | LDCEU/TDEF | Electric Load with Losses, Incl. Cogeneration | MW | 0 | 0 | 0 | 0 | 0 | 0 | 0 | 0 | 0 | 0 | 0 | 0 | 0 | 0 | 0 | 0 | 0 | 0 | 0 | 0 | 0 | 0 | 0 | 0 | 0 | 0 | 0 | 0 | 0 | 0 | 0 | 0 | 0 | 0 | 0 | 0 | 0 | 0 | 0 | 0 | 0 | 0 | 0 | 0 | 0 | 0 | 0 | 0 | 0 | 0 | 0 | 0 | 0 | 0 | 0 | 0 | 0 | 0
Northwest | Paper | Average | May | Miscellaneous | LDCEU/TDEF | Electric Load with Losses, Incl. Cogeneration | MW | 0 | 0 | 0 | 0 | 0 | 0 | 0 | 0 | 0 | 0 | 0 | 0 | 0 | 0 | 0 | -0.3996 | -0.8704 | -1.2642 | -1.5674 | -1.5925 | -1.5349 | -1.2389 | -0.983 | -0.648 | -0.6976 | -0.7077 | -0.7098 | -0.7069 | -0.7012 | -0.693 | -0.6801 | -0.6699 | -0.6523 | -0.6336 | -0.6114 | -0.5907 | -0.5673 | -0.5425 | -0.5195 | -0.4958 | -0.4709 | -0.4454 | -0.419 | -0.3931 | -0.3689 | -0.3452 | -0.3212 | -0.2978 | -0.2767 | -0.2563 | -0.2385 | -0.2216 | -0.2059 | -0.1917 | -0.1785 | -0.1663 | -0.1549 | -0.1443
Northwest | Paper | Average | June | Process Heat | LDCEU/TDEF | Electric Load with Losses, Incl. Cogeneration | MW | 0 | 0 | 0 | 0 | 0 | 0 | 0 | 0 | 0 | 0 | 0 | 0 | 0 | 0 | 0 | 0 | 0 | 0 | 0 | 0 | 0 | 0 | 0 | 0 | 0 | 0 | 0 | 0 | 0 | 0 | 0 | 0 | 0 | 0 | 0 | 0 | 0 | 0 | 0 | 0 | 0 | 0 | 0 | 0 | 0 | 0 | 0 | 0 | 0 | 0 | 0 | 0 | 0 | 0 | 0 | 0 | 0 | 0
Northwest | Paper | Average | June | Motors | LDCEU/TDEF | Electric Load with Losses, Incl. Cogeneration | MW | -3.8473 | -7.2135 | -10.0396 | -10.6782 | -12.2484 | -15.3951 | -17.5792 | -20.2135 | -24.2833 | -22.8085 | -25.9188 | -30.2199 | -33.6431 | -32.7458 | -29.8366 | -28.5496 | -29.112 | -34.6103 | -44.334 | -50.4373 | -59.3761 | -63.035 | -74.8883 | -100.8603 | -104.5606 | -103.9025 | -103.0631 | -102.3738 | -101.8004 | -101.6353 | -100.9594 | -101.1993 | -100.5239 | -99.8159 | -98.7065 | -97.8998 | -96.698 | -95.3575 | -94.3341 | -93.2198 | -91.8519 | -90.9593 | -89.6787 | -88.3508 | -87.2685 | -86.0856 | -84.6464 | -83.1638 | -81.6298 | -80.066 | -78.6394 | -77.1493 | -75.6404 | -74.5122 | -73.408 | -72.3342 | -71.2715 | -70.2539
Northwest | Paper | Average | June | Other Subs | LDCEU/TDEF | Electric Load with Losses, Incl. Cogeneration | MW | 0 | 0 | 0 | 0 | 0 | 0 | 0 | 0 | 0 | 0 | 0 | 0 | 0 | 0 | 0 | 0 | 0 | 0 | 0 | 0 | 0 | 0 | 0 | 0 | 0 | 0 | 0 | 0 | 0 | 0 | 0 | 0 | 0 | 0 | 0 | 0 | 0 | 0 | 0 | 0 | 0 | 0 | 0 | 0 | 0 | 0 | 0 | 0 | 0 | 0 | 0 | 0 | 0 | 0 | 0 | 0 | 0 | 0
Northwest | Paper | Average | June | Miscellaneous | LDCEU/TDEF | Electric Load with Losses, Incl. Cogeneration | MW | 0 | 0 | 0 | 0 | 0 | 0 | 0 | 0 | 0 | 0 | 0 | 0 | 0 | 0 | 0 | -0.4026 | -0.8811 | -1.2811 | -1.5897 | -1.6157 | -1.5585 | -1.2581 | -0.9993 | -0.6597 | -0.7101 | -0.7204 | -0.7227 | -0.7197 | -0.7139 | -0.7057 | -0.6926 | -0.6822 | -0.6645 | -0.6454 | -0.623 | -0.602 | -0.5781 | -0.553 | -0.5297 | -0.5055 | -0.4801 | -0.4542 | -0.4272 | -0.4008 | -0.3761 | -0.3519 | -0.3275 | -0.3037 | -0.282 | -0.2613 | -0.243 | -0.2258 | -0.2098 | -0.1953 | -0.1819 | -0.1694 | -0.1578 | -0.147
Northwest | Paper | Average | July | Process Heat | LDCEU/TDEF | Electric Load with Losses, Incl. Cogeneration | MW | 0 | 0 | 0 | 0 | 0 | 0 | 0 | 0 | 0 | 0 | 0 | 0 | 0 | 0 | 0 | 0 | 0 | 0 | 0 | 0 | 0 | 0 | 0 | 0 | 0 | 0 | 0 | 0 | 0 | 0 | 0 | 0 | 0 | 0 | 0 | 0 | 0 | 0 | 0 | 0 | 0 | 0 | 0 | 0 | 0 | 0 | 0 | 0 | 0 | 0 | 0 | 0 | 0 | 0 | 0 | 0 | 0 | 0
Northwest | Paper | Average | July | Motors | LDCEU/TDEF | Electric Load with Losses, Incl. Cogeneration | MW | -3.6232 | -6.7929 | -9.4317 | -9.9237 | -11.4034 | -14.5229 | -16.68 | -18.9468 | -22.8533 | -21.3583 | -24.3435 | -28.4937 | -31.7329 | -30.8958 | -28.0394 | -26.8858 | -27.5096 | -32.8301 | -42.087 | -47.851 | -56.3287 | -59.6525 | -70.9445 | -96.1679 | -99.552 | -98.9019 | -98.1096 | -97.4776 | -96.9513 | -96.8047 | -96.1411 | -96.3886 | -95.7649 | -95.0841 | -94.0266 | -93.2549 | -92.1045 | -90.8387 | -89.8519 | -88.7794 | -87.4836 | -86.6226 | -85.4013 | -84.1328 | -83.0861 | -81.9427 | -80.5638 | -79.141 | -77.6653 | -76.181 | -74.8068 | -73.3804 | -71.9379 | -70.8569 | -69.8001 | -68.7735 | -67.7563 | -66.7832
Northwest | Paper | Average | July | Other Subs | LDCEU/TDEF | Electric Load with Losses, Incl. Cogeneration | MW | 0 | 0 | 0 | 0 | 0 | 0 | 0 | 0 | 0 | 0 | 0 | 0 | 0 | 0 | 0 | 0 | 0 | 0 | 0 | 0 | 0 | 0 | 0 | 0 | 0 | 0 | 0 | 0 | 0 | 0 | 0 | 0 | 0 | 0 | 0 | 0 | 0 | 0 | 0 | 0 | 0 | 0 | 0 | 0 | 0 | 0 | 0 | 0 | 0 | 0 | 0 | 0 | 0 | 0 | 0 | 0 | 0 | 0
Northwest | Paper | Average | July | Miscellaneous | LDCEU/TDEF | Electric Load with Losses, Incl. Cogeneration | MW | 0 | 0 | 0 | 0 | 0 | 0 | 0 | 0 | 0 | 0 | 0 | 0 | 0 | 0 | 0 | -0.3662 | -0.8078 | -1.1869 | -1.4805 | -1.5071 | -1.4559 | -1.1721 | -0.9342 | -0.6222 | -0.6688 | -0.6785 | -0.6807 | -0.6782 | -0.6729 | -0.6651 | -0.6526 | -0.6429 | -0.6261 | -0.608 | -0.5867 | -0.5667 | -0.544 | -0.5203 | -0.498 | -0.475 | -0.451 | -0.4263 | -0.4006 | -0.3756 | -0.352 | -0.3289 | -0.3057 | -0.283 | -0.2624 | -0.2428 | -0.2254 | -0.2092 | -0.1941 | -0.1805 | -0.1678 | -0.1561 | -0.1452 | -0.1351
Northwest | Paper | Average | August | Process Heat | LDCEU/TDEF | Electric Load with Losses, Incl. Cogeneration | MW | 0 | 0 | 0 | 0 | 0 | 0 | 0 | 0 | 0 | 0 | 0 | 0 | 0 | 0 | 0 | 0 | 0 | 0 | 0 | 0 | 0 | 0 | 0 | 0 | 0 | 0 | 0 | 0 | 0 | 0 | 0 | 0 | 0 | 0 | 0 | 0 | 0 | 0 | 0 | 0 | 0 | 0 | 0 | 0 | 0 | 0 | 0 | 0 | 0 | 0 | 0 | 0 | 0 | 0 | 0 | 0 | 0 | 0
Northwest | Paper | Average | August | Motors | LDCEU/TDEF | Electric Load with Losses, Incl. Cogeneration | MW | -4.1925 | -7.8574 | -10.9145 | -11.5019 | -13.2143 | -16.8054 | -19.2887 | -21.9296 | -26.4313 | -24.7116 | -28.1697 | -32.9598 | -36.7035 | -35.7334 | -32.4451 | -31.1062 | -31.8129 | -37.9508 | -48.6471 | -55.315 | -65.1144 | -68.9734 | -82.0198 | -111.0989 | -115.0297 | -114.2839 | -113.368 | -112.6373 | -112.0288 | -111.8606 | -111.0983 | -111.3844 | -110.6626 | -109.8804 | -108.6609 | -107.7717 | -106.4451 | -104.9823 | -103.8467 | -102.6097 | -101.1128 | -100.1207 | -98.7107 | -97.2462 | -96.0384 | -94.7192 | -93.1279 | -91.4875 | -89.7844 | -88.0696 | -86.4842 | -84.8375 | -83.1721 | -81.9247 | -80.705 | -79.5201 | -78.346 | -77.2228
Northwest | Paper | Average | August | Other Subs | LDCEU/TDEF | Electric Load with Losses, Incl. Cogeneration | MW | 0 | 0 | 0 | 0 | 0 | 0 | 0 | 0 | 0 | 0 | 0 | 0 | 0 | 0 | 0 | 0 | 0 | 0 | 0 | 0 | 0 | 0 | 0 | 0 | 0 | 0 | 0 | 0 | 0 | 0 | 0 | 0 | 0 | 0 | 0 | 0 | 0 | 0 | 0 | 0 | 0 | 0 | 0 | 0 | 0 | 0 | 0 | 0 | 0 | 0 | 0 | 0 | 0 | 0 | 0 | 0 | 0 | 0
Northwest | Paper | Average | August | Miscellaneous | LDCEU/TDEF | Electric Load with Losses, Incl. Cogeneration | MW | 0 | 0 | 0 | 0 | 0 | 0 | 0 | 0 | 0 | 0 | 0 | 0 | 0 | 0 | 0 | -0.4251 | -0.9367 | -1.3749 | -1.7141 | -1.7445 | -1.6849 | -1.3568 | -1.0809 | -0.7194 | -0.7733 | -0.7844 | -0.787 | -0.7841 | -0.7779 | -0.7689 | -0.7544 | -0.7432 | -0.7239 | -0.7029 | -0.6784 | -0.6552 | -0.629 | -0.6016 | -0.5758 | -0.5493 | -0.5216 | -0.493 | -0.4633 | -0.4343 | -0.4071 | -0.3805 | -0.3536 | -0.3275 | -0.3037 | -0.2809 | -0.261 | -0.2422 | -0.2248 | -0.209 | -0.1944 | -0.1808 | -0.1683 | -0.1566
Northwest | Paper | Average | September | Process Heat | LDCEU/TDEF | Electric Load with Losses, Incl. Cogeneration | MW | 0 | 0 | 0 | 0 | 0 | 0 | 0 | 0 | 0 | 0 | 0 | 0 | 0 | 0 | 0 | 0 | 0 | 0 | 0 | 0 | 0 | 0 | 0 | 0 | 0 | 0 | 0 | 0 | 0 | 0 | 0 | 0 | 0 | 0 | 0 | 0 | 0 | 0 | 0 | 0 | 0 | 0 | 0 | 0 | 0 | 0 | 0 | 0 | 0 | 0 | 0 | 0 | 0 | 0 | 0 | 0 | 0 | 0
Northwest | Paper | Average | September | Motors | LDCEU/TDEF | Electric Load with Losses, Incl. Cogeneration | MW | -4.383 | -8.1874 | -11.4036 | -12.1217 | -13.9208 | -17.5942 | -20.1358 | -22.9266 | -27.5151 | -25.7351 | -29.4293 | -34.39 | -38.2697 | -37.2401 | -33.8822 | -32.4822 | -33.1433 | -39.4735 | -50.5918 | -57.5638 | -67.7582 | -71.8232 | -85.3946 | -115.3002 | -119.4899 | -118.7507 | -117.8006 | -117.0547 | -116.432 | -116.2757 | -115.5136 | -115.8256 | -115.0789 | -114.3012 | -113.0572 | -112.1567 | -110.8007 | -109.2861 | -108.1405 | -106.8716 | -105.3238 | -104.3117 | -102.8582 | -101.345 | -100.0972 | -98.7343 | -97.0934 | -95.4164 | -93.6578 | -91.8827 | -90.2475 | -88.5454 | -86.8257 | -85.5416 | -84.2848 | -83.0627 | -81.8517 | -80.6945
Northwest | Paper | Average | September | Other Subs | LDCEU/TDEF | Electric Load with Losses, Incl. Cogeneration | MW | 0 | 0 | 0 | 0 | 0 | 0 | 0 | 0 | 0 | 0 | 0 | 0 | 0 | 0 | 0 | 0 | 0 | 0 | 0 | 0 | 0 | 0 | 0 | 0 | 0 | 0 | 0 | 0 | 0 | 0 | 0 | 0 | 0 | 0 | 0 | 0 | 0 | 0 | 0 | 0 | 0 | 0 | 0 | 0 | 0 | 0 | 0 | 0 | 0 | 0 | 0 | 0 | 0 | 0 | 0 | 0 | 0 | 0
Northwest | Paper | Average | September | Miscellaneous | LDCEU/TDEF | Electric Load with Losses, Incl. Cogeneration | MW | 0 | 0 | 0 | 0 | 0 | 0 | 0 | 0 | 0 | 0 | 0 | 0 | 0 | 0 | 0 | -0.4497 | -0.9842 | -1.4398 | -1.7915 | -1.8221 | -1.7579 | -1.416 | -1.1265 | -0.7471 | -0.8034 | -0.815 | -0.8176 | -0.8144 | -0.8078 | -0.7985 | -0.7834 | -0.7717 | -0.7515 | -0.7297 | -0.7042 | -0.6801 | -0.6528 | -0.6243 | -0.5977 | -0.5702 | -0.5413 | -0.5117 | -0.4811 | -0.4511 | -0.423 | -0.3954 | -0.3676 | -0.3406 | -0.316 | -0.2925 | -0.2717 | -0.2523 | -0.2343 | -0.2179 | -0.2027 | -0.1886 | -0.1756 | -0.1635
Northwest | Paper | Average | October | Process Heat | LDCEU/TDEF | Electric Load with Losses, Incl. Cogeneration | MW | 0 | 0 | 0 | 0 | 0 | 0 | 0 | 0 | 0 | 0 | 0 | 0 | 0 | 0 | 0 | 0 | 0 | 0 | 0 | 0 | 0 | 0 | 0 | 0 | 0 | 0 | 0 | 0 | 0 | 0 | 0 | 0 | 0 | 0 | 0 | 0 | 0 | 0 | 0 | 0 | 0 | 0 | 0 | 0 | 0 | 0 | 0 | 0 | 0 | 0 | 0 | 0 | 0 | 0 | 0 | 0 | 0 | 0
Northwest | Paper | Average | October | Motors | LDCEU/TDEF | Electric Load with Losses, Incl. Cogeneration | MW | -3.8256 | -7.1087 | -9.957 | -10.7658 | -12.3137 | -15.3843 | -17.4833 | -20.035 | -23.7896 | -22.3469 | -25.6439 | -29.8594 | -33.2044 | -32.3016 | -29.5603 | -28.3129 | -28.7244 | -34.0862 | -43.6052 | -49.6526 | -58.421 | -62.1152 | -73.6418 | -98.6409 | -102.4329 | -101.8588 | -101.044 | -100.4157 | -99.8895 | -99.7789 | -99.176 | -99.4585 | -98.8167 | -98.2035 | -97.1706 | -96.4342 | -95.3059 | -94.0116 | -93.0838 | -92.0227 | -90.7038 | -89.867 | -88.6375 | -87.3537 | -86.2993 | -85.1476 | -83.7613 | -82.3664 | -80.8799 | -79.3657 | -77.986 | -76.542 | -75.0845 | -74.0028 | -72.9422 | -71.9088 | -70.8849 | -69.9081
Northwest | Paper | Average | October | Other Subs | LDCEU/TDEF | Electric Load with Losses, Incl. Cogeneration | MW | 0 | 0 | 0 | 0 | 0 | 0 | 0 | 0 | 0 | 0 | 0 | 0 | 0 | 0 | 0 | 0 | 0 | 0 | 0 | 0 | 0 | 0 | 0 | 0 | 0 | 0 | 0 | 0 | 0 | 0 | 0 | 0 | 0 | 0 | 0 | 0 | 0 | 0 | 0 | 0 | 0 | 0 | 0 | 0 | 0 | 0 | 0 | 0 | 0 | 0 | 0 | 0 | 0 | 0 | 0 | 0 | 0 | 0
Northwest | Paper | Average | October | Miscellaneous | LDCEU/TDEF | Electric Load with Losses, Incl. Cogeneration | MW | 0 | 0 | 0 | 0 | 0 | 0 | 0 | 0 | 0 | 0 | 0 | 0 | 0 | 0 | 0 | -0.4035 | -0.8715 | -1.263 | -1.5633 | -1.5874 | -1.5279 | -1.2331 | -0.9767 | -0.6421 | -0.6914 | -0.7013 | -0.7032 | -0.7003 | -0.6943 | -0.6862 | -0.6734 | -0.6631 | -0.6455 | -0.6269 | -0.605 | -0.5843 | -0.5609 | -0.5365 | -0.5137 | -0.4901 | -0.4653 | -0.4402 | -0.4141 | -0.3885 | -0.3646 | -0.3412 | -0.3175 | -0.2945 | -0.2736 | -0.2535 | -0.2358 | -0.2192 | -0.2037 | -0.1897 | -0.1766 | -0.1645 | -0.1533 | -0.1428
Northwest | Paper | Average | November | Process Heat | LDCEU/TDEF | Electric Load with Losses, Incl. Cogeneration | MW | 0 | 0 | 0 | 0 | 0 | 0 | 0 | 0 | 0 | 0 | 0 | 0 | 0 | 0 | 0 | 0 | 0 | 0 | 0 | 0 | 0 | 0 | 0 | 0 | 0 | 0 | 0 | 0 | 0 | 0 | 0 | 0 | 0 | 0 | 0 | 0 | 0 | 0 | 0 | 0 | 0 | 0 | 0 | 0 | 0 | 0 | 0 | 0 | 0 | 0 | 0 | 0 | 0 | 0 | 0 | 0 | 0 | 0
Northwest | Paper | Average | November | Motors | LDCEU/TDEF | Electric Load with Losses, Incl. Cogeneration | MW | -3.7173 | -6.8912 | -9.6668 | -10.487 | -11.9856 | -14.9703 | -16.9997 | -19.4428 | -23.0194 | -21.6176 | -24.8769 | -28.9652 | -32.2028 | -31.325 | -28.6918 | -27.4929 | -27.8619 | -33.0582 | -42.2742 | -48.1441 | -56.6365 | -60.2336 | -71.3672 | -95.5062 | -99.2098 | -98.6698 | -97.8835 | -97.2891 | -96.7903 | -96.6973 | -96.127 | -96.4147 | -95.7999 | -95.2262 | -94.2394 | -93.5398 | -92.4593 | -91.2114 | -90.3311 | -89.3103 | -88.0388 | -87.2371 | -86.0527 | -84.8132 | -83.7921 | -82.677 | -81.3397 | -80.0026 | -78.5657 | -77.1042 | -75.771 | -74.3759 | -72.9691 | -71.9269 | -70.9046 | -69.9082 | -68.9205 | -67.9793
Northwest | Paper | Average | November | Other Subs | LDCEU/TDEF | Electric Load with Losses, Incl. Cogeneration | MW | 0 | 0 | 0 | 0 | 0 | 0 | 0 | 0 | 0 | 0 | 0 | 0 | 0 | 0 | 0 | 0 | 0 | 0 | 0 | 0 | 0 | 0 | 0 | 0 | 0 | 0 | 0 | 0 | 0 | 0 | 0 | 0 | 0 | 0 | 0 | 0 | 0 | 0 | 0 | 0 | 0 | 0 | 0 | 0 | 0 | 0 | 0 | 0 | 0 | 0 | 0 | 0 | 0 | 0 | 0 | 0 | 0 | 0
Northwest | Paper | Average | November | Miscellaneous | LDCEU/TDEF | Electric Load with Losses, Incl. Cogeneration | MW | 0 | 0 | 0 | 0 | 0 | 0 | 0 | 0 | 0 | 0 | 0 | 0 | 0 | 0 | 0 | -0.3916 | -0.8436 | -1.2224 | -1.5127 | -1.5359 | -1.4777 | -1.1922 | -0.9439 | -0.6203 | -0.6679 | -0.6774 | -0.6792 | -0.6763 | -0.6706 | -0.6627 | -0.6502 | -0.6402 | -0.6233 | -0.6052 | -0.584 | -0.5639 | -0.5413 | -0.5176 | -0.4956 | -0.4728 | -0.4489 | -0.4246 | -0.3993 | -0.3746 | -0.3516 | -0.329 | -0.3061 | -0.2839 | -0.2638 | -0.2443 | -0.2273 | -0.2113 | -0.1963 | -0.1828 | -0.1702 | -0.1585 | -0.1477 | -0.1376
Northwest | Paper | Average | December | Process Heat | LDCEU/TDEF | Electric Load with Losses, Incl. Cogeneration | MW | 0 | 0 | 0 | 0 | 0 | 0 | 0 | 0 | 0 | 0 | 0 | 0 | 0 | 0 | 0 | 0 | 0 | 0 | 0 | 0 | 0 | 0 | 0 | 0 | 0 | 0 | 0 | 0 | 0 | 0 | 0 | 0 | 0 | 0 | 0 | 0 | 0 | 0 | 0 | 0 | 0 | 0 | 0 | 0 | 0 | 0 | 0 | 0 | 0 | 0 | 0 | 0 | 0 | 0 | 0 | 0 | 0 | 0
Northwest | Paper | Average | December | Motors | LDCEU/TDEF | Electric Load with Losses, Incl. Cogeneration | MW | -3.4401 | -6.3803 | -8.9519 | -9.7072 | -11.0696 | -13.8497 | -15.7199 | -17.9942 | -21.2699 | -20.013 | -23.0035 | -26.7745 | -29.7814 | -28.9838 | -26.5733 | -25.4559 | -25.7819 | -30.5934 | -39.0793 | -44.4865 | -52.3197 | -55.6968 | -65.8742 | -88.1059 | -91.5241 | -91.0251 | -90.2991 | -89.7486 | -89.2865 | -89.1988 | -88.672 | -88.935 | -88.3665 | -87.8353 | -86.9235 | -86.2771 | -85.2792 | -84.127 | -83.3133 | -82.3712 | -81.1972 | -80.4569 | -79.3636 | -78.2199 | -77.2785 | -76.2504 | -75.0164 | -73.7817 | -72.4567 | -71.1076 | -69.878 | -68.5909 | -67.2927 | -66.3309 | -65.3874 | -64.4679 | -63.5565 | -62.6878
Northwest | Paper | Average | December | Other Subs | LDCEU/TDEF | Electric Load with Losses, Incl. Cogeneration | MW | 0 | 0 | 0 | 0 | 0 | 0 | 0 | 0 | 0 | 0 | 0 | 0 | 0 | 0 | 0 | 0 | 0 | 0 | 0 | 0 | 0 | 0 | 0 | 0 | 0 | 0 | 0 | 0 | 0 | 0 | 0 | 0 | 0 | 0 | 0 | 0 | 0 | 0 | 0 | 0 | 0 | 0 | 0 | 0 | 0 | 0 | 0 | 0 | 0 | 0 | 0 | 0 | 0 | 0 | 0 | 0 | 0 | 0
Northwest | Paper | Average | December | Miscellaneous | LDCEU/TDEF | Electric Load with Losses, Incl. Cogeneration | MW | 0 | 0 | 0 | 0 | 0 | 0 | 0 | 0 | 0 | 0 | 0 | 0 | 0 | 0 | 0 | -0.3622 | -0.7804 | -1.1296 | -1.3976 | -1.4189 | -1.365 | -1.102 | -0.8718 | -0.5727 | -0.6166 | -0.6254 | -0.627 | -0.6244 | -0.6191 | -0.6117 | -0.6003 | -0.5911 | -0.5755 | -0.5588 | -0.5392 | -0.5207 | -0.4998 | -0.478 | -0.4576 | -0.4365 | -0.4146 | -0.3921 | -0.3687 | -0.346 | -0.3247 | -0.3038 | -0.2828 | -0.2623 | -0.2437 | -0.2257 | -0.2101 | -0.1952 | -0.1815 | -0.1689 | -0.1574 | -0.1465 | -0.1365 | -0.1272
Northwest | Paper | Minimum | January | Process Heat | LDCEU/TDEF | Electric Load with Losses, Incl. Cogeneration | MW | 0 | 0 | 0 | 0 | 0 | 0 | 0 | 0 | 0 | 0 | 0 | 0 | 0 | 0 | 0 | 0 | 0 | 0 | 0 | 0 | 0 | 0 | 0 | 0 | 0 | 0 | 0 | 0 | 0 | 0 | 0 | 0 | 0 | 0 | 0 | 0 | 0 | 0 | 0 | 0 | 0 | 0 | 0 | 0 | 0 | 0 | 0 | 0 | 0 | 0 | 0 | 0 | 0 | 0 | 0 | 0 | 0 | 0
Northwest | Paper | Minimum | January | Motors | LDCEU/TDEF | Electric Load with Losses, Incl. Cogeneration | MW | -4.5506 | -8.3857 | -11.8203 | -13.0266 | -14.8931 | -18.3714 | -20.7516 | -23.8121 | -27.9924 | -26.294 | -30.4366 | -35.3535 | -39.2466 | -38.1339 | -35.0497 | -33.5801 | -33.8914 | -40.079 | -51.2626 | -58.4652 | -68.7812 | -73.2218 | -86.7978 | -115.4413 | -120.1369 | -119.552 | -118.6018 | -117.9049 | -117.3173 | -117.2385 | -116.606 | -116.9802 | -116.2403 | -115.6123 | -114.4601 | -113.6569 | -112.3906 | -110.888 | -109.8877 | -108.6821 | -107.1558 | -106.2207 | -104.8071 | -103.322 | -102.0998 | -100.7649 | -99.1689 | -97.6013 | -95.8824 | -94.124 | -92.5326 | -90.8601 | -89.176 | -87.9365 | -86.7182 | -85.5286 | -84.3492 | -83.2276
Northwest | Paper | Minimum | January | Other Subs | LDCEU/TDEF | Electric Load with Losses, Incl. Cogeneration | MW | 0 | 0 | 0 | 0 | 0 | 0 | 0 | 0 | 0 | 0 | 0 | 0 | 0 | 0 | 0 | 0 | 0 | 0 | 0 | 0 | 0 | 0 | 0 | 0 | 0 | 0 | 0 | 0 | 0 | 0 | 0 | 0 | 0 | 0 | 0 | 0 | 0 | 0 | 0 | 0 | 0 | 0 | 0 | 0 | 0 | 0 | 0 | 0 | 0 | 0 | 0 | 0 | 0 | 0 | 0 | 0 | 0 | 0
Northwest | Paper | Minimum | January | Miscellaneous | LDCEU/TDEF | Electric Load with Losses, Incl. Cogeneration | MW | 0 | 0 | 0 | 0 | 0 | 0 | 0 | 0 | 0 | 0 | 0 | 0 | 0 | 0 | 0 | -0.4906 | -1.0442 | -1.5042 | -1.8543 | -1.8804 | -1.8055 | -1.4574 | -1.151 | -0.7513 | -0.8096 | -0.8212 | -0.8231 | -0.8192 | -0.8121 | -0.8024 | -0.7873 | -0.775 | -0.7543 | -0.7324 | -0.7067 | -0.6824 | -0.655 | -0.6263 | -0.5996 | -0.5721 | -0.5432 | -0.514 | -0.4836 | -0.4539 | -0.4262 | -0.3991 | -0.3717 | -0.3451 | -0.3208 | -0.2974 | -0.2769 | -0.2575 | -0.2396 | -0.2232 | -0.208 | -0.1939 | -0.1807 | -0.1685
Northwest | Paper | Minimum | February | Process Heat | LDCEU/TDEF | Electric Load with Losses, Incl. Cogeneration | MW | 0 | 0 | 0 | 0 | 0 | 0 | 0 | 0 | 0 | 0 | 0 | 0 | 0 | 0 | 0 | 0 | 0 | 0 | 0 | 0 | 0 | 0 | 0 | 0 | 0 | 0 | 0 | 0 | 0 | 0 | 0 | 0 | 0 | 0 | 0 | 0 | 0 | 0 | 0 | 0 | 0 | 0 | 0 | 0 | 0 | 0 | 0 | 0 | 0 | 0 | 0 | 0 | 0 | 0 | 0 | 0 | 0 | 0
Northwest | Paper | Minimum | February | Motors | LDCEU/TDEF | Electric Load with Losses, Incl. Cogeneration | MW | -4.2408 | -7.8118 | -11.0113 | -12.129 | -13.8688 | -17.1277 | -19.3559 | -22.1764 | -26.0697 | -24.4727 | -28.3508 | -32.9437 | -36.5708 | -35.534 | -32.6505 | -31.2903 | -31.5866 | -37.3669 | -47.7969 | -54.5112 | -64.1281 | -68.2514 | -80.9125 | -107.6728 | -112.0409 | -111.4953 | -110.6105 | -109.966 | -109.4221 | -109.3523 | -108.7625 | -109.1162 | -108.4295 | -107.8467 | -106.7744 | -106.0273 | -104.8476 | -103.4486 | -102.5174 | -101.3927 | -99.9713 | -99.0994 | -97.7819 | -96.3972 | -95.2552 | -94.0085 | -92.5199 | -91.059 | -89.4547 | -87.8162 | -86.3308 | -84.7706 | -83.2 | -82.0443 | -80.9082 | -79.7991 | -78.6994 | -77.6537
Northwest | Paper | Minimum | February | Other Subs | LDCEU/TDEF | Electric Load with Losses, Incl. Cogeneration | MW | 0 | 0 | 0 | 0 | 0 | 0 | 0 | 0 | 0 | 0 | 0 | 0 | 0 | 0 | 0 | 0 | 0 | 0 | 0 | 0 | 0 | 0 | 0 | 0 | 0 | 0 | 0 | 0 | 0 | 0 | 0 | 0 | 0 | 0 | 0 | 0 | 0 | 0 | 0 | 0 | 0 | 0 | 0 | 0 | 0 | 0 | 0 | 0 | 0 | 0 | 0 | 0 | 0 | 0 | 0 | 0 | 0 | 0
Northwest | Paper | Minimum | February | Miscellaneous | LDCEU/TDEF | Electric Load with Losses, Incl. Cogeneration | MW | 0 | 0 | 0 | 0 | 0 | 0 | 0 | 0 | 0 | 0 | 0 | 0 | 0 | 0 | 0 | -0.4556 | -0.97 | -1.3987 | -1.7251 | -1.7497 | -1.68 | -1.3558 | -1.071 | -0.6997 | -0.7538 | -0.7646 | -0.7664 | -0.7629 | -0.7563 | -0.7471 | -0.7331 | -0.7217 | -0.7024 | -0.682 | -0.6579 | -0.6353 | -0.6098 | -0.583 | -0.5581 | -0.5325 | -0.5055 | -0.4783 | -0.4499 | -0.4223 | -0.3965 | -0.3712 | -0.3456 | -0.3209 | -0.2983 | -0.2765 | -0.2574 | -0.2394 | -0.2225 | -0.2073 | -0.1932 | -0.1801 | -0.1678 | -0.1564
Northwest | Paper | Minimum | March | Process Heat | LDCEU/TDEF | Electric Load with Losses, Incl. Cogeneration | MW | 0 | 0 | 0 | 0 | 0 | 0 | 0 | 0 | 0 | 0 | 0 | 0 | 0 | 0 | 0 | 0 | 0 | 0 | 0 | 0 | 0 | 0 | 0 | 0 | 0 | 0 | 0 | 0 | 0 | 0 | 0 | 0 | 0 | 0 | 0 | 0 | 0 | 0 | 0 | 0 | 0 | 0 | 0 | 0 | 0 | 0 | 0 | 0 | 0 | 0 | 0 | 0 | 0 | 0 | 0 | 0 | 0 | 0
Northwest | Paper | Minimum | March | Motors | LDCEU/TDEF | Electric Load with Losses, Incl. Cogeneration | MW | -4.5703 | -8.4155 | -11.8642 | -13.0811 | -14.9699 | -18.4612 | -20.8597 | -23.9023 | -28.1063 | -26.3689 | -30.5648 | -35.5144 | -39.4149 | -38.2883 | -35.1759 | -33.7122 | -34.0313 | -40.2486 | -51.5043 | -58.7531 | -69.1258 | -73.55 | -87.2536 | -116.0912 | -120.8125 | -120.2277 | -119.2737 | -118.5797 | -117.9942 | -117.9207 | -117.2878 | -117.6706 | -116.9303 | -116.3053 | -115.1514 | -114.3478 | -113.078 | -111.5698 | -110.5692 | -109.3582 | -107.8261 | -106.8879 | -105.4684 | -103.976 | -102.7454 | -101.4018 | -99.798 | -98.2254 | -96.4965 | -94.7302 | -93.1298 | -91.4483 | -89.7559 | -88.5108 | -87.2868 | -86.0919 | -84.9067 | -83.7801
Northwest | Paper | Minimum | March | Other Subs | LDCEU/TDEF | Electric Load with Losses, Incl. Cogeneration | MW | 0 | 0 | 0 | 0 | 0 | 0 | 0 | 0 | 0 | 0 | 0 | 0 | 0 | 0 | 0 | 0 | 0 | 0 | 0 | 0 | 0 | 0 | 0 | 0 | 0 | 0 | 0 | 0 | 0 | 0 | 0 | 0 | 0 | 0 | 0 | 0 | 0 | 0 | 0 | 0 | 0 | 0 | 0 | 0 | 0 | 0 | 0 | 0 | 0 | 0 | 0 | 0 | 0 | 0 | 0 | 0 | 0 | 0
Northwest | Paper | Minimum | March | Miscellaneous | LDCEU/TDEF | Electric Load with Losses, Incl. Cogeneration | MW | 0 | 0 | 0 | 0 | 0 | 0 | 0 | 0 | 0 | 0 | 0 | 0 | 0 | 0 | 0 | -0.492 | -1.0466 | -1.5092 | -1.861 | -1.8875 | -1.8121 | -1.4621 | -1.1553 | -0.7545 | -0.813 | -0.8246 | -0.8264 | -0.8226 | -0.8155 | -0.8056 | -0.7905 | -0.7782 | -0.7573 | -0.7353 | -0.7095 | -0.685 | -0.6574 | -0.6285 | -0.6018 | -0.5741 | -0.5451 | -0.5157 | -0.4852 | -0.4554 | -0.4276 | -0.4003 | -0.3729 | -0.346 | -0.3217 | -0.2981 | -0.2777 | -0.2581 | -0.2401 | -0.2237 | -0.2084 | -0.1943 | -0.1811 | -0.1688
Northwest | Paper | Minimum | April | Process Heat | LDCEU/TDEF | Electric Load with Losses, Incl. Cogeneration | MW | 0 | 0 | 0 | 0 | 0 | 0 | 0 | 0 | 0 | 0 | 0 | 0 | 0 | 0 | 0 | 0 | 0 | 0 | 0 | 0 | 0 | 0 | 0 | 0 | 0 | 0 | 0 | 0 | 0 | 0 | 0 | 0 | 0 | 0 | 0 | 0 | 0 | 0 | 0 | 0 | 0 | 0 | 0 | 0 | 0 | 0 | 0 | 0 | 0 | 0 | 0 | 0 | 0 | 0 | 0 | 0 | 0 | 0
Northwest | Paper | Minimum | April | Motors | LDCEU/TDEF | Electric Load with Losses, Incl. Cogeneration | MW | -3.9938 | -7.384 | -10.3883 | -11.4058 | -13.0553 | -16.089 | -18.1845 | -20.9447 | -24.7188 | -23.2342 | -26.7831 | -31.1018 | -34.5351 | -33.5571 | -30.8124 | -29.498 | -29.8102 | -35.2475 | -45.1085 | -51.4407 | -60.5337 | -64.4259 | -76.4435 | -101.7507 | -105.854 | -105.3162 | -104.4743 | -103.8366 | -103.3005 | -103.2087 | -102.6328 | -102.9397 | -102.2755 | -101.6924 | -100.6565 | -99.9284 | -98.7949 | -97.4611 | -96.5534 | -95.4818 | -94.1273 | -93.2911 | -92.0363 | -90.7221 | -89.6463 | -88.4713 | -87.0578 | -85.6565 | -84.1392 | -82.5816 | -81.1761 | -79.698 | -78.2074 | -77.1076 | -76.027 | -74.9726 | -73.928 | -72.9327
Northwest | Paper | Minimum | April | Other Subs | LDCEU/TDEF | Electric Load with Losses, Incl. Cogeneration | MW | 0 | 0 | 0 | 0 | 0 | 0 | 0 | 0 | 0 | 0 | 0 | 0 | 0 | 0 | 0 | 0 | 0 | 0 | 0 | 0 | 0 | 0 | 0 | 0 | 0 | 0 | 0 | 0 | 0 | 0 | 0 | 0 | 0 | 0 | 0 | 0 | 0 | 0 | 0 | 0 | 0 | 0 | 0 | 0 | 0 | 0 | 0 | 0 | 0 | 0 | 0 | 0 | 0 | 0 | 0 | 0 | 0 | 0
Northwest | Paper | Minimum | April | Miscellaneous | LDCEU/TDEF | Electric Load with Losses, Incl. Cogeneration | MW | 0 | 0 | 0 | 0 | 0 | 0 | 0 | 0 | 0 | 0 | 0 | 0 | 0 | 0 | 0 | -0.4324 | -0.9234 | -1.3296 | -1.6388 | -1.6619 | -1.5965 | -1.2894 | -1.0189 | -0.6649 | -0.7166 | -0.727 | -0.7287 | -0.7254 | -0.7191 | -0.7104 | -0.6973 | -0.6865 | -0.6682 | -0.6489 | -0.6262 | -0.6049 | -0.5807 | -0.5553 | -0.5317 | -0.5075 | -0.482 | -0.4561 | -0.4292 | -0.403 | -0.3785 | -0.3544 | -0.3301 | -0.3066 | -0.2851 | -0.2644 | -0.2462 | -0.229 | -0.2131 | -0.1985 | -0.1851 | -0.1725 | -0.1609 | -0.15
Northwest | Paper | Minimum | May | Process Heat | LDCEU/TDEF | Electric Load with Losses, Incl. Cogeneration | MW | 0 | 0 | 0 | 0 | 0 | 0 | 0 | 0 | 0 | 0 | 0 | 0 | 0 | 0 | 0 | 0 | 0 | 0 | 0 | 0 | 0 | 0 | 0 | 0 | 0 | 0 | 0 | 0 | 0 | 0 | 0 | 0 | 0 | 0 | 0 | 0 | 0 | 0 | 0 | 0 | 0 | 0 | 0 | 0 | 0 | 0 | 0 | 0 | 0 | 0 | 0 | 0 | 0 | 0 | 0 | 0 | 0 | 0
Northwest | Paper | Minimum | May | Motors | LDCEU/TDEF | Electric Load with Losses, Incl. Cogeneration | MW | -4.1791 | -7.8162 | -10.9022 | -11.7065 | -13.4563 | -16.7331 | -19.0451 | -21.9939 | -26.3728 | -24.7613 | -28.2009 | -32.8244 | -36.5 | -35.4895 | -32.3811 | -30.9707 | -31.5229 | -37.3821 | -47.9356 | -54.5992 | -64.2975 | -68.2633 | -81.2497 | -109.0329 | -113.1547 | -112.4744 | -111.5645 | -110.8194 | -110.1987 | -110.0291 | -109.3244 | -109.5876 | -108.8525 | -108.1121 | -106.9275 | -106.0709 | -104.7872 | -103.3365 | -102.2561 | -101.0648 | -99.5875 | -98.6378 | -97.2601 | -95.8298 | -94.6686 | -93.3992 | -91.8527 | -90.2699 | -88.6219 | -86.932 | -85.4014 | -83.7971 | -82.1731 | -80.9622 | -79.7759 | -78.6212 | -77.4788 | -76.3853
Northwest | Paper | Minimum | May | Other Subs | LDCEU/TDEF | Electric Load with Losses, Incl. Cogeneration | MW | 0 | 0 | 0 | 0 | 0 | 0 | 0 | 0 | 0 | 0 | 0 | 0 | 0 | 0 | 0 | 0 | 0 | 0 | 0 | 0 | 0 | 0 | 0 | 0 | 0 | 0 | 0 | 0 | 0 | 0 | 0 | 0 | 0 | 0 | 0 | 0 | 0 | 0 | 0 | 0 | 0 | 0 | 0 | 0 | 0 | 0 | 0 | 0 | 0 | 0 | 0 | 0 | 0 | 0 | 0 | 0 | 0 | 0
Northwest | Paper | Minimum | May | Miscellaneous | LDCEU/TDEF | Electric Load with Losses, Incl. Cogeneration | MW | 0 | 0 | 0 | 0 | 0 | 0 | 0 | 0 | 0 | 0 | 0 | 0 | 0 | 0 | 0 | -0.4462 | -0.9695 | -1.404 | -1.7376 | -1.7643 | -1.7 | -1.3729 | -1.0893 | -0.7157 | -0.7709 | -0.7822 | -0.7844 | -0.7812 | -0.7747 | -0.7657 | -0.7516 | -0.7403 | -0.721 | -0.7003 | -0.676 | -0.6531 | -0.6273 | -0.6001 | -0.5749 | -0.5488 | -0.5212 | -0.4932 | -0.4641 | -0.4356 | -0.409 | -0.383 | -0.3566 | -0.3309 | -0.3076 | -0.2851 | -0.2654 | -0.2468 | -0.2294 | -0.2138 | -0.1992 | -0.1856 | -0.1729 | -0.1613
Northwest | Paper | Minimum | June | Process Heat | LDCEU/TDEF | Electric Load with Losses, Incl. Cogeneration | MW | 0 | 0 | 0 | 0 | 0 | 0 | 0 | 0 | 0 | 0 | 0 | 0 | 0 | 0 | 0 | 0 | 0 | 0 | 0 | 0 | 0 | 0 | 0 | 0 | 0 | 0 | 0 | 0 | 0 | 0 | 0 | 0 | 0 | 0 | 0 | 0 | 0 | 0 | 0 | 0 | 0 | 0 | 0 | 0 | 0 | 0 | 0 | 0 | 0 | 0 | 0 | 0 | 0 | 0 | 0 | 0 | 0 | 0
Northwest | Paper | Minimum | June | Motors | LDCEU/TDEF | Electric Load with Losses, Incl. Cogeneration | MW | -4.012 | -7.5409 | -10.4856 | -11.1721 | -12.8527 | -16.0159 | -18.2614 | -21.1633 | -25.5145 | -23.9791 | -27.1499 | -31.607 | -35.1698 | -34.2088 | -31.1612 | -29.7786 | -30.3763 | -36.043 | -46.235 | -52.6352 | -61.999 | -65.8037 | -78.3674 | -105.3793 | -109.2829 | -108.5883 | -107.7041 | -106.9537 | -106.331 | -106.1358 | -105.4235 | -105.6474 | -104.9232 | -104.1625 | -102.9872 | -102.1292 | -100.8618 | -99.4482 | -98.363 | -97.1965 | -95.7565 | -94.819 | -93.474 | -92.0835 | -90.9609 | -89.7333 | -88.2272 | -86.6666 | -85.0679 | -83.4248 | -81.9384 | -80.3811 | -78.8014 | -77.6192 | -76.462 | -75.3366 | -74.2241 | -73.157
Northwest | Paper | Minimum | June | Other Subs | LDCEU/TDEF | Electric Load with Losses, Incl. Cogeneration | MW | 0 | 0 | 0 | 0 | 0 | 0 | 0 | 0 | 0 | 0 | 0 | 0 | 0 | 0 | 0 | 0 | 0 | 0 | 0 | 0 | 0 | 0 | 0 | 0 | 0 | 0 | 0 | 0 | 0 | 0 | 0 | 0 | 0 | 0 | 0 | 0 | 0 | 0 | 0 | 0 | 0 | 0 | 0 | 0 | 0 | 0 | 0 | 0 | 0 | 0 | 0 | 0 | 0 | 0 | 0 | 0 | 0 | 0
Northwest | Paper | Minimum | June | Miscellaneous | LDCEU/TDEF | Electric Load with Losses, Incl. Cogeneration | MW | 0 | 0 | 0 | 0 | 0 | 0 | 0 | 0 | 0 | 0 | 0 | 0 | 0 | 0 | 0 | -0.4281 | -0.9362 | -1.3564 | -1.6797 | -1.706 | -1.6453 | -1.3296 | -1.0559 | -0.6944 | -0.7481 | -0.759 | -0.7615 | -0.7583 | -0.7521 | -0.7435 | -0.7299 | -0.719 | -0.7004 | -0.6804 | -0.6569 | -0.6348 | -0.6099 | -0.5836 | -0.5592 | -0.5338 | -0.5072 | -0.48 | -0.4517 | -0.424 | -0.3982 | -0.3728 | -0.3472 | -0.3222 | -0.2996 | -0.2776 | -0.2584 | -0.2404 | -0.2235 | -0.2082 | -0.194 | -0.1807 | -0.1685 | -0.1571
Northwest | Paper | Minimum | July | Process Heat | LDCEU/TDEF | Electric Load with Losses, Incl. Cogeneration | MW | 0 | 0 | 0 | 0 | 0 | 0 | 0 | 0 | 0 | 0 | 0 | 0 | 0 | 0 | 0 | 0 | 0 | 0 | 0 | 0 | 0 | 0 | 0 | 0 | 0 | 0 | 0 | 0 | 0 | 0 | 0 | 0 | 0 | 0 | 0 | 0 | 0 | 0 | 0 | 0 | 0 | 0 | 0 | 0 | 0 | 0 | 0 | 0 | 0 | 0 | 0 | 0 | 0 | 0 | 0 | 0 | 0 | 0
Northwest | Paper | Minimum | July | Motors | LDCEU/TDEF | Electric Load with Losses, Incl. Cogeneration | MW | -4.4202 | -8.3084 | -11.5491 | -12.2904 | -14.1466 | -17.6486 | -20.1374 | -23.3062 | -28.1189 | -26.4065 | -29.9092 | -34.8352 | -38.7613 | -37.701 | -34.3224 | -32.8075 | -33.4821 | -39.744 | -50.9948 | -58.0531 | -68.383 | -72.5506 | -86.4338 | -116.3186 | -120.607 | -119.837 | -118.862 | -118.0368 | -117.3521 | -117.1379 | -116.3488 | -116.5981 | -115.8016 | -114.9605 | -113.6631 | -112.7154 | -111.3156 | -109.7568 | -108.5572 | -107.2681 | -105.6796 | -104.6433 | -103.1587 | -101.6233 | -100.3821 | -99.0249 | -97.3616 | -95.6375 | -93.8708 | -92.0581 | -90.4154 | -88.6954 | -86.9513 | -85.6456 | -84.3675 | -83.1249 | -81.8963 | -80.7179
Northwest | Paper | Minimum | July | Other Subs | LDCEU/TDEF | Electric Load with Losses, Incl. Cogeneration | MW | 0 | 0 | 0 | 0 | 0 | 0 | 0 | 0 | 0 | 0 | 0 | 0 | 0 | 0 | 0 | 0 | 0 | 0 | 0 | 0 | 0 | 0 | 0 | 0 | 0 | 0 | 0 | 0 | 0 | 0 | 0 | 0 | 0 | 0 | 0 | 0 | 0 | 0 | 0 | 0 | 0 | 0 | 0 | 0 | 0 | 0 | 0 | 0 | 0 | 0 | 0 | 0 | 0 | 0 | 0 | 0 | 0 | 0
Northwest | Paper | Minimum | July | Miscellaneous | LDCEU/TDEF | Electric Load with Losses, Incl. Cogeneration | MW | 0 | 0 | 0 | 0 | 0 | 0 | 0 | 0 | 0 | 0 | 0 | 0 | 0 | 0 | 0 | -0.4701 | -1.0289 | -1.4923 | -1.8492 | -1.8784 | -1.8119 | -1.4637 | -1.1629 | -0.7656 | -0.8247 | -0.8367 | -0.8394 | -0.8359 | -0.8292 | -0.8196 | -0.8046 | -0.7926 | -0.772 | -0.75 | -0.7242 | -0.6999 | -0.6723 | -0.6433 | -0.6163 | -0.5884 | -0.559 | -0.5289 | -0.4977 | -0.4672 | -0.4386 | -0.4106 | -0.3824 | -0.3548 | -0.3297 | -0.3056 | -0.2845 | -0.2645 | -0.2459 | -0.229 | -0.2134 | -0.1989 | -0.1854 | -0.1727
Northwest | Paper | Minimum | August | Process Heat | LDCEU/TDEF | Electric Load with Losses, Incl. Cogeneration | MW | 0 | 0 | 0 | 0 | 0 | 0 | 0 | 0 | 0 | 0 | 0 | 0 | 0 | 0 | 0 | 0 | 0 | 0 | 0 | 0 | 0 | 0 | 0 | 0 | 0 | 0 | 0 | 0 | 0 | 0 | 0 | 0 | 0 | 0 | 0 | 0 | 0 | 0 | 0 | 0 | 0 | 0 | 0 | 0 | 0 | 0 | 0 | 0 | 0 | 0 | 0 | 0 | 0 | 0 | 0 | 0 | 0 | 0
Northwest | Paper | Minimum | August | Motors | LDCEU/TDEF | Electric Load with Losses, Incl. Cogeneration | MW | -4.8242 | -9.067 | -12.5878 | -13.3255 | -15.3591 | -19.2781 | -22.0622 | -25.3778 | -30.6897 | -28.7402 | -32.6056 | -38.0503 | -42.3426 | -41.1866 | -37.4148 | -35.8016 | -36.6045 | -43.5313 | -55.888 | -63.6089 | -74.9296 | -79.3848 | -94.6577 | -127.8061 | -132.4228 | -131.5615 | -130.4961 | -129.6065 | -128.8679 | -128.6401 | -127.7606 | -128.0474 | -127.1855 | -126.2582 | -124.8331 | -123.7902 | -122.2492 | -120.545 | -119.22 | -117.7969 | -116.0575 | -114.9124 | -113.281 | -111.5926 | -110.2188 | -108.7173 | -106.8853 | -104.9853 | -103.0354 | -101.0481 | -99.2341 | -97.3406 | -95.4218 | -93.9835 | -92.5769 | -91.2097 | -89.8572 | -88.5607
Northwest | Paper | Minimum | August | Other Subs | LDCEU/TDEF | Electric Load with Losses, Incl. Cogeneration | MW | 0 | 0 | 0 | 0 | 0 | 0 | 0 | 0 | 0 | 0 | 0 | 0 | 0 | 0 | 0 | 0 | 0 | 0 | 0 | 0 | 0 | 0 | 0 | 0 | 0 | 0 | 0 | 0 | 0 | 0 | 0 | 0 | 0 | 0 | 0 | 0 | 0 | 0 | 0 | 0 | 0 | 0 | 0 | 0 | 0 | 0 | 0 | 0 | 0 | 0 | 0 | 0 | 0 | 0 | 0 | 0 | 0 | 0
Northwest | Paper | Minimum | August | Miscellaneous | LDCEU/TDEF | Electric Load with Losses, Incl. Cogeneration | MW | 0 | 0 | 0 | 0 | 0 | 0 | 0 | 0 | 0 | 0 | 0 | 0 | 0 | 0 | 0 | -0.5047 | -1.1086 | -1.6164 | -2.0081 | -2.0414 | -1.9706 | -1.5896 | -1.2652 | -0.8367 | -0.9005 | -0.9136 | -0.9167 | -0.913 | -0.9057 | -0.8954 | -0.8788 | -0.8658 | -0.8433 | -0.8191 | -0.7908 | -0.7641 | -0.7339 | -0.7021 | -0.6725 | -0.6418 | -0.6097 | -0.5767 | -0.5424 | -0.5089 | -0.4775 | -0.4468 | -0.4157 | -0.3854 | -0.3579 | -0.3316 | -0.3083 | -0.2865 | -0.2662 | -0.2478 | -0.2307 | -0.2149 | -0.2002 | -0.1864
Northwest | Paper | Minimum | September | Process Heat | LDCEU/TDEF | Electric Load with Losses, Incl. Cogeneration | MW | 0 | 0 | 0 | 0 | 0 | 0 | 0 | 0 | 0 | 0 | 0 | 0 | 0 | 0 | 0 | 0 | 0 | 0 | 0 | 0 | 0 | 0 | 0 | 0 | 0 | 0 | 0 | 0 | 0 | 0 | 0 | 0 | 0 | 0 | 0 | 0 | 0 | 0 | 0 | 0 | 0 | 0 | 0 | 0 | 0 | 0 | 0 | 0 | 0 | 0 | 0 | 0 | 0 | 0 | 0 | 0 | 0 | 0
Northwest | Paper | Minimum | September | Motors | LDCEU/TDEF | Electric Load with Losses, Incl. Cogeneration | MW | -4.7196 | -8.8276 | -12.293 | -13.118 | -15.1107 | -18.9141 | -21.6046 | -24.7762 | -29.8076 | -27.8856 | -31.8178 | -37.1206 | -41.2784 | -40.1342 | -36.5177 | -34.9703 | -35.677 | -42.3985 | -54.4209 | -61.9743 | -72.9904 | -77.3496 | -92.1969 | -124.2204 | -128.8042 | -128.0104 | -126.9796 | -126.1489 | -125.4563 | -125.2697 | -124.451 | -124.7639 | -123.9411 | -123.0915 | -121.7406 | -120.7613 | -119.2942 | -117.6502 | -116.4093 | -115.0439 | -113.3669 | -112.2765 | -110.7061 | -109.0747 | -107.7403 | -106.2824 | -104.515 | -102.7036 | -100.8157 | -98.895 | -97.1403 | -95.3081 | -93.4545 | -92.0704 | -90.7154 | -89.3975 | -88.0926 | -86.8443
Northwest | Paper | Minimum | September | Other Subs | LDCEU/TDEF | Electric Load with Losses, Incl. Cogeneration | MW | 0 | 0 | 0 | 0 | 0 | 0 | 0 | 0 | 0 | 0 | 0 | 0 | 0 | 0 | 0 | 0 | 0 | 0 | 0 | 0 | 0 | 0 | 0 | 0 | 0 | 0 | 0 | 0 | 0 | 0 | 0 | 0 | 0 | 0 | 0 | 0 | 0 | 0 | 0 | 0 | 0 | 0 | 0 | 0 | 0 | 0 | 0 | 0 | 0 | 0 | 0 | 0 | 0 | 0 | 0 | 0 | 0 | 0
Northwest | Paper | Minimum | September | Miscellaneous | LDCEU/TDEF | Electric Load with Losses, Incl. Cogeneration | MW | 0 | 0 | 0 | 0 | 0 | 0 | 0 | 0 | 0 | 0 | 0 | 0 | 0 | 0 | 0 | -0.4946 | -1.0795 | -1.573 | -1.9526 | -1.9845 | -1.9138 | -1.5429 | -1.2269 | -0.8105 | -0.8722 | -0.8848 | -0.8876 | -0.8841 | -0.8768 | -0.8667 | -0.8506 | -0.8377 | -0.8159 | -0.7924 | -0.7649 | -0.7388 | -0.7094 | -0.6786 | -0.6499 | -0.6201 | -0.589 | -0.5571 | -0.5239 | -0.4915 | -0.4611 | -0.4314 | -0.4014 | -0.3722 | -0.3456 | -0.3201 | -0.2977 | -0.2766 | -0.257 | -0.2392 | -0.2228 | -0.2074 | -0.1932 | -0.18
Northwest | Paper | Minimum | October | Process Heat | LDCEU/TDEF | Electric Load with Losses, Incl. Cogeneration | MW | 0 | 0 | 0 | 0 | 0 | 0 | 0 | 0 | 0 | 0 | 0 | 0 | 0 | 0 | 0 | 0 | 0 | 0 | 0 | 0 | 0 | 0 | 0 | 0 | 0 | 0 | 0 | 0 | 0 | 0 | 0 | 0 | 0 | 0 | 0 | 0 | 0 | 0 | 0 | 0 | 0 | 0 | 0 | 0 | 0 | 0 | 0 | 0 | 0 | 0 | 0 | 0 | 0 | 0 | 0 | 0 | 0 | 0
Northwest | Paper | Minimum | October | Motors | LDCEU/TDEF | Electric Load with Losses, Incl. Cogeneration | MW | -4.2448 | -7.8796 | -11.045 | -12.0155 | -13.7994 | -17.0686 | -19.362 | -22.2772 | -26.4922 | -24.8417 | -28.5402 | -33.1949 | -36.8683 | -35.8218 | -32.7753 | -31.3801 | -31.8245 | -37.6854 | -48.3072 | -55.0759 | -64.8413 | -68.8781 | -81.9364 | -109.53 | -113.8201 | -113.1989 | -112.2913 | -111.5869 | -110.9967 | -110.874 | -110.2184 | -110.5282 | -109.8085 | -109.1376 | -107.9953 | -107.183 | -105.9365 | -104.4953 | -103.4767 | -102.3056 | -100.84 | -99.9185 | -98.5555 | -97.1324 | -95.9686 | -94.6972 | -93.1626 | -91.623 | -89.9788 | -88.2958 | -86.7714 | -85.1717 | -83.5567 | -82.36 | -81.1858 | -80.0411 | -78.9075 | -77.8258
Northwest | Paper | Minimum | October | Other Subs | LDCEU/TDEF | Electric Load with Losses, Incl. Cogeneration | MW | 0 | 0 | 0 | 0 | 0 | 0 | 0 | 0 | 0 | 0 | 0 | 0 | 0 | 0 | 0 | 0 | 0 | 0 | 0 | 0 | 0 | 0 | 0 | 0 | 0 | 0 | 0 | 0 | 0 | 0 | 0 | 0 | 0 | 0 | 0 | 0 | 0 | 0 | 0 | 0 | 0 | 0 | 0 | 0 | 0 | 0 | 0 | 0 | 0 | 0 | 0 | 0 | 0 | 0 | 0 | 0 | 0 | 0
Northwest | Paper | Minimum | October | Miscellaneous | LDCEU/TDEF | Electric Load with Losses, Incl. Cogeneration | MW | 0 | 0 | 0 | 0 | 0 | 0 | 0 | 0 | 0 | 0 | 0 | 0 | 0 | 0 | 0 | -0.4556 | -0.9799 | -1.4165 | -1.7502 | -1.7761 | -1.7085 | -1.3789 | -1.0923 | -0.7156 | -0.771 | -0.7822 | -0.7842 | -0.7807 | -0.7741 | -0.765 | -0.7507 | -0.7393 | -0.7197 | -0.699 | -0.6745 | -0.6516 | -0.6256 | -0.5983 | -0.573 | -0.5469 | -0.5193 | -0.4914 | -0.4623 | -0.434 | -0.4074 | -0.3814 | -0.3553 | -0.3297 | -0.3064 | -0.2841 | -0.2645 | -0.2459 | -0.2287 | -0.213 | -0.1985 | -0.185 | -0.1725 | -0.1607
Northwest | Paper | Minimum | November | Process Heat | LDCEU/TDEF | Electric Load with Losses, Incl. Cogeneration | MW | 0 | 0 | 0 | 0 | 0 | 0 | 0 | 0 | 0 | 0 | 0 | 0 | 0 | 0 | 0 | 0 | 0 | 0 | 0 | 0 | 0 | 0 | 0 | 0 | 0 | 0 | 0 | 0 | 0 | 0 | 0 | 0 | 0 | 0 | 0 | 0 | 0 | 0 | 0 | 0 | 0 | 0 | 0 | 0 | 0 | 0 | 0 | 0 | 0 | 0 | 0 | 0 | 0 | 0 | 0 | 0 | 0 | 0
Northwest | Paper | Minimum | November | Motors | LDCEU/TDEF | Electric Load with Losses, Incl. Cogeneration | MW | -3.8654 | -7.1289 | -10.0401 | -11.0462 | -12.6479 | -15.5981 | -17.6328 | -20.2338 | -23.84 | -22.371 | -25.88 | -30.0709 | -33.3785 | -32.4258 | -29.7727 | -28.525 | -28.8159 | -34.0824 | -43.6252 | -49.7604 | -58.5525 | -62.2895 | -73.927 | -98.4177 | -102.3984 | -101.8916 | -101.081 | -100.4825 | -99.9782 | -99.9057 | -99.3597 | -99.6738 | -99.0414 | -98.4972 | -97.5093 | -96.8185 | -95.7337 | -94.4511 | -93.59 | -92.5588 | -91.2559 | -90.4545 | -89.2469 | -87.9791 | -86.9361 | -85.7973 | -84.4341 | -83.0914 | -81.624 | -80.1233 | -78.7647 | -77.3372 | -75.8994 | -74.8402 | -73.7992 | -72.7832 | -71.776 | -70.8177
Northwest | Paper | Minimum | November | Other Subs | LDCEU/TDEF | Electric Load with Losses, Incl. Cogeneration | MW | 0 | 0 | 0 | 0 | 0 | 0 | 0 | 0 | 0 | 0 | 0 | 0 | 0 | 0 | 0 | 0 | 0 | 0 | 0 | 0 | 0 | 0 | 0 | 0 | 0 | 0 | 0 | 0 | 0 | 0 | 0 | 0 | 0 | 0 | 0 | 0 | 0 | 0 | 0 | 0 | 0 | 0 | 0 | 0 | 0 | 0 | 0 | 0 | 0 | 0 | 0 | 0 | 0 | 0 | 0 | 0 | 0 | 0
Northwest | Paper | Minimum | November | Miscellaneous | LDCEU/TDEF | Electric Load with Losses, Incl. Cogeneration | MW | 0 | 0 | 0 | 0 | 0 | 0 | 0 | 0 | 0 | 0 | 0 | 0 | 0 | 0 | 0 | -0.4164 | -0.8877 | -1.28 | -1.5786 | -1.6011 | -1.5376 | -1.241 | -0.9808 | -0.6407 | -0.6903 | -0.7003 | -0.7018 | -0.6986 | -0.6925 | -0.6843 | -0.6715 | -0.661 | -0.6434 | -0.6247 | -0.6028 | -0.5821 | -0.5587 | -0.5342 | -0.5115 | -0.488 | -0.4634 | -0.4385 | -0.4125 | -0.3872 | -0.3636 | -0.3404 | -0.3171 | -0.2943 | -0.2736 | -0.2536 | -0.2361 | -0.2196 | -0.2042 | -0.1903 | -0.1773 | -0.1653 | -0.1541 | -0.1436
Northwest | Paper | Minimum | December | Process Heat | LDCEU/TDEF | Electric Load with Losses, Incl. Cogeneration | MW | 0 | 0 | 0 | 0 | 0 | 0 | 0 | 0 | 0 | 0 | 0 | 0 | 0 | 0 | 0 | 0 | 0 | 0 | 0 | 0 | 0 | 0 | 0 | 0 | 0 | 0 | 0 | 0 | 0 | 0 | 0 | 0 | 0 | 0 | 0 | 0 | 0 | 0 | 0 | 0 | 0 | 0 | 0 | 0 | 0 | 0 | 0 | 0 | 0 | 0 | 0 | 0 | 0 | 0 | 0 | 0 | 0 | 0
Northwest | Paper | Minimum | December | Motors | LDCEU/TDEF | Electric Load with Losses, Incl. Cogeneration | MW | -3.578 | -6.5936 | -9.2963 | -10.2465 | -11.7029 | -14.4438 | -16.3098 | -18.7227 | -21.989 | -20.6729 | -23.9213 | -27.7799 | -30.8447 | -29.9762 | -27.5663 | -26.4074 | -26.6421 | -31.5058 | -40.2766 | -45.9281 | -54.0252 | -57.54 | -68.1528 | -90.6074 | -94.2977 | -93.8396 | -93.0936 | -92.5463 | -92.0845 | -92.0225 | -91.527 | -91.8204 | -91.2392 | -90.7468 | -89.8427 | -89.2127 | -88.2191 | -87.0395 | -86.255 | -85.3092 | -84.111 | -83.3776 | -82.2681 | -81.1027 | -80.1438 | -79.0965 | -77.8442 | -76.6143 | -75.2657 | -73.8854 | -72.6369 | -71.3243 | -70.0027 | -69.0301 | -68.0741 | -67.1405 | -66.2151 | -65.3349
Northwest | Paper | Minimum | December | Other Subs | LDCEU/TDEF | Electric Load with Losses, Incl. Cogeneration | MW | 0 | 0 | 0 | 0 | 0 | 0 | 0 | 0 | 0 | 0 | 0 | 0 | 0 | 0 | 0 | 0 | 0 | 0 | 0 | 0 | 0 | 0 | 0 | 0 | 0 | 0 | 0 | 0 | 0 | 0 | 0 | 0 | 0 | 0 | 0 | 0 | 0 | 0 | 0 | 0 | 0 | 0 | 0 | 0 | 0 | 0 | 0 | 0 | 0 | 0 | 0 | 0 | 0 | 0 | 0 | 0 | 0 | 0
Northwest | Paper | Minimum | December | Miscellaneous | LDCEU/TDEF | Electric Load with Losses, Incl. Cogeneration | MW | 0 | 0 | 0 | 0 | 0 | 0 | 0 | 0 | 0 | 0 | 0 | 0 | 0 | 0 | 0 | -0.3858 | -0.821 | -1.1819 | -1.4567 | -1.4771 | -1.4181 | -1.1451 | -0.904 | -0.5899 | -0.6357 | -0.6448 | -0.6462 | -0.6432 | -0.6376 | -0.63 | -0.6182 | -0.6085 | -0.5922 | -0.5751 | -0.5549 | -0.5358 | -0.5143 | -0.4917 | -0.4708 | -0.4492 | -0.4265 | -0.4036 | -0.3797 | -0.3564 | -0.3347 | -0.3135 | -0.2919 | -0.271 | -0.252 | -0.2336 | -0.2175 | -0.2023 | -0.1882 | -0.1754 | -0.1634 | -0.1523 | -0.142 | -0.1324
Northwest | Printing | Peak | January | Process Heat | LDCEU/TDEF | Electric Load with Losses, Incl. Cogeneration | MW | 0 | 0 | 0 | 0 | 0 | 0 | 0 | 0 | 0 | 0 | 0 | 0 | 0 | 0 | 0 | 0 | 0 | 0 | 0 | 0 | 0 | 0 | 0 | 0 | 0 | 0 | 0 | 0 | 0 | 0 | 0 | 0 | 0 | 0 | 0 | 0 | 0 | 0 | 0 | 0 | 0 | 0 | 0 | 0 | 0 | 0 | 0 | 0 | 0 | 0 | 0 | 0 | 0 | 0 | 0 | 0 | 0 | 0
Northwest | Printing | Peak | January | Motors | LDCEU/TDEF | Electric Load with Losses, Incl. Cogeneration | MW | -0.9983 | -1.4246 | -1.9913 | -2.3716 | -3.4199 | -4.0633 | -4.4725 | -5.1234 | -5.143 | -4.7449 | -5.7524 | -6.5406 | -7.3154 | -7.2476 | -7.1542 | -6.9122 | -6.5871 | -7.6615 | -7.4511 | -6.6552 | -6.1374 | -9.0585 | -4.5318 | -3.9899 | -4.0112 | -4.0148 | -4.0054 | -4.0109 | -4.0111 | -4.0369 | -4.0758 | -4.064 | -4.0671 | -4.086 | -4.046 | -4.051 | -4.0148 | -4.0092 | -3.9909 | -3.9648 | -3.9417 | -3.8789 | -3.8507 | -3.7737 | -3.7029 | -3.6255 | -3.5445 | -3.4445 | -3.342 | -3.2796 | -3.1967 | -3.1188 | -3.0476 | -2.9682 | -2.8997 | -2.8253 | -2.7567 | -2.6934
Northwest | Printing | Peak | January | Other Subs | LDCEU/TDEF | Electric Load with Losses, Incl. Cogeneration | MW | 0 | 0 | 0 | 0 | 0 | 0 | 0 | 0 | 0 | 0 | 0 | 0 | 0 | 0 | 0 | 0 | 0 | 0 | 0 | 0 | 0 | 0 | 0 | 0 | 0 | 0 | 0 | 0 | 0 | 0 | 0 | 0 | 0 | 0 | 0 | 0 | 0 | 0 | 0 | 0 | 0 | 0 | 0 | 0 | 0 | 0 | 0 | 0 | 0 | 0 | 0 | 0 | 0 | 0 | 0 | 0 | 0 | 0
Northwest | Printing | Peak | January | Miscellaneous | LDCEU/TDEF | Electric Load with Losses, Incl. Cogeneration | MW | 0 | 0 | 0 | 0 | 0 | 0 | 0 | 0 | 0 | 0 | 0 | 0 | 0 | 0 | 0 | -0.1382 | -0.2611 | -0.3601 | -0.4469 | -0.4712 | -0.4785 | -0.7976 | -0.4049 | -0.3674 | -0.3852 | -0.3983 | -0.4067 | -0.4143 | -0.4179 | -0.4214 | -0.4237 | -0.4222 | -0.4201 | -0.4159 | -0.4095 | -0.404 | -0.3958 | -0.3879 | -0.3801 | -0.3704 | -0.3593 | -0.3483 | -0.3381 | -0.3256 | -0.3137 | -0.3007 | -0.2869 | -0.2717 | -0.2577 | -0.2449 | -0.2318 | -0.2196 | -0.2077 | -0.1964 | -0.1857 | -0.1752 | -0.1651 | -0.1556
Northwest | Printing | Peak | February | Process Heat | LDCEU/TDEF | Electric Load with Losses, Incl. Cogeneration | MW | 0 | 0 | 0 | 0 | 0 | 0 | 0 | 0 | 0 | 0 | 0 | 0 | 0 | 0 | 0 | 0 | 0 | 0 | 0 | 0 | 0 | 0 | 0 | 0 | 0 | 0 | 0 | 0 | 0 | 0 | 0 | 0 | 0 | 0 | 0 | 0 | 0 | 0 | 0 | 0 | 0 | 0 | 0 | 0 | 0 | 0 | 0 | 0 | 0 | 0 | 0 | 0 | 0 | 0 | 0 | 0 | 0 | 0
Northwest | Printing | Peak | February | Motors | LDCEU/TDEF | Electric Load with Losses, Incl. Cogeneration | MW | -0.8795 | -1.2644 | -1.7736 | -2.128 | -3.0568 | -3.6235 | -3.9768 | -4.5745 | -4.5751 | -4.2422 | -5.1444 | -5.8407 | -6.5365 | -6.4804 | -6.4183 | -6.1985 | -5.8873 | -6.8397 | -6.647 | -5.9446 | -5.49 | -8.0908 | -4.0646 | -3.5685 | -3.5869 | -3.5902 | -3.5815 | -3.5862 | -3.5863 | -3.6093 | -3.6451 | -3.6341 | -3.6374 | -3.6556 | -3.6194 | -3.6245 | -3.5922 | -3.5883 | -3.5721 | -3.5492 | -3.5295 | -3.4728 | -3.4479 | -3.3798 | -3.317 | -3.2481 | -3.176 | -3.0868 | -2.995 | -2.9401 | -2.8659 | -2.7963 | -2.7329 | -2.6618 | -2.6009 | -2.5343 | -2.4731 | -2.4167
Northwest | Printing | Peak | February | Other Subs | LDCEU/TDEF | Electric Load with Losses, Incl. Cogeneration | MW | 0 | 0 | 0 | 0 | 0 | 0 | 0 | 0 | 0 | 0 | 0 | 0 | 0 | 0 | 0 | 0 | 0 | 0 | 0 | 0 | 0 | 0 | 0 | 0 | 0 | 0 | 0 | 0 | 0 | 0 | 0 | 0 | 0 | 0 | 0 | 0 | 0 | 0 | 0 | 0 | 0 | 0 | 0 | 0 | 0 | 0 | 0 | 0 | 0 | 0 | 0 | 0 | 0 | 0 | 0 | 0 | 0 | 0
Northwest | Printing | Peak | February | Miscellaneous | LDCEU/TDEF | Electric Load with Losses, Incl. Cogeneration | MW | 0 | 0 | 0 | 0 | 0 | 0 | 0 | 0 | 0 | 0 | 0 | 0 | 0 | 0 | 0 | -0.1248 | -0.235 | -0.3229 | -0.4 | -0.4218 | -0.4282 | -0.7134 | -0.3625 | -0.3279 | -0.3438 | -0.3555 | -0.3631 | -0.3699 | -0.3732 | -0.3763 | -0.3785 | -0.3772 | -0.3755 | -0.3718 | -0.3661 | -0.3613 | -0.3541 | -0.3471 | -0.3402 | -0.3316 | -0.3218 | -0.312 | -0.3029 | -0.2918 | -0.2812 | -0.2698 | -0.2574 | -0.2439 | -0.2314 | -0.22 | -0.2082 | -0.1973 | -0.1867 | -0.1766 | -0.1669 | -0.1575 | -0.1485 | -0.14
Northwest | Printing | Peak | March | Process Heat | LDCEU/TDEF | Electric Load with Losses, Incl. Cogeneration | MW | 0 | 0 | 0 | 0 | 0 | 0 | 0 | 0 | 0 | 0 | 0 | 0 | 0 | 0 | 0 | 0 | 0 | 0 | 0 | 0 | 0 | 0 | 0 | 0 | 0 | 0 | 0 | 0 | 0 | 0 | 0 | 0 | 0 | 0 | 0 | 0 | 0 | 0 | 0 | 0 | 0 | 0 | 0 | 0 | 0 | 0 | 0 | 0 | 0 | 0 | 0 | 0 | 0 | 0 | 0 | 0 | 0 | 0
Northwest | Printing | Peak | March | Motors | LDCEU/TDEF | Electric Load with Losses, Incl. Cogeneration | MW | -0.8456 | -1.2175 | -1.7094 | -2.0567 | -2.9635 | -3.5012 | -3.8402 | -4.4198 | -4.4239 | -4.0977 | -4.9757 | -5.6484 | -6.3168 | -6.2616 | -6.2007 | -5.9898 | -5.6856 | -6.5987 | -6.4129 | -5.733 | -5.2873 | -7.812 | -3.9056 | -3.4238 | -3.4428 | -3.4465 | -3.4384 | -3.4436 | -3.4441 | -3.4673 | -3.5011 | -3.4914 | -3.4953 | -3.5126 | -3.4784 | -3.4834 | -3.4526 | -3.4484 | -3.433 | -3.4113 | -3.3917 | -3.338 | -3.3143 | -3.2489 | -3.1882 | -3.1224 | -3.053 | -2.9671 | -2.8794 | -2.826 | -2.7555 | -2.6891 | -2.6281 | -2.5602 | -2.5015 | -2.4379 | -2.379 | -2.325
Northwest | Printing | Peak | March | Other Subs | LDCEU/TDEF | Electric Load with Losses, Incl. Cogeneration | MW | 0 | 0 | 0 | 0 | 0 | 0 | 0 | 0 | 0 | 0 | 0 | 0 | 0 | 0 | 0 | 0 | 0 | 0 | 0 | 0 | 0 | 0 | 0 | 0 | 0 | 0 | 0 | 0 | 0 | 0 | 0 | 0 | 0 | 0 | 0 | 0 | 0 | 0 | 0 | 0 | 0 | 0 | 0 | 0 | 0 | 0 | 0 | 0 | 0 | 0 | 0 | 0 | 0 | 0 | 0 | 0 | 0 | 0
Northwest | Printing | Peak | March | Miscellaneous | LDCEU/TDEF | Electric Load with Losses, Incl. Cogeneration | MW | 0 | 0 | 0 | 0 | 0 | 0 | 0 | 0 | 0 | 0 | 0 | 0 | 0 | 0 | 0 | -0.1213 | -0.2279 | -0.313 | -0.3876 | -0.4086 | -0.4146 | -0.691 | -0.3506 | -0.3166 | -0.332 | -0.3433 | -0.3506 | -0.3572 | -0.3603 | -0.3634 | -0.3654 | -0.3642 | -0.3626 | -0.359 | -0.3535 | -0.3489 | -0.342 | -0.3351 | -0.3286 | -0.3203 | -0.3108 | -0.3015 | -0.2927 | -0.2819 | -0.2717 | -0.2607 | -0.2488 | -0.2357 | -0.2236 | -0.2126 | -0.2014 | -0.1908 | -0.1807 | -0.1709 | -0.1615 | -0.1525 | -0.1438 | -0.1355
Northwest | Printing | Peak | April | Process Heat | LDCEU/TDEF | Electric Load with Losses, Incl. Cogeneration | MW | 0 | 0 | 0 | 0 | 0 | 0 | 0 | 0 | 0 | 0 | 0 | 0 | 0 | 0 | 0 | 0 | 0 | 0 | 0 | 0 | 0 | 0 | 0 | 0 | 0 | 0 | 0 | 0 | 0 | 0 | 0 | 0 | 0 | 0 | 0 | 0 | 0 | 0 | 0 | 0 | 0 | 0 | 0 | 0 | 0 | 0 | 0 | 0 | 0 | 0 | 0 | 0 | 0 | 0 | 0 | 0 | 0 | 0
Northwest | Printing | Peak | April | Motors | LDCEU/TDEF | Electric Load with Losses, Incl. Cogeneration | MW | -0.7838 | -1.1276 | -1.5802 | -1.8948 | -2.7386 | -3.2259 | -3.5392 | -4.0837 | -4.1051 | -3.7988 | -4.5926 | -5.2123 | -5.8278 | -5.7755 | -5.71 | -5.5111 | -5.2404 | -6.0796 | -5.9108 | -5.28 | -4.8648 | -7.1991 | -3.5884 | -3.1477 | -3.1658 | -3.17 | -3.1633 | -3.1689 | -3.1695 | -3.1911 | -3.222 | -3.214 | -3.2179 | -3.2329 | -3.2025 | -3.2069 | -3.1793 | -3.1749 | -3.1612 | -3.1412 | -3.1226 | -3.0742 | -3.0525 | -2.992 | -2.9362 | -2.8758 | -2.8119 | -2.7327 | -2.6526 | -2.6028 | -2.5379 | -2.4767 | -2.4204 | -2.358 | -2.304 | -2.2455 | -2.1913 | -2.1416
Northwest | Printing | Peak | April | Other Subs | LDCEU/TDEF | Electric Load with Losses, Incl. Cogeneration | MW | 0 | 0 | 0 | 0 | 0 | 0 | 0 | 0 | 0 | 0 | 0 | 0 | 0 | 0 | 0 | 0 | 0 | 0 | 0 | 0 | 0 | 0 | 0 | 0 | 0 | 0 | 0 | 0 | 0 | 0 | 0 | 0 | 0 | 0 | 0 | 0 | 0 | 0 | 0 | 0 | 0 | 0 | 0 | 0 | 0 | 0 | 0 | 0 | 0 | 0 | 0 | 0 | 0 | 0 | 0 | 0 | 0 | 0
Northwest | Printing | Peak | April | Miscellaneous | LDCEU/TDEF | Electric Load with Losses, Incl. Cogeneration | MW | 0 | 0 | 0 | 0 | 0 | 0 | 0 | 0 | 0 | 0 | 0 | 0 | 0 | 0 | 0 | -0.1122 | -0.2112 | -0.2902 | -0.3596 | -0.3789 | -0.3847 | -0.6416 | -0.3256 | -0.2941 | -0.3083 | -0.319 | -0.3257 | -0.3319 | -0.3349 | -0.3378 | -0.3397 | -0.3388 | -0.3373 | -0.334 | -0.329 | -0.3248 | -0.3184 | -0.3121 | -0.3061 | -0.2984 | -0.2896 | -0.281 | -0.2728 | -0.2629 | -0.2534 | -0.2431 | -0.232 | -0.2199 | -0.2087 | -0.1985 | -0.1879 | -0.1782 | -0.1686 | -0.1595 | -0.1508 | -0.1424 | -0.1343 | -0.1266
Northwest | Printing | Peak | May | Process Heat | LDCEU/TDEF | Electric Load with Losses, Incl. Cogeneration | MW | 0 | 0 | 0 | 0 | 0 | 0 | 0 | 0 | 0 | 0 | 0 | 0 | 0 | 0 | 0 | 0 | 0 | 0 | 0 | 0 | 0 | 0 | 0 | 0 | 0 | 0 | 0 | 0 | 0 | 0 | 0 | 0 | 0 | 0 | 0 | 0 | 0 | 0 | 0 | 0 | 0 | 0 | 0 | 0 | 0 | 0 | 0 | 0 | 0 | 0 | 0 | 0 | 0 | 0 | 0 | 0 | 0 | 0
Northwest | Printing | Peak | May | Motors | LDCEU/TDEF | Electric Load with Losses, Incl. Cogeneration | MW | -0.7187 | -1.0227 | -1.4208 | -1.6678 | -2.3944 | -2.8537 | -3.1455 | -3.6249 | -3.6619 | -3.3888 | -4.0478 | -4.6003 | -5.1553 | -5.1091 | -5.0319 | -4.8476 | -4.6424 | -5.41 | -5.2647 | -4.7019 | -4.3481 | -6.3842 | -3.2275 | -2.8563 | -2.8693 | -2.8724 | -2.8667 | -2.87 | -2.8694 | -2.8852 | -2.9143 | -2.9054 | -2.9062 | -2.9191 | -2.8909 | -2.8944 | -2.869 | -2.8658 | -2.8532 | -2.8341 | -2.8183 | -2.7737 | -2.7531 | -2.6972 | -2.6482 | -2.5924 | -2.5344 | -2.4639 | -2.3901 | -2.3462 | -2.2848 | -2.2284 | -2.1769 | -2.12 | -2.0708 | -2.0171 | -1.9681 | -1.9228
Northwest | Printing | Peak | May | Other Subs | LDCEU/TDEF | Electric Load with Losses, Incl. Cogeneration | MW | 0 | 0 | 0 | 0 | 0 | 0 | 0 | 0 | 0 | 0 | 0 | 0 | 0 | 0 | 0 | 0 | 0 | 0 | 0 | 0 | 0 | 0 | 0 | 0 | 0 | 0 | 0 | 0 | 0 | 0 | 0 | 0 | 0 | 0 | 0 | 0 | 0 | 0 | 0 | 0 | 0 | 0 | 0 | 0 | 0 | 0 | 0 | 0 | 0 | 0 | 0 | 0 | 0 | 0 | 0 | 0 | 0 | 0
Northwest | Printing | Peak | May | Miscellaneous | LDCEU/TDEF | Electric Load with Losses, Incl. Cogeneration | MW | 0 | 0 | 0 | 0 | 0 | 0 | 0 | 0 | 0 | 0 | 0 | 0 | 0 | 0 | 0 | -0.0965 | -0.1843 | -0.2544 | -0.3162 | -0.3338 | -0.34 | -0.5668 | -0.2894 | -0.2636 | -0.2765 | -0.2861 | -0.2923 | -0.298 | -0.3007 | -0.3033 | -0.3051 | -0.3042 | -0.3028 | -0.2999 | -0.2954 | -0.2916 | -0.2859 | -0.2803 | -0.2748 | -0.2679 | -0.2599 | -0.252 | -0.2446 | -0.2357 | -0.227 | -0.2178 | -0.2078 | -0.1968 | -0.1866 | -0.1774 | -0.1679 | -0.159 | -0.1504 | -0.1423 | -0.1345 | -0.1268 | -0.1195 | -0.1126
Northwest | Printing | Peak | June | Process Heat | LDCEU/TDEF | Electric Load with Losses, Incl. Cogeneration | MW | 0 | 0 | 0 | 0 | 0 | 0 | 0 | 0 | 0 | 0 | 0 | 0 | 0 | 0 | 0 | 0 | 0 | 0 | 0 | 0 | 0 | 0 | 0 | 0 | 0 | 0 | 0 | 0 | 0 | 0 | 0 | 0 | 0 | 0 | 0 | 0 | 0 | 0 | 0 | 0 | 0 | 0 | 0 | 0 | 0 | 0 | 0 | 0 | 0 | 0 | 0 | 0 | 0 | 0 | 0 | 0 | 0 | 0
Northwest | Printing | Peak | June | Motors | LDCEU/TDEF | Electric Load with Losses, Incl. Cogeneration | MW | -0.6986 | -0.9763 | -1.3354 | -1.5122 | -2.1715 | -2.6154 | -2.9064 | -3.3489 | -3.4366 | -3.1637 | -3.6973 | -4.2118 | -4.7287 | -4.6821 | -4.5656 | -4.3835 | -4.2574 | -4.9886 | -4.8656 | -4.3344 | -4.0143 | -5.8632 | -2.9886 | -2.68 | -2.6898 | -2.693 | -2.6894 | -2.6918 | -2.6902 | -2.7015 | -2.7291 | -2.7205 | -2.7186 | -2.7277 | -2.7025 | -2.7047 | -2.6813 | -2.6779 | -2.6663 | -2.6473 | -2.6323 | -2.5912 | -2.571 | -2.5164 | -2.472 | -2.4185 | -2.3639 | -2.2988 | -2.229 | -2.1878 | -2.1275 | -2.0733 | -2.0241 | -1.9704 | -1.9238 | -1.8729 | -1.8269 | -1.7839
Northwest | Printing | Peak | June | Other Subs | LDCEU/TDEF | Electric Load with Losses, Incl. Cogeneration | MW | 0 | 0 | 0 | 0 | 0 | 0 | 0 | 0 | 0 | 0 | 0 | 0 | 0 | 0 | 0 | 0 | 0 | 0 | 0 | 0 | 0 | 0 | 0 | 0 | 0 | 0 | 0 | 0 | 0 | 0 | 0 | 0 | 0 | 0 | 0 | 0 | 0 | 0 | 0 | 0 | 0 | 0 | 0 | 0 | 0 | 0 | 0 | 0 | 0 | 0 | 0 | 0 | 0 | 0 | 0 | 0 | 0 | 0
Northwest | Printing | Peak | June | Miscellaneous | LDCEU/TDEF | Electric Load with Losses, Incl. Cogeneration | MW | 0 | 0 | 0 | 0 | 0 | 0 | 0 | 0 | 0 | 0 | 0 | 0 | 0 | 0 | 0 | -0.0853 | -0.1667 | -0.2321 | -0.2903 | -0.3071 | -0.3143 | -0.5244 | -0.2695 | -0.2484 | -0.2607 | -0.27 | -0.2762 | -0.2815 | -0.2842 | -0.2867 | -0.2885 | -0.2878 | -0.2865 | -0.2837 | -0.2797 | -0.2761 | -0.2706 | -0.2654 | -0.2602 | -0.2536 | -0.2461 | -0.2386 | -0.2316 | -0.2229 | -0.2148 | -0.2057 | -0.1962 | -0.1858 | -0.176 | -0.1672 | -0.1582 | -0.1497 | -0.1416 | -0.1339 | -0.1264 | -0.1192 | -0.1124 | -0.1058
Northwest | Printing | Peak | July | Process Heat | LDCEU/TDEF | Electric Load with Losses, Incl. Cogeneration | MW | 0 | 0 | 0 | 0 | 0 | 0 | 0 | 0 | 0 | 0 | 0 | 0 | 0 | 0 | 0 | 0 | 0 | 0 | 0 | 0 | 0 | 0 | 0 | 0 | 0 | 0 | 0 | 0 | 0 | 0 | 0 | 0 | 0 | 0 | 0 | 0 | 0 | 0 | 0 | 0 | 0 | 0 | 0 | 0 | 0 | 0 | 0 | 0 | 0 | 0 | 0 | 0 | 0 | 0 | 0 | 0 | 0 | 0
Northwest | Printing | Peak | July | Motors | LDCEU/TDEF | Electric Load with Losses, Incl. Cogeneration | MW | -0.5738 | -0.7901 | -1.0771 | -1.2061 | -1.7152 | -2.1136 | -2.3642 | -2.6762 | -2.7248 | -2.4967 | -2.9466 | -3.3704 | -3.7887 | -3.7503 | -3.6523 | -3.5173 | -3.4255 | -4.0381 | -3.939 | -3.512 | -3.2639 | -4.7289 | -2.4406 | -2.2031 | -2.2086 | -2.2088 | -2.2041 | -2.2039 | -2.2017 | -2.2088 | -2.2317 | -2.222 | -2.2182 | -2.2265 | -2.2029 | -2.2044 | -2.1833 | -2.1808 | -2.17 | -2.1536 | -2.1424 | -2.106 | -2.0886 | -2.0439 | -2.0073 | -1.9624 | -1.9175 | -1.8646 | -1.806 | -1.7735 | -1.7232 | -1.6783 | -1.6381 | -1.5937 | -1.5554 | -1.5133 | -1.4756 | -1.4402
Northwest | Printing | Peak | July | Other Subs | LDCEU/TDEF | Electric Load with Losses, Incl. Cogeneration | MW | 0 | 0 | 0 | 0 | 0 | 0 | 0 | 0 | 0 | 0 | 0 | 0 | 0 | 0 | 0 | 0 | 0 | 0 | 0 | 0 | 0 | 0 | 0 | 0 | 0 | 0 | 0 | 0 | 0 | 0 | 0 | 0 | 0 | 0 | 0 | 0 | 0 | 0 | 0 | 0 | 0 | 0 | 0 | 0 | 0 | 0 | 0 | 0 | 0 | 0 | 0 | 0 | 0 | 0 | 0 | 0 | 0 | 0
Northwest | Printing | Peak | July | Miscellaneous | LDCEU/TDEF | Electric Load with Losses, Incl. Cogeneration | MW | 0 | 0 | 0 | 0 | 0 | 0 | 0 | 0 | 0 | 0 | 0 | 0 | 0 | 0 | 0 | -0.0652 | -0.1285 | -0.1802 | -0.2262 | -0.2395 | -0.2453 | -0.4084 | -0.2103 | -0.1957 | -0.2054 | -0.2125 | -0.2173 | -0.2214 | -0.2233 | -0.225 | -0.2264 | -0.2255 | -0.2241 | -0.2218 | -0.2183 | -0.2152 | -0.2107 | -0.2064 | -0.2021 | -0.1967 | -0.1907 | -0.1846 | -0.1789 | -0.1719 | -0.1654 | -0.1583 | -0.1507 | -0.1425 | -0.1347 | -0.1278 | -0.1208 | -0.1141 | -0.1078 | -0.1016 | -0.0959 | -0.0904 | -0.085 | -0.08
Northwest | Printing | Peak | August | Process Heat | LDCEU/TDEF | Electric Load with Losses, Incl. Cogeneration | MW | 0 | 0 | 0 | 0 | 0 | 0 | 0 | 0 | 0 | 0 | 0 | 0 | 0 | 0 | 0 | 0 | 0 | 0 | 0 | 0 | 0 | 0 | 0 | 0 | 0 | 0 | 0 | 0 | 0 | 0 | 0 | 0 | 0 | 0 | 0 | 0 | 0 | 0 | 0 | 0 | 0 | 0 | 0 | 0 | 0 | 0 | 0 | 0 | 0 | 0 | 0 | 0 | 0 | 0 | 0 | 0 | 0 | 0
Northwest | Printing | Peak | August | Motors | LDCEU/TDEF | Electric Load with Losses, Incl. Cogeneration | MW | -0.6569 | -0.9114 | -1.2477 | -1.4138 | -2.0241 | -2.4643 | -2.7464 | -3.1253 | -3.1845 | -2.9196 | -3.4543 | -3.9446 | -4.4275 | -4.3824 | -4.2748 | -4.1169 | -3.9951 | -4.6922 | -4.5756 | -4.078 | -3.779 | -5.5091 | -2.8129 | -2.5259 | -2.5344 | -2.5357 | -2.5308 | -2.532 | -2.5302 | -2.5405 | -2.5661 | -2.5566 | -2.5539 | -2.5632 | -2.5376 | -2.5394 | -2.516 | -2.5126 | -2.5008 | -2.4824 | -2.4687 | -2.4282 | -2.4088 | -2.3578 | -2.3152 | -2.2644 | -2.2128 | -2.1514 | -2.0851 | -2.0467 | -1.9903 | -1.9392 | -1.8932 | -1.8424 | -1.7987 | -1.7506 | -1.7072 | -1.6667
Northwest | Printing | Peak | August | Other Subs | LDCEU/TDEF | Electric Load with Losses, Incl. Cogeneration | MW | 0 | 0 | 0 | 0 | 0 | 0 | 0 | 0 | 0 | 0 | 0 | 0 | 0 | 0 | 0 | 0 | 0 | 0 | 0 | 0 | 0 | 0 | 0 | 0 | 0 | 0 | 0 | 0 | 0 | 0 | 0 | 0 | 0 | 0 | 0 | 0 | 0 | 0 | 0 | 0 | 0 | 0 | 0 | 0 | 0 | 0 | 0 | 0 | 0 | 0 | 0 | 0 | 0 | 0 | 0 | 0 | 0 | 0
Northwest | Printing | Peak | August | Miscellaneous | LDCEU/TDEF | Electric Load with Losses, Incl. Cogeneration | MW | 0 | 0 | 0 | 0 | 0 | 0 | 0 | 0 | 0 | 0 | 0 | 0 | 0 | 0 | 0 | -0.0782 | -0.1527 | -0.2135 | -0.2673 | -0.2827 | -0.2891 | -0.4816 | -0.2471 | -0.2286 | -0.2398 | -0.2481 | -0.2537 | -0.2585 | -0.2608 | -0.2629 | -0.2644 | -0.2635 | -0.2621 | -0.2594 | -0.2554 | -0.2519 | -0.2467 | -0.2417 | -0.2367 | -0.2306 | -0.2237 | -0.2165 | -0.21 | -0.202 | -0.1944 | -0.1862 | -0.1773 | -0.1678 | -0.1587 | -0.1507 | -0.1424 | -0.1348 | -0.1274 | -0.1202 | -0.1135 | -0.1069 | -0.1007 | -0.0948
Northwest | Printing | Peak | September | Process Heat | LDCEU/TDEF | Electric Load with Losses, Incl. Cogeneration | MW | 0 | 0 | 0 | 0 | 0 | 0 | 0 | 0 | 0 | 0 | 0 | 0 | 0 | 0 | 0 | 0 | 0 | 0 | 0 | 0 | 0 | 0 | 0 | 0 | 0 | 0 | 0 | 0 | 0 | 0 | 0 | 0 | 0 | 0 | 0 | 0 | 0 | 0 | 0 | 0 | 0 | 0 | 0 | 0 | 0 | 0 | 0 | 0 | 0 | 0 | 0 | 0 | 0 | 0 | 0 | 0 | 0 | 0
Northwest | Printing | Peak | September | Motors | LDCEU/TDEF | Electric Load with Losses, Incl. Cogeneration | MW | -0.706 | -0.9799 | -1.3419 | -1.5225 | -2.1877 | -2.6544 | -2.9575 | -3.3676 | -3.4372 | -3.1469 | -3.7245 | -4.2529 | -4.7701 | -4.7203 | -4.6014 | -4.4317 | -4.3009 | -5.0469 | -4.9222 | -4.3843 | -4.0569 | -5.9297 | -3.0125 | -2.7029 | -2.7131 | -2.7149 | -2.7099 | -2.7117 | -2.71 | -2.7219 | -2.7489 | -2.7394 | -2.7372 | -2.7467 | -2.7198 | -2.7216 | -2.6969 | -2.6929 | -2.6802 | -2.6608 | -2.6455 | -2.6029 | -2.5821 | -2.5274 | -2.4814 | -2.4273 | -2.372 | -2.306 | -2.2353 | -2.1937 | -2.1337 | -2.0792 | -2.0299 | -1.9757 | -1.9287 | -1.8774 | -1.831 | -1.7876
Northwest | Printing | Peak | September | Other Subs | LDCEU/TDEF | Electric Load with Losses, Incl. Cogeneration | MW | 0 | 0 | 0 | 0 | 0 | 0 | 0 | 0 | 0 | 0 | 0 | 0 | 0 | 0 | 0 | 0 | 0 | 0 | 0 | 0 | 0 | 0 | 0 | 0 | 0 | 0 | 0 | 0 | 0 | 0 | 0 | 0 | 0 | 0 | 0 | 0 | 0 | 0 | 0 | 0 | 0 | 0 | 0 | 0 | 0 | 0 | 0 | 0 | 0 | 0 | 0 | 0 | 0 | 0 | 0 | 0 | 0 | 0
Northwest | Printing | Peak | September | Miscellaneous | LDCEU/TDEF | Electric Load with Losses, Incl. Cogeneration | MW | 0 | 0 | 0 | 0 | 0 | 0 | 0 | 0 | 0 | 0 | 0 | 0 | 0 | 0 | 0 | -0.0846 | -0.1652 | -0.2309 | -0.2889 | -0.3055 | -0.3122 | -0.5206 | -0.2666 | -0.2465 | -0.2585 | -0.2675 | -0.2734 | -0.2787 | -0.2811 | -0.2834 | -0.285 | -0.284 | -0.2825 | -0.2797 | -0.2754 | -0.2716 | -0.2661 | -0.2607 | -0.2554 | -0.2487 | -0.2412 | -0.2336 | -0.2265 | -0.2179 | -0.2098 | -0.2008 | -0.1914 | -0.1811 | -0.1714 | -0.1627 | -0.1538 | -0.1455 | -0.1375 | -0.1298 | -0.1226 | -0.1156 | -0.1088 | -0.1025
Northwest | Printing | Peak | October | Process Heat | LDCEU/TDEF | Electric Load with Losses, Incl. Cogeneration | MW | 0 | 0 | 0 | 0 | 0 | 0 | 0 | 0 | 0 | 0 | 0 | 0 | 0 | 0 | 0 | 0 | 0 | 0 | 0 | 0 | 0 | 0 | 0 | 0 | 0 | 0 | 0 | 0 | 0 | 0 | 0 | 0 | 0 | 0 | 0 | 0 | 0 | 0 | 0 | 0 | 0 | 0 | 0 | 0 | 0 | 0 | 0 | 0 | 0 | 0 | 0 | 0 | 0 | 0 | 0 | 0 | 0 | 0
Northwest | Printing | Peak | October | Motors | LDCEU/TDEF | Electric Load with Losses, Incl. Cogeneration | MW | -0.7562 | -1.0858 | -1.521 | -1.8191 | -2.6122 | -3.0985 | -3.4021 | -3.9165 | -3.9228 | -3.6376 | -4.3996 | -4.9953 | -5.5919 | -5.5439 | -5.4869 | -5.2965 | -5.0363 | -5.8534 | -5.6895 | -5.0876 | -4.7 | -6.9217 | -3.4819 | -3.0604 | -3.0758 | -3.0788 | -3.0716 | -3.0755 | -3.0755 | -3.0947 | -3.1256 | -3.1161 | -3.1185 | -3.1341 | -3.1031 | -3.1075 | -3.0797 | -3.0765 | -3.0627 | -3.0431 | -3.0261 | -2.9776 | -2.9562 | -2.8975 | -2.844 | -2.7848 | -2.7229 | -2.6466 | -2.5678 | -2.5207 | -2.4568 | -2.397 | -2.3425 | -2.2815 | -2.2292 | -2.1721 | -2.1196 | -2.0712
Northwest | Printing | Peak | October | Other Subs | LDCEU/TDEF | Electric Load with Losses, Incl. Cogeneration | MW | 0 | 0 | 0 | 0 | 0 | 0 | 0 | 0 | 0 | 0 | 0 | 0 | 0 | 0 | 0 | 0 | 0 | 0 | 0 | 0 | 0 | 0 | 0 | 0 | 0 | 0 | 0 | 0 | 0 | 0 | 0 | 0 | 0 | 0 | 0 | 0 | 0 | 0 | 0 | 0 | 0 | 0 | 0 | 0 | 0 | 0 | 0 | 0 | 0 | 0 | 0 | 0 | 0 | 0 | 0 | 0 | 0 | 0
Northwest | Printing | Peak | October | Miscellaneous | LDCEU/TDEF | Electric Load with Losses, Incl. Cogeneration | MW | 0 | 0 | 0 | 0 | 0 | 0 | 0 | 0 | 0 | 0 | 0 | 0 | 0 | 0 | 0 | -0.1065 | -0.201 | -0.2762 | -0.3425 | -0.3612 | -0.3668 | -0.6112 | -0.3109 | -0.2815 | -0.2951 | -0.3052 | -0.3118 | -0.3177 | -0.3205 | -0.3231 | -0.325 | -0.324 | -0.3226 | -0.3193 | -0.3145 | -0.3104 | -0.3042 | -0.2982 | -0.2924 | -0.285 | -0.2765 | -0.2681 | -0.2603 | -0.2508 | -0.2417 | -0.2318 | -0.2212 | -0.2096 | -0.1988 | -0.189 | -0.1789 | -0.1695 | -0.1605 | -0.1517 | -0.1434 | -0.1354 | -0.1276 | -0.1203
Northwest | Printing | Peak | November | Process Heat | LDCEU/TDEF | Electric Load with Losses, Incl. Cogeneration | MW | 0 | 0 | 0 | 0 | 0 | 0 | 0 | 0 | 0 | 0 | 0 | 0 | 0 | 0 | 0 | 0 | 0 | 0 | 0 | 0 | 0 | 0 | 0 | 0 | 0 | 0 | 0 | 0 | 0 | 0 | 0 | 0 | 0 | 0 | 0 | 0 | 0 | 0 | 0 | 0 | 0 | 0 | 0 | 0 | 0 | 0 | 0 | 0 | 0 | 0 | 0 | 0 | 0 | 0 | 0 | 0 | 0 | 0
Northwest | Printing | Peak | November | Motors | LDCEU/TDEF | Electric Load with Losses, Incl. Cogeneration | MW | -0.7974 | -1.1385 | -1.5928 | -1.9003 | -2.7377 | -3.2548 | -3.5817 | -4.1002 | -4.1094 | -3.7928 | -4.6059 | -5.2371 | -5.8577 | -5.8039 | -5.7331 | -5.5408 | -5.276 | -6.1366 | -5.9671 | -5.3312 | -4.9178 | -7.2556 | -3.6325 | -3.1967 | -3.2135 | -3.2162 | -3.2084 | -3.2127 | -3.2127 | -3.2333 | -3.2646 | -3.255 | -3.2575 | -3.2729 | -3.2405 | -3.2446 | -3.2154 | -3.2111 | -3.1962 | -3.1754 | -3.1571 | -3.1064 | -3.0838 | -3.0223 | -2.9655 | -2.9036 | -2.8387 | -2.7586 | -2.6763 | -2.6266 | -2.5603 | -2.498 | -2.441 | -2.3773 | -2.3224 | -2.2629 | -2.2079 | -2.1573
Northwest | Printing | Peak | November | Other Subs | LDCEU/TDEF | Electric Load with Losses, Incl. Cogeneration | MW | 0 | 0 | 0 | 0 | 0 | 0 | 0 | 0 | 0 | 0 | 0 | 0 | 0 | 0 | 0 | 0 | 0 | 0 | 0 | 0 | 0 | 0 | 0 | 0 | 0 | 0 | 0 | 0 | 0 | 0 | 0 | 0 | 0 | 0 | 0 | 0 | 0 | 0 | 0 | 0 | 0 | 0 | 0 | 0 | 0 | 0 | 0 | 0 | 0 | 0 | 0 | 0 | 0 | 0 | 0 | 0 | 0 | 0
Northwest | Printing | Peak | November | Miscellaneous | LDCEU/TDEF | Electric Load with Losses, Incl. Cogeneration | MW | 0 | 0 | 0 | 0 | 0 | 0 | 0 | 0 | 0 | 0 | 0 | 0 | 0 | 0 | 0 | -0.1107 | -0.2088 | -0.288 | -0.3574 | -0.3768 | -0.3825 | -0.6373 | -0.3235 | -0.2934 | -0.3077 | -0.3181 | -0.3247 | -0.3308 | -0.3337 | -0.3364 | -0.3383 | -0.3371 | -0.3355 | -0.332 | -0.3269 | -0.3225 | -0.3159 | -0.3095 | -0.3033 | -0.2956 | -0.2868 | -0.278 | -0.2698 | -0.2598 | -0.2502 | -0.2399 | -0.2289 | -0.2168 | -0.2056 | -0.1954 | -0.1849 | -0.1751 | -0.1657 | -0.1566 | -0.1481 | -0.1397 | -0.1317 | -0.1241
Northwest | Printing | Peak | December | Process Heat | LDCEU/TDEF | Electric Load with Losses, Incl. Cogeneration | MW | 0 | 0 | 0 | 0 | 0 | 0 | 0 | 0 | 0 | 0 | 0 | 0 | 0 | 0 | 0 | 0 | 0 | 0 | 0 | 0 | 0 | 0 | 0 | 0 | 0 | 0 | 0 | 0 | 0 | 0 | 0 | 0 | 0 | 0 | 0 | 0 | 0 | 0 | 0 | 0 | 0 | 0 | 0 | 0 | 0 | 0 | 0 | 0 | 0 | 0 | 0 | 0 | 0 | 0 | 0 | 0 | 0 | 0
Northwest | Printing | Peak | December | Motors | LDCEU/TDEF | Electric Load with Losses, Incl. Cogeneration | MW | -0.7092 | -1.012 | -1.4143 | -1.6823 | -2.4178 | -2.8802 | -3.1703 | -3.6325 | -3.6416 | -3.3655 | -4.0757 | -4.6337 | -5.1863 | -5.1395 | -5.0768 | -4.9038 | -4.6729 | -5.439 | -5.2888 | -4.7265 | -4.3651 | -6.4267 | -3.231 | -2.847 | -2.8611 | -2.8634 | -2.8564 | -2.8599 | -2.8597 | -2.8772 | -2.9055 | -2.8964 | -2.8981 | -2.9121 | -2.8829 | -2.8865 | -2.8605 | -2.8571 | -2.8439 | -2.8252 | -2.8093 | -2.764 | -2.7437 | -2.6888 | -2.6388 | -2.5835 | -2.5258 | -2.4547 | -2.3813 | -2.3374 | -2.2777 | -2.222 | -2.1712 | -2.1144 | -2.0657 | -2.0124 | -1.9636 | -1.9185
Northwest | Printing | Peak | December | Other Subs | LDCEU/TDEF | Electric Load with Losses, Incl. Cogeneration | MW | 0 | 0 | 0 | 0 | 0 | 0 | 0 | 0 | 0 | 0 | 0 | 0 | 0 | 0 | 0 | 0 | 0 | 0 | 0 | 0 | 0 | 0 | 0 | 0 | 0 | 0 | 0 | 0 | 0 | 0 | 0 | 0 | 0 | 0 | 0 | 0 | 0 | 0 | 0 | 0 | 0 | 0 | 0 | 0 | 0 | 0 | 0 | 0 | 0 | 0 | 0 | 0 | 0 | 0 | 0 | 0 | 0 | 0
Northwest | Printing | Peak | December | Miscellaneous | LDCEU/TDEF | Electric Load with Losses, Incl. Cogeneration | MW | 0 | 0 | 0 | 0 | 0 | 0 | 0 | 0 | 0 | 0 | 0 | 0 | 0 | 0 | 0 | -0.0976 | -0.1847 | -0.2547 | -0.3161 | -0.3334 | -0.3387 | -0.5643 | -0.2869 | -0.2605 | -0.2732 | -0.2825 | -0.2885 | -0.2939 | -0.2965 | -0.2989 | -0.3006 | -0.2996 | -0.2981 | -0.2951 | -0.2906 | -0.2866 | -0.2808 | -0.2752 | -0.2696 | -0.2628 | -0.255 | -0.2472 | -0.2399 | -0.231 | -0.2225 | -0.2134 | -0.2035 | -0.1927 | -0.1828 | -0.1736 | -0.1644 | -0.1557 | -0.1473 | -0.1392 | -0.1315 | -0.1241 | -0.117 | -0.1102
Northwest | Printing | Average | January | Process Heat | LDCEU/TDEF | Electric Load with Losses, Incl. Cogeneration | MW | 0 | 0 | 0 | 0 | 0 | 0 | 0 | 0 | 0 | 0 | 0 | 0 | 0 | 0 | 0 | 0 | 0 | 0 | 0 | 0 | 0 | 0 | 0 | 0 | 0 | 0 | 0 | 0 | 0 | 0 | 0 | 0 | 0 | 0 | 0 | 0 | 0 | 0 | 0 | 0 | 0 | 0 | 0 | 0 | 0 | 0 | 0 | 0 | 0 | 0 | 0 | 0 | 0 | 0 | 0 | 0 | 0 | 0
Northwest | Printing | Average | January | Motors | LDCEU/TDEF | Electric Load with Losses, Incl. Cogeneration | MW | -0.7514 | -1.074 | -1.4996 | -1.7832 | -2.5757 | -3.0491 | -3.3542 | -3.8583 | -3.8864 | -3.5882 | -4.3285 | -4.9184 | -5.5011 | -5.4501 | -5.3761 | -5.1886 | -4.9491 | -5.7523 | -5.5955 | -4.9957 | -4.6053 | -6.8034 | -3.3992 | -2.9926 | -3.0089 | -3.0125 | -3.0062 | -3.0109 | -3.0112 | -3.0306 | -3.0599 | -3.0518 | -3.0544 | -3.0682 | -3.039 | -3.0427 | -3.0162 | -3.012 | -2.9987 | -2.9793 | -2.9616 | -2.9153 | -2.8943 | -2.8363 | -2.7835 | -2.7257 | -2.6647 | -2.5899 | -2.5133 | -2.466 | -2.4037 | -2.3453 | -2.2916 | -2.2322 | -2.1806 | -2.1249 | -2.0734 | -2.0259
Northwest | Printing | Average | January | Other Subs | LDCEU/TDEF | Electric Load with Losses, Incl. Cogeneration | MW | 0 | 0 | 0 | 0 | 0 | 0 | 0 | 0 | 0 | 0 | 0 | 0 | 0 | 0 | 0 | 0 | 0 | 0 | 0 | 0 | 0 | 0 | 0 | 0 | 0 | 0 | 0 | 0 | 0 | 0 | 0 | 0 | 0 | 0 | 0 | 0 | 0 | 0 | 0 | 0 | 0 | 0 | 0 | 0 | 0 | 0 | 0 | 0 | 0 | 0 | 0 | 0 | 0 | 0 | 0 | 0 | 0 | 0
Northwest | Printing | Average | January | Miscellaneous | LDCEU/TDEF | Electric Load with Losses, Incl. Cogeneration | MW | 0 | 0 | 0 | 0 | 0 | 0 | 0 | 0 | 0 | 0 | 0 | 0 | 0 | 0 | 0 | -0.1045 | -0.1977 | -0.2725 | -0.3381 | -0.3565 | -0.3622 | -0.6041 | -0.3069 | -0.2782 | -0.2918 | -0.3018 | -0.3082 | -0.3141 | -0.3168 | -0.3195 | -0.3214 | -0.3204 | -0.319 | -0.3158 | -0.311 | -0.307 | -0.3008 | -0.2949 | -0.2891 | -0.2817 | -0.2735 | -0.2652 | -0.2575 | -0.248 | -0.239 | -0.2292 | -0.2187 | -0.2072 | -0.1965 | -0.1868 | -0.1769 | -0.1676 | -0.1586 | -0.15 | -0.1418 | -0.1338 | -0.1262 | -0.1189
Northwest | Printing | Average | February | Process Heat | LDCEU/TDEF | Electric Load with Losses, Incl. Cogeneration | MW | 0 | 0 | 0 | 0 | 0 | 0 | 0 | 0 | 0 | 0 | 0 | 0 | 0 | 0 | 0 | 0 | 0 | 0 | 0 | 0 | 0 | 0 | 0 | 0 | 0 | 0 | 0 | 0 | 0 | 0 | 0 | 0 | 0 | 0 | 0 | 0 | 0 | 0 | 0 | 0 | 0 | 0 | 0 | 0 | 0 | 0 | 0 | 0 | 0 | 0 | 0 | 0 | 0 | 0 | 0 | 0 | 0 | 0
Northwest | Printing | Average | February | Motors | LDCEU/TDEF | Electric Load with Losses, Incl. Cogeneration | MW | -0.7006 | -1.002 | -1.4005 | -1.6686 | -2.4102 | -2.8528 | -3.1373 | -3.6067 | -3.629 | -3.3505 | -4.049 | -4.6008 | -5.1451 | -5.0975 | -5.0308 | -4.8569 | -4.6292 | -5.3795 | -5.2321 | -4.672 | -4.3062 | -6.3635 | -3.1776 | -2.7955 | -2.811 | -2.8141 | -2.8081 | -2.8125 | -2.8128 | -2.8312 | -2.8585 | -2.8509 | -2.8535 | -2.8664 | -2.8391 | -2.8427 | -2.8179 | -2.8139 | -2.8013 | -2.7833 | -2.7668 | -2.7235 | -2.7038 | -2.6498 | -2.6003 | -2.5463 | -2.4895 | -2.4194 | -2.3478 | -2.3037 | -2.2457 | -2.1911 | -2.1411 | -2.0856 | -2.0375 | -1.9855 | -1.9373 | -1.893
Northwest | Printing | Average | February | Other Subs | LDCEU/TDEF | Electric Load with Losses, Incl. Cogeneration | MW | 0 | 0 | 0 | 0 | 0 | 0 | 0 | 0 | 0 | 0 | 0 | 0 | 0 | 0 | 0 | 0 | 0 | 0 | 0 | 0 | 0 | 0 | 0 | 0 | 0 | 0 | 0 | 0 | 0 | 0 | 0 | 0 | 0 | 0 | 0 | 0 | 0 | 0 | 0 | 0 | 0 | 0 | 0 | 0 | 0 | 0 | 0 | 0 | 0 | 0 | 0 | 0 | 0 | 0 | 0 | 0 | 0 | 0
Northwest | Printing | Average | February | Miscellaneous | LDCEU/TDEF | Electric Load with Losses, Incl. Cogeneration | MW | 0 | 0 | 0 | 0 | 0 | 0 | 0 | 0 | 0 | 0 | 0 | 0 | 0 | 0 | 0 | -0.0979 | -0.1848 | -0.2547 | -0.316 | -0.3332 | -0.3384 | -0.5643 | -0.2865 | -0.2596 | -0.2723 | -0.2815 | -0.2875 | -0.293 | -0.2956 | -0.2981 | -0.2998 | -0.2988 | -0.2975 | -0.2945 | -0.2901 | -0.2863 | -0.2805 | -0.2749 | -0.2695 | -0.2627 | -0.2549 | -0.2472 | -0.2399 | -0.2312 | -0.2228 | -0.2137 | -0.2039 | -0.1932 | -0.1832 | -0.1741 | -0.1649 | -0.1562 | -0.1478 | -0.1398 | -0.1322 | -0.1247 | -0.1176 | -0.1108
Northwest | Printing | Average | March | Process Heat | LDCEU/TDEF | Electric Load with Losses, Incl. Cogeneration | MW | 0 | 0 | 0 | 0 | 0 | 0 | 0 | 0 | 0 | 0 | 0 | 0 | 0 | 0 | 0 | 0 | 0 | 0 | 0 | 0 | 0 | 0 | 0 | 0 | 0 | 0 | 0 | 0 | 0 | 0 | 0 | 0 | 0 | 0 | 0 | 0 | 0 | 0 | 0 | 0 | 0 | 0 | 0 | 0 | 0 | 0 | 0 | 0 | 0 | 0 | 0 | 0 | 0 | 0 | 0 | 0 | 0 | 0
Northwest | Printing | Average | March | Motors | LDCEU/TDEF | Electric Load with Losses, Incl. Cogeneration | MW | -0.7154 | -1.0237 | -1.4314 | -1.7083 | -2.4747 | -2.9214 | -3.2119 | -3.6931 | -3.7196 | -3.4299 | -4.1491 | -4.7143 | -5.2688 | -5.2191 | -5.1488 | -4.9718 | -4.7377 | -5.5013 | -5.3511 | -4.7761 | -4.3966 | -6.5118 | -3.2375 | -2.8453 | -2.862 | -2.8656 | -2.8597 | -2.8646 | -2.8652 | -2.8847 | -2.9122 | -2.905 | -2.9082 | -2.9211 | -2.8938 | -2.8973 | -2.8723 | -2.8677 | -2.8552 | -2.8369 | -2.8196 | -2.7759 | -2.7561 | -2.701 | -2.6502 | -2.5955 | -2.5376 | -2.4659 | -2.3933 | -2.348 | -2.2894 | -2.234 | -2.183 | -2.1266 | -2.0776 | -2.0247 | -1.9758 | -1.9306
Northwest | Printing | Average | March | Other Subs | LDCEU/TDEF | Electric Load with Losses, Incl. Cogeneration | MW | 0 | 0 | 0 | 0 | 0 | 0 | 0 | 0 | 0 | 0 | 0 | 0 | 0 | 0 | 0 | 0 | 0 | 0 | 0 | 0 | 0 | 0 | 0 | 0 | 0 | 0 | 0 | 0 | 0 | 0 | 0 | 0 | 0 | 0 | 0 | 0 | 0 | 0 | 0 | 0 | 0 | 0 | 0 | 0 | 0 | 0 | 0 | 0 | 0 | 0 | 0 | 0 | 0 | 0 | 0 | 0 | 0 | 0
Northwest | Printing | Average | March | Miscellaneous | LDCEU/TDEF | Electric Load with Losses, Incl. Cogeneration | MW | 0 | 0 | 0 | 0 | 0 | 0 | 0 | 0 | 0 | 0 | 0 | 0 | 0 | 0 | 0 | -0.1006 | -0.1897 | -0.2616 | -0.3243 | -0.3418 | -0.347 | -0.579 | -0.2935 | -0.2658 | -0.2786 | -0.2882 | -0.2942 | -0.2999 | -0.3025 | -0.3051 | -0.3068 | -0.3058 | -0.3044 | -0.3015 | -0.2969 | -0.2929 | -0.2872 | -0.2815 | -0.2758 | -0.2689 | -0.2609 | -0.2531 | -0.2457 | -0.2367 | -0.228 | -0.2187 | -0.2088 | -0.1978 | -0.1877 | -0.1784 | -0.1689 | -0.1601 | -0.1515 | -0.1433 | -0.1354 | -0.1278 | -0.1206 | -0.1137
Northwest | Printing | Average | April | Process Heat | LDCEU/TDEF | Electric Load with Losses, Incl. Cogeneration | MW | 0 | 0 | 0 | 0 | 0 | 0 | 0 | 0 | 0 | 0 | 0 | 0 | 0 | 0 | 0 | 0 | 0 | 0 | 0 | 0 | 0 | 0 | 0 | 0 | 0 | 0 | 0 | 0 | 0 | 0 | 0 | 0 | 0 | 0 | 0 | 0 | 0 | 0 | 0 | 0 | 0 | 0 | 0 | 0 | 0 | 0 | 0 | 0 | 0 | 0 | 0 | 0 | 0 | 0 | 0 | 0 | 0 | 0
Northwest | Printing | Average | April | Motors | LDCEU/TDEF | Electric Load with Losses, Incl. Cogeneration | MW | -0.6867 | -0.9828 | -1.3716 | -1.6312 | -2.3661 | -2.7873 | -3.0645 | -3.5348 | -3.5731 | -3.2957 | -3.9661 | -4.5048 | -5.0353 | -4.9874 | -4.9145 | -4.7405 | -4.5244 | -5.2527 | -5.1108 | -4.5595 | -4.1962 | -6.2175 | -3.0895 | -2.7176 | -2.7336 | -2.7376 | -2.7326 | -2.7377 | -2.7383 | -2.7568 | -2.783 | -2.7767 | -2.7799 | -2.7916 | -2.7663 | -2.7696 | -2.7462 | -2.7417 | -2.7301 | -2.7126 | -2.6959 | -2.6549 | -2.6359 | -2.583 | -2.5347 | -2.4826 | -2.4271 | -2.3588 | -2.2897 | -2.246 | -2.1897 | -2.1368 | -2.0878 | -2.034 | -1.9871 | -1.9366 | -1.8899 | -1.8466
Northwest | Printing | Average | April | Other Subs | LDCEU/TDEF | Electric Load with Losses, Incl. Cogeneration | MW | 0 | 0 | 0 | 0 | 0 | 0 | 0 | 0 | 0 | 0 | 0 | 0 | 0 | 0 | 0 | 0 | 0 | 0 | 0 | 0 | 0 | 0 | 0 | 0 | 0 | 0 | 0 | 0 | 0 | 0 | 0 | 0 | 0 | 0 | 0 | 0 | 0 | 0 | 0 | 0 | 0 | 0 | 0 | 0 | 0 | 0 | 0 | 0 | 0 | 0 | 0 | 0 | 0 | 0 | 0 | 0 | 0 | 0
Northwest | Printing | Average | April | Miscellaneous | LDCEU/TDEF | Electric Load with Losses, Incl. Cogeneration | MW | 0 | 0 | 0 | 0 | 0 | 0 | 0 | 0 | 0 | 0 | 0 | 0 | 0 | 0 | 0 | -0.0964 | -0.1821 | -0.2511 | -0.3114 | -0.3283 | -0.3334 | -0.5567 | -0.2825 | -0.2558 | -0.2682 | -0.2775 | -0.2834 | -0.2889 | -0.2915 | -0.294 | -0.2958 | -0.2949 | -0.2936 | -0.2908 | -0.2865 | -0.2827 | -0.2772 | -0.2717 | -0.2665 | -0.2598 | -0.2521 | -0.2446 | -0.2375 | -0.2288 | -0.2206 | -0.2116 | -0.2019 | -0.1914 | -0.1816 | -0.1726 | -0.1635 | -0.155 | -0.1466 | -0.1387 | -0.1312 | -0.1239 | -0.1168 | -0.1101
Northwest | Printing | Average | May | Process Heat | LDCEU/TDEF | Electric Load with Losses, Incl. Cogeneration | MW | 0 | 0 | 0 | 0 | 0 | 0 | 0 | 0 | 0 | 0 | 0 | 0 | 0 | 0 | 0 | 0 | 0 | 0 | 0 | 0 | 0 | 0 | 0 | 0 | 0 | 0 | 0 | 0 | 0 | 0 | 0 | 0 | 0 | 0 | 0 | 0 | 0 | 0 | 0 | 0 | 0 | 0 | 0 | 0 | 0 | 0 | 0 | 0 | 0 | 0 | 0 | 0 | 0 | 0 | 0 | 0 | 0 | 0
Northwest | Printing | Average | May | Motors | LDCEU/TDEF | Electric Load with Losses, Incl. Cogeneration | MW | -0.6594 | -0.9369 | -1.2973 | -1.5138 | -2.1885 | -2.5926 | -2.8595 | -3.3087 | -3.3699 | -3.1102 | -3.6885 | -4.1912 | -4.6934 | -4.6487 | -4.5628 | -4.3899 | -4.2181 | -4.9114 | -4.7833 | -4.2647 | -3.9345 | -5.7992 | -2.9102 | -2.5781 | -2.5912 | -2.5951 | -2.5913 | -2.5955 | -2.5952 | -2.6102 | -2.6359 | -2.6294 | -2.6307 | -2.6407 | -2.6171 | -2.62 | -2.5981 | -2.5942 | -2.5834 | -2.5663 | -2.5509 | -2.5123 | -2.4939 | -2.4427 | -2.3983 | -2.3481 | -2.2955 | -2.2317 | -2.1656 | -2.1248 | -2.0694 | -2.0185 | -1.9716 | -1.9204 | -1.8757 | -1.8274 | -1.7831 | -1.742
Northwest | Printing | Average | May | Other Subs | LDCEU/TDEF | Electric Load with Losses, Incl. Cogeneration | MW | 0 | 0 | 0 | 0 | 0 | 0 | 0 | 0 | 0 | 0 | 0 | 0 | 0 | 0 | 0 | 0 | 0 | 0 | 0 | 0 | 0 | 0 | 0 | 0 | 0 | 0 | 0 | 0 | 0 | 0 | 0 | 0 | 0 | 0 | 0 | 0 | 0 | 0 | 0 | 0 | 0 | 0 | 0 | 0 | 0 | 0 | 0 | 0 | 0 | 0 | 0 | 0 | 0 | 0 | 0 | 0 | 0 | 0
Northwest | Printing | Average | May | Miscellaneous | LDCEU/TDEF | Electric Load with Losses, Incl. Cogeneration | MW | 0 | 0 | 0 | 0 | 0 | 0 | 0 | 0 | 0 | 0 | 0 | 0 | 0 | 0 | 0 | -0.0883 | -0.1692 | -0.2338 | -0.2907 | -0.3068 | -0.3128 | -0.5221 | -0.2664 | -0.2427 | -0.2546 | -0.2635 | -0.2694 | -0.2746 | -0.2771 | -0.2796 | -0.2814 | -0.2807 | -0.2795 | -0.2769 | -0.2729 | -0.2694 | -0.2643 | -0.2591 | -0.2541 | -0.2478 | -0.2405 | -0.2333 | -0.2266 | -0.2183 | -0.2103 | -0.2018 | -0.1926 | -0.1825 | -0.1731 | -0.1645 | -0.1558 | -0.1476 | -0.1397 | -0.1321 | -0.1249 | -0.1179 | -0.1111 | -0.1048
Northwest | Printing | Average | June | Process Heat | LDCEU/TDEF | Electric Load with Losses, Incl. Cogeneration | MW | 0 | 0 | 0 | 0 | 0 | 0 | 0 | 0 | 0 | 0 | 0 | 0 | 0 | 0 | 0 | 0 | 0 | 0 | 0 | 0 | 0 | 0 | 0 | 0 | 0 | 0 | 0 | 0 | 0 | 0 | 0 | 0 | 0 | 0 | 0 | 0 | 0 | 0 | 0 | 0 | 0 | 0 | 0 | 0 | 0 | 0 | 0 | 0 | 0 | 0 | 0 | 0 | 0 | 0 | 0 | 0 | 0 | 0
Northwest | Printing | Average | June | Motors | LDCEU/TDEF | Electric Load with Losses, Incl. Cogeneration | MW | -0.6407 | -0.9084 | -1.2535 | -1.4516 | -2.0975 | -2.4867 | -2.7456 | -3.185 | -3.2572 | -3.0074 | -3.5411 | -4.0235 | -4.5086 | -4.4655 | -4.3752 | -4.2035 | -4.051 | -4.7206 | -4.5995 | -4.0992 | -3.7844 | -5.5696 | -2.8032 | -2.4898 | -2.5019 | -2.5061 | -2.5029 | -2.5068 | -2.5064 | -2.52 | -2.5451 | -2.5389 | -2.5396 | -2.5488 | -2.5265 | -2.5291 | -2.5082 | -2.5046 | -2.4944 | -2.4777 | -2.4629 | -2.4259 | -2.408 | -2.3581 | -2.3158 | -2.2672 | -2.2165 | -2.155 | -2.0912 | -2.0518 | -1.9977 | -1.9482 | -1.9026 | -1.8531 | -1.8099 | -1.7631 | -1.7203 | -1.6805
Northwest | Printing | Average | June | Other Subs | LDCEU/TDEF | Electric Load with Losses, Incl. Cogeneration | MW | 0 | 0 | 0 | 0 | 0 | 0 | 0 | 0 | 0 | 0 | 0 | 0 | 0 | 0 | 0 | 0 | 0 | 0 | 0 | 0 | 0 | 0 | 0 | 0 | 0 | 0 | 0 | 0 | 0 | 0 | 0 | 0 | 0 | 0 | 0 | 0 | 0 | 0 | 0 | 0 | 0 | 0 | 0 | 0 | 0 | 0 | 0 | 0 | 0 | 0 | 0 | 0 | 0 | 0 | 0 | 0 | 0 | 0
Northwest | Printing | Average | June | Miscellaneous | LDCEU/TDEF | Electric Load with Losses, Incl. Cogeneration | MW | 0 | 0 | 0 | 0 | 0 | 0 | 0 | 0 | 0 | 0 | 0 | 0 | 0 | 0 | 0 | -0.0844 | -0.1627 | -0.2249 | -0.28 | -0.2957 | -0.3018 | -0.504 | -0.2577 | -0.2352 | -0.2468 | -0.2555 | -0.2613 | -0.2665 | -0.269 | -0.2715 | -0.2732 | -0.2725 | -0.2715 | -0.269 | -0.2652 | -0.2619 | -0.2568 | -0.2519 | -0.2472 | -0.241 | -0.234 | -0.227 | -0.2205 | -0.2124 | -0.2047 | -0.1964 | -0.1874 | -0.1776 | -0.1684 | -0.1602 | -0.1516 | -0.1436 | -0.136 | -0.1286 | -0.1215 | -0.1147 | -0.1082 | -0.102
Northwest | Printing | Average | July | Process Heat | LDCEU/TDEF | Electric Load with Losses, Incl. Cogeneration | MW | 0 | 0 | 0 | 0 | 0 | 0 | 0 | 0 | 0 | 0 | 0 | 0 | 0 | 0 | 0 | 0 | 0 | 0 | 0 | 0 | 0 | 0 | 0 | 0 | 0 | 0 | 0 | 0 | 0 | 0 | 0 | 0 | 0 | 0 | 0 | 0 | 0 | 0 | 0 | 0 | 0 | 0 | 0 | 0 | 0 | 0 | 0 | 0 | 0 | 0 | 0 | 0 | 0 | 0 | 0 | 0 | 0 | 0
Northwest | Printing | Average | July | Motors | LDCEU/TDEF | Electric Load with Losses, Incl. Cogeneration | MW | -0.581 | -0.8126 | -1.1166 | -1.2783 | -1.8406 | -2.2151 | -2.4598 | -2.8169 | -2.8739 | -2.6386 | -3.1233 | -3.5603 | -3.9913 | -3.951 | -3.86 | -3.7159 | -3.5947 | -4.2073 | -4.1016 | -3.6545 | -3.3784 | -4.9513 | -2.5057 | -2.239 | -2.2483 | -2.2505 | -2.2467 | -2.2489 | -2.2479 | -2.2588 | -2.2812 | -2.274 | -2.2731 | -2.2813 | -2.2595 | -2.2614 | -2.2414 | -2.2381 | -2.2281 | -2.2123 | -2.1995 | -2.1647 | -2.148 | -2.1029 | -2.0647 | -2.0203 | -1.9745 | -1.9195 | -1.8615 | -1.8266 | -1.7774 | -1.7326 | -1.6918 | -1.647 | -1.6081 | -1.5657 | -1.5273 | -1.4914
Northwest | Printing | Average | July | Other Subs | LDCEU/TDEF | Electric Load with Losses, Incl. Cogeneration | MW | 0 | 0 | 0 | 0 | 0 | 0 | 0 | 0 | 0 | 0 | 0 | 0 | 0 | 0 | 0 | 0 | 0 | 0 | 0 | 0 | 0 | 0 | 0 | 0 | 0 | 0 | 0 | 0 | 0 | 0 | 0 | 0 | 0 | 0 | 0 | 0 | 0 | 0 | 0 | 0 | 0 | 0 | 0 | 0 | 0 | 0 | 0 | 0 | 0 | 0 | 0 | 0 | 0 | 0 | 0 | 0 | 0 | 0
Northwest | Printing | Average | July | Miscellaneous | LDCEU/TDEF | Electric Load with Losses, Incl. Cogeneration | MW | 0 | 0 | 0 | 0 | 0 | 0 | 0 | 0 | 0 | 0 | 0 | 0 | 0 | 0 | 0 | -0.0723 | -0.1401 | -0.1951 | -0.2437 | -0.2575 | -0.2629 | -0.4387 | -0.2244 | -0.2064 | -0.2166 | -0.2241 | -0.2291 | -0.2335 | -0.2356 | -0.2376 | -0.239 | -0.2382 | -0.2371 | -0.2347 | -0.2312 | -0.2281 | -0.2235 | -0.2191 | -0.2147 | -0.2093 | -0.203 | -0.1967 | -0.1908 | -0.1837 | -0.1769 | -0.1695 | -0.1616 | -0.1529 | -0.1449 | -0.1377 | -0.1301 | -0.1232 | -0.1165 | -0.1101 | -0.104 | -0.0981 | -0.0923 | -0.0869
Northwest | Printing | Average | August | Process Heat | LDCEU/TDEF | Electric Load with Losses, Incl. Cogeneration | MW | 0 | 0 | 0 | 0 | 0 | 0 | 0 | 0 | 0 | 0 | 0 | 0 | 0 | 0 | 0 | 0 | 0 | 0 | 0 | 0 | 0 | 0 | 0 | 0 | 0 | 0 | 0 | 0 | 0 | 0 | 0 | 0 | 0 | 0 | 0 | 0 | 0 | 0 | 0 | 0 | 0 | 0 | 0 | 0 | 0 | 0 | 0 | 0 | 0 | 0 | 0 | 0 | 0 | 0 | 0 | 0 | 0 | 0
Northwest | Printing | Average | August | Motors | LDCEU/TDEF | Electric Load with Losses, Incl. Cogeneration | MW | -0.6359 | -0.8906 | -1.2245 | -1.4045 | -2.023 | -2.4312 | -2.6981 | -3.0924 | -3.1544 | -2.8973 | -3.4305 | -3.9095 | -4.3821 | -4.3381 | -4.2399 | -4.0815 | -3.9459 | -4.6162 | -4.4997 | -4.0094 | -3.7056 | -5.4342 | -2.7475 | -2.4531 | -2.4636 | -2.4661 | -2.462 | -2.4646 | -2.4635 | -2.4756 | -2.5001 | -2.4924 | -2.4917 | -2.5006 | -2.4771 | -2.4791 | -2.4573 | -2.4537 | -2.4427 | -2.4256 | -2.4113 | -2.3734 | -2.3551 | -2.3058 | -2.2639 | -2.2154 | -2.1652 | -2.1049 | -2.0414 | -2.0031 | -1.9494 | -1.9003 | -1.8555 | -1.8065 | -1.7639 | -1.7176 | -1.6755 | -1.6362
Northwest | Printing | Average | August | Other Subs | LDCEU/TDEF | Electric Load with Losses, Incl. Cogeneration | MW | 0 | 0 | 0 | 0 | 0 | 0 | 0 | 0 | 0 | 0 | 0 | 0 | 0 | 0 | 0 | 0 | 0 | 0 | 0 | 0 | 0 | 0 | 0 | 0 | 0 | 0 | 0 | 0 | 0 | 0 | 0 | 0 | 0 | 0 | 0 | 0 | 0 | 0 | 0 | 0 | 0 | 0 | 0 | 0 | 0 | 0 | 0 | 0 | 0 | 0 | 0 | 0 | 0 | 0 | 0 | 0 | 0 | 0
Northwest | Printing | Average | August | Miscellaneous | LDCEU/TDEF | Electric Load with Losses, Incl. Cogeneration | MW | 0 | 0 | 0 | 0 | 0 | 0 | 0 | 0 | 0 | 0 | 0 | 0 | 0 | 0 | 0 | -0.0797 | -0.1542 | -0.2146 | -0.2679 | -0.2831 | -0.289 | -0.4821 | -0.2466 | -0.2266 | -0.2378 | -0.246 | -0.2514 | -0.2563 | -0.2587 | -0.2608 | -0.2624 | -0.2616 | -0.2604 | -0.2577 | -0.2539 | -0.2505 | -0.2455 | -0.2406 | -0.2358 | -0.2298 | -0.223 | -0.2161 | -0.2096 | -0.2018 | -0.1943 | -0.1863 | -0.1775 | -0.1681 | -0.1592 | -0.1513 | -0.1431 | -0.1354 | -0.128 | -0.121 | -0.1143 | -0.1078 | -0.1016 | -0.0957
Northwest | Printing | Average | September | Process Heat | LDCEU/TDEF | Electric Load with Losses, Incl. Cogeneration | MW | 0 | 0 | 0 | 0 | 0 | 0 | 0 | 0 | 0 | 0 | 0 | 0 | 0 | 0 | 0 | 0 | 0 | 0 | 0 | 0 | 0 | 0 | 0 | 0 | 0 | 0 | 0 | 0 | 0 | 0 | 0 | 0 | 0 | 0 | 0 | 0 | 0 | 0 | 0 | 0 | 0 | 0 | 0 | 0 | 0 | 0 | 0 | 0 | 0 | 0 | 0 | 0 | 0 | 0 | 0 | 0 | 0 | 0
Northwest | Printing | Average | September | Motors | LDCEU/TDEF | Electric Load with Losses, Incl. Cogeneration | MW | -0.6325 | -0.8901 | -1.2288 | -1.4239 | -2.0578 | -2.4588 | -2.7227 | -3.1221 | -3.1774 | -2.9182 | -3.4755 | -3.9582 | -4.4318 | -4.3872 | -4.2959 | -4.1392 | -3.9879 | -4.6553 | -4.5358 | -4.0419 | -3.7291 | -5.4893 | -2.7565 | -2.451 | -2.4628 | -2.4656 | -2.4614 | -2.4646 | -2.4641 | -2.4777 | -2.5017 | -2.4947 | -2.4951 | -2.5043 | -2.481 | -2.4831 | -2.4616 | -2.4576 | -2.4467 | -2.4299 | -2.4153 | -2.3777 | -2.3598 | -2.3109 | -2.2683 | -2.2202 | -2.1701 | -2.1094 | -2.0462 | -2.0075 | -1.9547 | -1.9062 | -1.8616 | -1.8127 | -1.7702 | -1.7242 | -1.6821 | -1.6428
Northwest | Printing | Average | September | Other Subs | LDCEU/TDEF | Electric Load with Losses, Incl. Cogeneration | MW | 0 | 0 | 0 | 0 | 0 | 0 | 0 | 0 | 0 | 0 | 0 | 0 | 0 | 0 | 0 | 0 | 0 | 0 | 0 | 0 | 0 | 0 | 0 | 0 | 0 | 0 | 0 | 0 | 0 | 0 | 0 | 0 | 0 | 0 | 0 | 0 | 0 | 0 | 0 | 0 | 0 | 0 | 0 | 0 | 0 | 0 | 0 | 0 | 0 | 0 | 0 | 0 | 0 | 0 | 0 | 0 | 0 | 0
Northwest | Printing | Average | September | Miscellaneous | LDCEU/TDEF | Electric Load with Losses, Incl. Cogeneration | MW | 0 | 0 | 0 | 0 | 0 | 0 | 0 | 0 | 0 | 0 | 0 | 0 | 0 | 0 | 0 | -0.0816 | -0.157 | -0.218 | -0.2717 | -0.2869 | -0.2923 | -0.4879 | -0.2488 | -0.2277 | -0.2389 | -0.2471 | -0.2525 | -0.2574 | -0.2597 | -0.262 | -0.2634 | -0.2626 | -0.2614 | -0.2588 | -0.2549 | -0.2516 | -0.2465 | -0.2416 | -0.2368 | -0.2308 | -0.2239 | -0.2171 | -0.2107 | -0.2027 | -0.1953 | -0.1872 | -0.1785 | -0.169 | -0.1602 | -0.1522 | -0.144 | -0.1363 | -0.129 | -0.1219 | -0.1151 | -0.1087 | -0.1024 | -0.0965
Northwest | Printing | Average | October | Process Heat | LDCEU/TDEF | Electric Load with Losses, Incl. Cogeneration | MW | 0 | 0 | 0 | 0 | 0 | 0 | 0 | 0 | 0 | 0 | 0 | 0 | 0 | 0 | 0 | 0 | 0 | 0 | 0 | 0 | 0 | 0 | 0 | 0 | 0 | 0 | 0 | 0 | 0 | 0 | 0 | 0 | 0 | 0 | 0 | 0 | 0 | 0 | 0 | 0 | 0 | 0 | 0 | 0 | 0 | 0 | 0 | 0 | 0 | 0 | 0 | 0 | 0 | 0 | 0 | 0 | 0 | 0
Northwest | Printing | Average | October | Motors | LDCEU/TDEF | Electric Load with Losses, Incl. Cogeneration | MW | -0.6158 | -0.8784 | -1.2231 | -1.4462 | -2.093 | -2.4749 | -2.7247 | -3.1404 | -3.1773 | -2.931 | -3.517 | -3.9963 | -4.47 | -4.4277 | -4.359 | -4.2029 | -4.0188 | -4.672 | -4.5467 | -4.0564 | -3.7377 | -5.5244 | -2.7575 | -2.4316 | -2.4451 | -2.4484 | -2.4439 | -2.448 | -2.4481 | -2.4638 | -2.4875 | -2.4814 | -2.4835 | -2.4938 | -2.4709 | -2.4738 | -2.4526 | -2.449 | -2.4383 | -2.4225 | -2.4079 | -2.3709 | -2.3537 | -2.3062 | -2.2634 | -2.2164 | -2.1668 | -2.1061 | -2.0439 | -2.0053 | -1.9543 | -1.9066 | -1.8628 | -1.8146 | -1.7726 | -1.7272 | -1.6854 | -1.6467
Northwest | Printing | Average | October | Other Subs | LDCEU/TDEF | Electric Load with Losses, Incl. Cogeneration | MW | 0 | 0 | 0 | 0 | 0 | 0 | 0 | 0 | 0 | 0 | 0 | 0 | 0 | 0 | 0 | 0 | 0 | 0 | 0 | 0 | 0 | 0 | 0 | 0 | 0 | 0 | 0 | 0 | 0 | 0 | 0 | 0 | 0 | 0 | 0 | 0 | 0 | 0 | 0 | 0 | 0 | 0 | 0 | 0 | 0 | 0 | 0 | 0 | 0 | 0 | 0 | 0 | 0 | 0 | 0 | 0 | 0 | 0
Northwest | Printing | Average | October | Miscellaneous | LDCEU/TDEF | Electric Load with Losses, Incl. Cogeneration | MW | 0 | 0 | 0 | 0 | 0 | 0 | 0 | 0 | 0 | 0 | 0 | 0 | 0 | 0 | 0 | -0.0849 | -0.161 | -0.2222 | -0.2758 | -0.2909 | -0.2957 | -0.4935 | -0.2509 | -0.2277 | -0.2389 | -0.2471 | -0.2524 | -0.2573 | -0.2595 | -0.2619 | -0.2633 | -0.2626 | -0.2615 | -0.2589 | -0.2551 | -0.2518 | -0.2469 | -0.242 | -0.2372 | -0.2313 | -0.2245 | -0.2177 | -0.2114 | -0.2036 | -0.1962 | -0.1882 | -0.1796 | -0.1702 | -0.1614 | -0.1535 | -0.1453 | -0.1377 | -0.1303 | -0.1233 | -0.1165 | -0.1099 | -0.1037 | -0.0978
Northwest | Printing | Average | November | Process Heat | LDCEU/TDEF | Electric Load with Losses, Incl. Cogeneration | MW | 0 | 0 | 0 | 0 | 0 | 0 | 0 | 0 | 0 | 0 | 0 | 0 | 0 | 0 | 0 | 0 | 0 | 0 | 0 | 0 | 0 | 0 | 0 | 0 | 0 | 0 | 0 | 0 | 0 | 0 | 0 | 0 | 0 | 0 | 0 | 0 | 0 | 0 | 0 | 0 | 0 | 0 | 0 | 0 | 0 | 0 | 0 | 0 | 0 | 0 | 0 | 0 | 0 | 0 | 0 | 0 | 0 | 0
Northwest | Printing | Average | November | Motors | LDCEU/TDEF | Electric Load with Losses, Incl. Cogeneration | MW | -0.6434 | -0.9184 | -1.2815 | -1.5221 | -2.2023 | -2.6063 | -2.8686 | -3.2972 | -3.3251 | -3.0656 | -3.6985 | -4.2037 | -4.7003 | -4.6558 | -4.5885 | -4.4291 | -4.2275 | -4.9138 | -4.7807 | -4.2665 | -3.9303 | -5.812 | -2.8976 | -2.5517 | -2.566 | -2.5691 | -2.5639 | -2.568 | -2.5683 | -2.5852 | -2.6099 | -2.6032 | -2.6056 | -2.6169 | -2.5924 | -2.5954 | -2.5729 | -2.5689 | -2.5576 | -2.5411 | -2.5257 | -2.4864 | -2.4686 | -2.4189 | -2.3737 | -2.3244 | -2.2724 | -2.2084 | -2.1431 | -2.1026 | -2.0496 | -1.9998 | -1.9539 | -1.9033 | -1.8593 | -1.8118 | -1.7679 | -1.7274
Northwest | Printing | Average | November | Other Subs | LDCEU/TDEF | Electric Load with Losses, Incl. Cogeneration | MW | 0 | 0 | 0 | 0 | 0 | 0 | 0 | 0 | 0 | 0 | 0 | 0 | 0 | 0 | 0 | 0 | 0 | 0 | 0 | 0 | 0 | 0 | 0 | 0 | 0 | 0 | 0 | 0 | 0 | 0 | 0 | 0 | 0 | 0 | 0 | 0 | 0 | 0 | 0 | 0 | 0 | 0 | 0 | 0 | 0 | 0 | 0 | 0 | 0 | 0 | 0 | 0 | 0 | 0 | 0 | 0 | 0 | 0
Northwest | Printing | Average | November | Miscellaneous | LDCEU/TDEF | Electric Load with Losses, Incl. Cogeneration | MW | 0 | 0 | 0 | 0 | 0 | 0 | 0 | 0 | 0 | 0 | 0 | 0 | 0 | 0 | 0 | -0.0892 | -0.1688 | -0.2329 | -0.289 | -0.3048 | -0.3095 | -0.5164 | -0.2621 | -0.2378 | -0.2493 | -0.2579 | -0.2634 | -0.2684 | -0.2708 | -0.2731 | -0.2746 | -0.2738 | -0.2725 | -0.2698 | -0.2658 | -0.2623 | -0.257 | -0.2519 | -0.2469 | -0.2407 | -0.2335 | -0.2264 | -0.2198 | -0.2118 | -0.2041 | -0.1958 | -0.1867 | -0.1769 | -0.1678 | -0.1595 | -0.1511 | -0.1431 | -0.1354 | -0.128 | -0.1211 | -0.1142 | -0.1077 | -0.1016
Northwest | Printing | Average | December | Process Heat | LDCEU/TDEF | Electric Load with Losses, Incl. Cogeneration | MW | 0 | 0 | 0 | 0 | 0 | 0 | 0 | 0 | 0 | 0 | 0 | 0 | 0 | 0 | 0 | 0 | 0 | 0 | 0 | 0 | 0 | 0 | 0 | 0 | 0 | 0 | 0 | 0 | 0 | 0 | 0 | 0 | 0 | 0 | 0 | 0 | 0 | 0 | 0 | 0 | 0 | 0 | 0 | 0 | 0 | 0 | 0 | 0 | 0 | 0 | 0 | 0 | 0 | 0 | 0 | 0 | 0 | 0
Northwest | Printing | Average | December | Motors | LDCEU/TDEF | Electric Load with Losses, Incl. Cogeneration | MW | -0.5872 | -0.8392 | -1.1714 | -1.391 | -2.005 | -2.3775 | -2.6155 | -3.0096 | -3.0298 | -2.8006 | -3.3744 | -3.834 | -4.2904 | -4.2514 | -4.1949 | -4.0476 | -3.8614 | -4.4903 | -4.3676 | -3.9007 | -3.5992 | -5.3083 | -2.6611 | -2.3443 | -2.3566 | -2.3592 | -2.3542 | -2.3576 | -2.3576 | -2.3724 | -2.3956 | -2.3889 | -2.3906 | -2.4016 | -2.3785 | -2.3815 | -2.3606 | -2.3575 | -2.3471 | -2.3319 | -2.3183 | -2.2818 | -2.2653 | -2.2199 | -2.1788 | -2.1333 | -2.0858 | -2.0272 | -1.967 | -1.9304 | -1.8812 | -1.8354 | -1.7934 | -1.7467 | -1.7064 | -1.6627 | -1.6224 | -1.5852
Northwest | Printing | Average | December | Other Subs | LDCEU/TDEF | Electric Load with Losses, Incl. Cogeneration | MW | 0 | 0 | 0 | 0 | 0 | 0 | 0 | 0 | 0 | 0 | 0 | 0 | 0 | 0 | 0 | 0 | 0 | 0 | 0 | 0 | 0 | 0 | 0 | 0 | 0 | 0 | 0 | 0 | 0 | 0 | 0 | 0 | 0 | 0 | 0 | 0 | 0 | 0 | 0 | 0 | 0 | 0 | 0 | 0 | 0 | 0 | 0 | 0 | 0 | 0 | 0 | 0 | 0 | 0 | 0 | 0 | 0 | 0
Northwest | Printing | Average | December | Miscellaneous | LDCEU/TDEF | Electric Load with Losses, Incl. Cogeneration | MW | 0 | 0 | 0 | 0 | 0 | 0 | 0 | 0 | 0 | 0 | 0 | 0 | 0 | 0 | 0 | -0.0814 | -0.154 | -0.2122 | -0.2634 | -0.2778 | -0.2823 | -0.4707 | -0.2394 | -0.2172 | -0.2277 | -0.2356 | -0.2406 | -0.2452 | -0.2474 | -0.2495 | -0.2509 | -0.2501 | -0.2491 | -0.2466 | -0.2429 | -0.2397 | -0.2349 | -0.2303 | -0.2257 | -0.2201 | -0.2135 | -0.207 | -0.201 | -0.1936 | -0.1866 | -0.1789 | -0.1707 | -0.1618 | -0.1534 | -0.1458 | -0.1381 | -0.1308 | -0.1238 | -0.1171 | -0.1107 | -0.1044 | -0.0985 | -0.0928
Northwest | Printing | Minimum | January | Process Heat | LDCEU/TDEF | Electric Load with Losses, Incl. Cogeneration | MW | 0 | 0 | 0 | 0 | 0 | 0 | 0 | 0 | 0 | 0 | 0 | 0 | 0 | 0 | 0 | 0 | 0 | 0 | 0 | 0 | 0 | 0 | 0 | 0 | 0 | 0 | 0 | 0 | 0 | 0 | 0 | 0 | 0 | 0 | 0 | 0 | 0 | 0 | 0 | 0 | 0 | 0 | 0 | 0 | 0 | 0 | 0 | 0 | 0 | 0 | 0 | 0 | 0 | 0 | 0 | 0 | 0 | 0
Northwest | Printing | Minimum | January | Motors | LDCEU/TDEF | Electric Load with Losses, Incl. Cogeneration | MW | -0.6813 | -0.9816 | -1.3797 | -1.6689 | -2.4332 | -2.8463 | -3.1203 | -3.5919 | -3.6121 | -3.3271 | -4.0538 | -4.6022 | -5.1342 | -5.0848 | -5.0248 | -4.8574 | -4.61 | -5.3356 | -5.1878 | -4.6288 | -4.2472 | -6.3317 | -3.1098 | -2.7168 | -2.7356 | -2.7397 | -2.7341 | -2.7403 | -2.7418 | -2.7633 | -2.7884 | -2.7831 | -2.7882 | -2.8006 | -2.7754 | -2.7789 | -2.7555 | -2.7504 | -2.7385 | -2.7217 | -2.7041 | -2.6634 | -2.645 | -2.593 | -2.5432 | -2.4917 | -2.4362 | -2.3668 | -2.2983 | -2.2538 | -2.1996 | -2.1475 | -2.0989 | -2.0453 | -1.9985 | -1.9485 | -1.9016 | -1.8586
Northwest | Printing | Minimum | January | Other Subs | LDCEU/TDEF | Electric Load with Losses, Incl. Cogeneration | MW | 0 | 0 | 0 | 0 | 0 | 0 | 0 | 0 | 0 | 0 | 0 | 0 | 0 | 0 | 0 | 0 | 0 | 0 | 0 | 0 | 0 | 0 | 0 | 0 | 0 | 0 | 0 | 0 | 0 | 0 | 0 | 0 | 0 | 0 | 0 | 0 | 0 | 0 | 0 | 0 | 0 | 0 | 0 | 0 | 0 | 0 | 0 | 0 | 0 | 0 | 0 | 0 | 0 | 0 | 0 | 0 | 0 | 0
Northwest | Printing | Minimum | January | Miscellaneous | LDCEU/TDEF | Electric Load with Losses, Incl. Cogeneration | MW | 0 | 0 | 0 | 0 | 0 | 0 | 0 | 0 | 0 | 0 | 0 | 0 | 0 | 0 | 0 | -0.0999 | -0.1868 | -0.257 | -0.3179 | -0.3347 | -0.3389 | -0.566 | -0.2856 | -0.2571 | -0.2695 | -0.2786 | -0.2844 | -0.2898 | -0.2923 | -0.2949 | -0.2965 | -0.2955 | -0.2943 | -0.2913 | -0.287 | -0.2832 | -0.2776 | -0.2721 | -0.2667 | -0.2601 | -0.2523 | -0.2448 | -0.2378 | -0.2291 | -0.2208 | -0.2119 | -0.2023 | -0.1918 | -0.182 | -0.173 | -0.164 | -0.1554 | -0.1472 | -0.1393 | -0.1317 | -0.1244 | -0.1173 | -0.1106
Northwest | Printing | Minimum | February | Process Heat | LDCEU/TDEF | Electric Load with Losses, Incl. Cogeneration | MW | 0 | 0 | 0 | 0 | 0 | 0 | 0 | 0 | 0 | 0 | 0 | 0 | 0 | 0 | 0 | 0 | 0 | 0 | 0 | 0 | 0 | 0 | 0 | 0 | 0 | 0 | 0 | 0 | 0 | 0 | 0 | 0 | 0 | 0 | 0 | 0 | 0 | 0 | 0 | 0 | 0 | 0 | 0 | 0 | 0 | 0 | 0 | 0 | 0 | 0 | 0 | 0 | 0 | 0 | 0 | 0 | 0 | 0
Northwest | Printing | Minimum | February | Motors | LDCEU/TDEF | Electric Load with Losses, Incl. Cogeneration | MW | -0.6088 | -0.8759 | -1.2311 | -1.4885 | -2.1697 | -2.5419 | -2.788 | -3.2039 | -3.2197 | -2.9635 | -3.6161 | -4.1068 | -4.5812 | -4.5367 | -4.4826 | -4.335 | -4.1145 | -4.764 | -4.632 | -4.1329 | -3.7923 | -5.6524 | -2.7765 | -2.4266 | -2.4432 | -2.4466 | -2.4416 | -2.4469 | -2.4482 | -2.4673 | -2.4896 | -2.4848 | -2.4893 | -2.5004 | -2.4776 | -2.4807 | -2.4596 | -2.455 | -2.4442 | -2.4291 | -2.4135 | -2.3769 | -2.3604 | -2.3139 | -2.2693 | -2.2233 | -2.1737 | -2.1118 | -2.0505 | -2.0107 | -1.9623 | -1.9158 | -1.8724 | -1.8246 | -1.7828 | -1.7381 | -1.6963 | -1.6577
Northwest | Printing | Minimum | February | Other Subs | LDCEU/TDEF | Electric Load with Losses, Incl. Cogeneration | MW | 0 | 0 | 0 | 0 | 0 | 0 | 0 | 0 | 0 | 0 | 0 | 0 | 0 | 0 | 0 | 0 | 0 | 0 | 0 | 0 | 0 | 0 | 0 | 0 | 0 | 0 | 0 | 0 | 0 | 0 | 0 | 0 | 0 | 0 | 0 | 0 | 0 | 0 | 0 | 0 | 0 | 0 | 0 | 0 | 0 | 0 | 0 | 0 | 0 | 0 | 0 | 0 | 0 | 0 | 0 | 0 | 0 | 0
Northwest | Printing | Minimum | February | Miscellaneous | LDCEU/TDEF | Electric Load with Losses, Incl. Cogeneration | MW | 0 | 0 | 0 | 0 | 0 | 0 | 0 | 0 | 0 | 0 | 0 | 0 | 0 | 0 | 0 | -0.0889 | -0.1662 | -0.2288 | -0.2831 | -0.298 | -0.3018 | -0.5039 | -0.2542 | -0.229 | -0.24 | -0.2481 | -0.2533 | -0.2581 | -0.2603 | -0.2625 | -0.2639 | -0.263 | -0.2619 | -0.2592 | -0.2553 | -0.2519 | -0.2469 | -0.2419 | -0.2371 | -0.2312 | -0.2242 | -0.2176 | -0.2113 | -0.2036 | -0.1962 | -0.1883 | -0.1797 | -0.1703 | -0.1616 | -0.1537 | -0.1455 | -0.138 | -0.1306 | -0.1236 | -0.1169 | -0.1104 | -0.1041 | -0.0981
Northwest | Printing | Minimum | March | Process Heat | LDCEU/TDEF | Electric Load with Losses, Incl. Cogeneration | MW | 0 | 0 | 0 | 0 | 0 | 0 | 0 | 0 | 0 | 0 | 0 | 0 | 0 | 0 | 0 | 0 | 0 | 0 | 0 | 0 | 0 | 0 | 0 | 0 | 0 | 0 | 0 | 0 | 0 | 0 | 0 | 0 | 0 | 0 | 0 | 0 | 0 | 0 | 0 | 0 | 0 | 0 | 0 | 0 | 0 | 0 | 0 | 0 | 0 | 0 | 0 | 0 | 0 | 0 | 0 | 0 | 0 | 0
Northwest | Printing | Minimum | March | Motors | LDCEU/TDEF | Electric Load with Losses, Incl. Cogeneration | MW | -0.617 | -0.8879 | -1.2483 | -1.5107 | -2.2061 | -2.5805 | -2.8301 | -3.2522 | -3.2704 | -3.0076 | -3.6721 | -4.1706 | -4.6504 | -4.6047 | -4.5485 | -4.3993 | -4.1752 | -4.8322 | -4.6986 | -4.191 | -3.8425 | -5.7354 | -2.8093 | -2.4538 | -2.4712 | -2.4748 | -2.4697 | -2.4755 | -2.4768 | -2.4968 | -2.5191 | -2.5145 | -2.5193 | -2.5303 | -2.5076 | -2.5106 | -2.4894 | -2.4846 | -2.4737 | -2.4585 | -2.4423 | -2.4056 | -2.3891 | -2.342 | -2.2967 | -2.2503 | -2.2 | -2.1372 | -2.0754 | -2.0349 | -1.9863 | -1.9393 | -1.8954 | -1.8471 | -1.8048 | -1.7597 | -1.7173 | -1.6783
Northwest | Printing | Minimum | March | Other Subs | LDCEU/TDEF | Electric Load with Losses, Incl. Cogeneration | MW | 0 | 0 | 0 | 0 | 0 | 0 | 0 | 0 | 0 | 0 | 0 | 0 | 0 | 0 | 0 | 0 | 0 | 0 | 0 | 0 | 0 | 0 | 0 | 0 | 0 | 0 | 0 | 0 | 0 | 0 | 0 | 0 | 0 | 0 | 0 | 0 | 0 | 0 | 0 | 0 | 0 | 0 | 0 | 0 | 0 | 0 | 0 | 0 | 0 | 0 | 0 | 0 | 0 | 0 | 0 | 0 | 0 | 0
Northwest | Printing | Minimum | March | Miscellaneous | LDCEU/TDEF | Electric Load with Losses, Incl. Cogeneration | MW | 0 | 0 | 0 | 0 | 0 | 0 | 0 | 0 | 0 | 0 | 0 | 0 | 0 | 0 | 0 | -0.0904 | -0.169 | -0.2326 | -0.2877 | -0.3029 | -0.3066 | -0.512 | -0.2581 | -0.2324 | -0.2435 | -0.2518 | -0.2569 | -0.2618 | -0.264 | -0.2663 | -0.2677 | -0.2669 | -0.2658 | -0.263 | -0.2591 | -0.2556 | -0.2505 | -0.2455 | -0.2407 | -0.2346 | -0.2276 | -0.2208 | -0.2145 | -0.2066 | -0.1991 | -0.1911 | -0.1823 | -0.1728 | -0.1641 | -0.156 | -0.1478 | -0.1401 | -0.1327 | -0.1255 | -0.1187 | -0.1121 | -0.1057 | -0.0997
Northwest | Printing | Minimum | April | Process Heat | LDCEU/TDEF | Electric Load with Losses, Incl. Cogeneration | MW | 0 | 0 | 0 | 0 | 0 | 0 | 0 | 0 | 0 | 0 | 0 | 0 | 0 | 0 | 0 | 0 | 0 | 0 | 0 | 0 | 0 | 0 | 0 | 0 | 0 | 0 | 0 | 0 | 0 | 0 | 0 | 0 | 0 | 0 | 0 | 0 | 0 | 0 | 0 | 0 | 0 | 0 | 0 | 0 | 0 | 0 | 0 | 0 | 0 | 0 | 0 | 0 | 0 | 0 | 0 | 0 | 0 | 0
Northwest | Printing | Minimum | April | Motors | LDCEU/TDEF | Electric Load with Losses, Incl. Cogeneration | MW | -0.5614 | -0.8091 | -1.1345 | -1.3651 | -1.9922 | -2.3243 | -2.5478 | -2.9473 | -2.9783 | -2.7461 | -3.3196 | -3.7664 | -4.2033 | -4.1629 | -4.108 | -3.9648 | -3.7709 | -4.3638 | -4.2445 | -3.7852 | -3.4733 | -5.1777 | -2.5447 | -2.2259 | -2.2413 | -2.2452 | -2.2415 | -2.2468 | -2.248 | -2.2653 | -2.286 | -2.2823 | -2.2863 | -2.2959 | -2.2762 | -2.279 | -2.2603 | -2.2561 | -2.2468 | -2.2331 | -2.2184 | -2.1858 | -2.1708 | -2.1278 | -2.0874 | -2.0452 | -1.9997 | -1.9431 | -1.8871 | -1.8504 | -1.8056 | -1.7627 | -1.7227 | -1.6789 | -1.6404 | -1.5993 | -1.5609 | -1.5256
Northwest | Printing | Minimum | April | Other Subs | LDCEU/TDEF | Electric Load with Losses, Incl. Cogeneration | MW | 0 | 0 | 0 | 0 | 0 | 0 | 0 | 0 | 0 | 0 | 0 | 0 | 0 | 0 | 0 | 0 | 0 | 0 | 0 | 0 | 0 | 0 | 0 | 0 | 0 | 0 | 0 | 0 | 0 | 0 | 0 | 0 | 0 | 0 | 0 | 0 | 0 | 0 | 0 | 0 | 0 | 0 | 0 | 0 | 0 | 0 | 0 | 0 | 0 | 0 | 0 | 0 | 0 | 0 | 0 | 0 | 0 | 0
Northwest | Printing | Minimum | April | Miscellaneous | LDCEU/TDEF | Electric Load with Losses, Incl. Cogeneration | MW | 0 | 0 | 0 | 0 | 0 | 0 | 0 | 0 | 0 | 0 | 0 | 0 | 0 | 0 | 0 | -0.082 | -0.1539 | -0.2117 | -0.2619 | -0.2759 | -0.2797 | -0.4673 | -0.2362 | -0.2127 | -0.2231 | -0.2307 | -0.2356 | -0.2402 | -0.2422 | -0.2444 | -0.2459 | -0.2452 | -0.2443 | -0.2419 | -0.2383 | -0.2353 | -0.2307 | -0.2262 | -0.2219 | -0.2164 | -0.2099 | -0.2038 | -0.198 | -0.1909 | -0.1841 | -0.1766 | -0.1686 | -0.1599 | -0.1518 | -0.1444 | -0.1368 | -0.1298 | -0.1229 | -0.1163 | -0.11 | -0.1039 | -0.098 | -0.0924
Northwest | Printing | Minimum | May | Process Heat | LDCEU/TDEF | Electric Load with Losses, Incl. Cogeneration | MW | 0 | 0 | 0 | 0 | 0 | 0 | 0 | 0 | 0 | 0 | 0 | 0 | 0 | 0 | 0 | 0 | 0 | 0 | 0 | 0 | 0 | 0 | 0 | 0 | 0 | 0 | 0 | 0 | 0 | 0 | 0 | 0 | 0 | 0 | 0 | 0 | 0 | 0 | 0 | 0 | 0 | 0 | 0 | 0 | 0 | 0 | 0 | 0 | 0 | 0 | 0 | 0 | 0 | 0 | 0 | 0 | 0 | 0
Northwest | Printing | Minimum | May | Motors | LDCEU/TDEF | Electric Load with Losses, Incl. Cogeneration | MW | -0.5806 | -0.8284 | -1.1471 | -1.3421 | -1.9556 | -2.2919 | -2.5235 | -2.9382 | -3.0102 | -2.7755 | -3.2783 | -3.7208 | -4.1616 | -4.1206 | -4.0393 | -3.882 | -3.7312 | -4.3328 | -4.2212 | -3.7587 | -3.457 | -5.1254 | -2.5451 | -2.249 | -2.2623 | -2.2672 | -2.2649 | -2.2699 | -2.2702 | -2.2849 | -2.3067 | -2.3029 | -2.3052 | -2.313 | -2.2942 | -2.2967 | -2.2786 | -2.2745 | -2.2656 | -2.2511 | -2.2365 | -2.2045 | -2.1889 | -2.1439 | -2.1047 | -2.0616 | -2.0155 | -1.9593 | -1.9025 | -1.8655 | -1.818 | -1.7737 | -1.7325 | -1.6881 | -1.6489 | -1.607 | -1.5682 | -1.5323
Northwest | Printing | Minimum | May | Other Subs | LDCEU/TDEF | Electric Load with Losses, Incl. Cogeneration | MW | 0 | 0 | 0 | 0 | 0 | 0 | 0 | 0 | 0 | 0 | 0 | 0 | 0 | 0 | 0 | 0 | 0 | 0 | 0 | 0 | 0 | 0 | 0 | 0 | 0 | 0 | 0 | 0 | 0 | 0 | 0 | 0 | 0 | 0 | 0 | 0 | 0 | 0 | 0 | 0 | 0 | 0 | 0 | 0 | 0 | 0 | 0 | 0 | 0 | 0 | 0 | 0 | 0 | 0 | 0 | 0 | 0 | 0
Northwest | Printing | Minimum | May | Miscellaneous | LDCEU/TDEF | Electric Load with Losses, Incl. Cogeneration | MW | 0 | 0 | 0 | 0 | 0 | 0 | 0 | 0 | 0 | 0 | 0 | 0 | 0 | 0 | 0 | -0.0796 | -0.1522 | -0.2102 | -0.2611 | -0.2754 | -0.2806 | -0.4692 | -0.2389 | -0.2168 | -0.2275 | -0.2356 | -0.2409 | -0.2457 | -0.2479 | -0.2502 | -0.2519 | -0.2514 | -0.2505 | -0.2482 | -0.2447 | -0.2417 | -0.2372 | -0.2326 | -0.2283 | -0.2228 | -0.2162 | -0.2099 | -0.204 | -0.1966 | -0.1896 | -0.182 | -0.1737 | -0.1647 | -0.1563 | -0.1487 | -0.1409 | -0.1335 | -0.1264 | -0.1196 | -0.1132 | -0.1069 | -0.1008 | -0.0951
Northwest | Printing | Minimum | June | Process Heat | LDCEU/TDEF | Electric Load with Losses, Incl. Cogeneration | MW | 0 | 0 | 0 | 0 | 0 | 0 | 0 | 0 | 0 | 0 | 0 | 0 | 0 | 0 | 0 | 0 | 0 | 0 | 0 | 0 | 0 | 0 | 0 | 0 | 0 | 0 | 0 | 0 | 0 | 0 | 0 | 0 | 0 | 0 | 0 | 0 | 0 | 0 | 0 | 0 | 0 | 0 | 0 | 0 | 0 | 0 | 0 | 0 | 0 | 0 | 0 | 0 | 0 | 0 | 0 | 0 | 0 | 0
Northwest | Printing | Minimum | June | Motors | LDCEU/TDEF | Electric Load with Losses, Incl. Cogeneration | MW | -0.5359 | -0.7635 | -1.0526 | -1.2193 | -1.7743 | -2.0795 | -2.2914 | -2.6823 | -2.7638 | -2.5528 | -2.9817 | -3.3823 | -3.7873 | -3.7504 | -3.669 | -3.518 | -3.394 | -3.9447 | -3.8451 | -3.4226 | -3.1519 | -4.6615 | -2.3269 | -2.063 | -2.0744 | -2.0792 | -2.0779 | -2.0824 | -2.0825 | -2.0949 | -2.1154 | -2.1119 | -2.1136 | -2.1202 | -2.1035 | -2.1056 | -2.0895 | -2.086 | -2.0783 | -2.0648 | -2.0517 | -2.0226 | -2.0082 | -1.9665 | -1.9314 | -1.8916 | -1.8494 | -1.7983 | -1.7461 | -1.7124 | -1.6678 | -1.6268 | -1.5888 | -1.548 | -1.512 | -1.4734 | -1.4379 | -1.4049
Northwest | Printing | Minimum | June | Other Subs | LDCEU/TDEF | Electric Load with Losses, Incl. Cogeneration | MW | 0 | 0 | 0 | 0 | 0 | 0 | 0 | 0 | 0 | 0 | 0 | 0 | 0 | 0 | 0 | 0 | 0 | 0 | 0 | 0 | 0 | 0 | 0 | 0 | 0 | 0 | 0 | 0 | 0 | 0 | 0 | 0 | 0 | 0 | 0 | 0 | 0 | 0 | 0 | 0 | 0 | 0 | 0 | 0 | 0 | 0 | 0 | 0 | 0 | 0 | 0 | 0 | 0 | 0 | 0 | 0 | 0 | 0
Northwest | Printing | Minimum | June | Miscellaneous | LDCEU/TDEF | Electric Load with Losses, Incl. Cogeneration | MW | 0 | 0 | 0 | 0 | 0 | 0 | 0 | 0 | 0 | 0 | 0 | 0 | 0 | 0 | 0 | -0.0723 | -0.1391 | -0.192 | -0.2388 | -0.2522 | -0.2574 | -0.4306 | -0.22 | -0.2002 | -0.2101 | -0.2176 | -0.2226 | -0.2271 | -0.2293 | -0.2315 | -0.2331 | -0.2327 | -0.232 | -0.2299 | -0.2268 | -0.2242 | -0.2201 | -0.2159 | -0.212 | -0.2069 | -0.2008 | -0.195 | -0.1896 | -0.1828 | -0.1762 | -0.1692 | -0.1616 | -0.1532 | -0.1454 | -0.1382 | -0.1311 | -0.1242 | -0.1176 | -0.1113 | -0.1054 | -0.0995 | -0.0938 | -0.0885
Northwest | Printing | Minimum | July | Process Heat | LDCEU/TDEF | Electric Load with Losses, Incl. Cogeneration | MW | 0 | 0 | 0 | 0 | 0 | 0 | 0 | 0 | 0 | 0 | 0 | 0 | 0 | 0 | 0 | 0 | 0 | 0 | 0 | 0 | 0 | 0 | 0 | 0 | 0 | 0 | 0 | 0 | 0 | 0 | 0 | 0 | 0 | 0 | 0 | 0 | 0 | 0 | 0 | 0 | 0 | 0 | 0 | 0 | 0 | 0 | 0 | 0 | 0 | 0 | 0 | 0 | 0 | 0 | 0 | 0 | 0 | 0
Northwest | Printing | Minimum | July | Motors | LDCEU/TDEF | Electric Load with Losses, Incl. Cogeneration | MW | -0.5734 | -0.8157 | -1.1239 | -1.3 | -1.8921 | -2.2205 | -2.4484 | -2.8621 | -2.9494 | -2.7217 | -3.1805 | -3.6093 | -4.0412 | -4.0014 | -3.9125 | -3.7524 | -3.6221 | -4.2114 | -4.1057 | -3.6539 | -3.3647 | -4.9758 | -2.4834 | -2.2032 | -2.2153 | -2.2204 | -2.219 | -2.2238 | -2.2237 | -2.2369 | -2.2586 | -2.2549 | -2.2565 | -2.2634 | -2.2456 | -2.2478 | -2.2305 | -2.2266 | -2.2184 | -2.2038 | -2.1897 | -2.1588 | -2.1433 | -2.0986 | -2.0611 | -2.0185 | -1.9734 | -1.9188 | -1.8631 | -1.827 | -1.7794 | -1.7356 | -1.695 | -1.6515 | -1.6129 | -1.5717 | -1.5337 | -1.4985
Northwest | Printing | Minimum | July | Other Subs | LDCEU/TDEF | Electric Load with Losses, Incl. Cogeneration | MW | 0 | 0 | 0 | 0 | 0 | 0 | 0 | 0 | 0 | 0 | 0 | 0 | 0 | 0 | 0 | 0 | 0 | 0 | 0 | 0 | 0 | 0 | 0 | 0 | 0 | 0 | 0 | 0 | 0 | 0 | 0 | 0 | 0 | 0 | 0 | 0 | 0 | 0 | 0 | 0 | 0 | 0 | 0 | 0 | 0 | 0 | 0 | 0 | 0 | 0 | 0 | 0 | 0 | 0 | 0 | 0 | 0 | 0
Northwest | Printing | Minimum | July | Miscellaneous | LDCEU/TDEF | Electric Load with Losses, Incl. Cogeneration | MW | 0 | 0 | 0 | 0 | 0 | 0 | 0 | 0 | 0 | 0 | 0 | 0 | 0 | 0 | 0 | -0.0768 | -0.148 | -0.2046 | -0.2545 | -0.2688 | -0.2744 | -0.4588 | -0.2344 | -0.2134 | -0.224 | -0.232 | -0.2374 | -0.2421 | -0.2445 | -0.2468 | -0.2485 | -0.248 | -0.2473 | -0.2449 | -0.2417 | -0.2388 | -0.2345 | -0.23 | -0.2258 | -0.2203 | -0.2138 | -0.2077 | -0.2018 | -0.1945 | -0.1876 | -0.1801 | -0.172 | -0.163 | -0.1547 | -0.1472 | -0.1395 | -0.1322 | -0.1252 | -0.1184 | -0.112 | -0.1058 | -0.0998 | -0.0941
Northwest | Printing | Minimum | August | Process Heat | LDCEU/TDEF | Electric Load with Losses, Incl. Cogeneration | MW | 0 | 0 | 0 | 0 | 0 | 0 | 0 | 0 | 0 | 0 | 0 | 0 | 0 | 0 | 0 | 0 | 0 | 0 | 0 | 0 | 0 | 0 | 0 | 0 | 0 | 0 | 0 | 0 | 0 | 0 | 0 | 0 | 0 | 0 | 0 | 0 | 0 | 0 | 0 | 0 | 0 | 0 | 0 | 0 | 0 | 0 | 0 | 0 | 0 | 0 | 0 | 0 | 0 | 0 | 0 | 0 | 0 | 0
Northwest | Printing | Minimum | August | Motors | LDCEU/TDEF | Electric Load with Losses, Incl. Cogeneration | MW | -0.5857 | -0.8272 | -1.1373 | -1.308 | -1.9021 | -2.2475 | -2.4855 | -2.8867 | -2.9726 | -2.7344 | -3.2037 | -3.6418 | -4.0777 | -4.0361 | -3.9399 | -3.7824 | -3.6585 | -4.2626 | -4.1568 | -3.6983 | -3.4068 | -5.0303 | -2.5146 | -2.2376 | -2.2493 | -2.2538 | -2.2518 | -2.2561 | -2.2558 | -2.2686 | -2.2906 | -2.2861 | -2.2869 | -2.2939 | -2.275 | -2.277 | -2.2588 | -2.2548 | -2.2459 | -2.2308 | -2.2166 | -2.1845 | -2.1685 | -2.123 | -2.0847 | -2.0411 | -1.9952 | -1.9399 | -1.8829 | -1.8466 | -1.7979 | -1.7534 | -1.7121 | -1.6678 | -1.6287 | -1.5867 | -1.5482 | -1.5123
Northwest | Printing | Minimum | August | Other Subs | LDCEU/TDEF | Electric Load with Losses, Incl. Cogeneration | MW | 0 | 0 | 0 | 0 | 0 | 0 | 0 | 0 | 0 | 0 | 0 | 0 | 0 | 0 | 0 | 0 | 0 | 0 | 0 | 0 | 0 | 0 | 0 | 0 | 0 | 0 | 0 | 0 | 0 | 0 | 0 | 0 | 0 | 0 | 0 | 0 | 0 | 0 | 0 | 0 | 0 | 0 | 0 | 0 | 0 | 0 | 0 | 0 | 0 | 0 | 0 | 0 | 0 | 0 | 0 | 0 | 0 | 0
Northwest | Printing | Minimum | August | Miscellaneous | LDCEU/TDEF | Electric Load with Losses, Incl. Cogeneration | MW | 0 | 0 | 0 | 0 | 0 | 0 | 0 | 0 | 0 | 0 | 0 | 0 | 0 | 0 | 0 | -0.0763 | -0.1475 | -0.2045 | -0.2548 | -0.2691 | -0.2747 | -0.4594 | -0.2346 | -0.2145 | -0.225 | -0.2331 | -0.2383 | -0.243 | -0.2453 | -0.2477 | -0.2492 | -0.2488 | -0.2479 | -0.2455 | -0.2421 | -0.2392 | -0.2346 | -0.2302 | -0.2258 | -0.2202 | -0.2137 | -0.2074 | -0.2015 | -0.1942 | -0.1871 | -0.1795 | -0.1713 | -0.1623 | -0.154 | -0.1464 | -0.1386 | -0.1314 | -0.1243 | -0.1176 | -0.1113 | -0.1049 | -0.099 | -0.0934
Northwest | Printing | Minimum | September | Process Heat | LDCEU/TDEF | Electric Load with Losses, Incl. Cogeneration | MW | 0 | 0 | 0 | 0 | 0 | 0 | 0 | 0 | 0 | 0 | 0 | 0 | 0 | 0 | 0 | 0 | 0 | 0 | 0 | 0 | 0 | 0 | 0 | 0 | 0 | 0 | 0 | 0 | 0 | 0 | 0 | 0 | 0 | 0 | 0 | 0 | 0 | 0 | 0 | 0 | 0 | 0 | 0 | 0 | 0 | 0 | 0 | 0 | 0 | 0 | 0 | 0 | 0 | 0 | 0 | 0 | 0 | 0
Northwest | Printing | Minimum | September | Motors | LDCEU/TDEF | Electric Load with Losses, Incl. Cogeneration | MW | -0.5263 | -0.7445 | -1.0281 | -1.1947 | -1.7406 | -2.0548 | -2.2703 | -2.6239 | -2.6879 | -2.4681 | -2.9232 | -3.3242 | -3.7178 | -3.6793 | -3.5986 | -3.4623 | -3.3365 | -3.8831 | -3.7848 | -3.3684 | -3.0982 | -4.5879 | -2.2798 | -2.0216 | -2.0332 | -2.0367 | -2.0343 | -2.0384 | -2.0385 | -2.0511 | -2.0705 | -2.0665 | -2.0679 | -2.0746 | -2.0571 | -2.059 | -2.0422 | -2.0383 | -2.0299 | -2.0164 | -2.0034 | -1.974 | -1.9596 | -1.919 | -1.8836 | -1.8444 | -1.803 | -1.7525 | -1.7011 | -1.668 | -1.6251 | -1.5852 | -1.5481 | -1.5081 | -1.4728 | -1.4351 | -1.4002 | -1.3679
Northwest | Printing | Minimum | September | Other Subs | LDCEU/TDEF | Electric Load with Losses, Incl. Cogeneration | MW | 0 | 0 | 0 | 0 | 0 | 0 | 0 | 0 | 0 | 0 | 0 | 0 | 0 | 0 | 0 | 0 | 0 | 0 | 0 | 0 | 0 | 0 | 0 | 0 | 0 | 0 | 0 | 0 | 0 | 0 | 0 | 0 | 0 | 0 | 0 | 0 | 0 | 0 | 0 | 0 | 0 | 0 | 0 | 0 | 0 | 0 | 0 | 0 | 0 | 0 | 0 | 0 | 0 | 0 | 0 | 0 | 0 | 0
Northwest | Printing | Minimum | September | Miscellaneous | LDCEU/TDEF | Electric Load with Losses, Incl. Cogeneration | MW | 0 | 0 | 0 | 0 | 0 | 0 | 0 | 0 | 0 | 0 | 0 | 0 | 0 | 0 | 0 | -0.0699 | -0.1341 | -0.1859 | -0.2314 | -0.2441 | -0.2487 | -0.4157 | -0.2116 | -0.1929 | -0.2024 | -0.2094 | -0.2142 | -0.2183 | -0.2203 | -0.2223 | -0.2236 | -0.2232 | -0.2222 | -0.2201 | -0.2169 | -0.2142 | -0.21 | -0.206 | -0.202 | -0.1969 | -0.1911 | -0.1854 | -0.1801 | -0.1735 | -0.1672 | -0.1604 | -0.153 | -0.1449 | -0.1376 | -0.1308 | -0.1238 | -0.1173 | -0.111 | -0.105 | -0.0993 | -0.0937 | -0.0884 | -0.0833
Northwest | Printing | Minimum | October | Process Heat | LDCEU/TDEF | Electric Load with Losses, Incl. Cogeneration | MW | 0 | 0 | 0 | 0 | 0 | 0 | 0 | 0 | 0 | 0 | 0 | 0 | 0 | 0 | 0 | 0 | 0 | 0 | 0 | 0 | 0 | 0 | 0 | 0 | 0 | 0 | 0 | 0 | 0 | 0 | 0 | 0 | 0 | 0 | 0 | 0 | 0 | 0 | 0 | 0 | 0 | 0 | 0 | 0 | 0 | 0 | 0 | 0 | 0 | 0 | 0 | 0 | 0 | 0 | 0 | 0 | 0 | 0
Northwest | Printing | Minimum | October | Motors | LDCEU/TDEF | Electric Load with Losses, Incl. Cogeneration | MW | -0.5289 | -0.7572 | -1.056 | -1.256 | -1.8362 | -2.1465 | -2.3592 | -2.7294 | -2.7749 | -2.5522 | -3.0636 | -3.4785 | -3.8831 | -3.8441 | -3.7797 | -3.6441 | -3.4822 | -4.0355 | -3.9285 | -3.4994 | -3.2105 | -4.7833 | -2.3518 | -2.066 | -2.0799 | -2.0838 | -2.0808 | -2.0859 | -2.0867 | -2.1022 | -2.1214 | -2.118 | -2.1213 | -2.1293 | -2.1114 | -2.1137 | -2.0966 | -2.0924 | -2.0839 | -2.0708 | -2.0571 | -2.0272 | -2.0131 | -1.9725 | -1.9353 | -1.896 | -1.8536 | -1.8012 | -1.7493 | -1.7149 | -1.6727 | -1.6326 | -1.5952 | -1.5545 | -1.5186 | -1.4805 | -1.4448 | -1.4119
Northwest | Printing | Minimum | October | Other Subs | LDCEU/TDEF | Electric Load with Losses, Incl. Cogeneration | MW | 0 | 0 | 0 | 0 | 0 | 0 | 0 | 0 | 0 | 0 | 0 | 0 | 0 | 0 | 0 | 0 | 0 | 0 | 0 | 0 | 0 | 0 | 0 | 0 | 0 | 0 | 0 | 0 | 0 | 0 | 0 | 0 | 0 | 0 | 0 | 0 | 0 | 0 | 0 | 0 | 0 | 0 | 0 | 0 | 0 | 0 | 0 | 0 | 0 | 0 | 0 | 0 | 0 | 0 | 0 | 0 | 0 | 0
Northwest | Printing | Minimum | October | Miscellaneous | LDCEU/TDEF | Electric Load with Losses, Incl. Cogeneration | MW | 0 | 0 | 0 | 0 | 0 | 0 | 0 | 0 | 0 | 0 | 0 | 0 | 0 | 0 | 0 | -0.075 | -0.1418 | -0.1955 | -0.2424 | -0.2554 | -0.2593 | -0.4335 | -0.2195 | -0.1985 | -0.2081 | -0.2153 | -0.2199 | -0.2242 | -0.2262 | -0.2282 | -0.2296 | -0.229 | -0.2281 | -0.2258 | -0.2226 | -0.2198 | -0.2156 | -0.2113 | -0.2073 | -0.2022 | -0.1962 | -0.1904 | -0.185 | -0.1782 | -0.1718 | -0.165 | -0.1575 | -0.1492 | -0.1417 | -0.1347 | -0.1276 | -0.121 | -0.1146 | -0.1084 | -0.1026 | -0.0968 | -0.0914 | -0.0862
Northwest | Printing | Minimum | November | Process Heat | LDCEU/TDEF | Electric Load with Losses, Incl. Cogeneration | MW | 0 | 0 | 0 | 0 | 0 | 0 | 0 | 0 | 0 | 0 | 0 | 0 | 0 | 0 | 0 | 0 | 0 | 0 | 0 | 0 | 0 | 0 | 0 | 0 | 0 | 0 | 0 | 0 | 0 | 0 | 0 | 0 | 0 | 0 | 0 | 0 | 0 | 0 | 0 | 0 | 0 | 0 | 0 | 0 | 0 | 0 | 0 | 0 | 0 | 0 | 0 | 0 | 0 | 0 | 0 | 0 | 0 | 0
Northwest | Printing | Minimum | November | Motors | LDCEU/TDEF | Electric Load with Losses, Incl. Cogeneration | MW | -0.5326 | -0.7663 | -1.0758 | -1.2982 | -1.8963 | -2.2164 | -2.4311 | -2.7992 | -2.8211 | -2.5954 | -3.1573 | -3.585 | -3.9986 | -3.9592 | -3.908 | -3.7771 | -3.5889 | -4.1537 | -4.0397 | -3.6025 | -3.3034 | -4.9294 | -2.4162 | -2.1121 | -2.127 | -2.1304 | -2.1263 | -2.1313 | -2.1325 | -2.1495 | -2.1687 | -2.1649 | -2.1689 | -2.1782 | -2.159 | -2.1615 | -2.1436 | -2.1393 | -2.1301 | -2.117 | -2.1032 | -2.0718 | -2.0575 | -2.0168 | -1.978 | -1.938 | -1.8947 | -1.8407 | -1.7877 | -1.7527 | -1.7106 | -1.6701 | -1.6323 | -1.5906 | -1.5541 | -1.5153 | -1.4788 | -1.4453
Northwest | Printing | Minimum | November | Other Subs | LDCEU/TDEF | Electric Load with Losses, Incl. Cogeneration | MW | 0 | 0 | 0 | 0 | 0 | 0 | 0 | 0 | 0 | 0 | 0 | 0 | 0 | 0 | 0 | 0 | 0 | 0 | 0 | 0 | 0 | 0 | 0 | 0 | 0 | 0 | 0 | 0 | 0 | 0 | 0 | 0 | 0 | 0 | 0 | 0 | 0 | 0 | 0 | 0 | 0 | 0 | 0 | 0 | 0 | 0 | 0 | 0 | 0 | 0 | 0 | 0 | 0 | 0 | 0 | 0 | 0 | 0
Northwest | Printing | Minimum | November | Miscellaneous | LDCEU/TDEF | Electric Load with Losses, Incl. Cogeneration | MW | 0 | 0 | 0 | 0 | 0 | 0 | 0 | 0 | 0 | 0 | 0 | 0 | 0 | 0 | 0 | -0.0778 | -0.1456 | -0.2005 | -0.2481 | -0.2611 | -0.2645 | -0.4418 | -0.2229 | -0.2007 | -0.2105 | -0.2176 | -0.2221 | -0.2263 | -0.2283 | -0.2304 | -0.2315 | -0.2309 | -0.2299 | -0.2275 | -0.2242 | -0.2212 | -0.2169 | -0.2126 | -0.2084 | -0.2031 | -0.1971 | -0.1913 | -0.1858 | -0.179 | -0.1726 | -0.1656 | -0.158 | -0.1498 | -0.1422 | -0.1353 | -0.1281 | -0.1214 | -0.115 | -0.1088 | -0.1029 | -0.0972 | -0.0917 | -0.0865
Northwest | Printing | Minimum | December | Process Heat | LDCEU/TDEF | Electric Load with Losses, Incl. Cogeneration | MW | 0 | 0 | 0 | 0 | 0 | 0 | 0 | 0 | 0 | 0 | 0 | 0 | 0 | 0 | 0 | 0 | 0 | 0 | 0 | 0 | 0 | 0 | 0 | 0 | 0 | 0 | 0 | 0 | 0 | 0 | 0 | 0 | 0 | 0 | 0 | 0 | 0 | 0 | 0 | 0 | 0 | 0 | 0 | 0 | 0 | 0 | 0 | 0 | 0 | 0 | 0 | 0 | 0 | 0 | 0 | 0 | 0 | 0
Northwest | Printing | Minimum | December | Motors | LDCEU/TDEF | Electric Load with Losses, Incl. Cogeneration | MW | -0.4883 | -0.704 | -0.9899 | -1.1978 | -1.7436 | -2.0412 | -2.2369 | -2.5762 | -2.5883 | -2.3867 | -2.9073 | -3.3 | -3.6826 | -3.6478 | -3.6069 | -3.4864 | -3.3075 | -3.8287 | -3.7221 | -3.3222 | -3.0503 | -4.5427 | -2.2362 | -1.9536 | -1.9667 | -1.9696 | -1.9655 | -1.9698 | -1.9708 | -1.986 | -2.0043 | -2.0003 | -2.0039 | -2.0129 | -1.9946 | -1.9972 | -1.9804 | -1.9768 | -1.9684 | -1.9562 | -1.9438 | -1.9143 | -1.9011 | -1.8637 | -1.8281 | -1.791 | -1.7511 | -1.7013 | -1.6521 | -1.6202 | -1.5811 | -1.5437 | -1.5087 | -1.4702 | -1.4365 | -1.4005 | -1.3668 | -1.3359
Northwest | Printing | Minimum | December | Other Subs | LDCEU/TDEF | Electric Load with Losses, Incl. Cogeneration | MW | 0 | 0 | 0 | 0 | 0 | 0 | 0 | 0 | 0 | 0 | 0 | 0 | 0 | 0 | 0 | 0 | 0 | 0 | 0 | 0 | 0 | 0 | 0 | 0 | 0 | 0 | 0 | 0 | 0 | 0 | 0 | 0 | 0 | 0 | 0 | 0 | 0 | 0 | 0 | 0 | 0 | 0 | 0 | 0 | 0 | 0 | 0 | 0 | 0 | 0 | 0 | 0 | 0 | 0 | 0 | 0 | 0 | 0
Northwest | Printing | Minimum | December | Miscellaneous | LDCEU/TDEF | Electric Load with Losses, Incl. Cogeneration | MW | 0 | 0 | 0 | 0 | 0 | 0 | 0 | 0 | 0 | 0 | 0 | 0 | 0 | 0 | 0 | -0.0717 | -0.134 | -0.1843 | -0.2279 | -0.2399 | -0.243 | -0.4057 | -0.2048 | -0.1844 | -0.1934 | -0.1998 | -0.2041 | -0.2079 | -0.2097 | -0.2115 | -0.2127 | -0.212 | -0.2112 | -0.209 | -0.2059 | -0.2032 | -0.1992 | -0.1952 | -0.1914 | -0.1866 | -0.181 | -0.1756 | -0.1706 | -0.1644 | -0.1585 | -0.152 | -0.1451 | -0.1375 | -0.1306 | -0.1242 | -0.1176 | -0.1116 | -0.1056 | -0.0999 | -0.0945 | -0.0892 | -0.0842 | -0.0794
Northwest | Chemicals | Peak | January | Process Heat | LDCEU/TDEF | Electric Load with Losses, Incl. Cogeneration | MW | 0 | 0 | 0 | 0 | 0 | 0 | 0 | 0 | 0 | 0 | 0 | 0 | 0 | 0 | 0 | 0 | 0 | 0 | 0 | 0 | 0 | 0 | 0 | 0 | 0 | 0 | 0 | 0 | 0 | 0 | 0 | 0 | 0 | 0 | 0 | 0 | 0 | 0 | 0 | 0 | 0 | 0 | 0 | 0 | 0 | 0 | 0 | 0 | 0 | 0 | 0 | 0 | 0 | 0 | 0 | 0 | 0 | 0
Northwest | Chemicals | Peak | January | Motors | LDCEU/TDEF | Electric Load with Losses, Incl. Cogeneration | MW | -2.241 | -5.7632 | -6.7267 | -8.8247 | -11.4863 | -13.2181 | -18.5835 | -20.8764 | -20.2968 | -18.3403 | -21.4258 | -23.3784 | -25.0697 | -24.1338 | -23.2306 | -22.0573 | -20.612 | -23.5004 | -31.2433 | -37.5942 | -45.8316 | -34.5981 | -61.1152 | -80.2798 | -84.5743 | -90.1171 | -93.9496 | -98.0775 | -103.0859 | -106.2309 | -109.6891 | -112.3851 | -116.4658 | -118.4361 | -118.8709 | -119.271 | -120.6855 | -122.0055 | -122.9153 | -124.4332 | -125.5723 | -126.1736 | -126.3048 | -125.7795 | -126.2167 | -125.4445 | -125.3834 | -126.1746 | -126.0256 | -126.7481 | -126.1059 | -126.1125 | -126.0642 | -127.2407 | -128.3619 | -129.5153 | -130.677 | -131.8541
Northwest | Chemicals | Peak | January | Other Subs | LDCEU/TDEF | Electric Load with Losses, Incl. Cogeneration | MW | 0 | 0 | 0 | 0 | 0 | 0 | 0 | 0 | 0 | 0 | 0 | 0 | 0 | 0 | 0 | 0 | 0 | 0 | 0 | 0 | 0 | 0 | 0 | 0 | 0 | 0 | 0 | 0 | 0 | 0 | 0 | 0 | 0 | 0 | 0 | 0 | 0 | 0 | 0 | 0 | 0 | 0 | 0 | 0 | 0 | 0 | 0 | 0 | 0 | 0 | 0 | 0 | 0 | 0 | 0 | 0 | 0 | 0
Northwest | Chemicals | Peak | January | Miscellaneous | LDCEU/TDEF | Electric Load with Losses, Incl. Cogeneration | MW | 0 | 0 | 0 | 0 | 0 | 0 | 0 | 0 | 0 | 0 | 0 | 0 | 0 | 0 | 0 | -0.3302 | -0.6362 | -0.8628 | -1.2908 | -1.6333 | -1.982 | -1.6919 | -2.5092 | -3.1386 | -3.4502 | -3.8156 | -4.1135 | -4.4113 | -4.7126 | -4.8582 | -4.9922 | -5.0498 | -5.1448 | -5.1316 | -5.0354 | -4.9199 | -4.8198 | -4.714 | -4.5831 | -4.4639 | -4.3222 | -4.1614 | -3.988 | -3.7963 | -3.6255 | -3.4305 | -3.2451 | -3.0532 | -2.8761 | -2.7101 | -2.547 | -2.3855 | -2.2342 | -2.0974 | -1.9703 | -1.8521 | -1.7416 | -1.6384
Northwest | Chemicals | Peak | February | Process Heat | LDCEU/TDEF | Electric Load with Losses, Incl. Cogeneration | MW | 0 | 0 | 0 | 0 | 0 | 0 | 0 | 0 | 0 | 0 | 0 | 0 | 0 | 0 | 0 | 0 | 0 | 0 | 0 | 0 | 0 | 0 | 0 | 0 | 0 | 0 | 0 | 0 | 0 | 0 | 0 | 0 | 0 | 0 | 0 | 0 | 0 | 0 | 0 | 0 | 0 | 0 | 0 | 0 | 0 | 0 | 0 | 0 | 0 | 0 | 0 | 0 | 0 | 0 | 0 | 0 | 0 | 0
Northwest | Chemicals | Peak | February | Motors | LDCEU/TDEF | Electric Load with Losses, Incl. Cogeneration | MW | -2.0641 | -5.3225 | -6.2043 | -8.1678 | -10.6195 | -12.1866 | -17.0632 | -19.2006 | -18.579 | -16.8522 | -19.6987 | -21.4579 | -23.0152 | -22.1647 | -21.3984 | -20.3124 | -18.9195 | -21.5444 | -28.5916 | -34.4094 | -41.938 | -31.7083 | -55.9027 | -73.1142 | -77.0736 | -82.1308 | -85.6086 | -89.3442 | -93.8983 | -96.7439 | -99.8763 | -102.3371 | -106.0404 | -107.8157 | -108.2235 | -108.5789 | -109.8673 | -111.0788 | -111.9246 | -113.2989 | -114.3482 | -114.8892 | -114.9714 | -114.4994 | -114.9055 | -114.1939 | -114.1454 | -114.877 | -114.7489 | -115.4292 | -114.8447 | -114.8628 | -114.8284 | -115.9064 | -116.9322 | -117.9865 | -119.0477 | -120.1227
Northwest | Chemicals | Peak | February | Other Subs | LDCEU/TDEF | Electric Load with Losses, Incl. Cogeneration | MW | 0 | 0 | 0 | 0 | 0 | 0 | 0 | 0 | 0 | 0 | 0 | 0 | 0 | 0 | 0 | 0 | 0 | 0 | 0 | 0 | 0 | 0 | 0 | 0 | 0 | 0 | 0 | 0 | 0 | 0 | 0 | 0 | 0 | 0 | 0 | 0 | 0 | 0 | 0 | 0 | 0 | 0 | 0 | 0 | 0 | 0 | 0 | 0 | 0 | 0 | 0 | 0 | 0 | 0 | 0 | 0 | 0 | 0
Northwest | Chemicals | Peak | February | Miscellaneous | LDCEU/TDEF | Electric Load with Losses, Incl. Cogeneration | MW | 0 | 0 | 0 | 0 | 0 | 0 | 0 | 0 | 0 | 0 | 0 | 0 | 0 | 0 | 0 | -0.3061 | -0.588 | -0.7934 | -1.1843 | -1.4973 | -1.8145 | -1.5529 | -2.2922 | -2.8523 | -3.1359 | -3.4673 | -3.7354 | -4.0032 | -4.2752 | -4.4055 | -4.5257 | -4.5772 | -4.6623 | -4.6489 | -4.5613 | -4.4555 | -4.364 | -4.2682 | -4.1499 | -4.0419 | -3.9141 | -3.7687 | -3.6117 | -3.4386 | -3.2849 | -3.109 | -2.9425 | -2.7702 | -2.6111 | -2.4617 | -2.3148 | -2.1687 | -2.032 | -1.9083 | -1.7934 | -1.6865 | -1.5865 | -1.4932
Northwest | Chemicals | Peak | March | Process Heat | LDCEU/TDEF | Electric Load with Losses, Incl. Cogeneration | MW | 0 | 0 | 0 | 0 | 0 | 0 | 0 | 0 | 0 | 0 | 0 | 0 | 0 | 0 | 0 | 0 | 0 | 0 | 0 | 0 | 0 | 0 | 0 | 0 | 0 | 0 | 0 | 0 | 0 | 0 | 0 | 0 | 0 | 0 | 0 | 0 | 0 | 0 | 0 | 0 | 0 | 0 | 0 | 0 | 0 | 0 | 0 | 0 | 0 | 0 | 0 | 0 | 0 | 0 | 0 | 0 | 0 | 0
Northwest | Chemicals | Peak | March | Motors | LDCEU/TDEF | Electric Load with Losses, Incl. Cogeneration | MW | -1.8982 | -4.9035 | -5.7073 | -7.5253 | -9.7933 | -11.1985 | -15.69 | -17.6496 | -17.0726 | -15.4754 | -18.1122 | -19.7225 | -21.1389 | -20.3524 | -19.6486 | -18.6518 | -17.3561 | -19.7432 | -26.2496 | -31.64 | -38.5948 | -29.089 | -51.5297 | -67.3171 | -70.9596 | -75.6175 | -78.8149 | -82.2442 | -86.4328 | -89.0452 | -91.921 | -94.189 | -97.5929 | -99.2182 | -99.5976 | -99.9217 | -101.1076 | -102.2259 | -103.0102 | -104.2718 | -105.2431 | -105.7377 | -105.7978 | -105.3661 | -105.7417 | -105.0816 | -105.0381 | -105.7161 | -105.6006 | -106.2365 | -105.6973 | -105.7183 | -105.69 | -106.6844 | -107.6299 | -108.6014 | -109.5789 | -110.569
Northwest | Chemicals | Peak | March | Other Subs | LDCEU/TDEF | Electric Load with Losses, Incl. Cogeneration | MW | 0 | 0 | 0 | 0 | 0 | 0 | 0 | 0 | 0 | 0 | 0 | 0 | 0 | 0 | 0 | 0 | 0 | 0 | 0 | 0 | 0 | 0 | 0 | 0 | 0 | 0 | 0 | 0 | 0 | 0 | 0 | 0 | 0 | 0 | 0 | 0 | 0 | 0 | 0 | 0 | 0 | 0 | 0 | 0 | 0 | 0 | 0 | 0 | 0 | 0 | 0 | 0 | 0 | 0 | 0 | 0 | 0 | 0
Northwest | Chemicals | Peak | March | Miscellaneous | LDCEU/TDEF | Electric Load with Losses, Incl. Cogeneration | MW | 0 | 0 | 0 | 0 | 0 | 0 | 0 | 0 | 0 | 0 | 0 | 0 | 0 | 0 | 0 | -0.282 | -0.5401 | -0.7296 | -1.0893 | -1.3779 | -1.6697 | -1.4259 | -2.1098 | -2.6218 | -2.8816 | -3.1856 | -3.4309 | -3.6758 | -3.9249 | -4.0438 | -4.1534 | -4.2003 | -4.2778 | -4.2649 | -4.1841 | -4.0865 | -4.0021 | -3.914 | -3.8053 | -3.7061 | -3.5889 | -3.4555 | -3.3114 | -3.1527 | -3.012 | -2.8509 | -2.6985 | -2.5409 | -2.3954 | -2.2588 | -2.1243 | -1.9903 | -1.8648 | -1.7515 | -1.6461 | -1.5481 | -1.4565 | -1.3708
Northwest | Chemicals | Peak | April | Process Heat | LDCEU/TDEF | Electric Load with Losses, Incl. Cogeneration | MW | 0 | 0 | 0 | 0 | 0 | 0 | 0 | 0 | 0 | 0 | 0 | 0 | 0 | 0 | 0 | 0 | 0 | 0 | 0 | 0 | 0 | 0 | 0 | 0 | 0 | 0 | 0 | 0 | 0 | 0 | 0 | 0 | 0 | 0 | 0 | 0 | 0 | 0 | 0 | 0 | 0 | 0 | 0 | 0 | 0 | 0 | 0 | 0 | 0 | 0 | 0 | 0 | 0 | 0 | 0 | 0 | 0 | 0
Northwest | Chemicals | Peak | April | Motors | LDCEU/TDEF | Electric Load with Losses, Incl. Cogeneration | MW | -1.8835 | -4.8479 | -5.6764 | -7.4779 | -9.7587 | -11.1221 | -15.519 | -17.5322 | -17.0495 | -15.4522 | -17.9992 | -19.5983 | -21.008 | -20.2263 | -19.4952 | -18.4859 | -17.2342 | -19.5985 | -25.9925 | -31.2373 | -38.0311 | -28.9084 | -50.6431 | -66.2898 | -69.8285 | -74.4064 | -77.5606 | -80.9591 | -85.0937 | -87.6801 | -90.5282 | -92.7534 | -96.115 | -97.7319 | -98.0971 | -98.4222 | -99.5882 | -100.6866 | -101.4465 | -102.7002 | -103.6474 | -104.1416 | -104.238 | -103.8046 | -104.1742 | -103.5374 | -103.4964 | -104.1507 | -104.0386 | -104.6423 | -104.1175 | -104.1317 | -104.0985 | -105.0746 | -106.0046 | -106.961 | -107.9238 | -108.8996
Northwest | Chemicals | Peak | April | Other Subs | LDCEU/TDEF | Electric Load with Losses, Incl. Cogeneration | MW | 0 | 0 | 0 | 0 | 0 | 0 | 0 | 0 | 0 | 0 | 0 | 0 | 0 | 0 | 0 | 0 | 0 | 0 | 0 | 0 | 0 | 0 | 0 | 0 | 0 | 0 | 0 | 0 | 0 | 0 | 0 | 0 | 0 | 0 | 0 | 0 | 0 | 0 | 0 | 0 | 0 | 0 | 0 | 0 | 0 | 0 | 0 | 0 | 0 | 0 | 0 | 0 | 0 | 0 | 0 | 0 | 0 | 0
Northwest | Chemicals | Peak | April | Miscellaneous | LDCEU/TDEF | Electric Load with Losses, Incl. Cogeneration | MW | 0 | 0 | 0 | 0 | 0 | 0 | 0 | 0 | 0 | 0 | 0 | 0 | 0 | 0 | 0 | -0.2806 | -0.5385 | -0.7287 | -1.0841 | -1.3672 | -1.6543 | -1.4256 | -2.0879 | -2.5979 | -2.8549 | -3.1576 | -3.4028 | -3.6484 | -3.8977 | -4.0175 | -4.1282 | -4.176 | -4.2545 | -4.2435 | -4.1646 | -4.0691 | -3.9867 | -3.9003 | -3.7931 | -3.6955 | -3.5795 | -3.4474 | -3.3049 | -3.1471 | -3.0072 | -2.8469 | -2.6952 | -2.5377 | -2.3927 | -2.2561 | -2.1221 | -1.9891 | -1.8645 | -1.7518 | -1.6469 | -1.5493 | -1.4582 | -1.3729
Northwest | Chemicals | Peak | May | Process Heat | LDCEU/TDEF | Electric Load with Losses, Incl. Cogeneration | MW | 0 | 0 | 0 | 0 | 0 | 0 | 0 | 0 | 0 | 0 | 0 | 0 | 0 | 0 | 0 | 0 | 0 | 0 | 0 | 0 | 0 | 0 | 0 | 0 | 0 | 0 | 0 | 0 | 0 | 0 | 0 | 0 | 0 | 0 | 0 | 0 | 0 | 0 | 0 | 0 | 0 | 0 | 0 | 0 | 0 | 0 | 0 | 0 | 0 | 0 | 0 | 0 | 0 | 0 | 0 | 0 | 0 | 0
Northwest | Chemicals | Peak | May | Motors | LDCEU/TDEF | Electric Load with Losses, Incl. Cogeneration | MW | -1.3914 | -3.5276 | -4.1981 | -5.4734 | -7.1477 | -8.2493 | -11.4365 | -13.0067 | -12.8012 | -11.6065 | -13.3494 | -14.5721 | -15.6691 | -15.1001 | -14.4951 | -13.7227 | -12.9081 | -14.7515 | -19.3587 | -23.0031 | -27.8279 | -21.6949 | -36.6479 | -48.4977 | -51.0234 | -54.3539 | -56.6876 | -59.24 | -62.293 | -64.2323 | -66.3679 | -67.9774 | -70.4708 | -71.7094 | -71.9498 | -72.2083 | -73.0606 | -73.8474 | -74.3649 | -75.3103 | -75.9714 | -76.3547 | -76.5317 | -76.1935 | -76.4546 | -76.0228 | -75.9881 | -76.4332 | -76.3421 | -76.719 | -76.3446 | -76.3291 | -76.2842 | -76.9862 | -77.66 | -78.3556 | -79.0572 | -79.7699
Northwest | Chemicals | Peak | May | Other Subs | LDCEU/TDEF | Electric Load with Losses, Incl. Cogeneration | MW | 0 | 0 | 0 | 0 | 0 | 0 | 0 | 0 | 0 | 0 | 0 | 0 | 0 | 0 | 0 | 0 | 0 | 0 | 0 | 0 | 0 | 0 | 0 | 0 | 0 | 0 | 0 | 0 | 0 | 0 | 0 | 0 | 0 | 0 | 0 | 0 | 0 | 0 | 0 | 0 | 0 | 0 | 0 | 0 | 0 | 0 | 0 | 0 | 0 | 0 | 0 | 0 | 0 | 0 | 0 | 0 | 0 | 0
Northwest | Chemicals | Peak | May | Miscellaneous | LDCEU/TDEF | Electric Load with Losses, Incl. Cogeneration | MW | 0 | 0 | 0 | 0 | 0 | 0 | 0 | 0 | 0 | 0 | 0 | 0 | 0 | 0 | 0 | -0.2057 | -0.4016 | -0.544 | -0.8056 | -1.0099 | -1.2204 | -1.0736 | -1.5379 | -1.9348 | -2.1285 | -2.3576 | -2.5473 | -2.7386 | -2.9309 | -3.026 | -3.1141 | -3.1525 | -3.2157 | -3.2122 | -3.1553 | -3.0873 | -3.0283 | -2.9651 | -2.8853 | -2.8131 | -2.7255 | -2.626 | -2.5196 | -2.3995 | -2.2923 | -2.1702 | -2.0532 | -1.931 | -1.819 | -1.7131 | -1.6103 | -1.5096 | -1.4151 | -1.3296 | -1.25 | -1.1759 | -1.1065 | -1.0417
Northwest | Chemicals | Peak | June | Process Heat | LDCEU/TDEF | Electric Load with Losses, Incl. Cogeneration | MW | 0 | 0 | 0 | 0 | 0 | 0 | 0 | 0 | 0 | 0 | 0 | 0 | 0 | 0 | 0 | 0 | 0 | 0 | 0 | 0 | 0 | 0 | 0 | 0 | 0 | 0 | 0 | 0 | 0 | 0 | 0 | 0 | 0 | 0 | 0 | 0 | 0 | 0 | 0 | 0 | 0 | 0 | 0 | 0 | 0 | 0 | 0 | 0 | 0 | 0 | 0 | 0 | 0 | 0 | 0 | 0 | 0 | 0
Northwest | Chemicals | Peak | June | Motors | LDCEU/TDEF | Electric Load with Losses, Incl. Cogeneration | MW | -1.242 | -3.0604 | -3.765 | -4.8235 | -6.3436 | -7.4082 | -10.1427 | -11.7095 | -11.8469 | -10.7131 | -12.0263 | -13.1844 | -14.2313 | -13.7259 | -13.0417 | -12.3 | -11.7669 | -13.5323 | -17.4791 | -20.3624 | -24.3491 | -19.8766 | -31.4462 | -42.5368 | -44.5978 | -47.4825 | -49.5717 | -51.9234 | -54.6487 | -56.4293 | -58.3893 | -59.7673 | -62.011 | -63.1901 | -63.3546 | -63.6163 | -64.3606 | -65.0239 | -65.4104 | -66.2895 | -66.8161 | -67.1889 | -67.5288 | -67.1948 | -67.4092 | -67.0895 | -67.0526 | -67.3827 | -67.2913 | -67.5098 | -67.1996 | -67.143 | -67.0689 | -67.6641 | -68.2438 | -68.847 | -69.4581 | -70.0814
Northwest | Chemicals | Peak | June | Other Subs | LDCEU/TDEF | Electric Load with Losses, Incl. Cogeneration | MW | 0 | 0 | 0 | 0 | 0 | 0 | 0 | 0 | 0 | 0 | 0 | 0 | 0 | 0 | 0 | 0 | 0 | 0 | 0 | 0 | 0 | 0 | 0 | 0 | 0 | 0 | 0 | 0 | 0 | 0 | 0 | 0 | 0 | 0 | 0 | 0 | 0 | 0 | 0 | 0 | 0 | 0 | 0 | 0 | 0 | 0 | 0 | 0 | 0 | 0 | 0 | 0 | 0 | 0 | 0 | 0 | 0 | 0
Northwest | Chemicals | Peak | June | Miscellaneous | LDCEU/TDEF | Electric Load with Losses, Incl. Cogeneration | MW | 0 | 0 | 0 | 0 | 0 | 0 | 0 | 0 | 0 | 0 | 0 | 0 | 0 | 0 | 0 | -0.1817 | -0.3649 | -0.4983 | -0.7305 | -0.9047 | -1.0898 | -0.997 | -1.3701 | -1.7586 | -1.9364 | -2.1509 | -2.3349 | -2.5228 | -2.709 | -2.8053 | -2.8951 | -2.9349 | -3.0004 | -3.0053 | -2.957 | -2.9005 | -2.8511 | -2.7961 | -2.7237 | -2.6594 | -2.5781 | -2.4865 | -2.3894 | -2.2762 | -2.174 | -2.0585 | -1.9461 | -1.827 | -1.7189 | -1.6157 | -1.5177 | -1.4235 | -1.335 | -1.2548 | -1.18 | -1.1103 | -1.045 | -0.9839
Northwest | Chemicals | Peak | July | Process Heat | LDCEU/TDEF | Electric Load with Losses, Incl. Cogeneration | MW | 0 | 0 | 0 | 0 | 0 | 0 | 0 | 0 | 0 | 0 | 0 | 0 | 0 | 0 | 0 | 0 | 0 | 0 | 0 | 0 | 0 | 0 | 0 | 0 | 0 | 0 | 0 | 0 | 0 | 0 | 0 | 0 | 0 | 0 | 0 | 0 | 0 | 0 | 0 | 0 | 0 | 0 | 0 | 0 | 0 | 0 | 0 | 0 | 0 | 0 | 0 | 0 | 0 | 0 | 0 | 0 | 0 | 0
Northwest | Chemicals | Peak | July | Motors | LDCEU/TDEF | Electric Load with Losses, Incl. Cogeneration | MW | -1.13 | -2.7884 | -3.3859 | -4.2963 | -5.5963 | -6.7186 | -9.3944 | -10.6606 | -10.7194 | -9.6369 | -10.9351 | -12.0454 | -13.0151 | -12.551 | -11.9141 | -11.2831 | -10.828 | -12.5287 | -16.3045 | -19.1101 | -22.9721 | -18.299 | -29.8631 | -40.5857 | -42.6061 | -45.3651 | -47.3672 | -49.6048 | -52.1979 | -53.8983 | -55.7638 | -57.087 | -59.2297 | -60.3535 | -60.5099 | -60.7608 | -61.4754 | -62.0996 | -62.4685 | -63.2968 | -63.7986 | -64.1513 | -64.458 | -64.1462 | -64.34 | -64.0218 | -63.9734 | -64.2986 | -64.1957 | -64.4149 | -64.1065 | -64.0469 | -63.9724 | -64.5367 | -65.0856 | -65.6564 | -66.2345 | -66.8236
Northwest | Chemicals | Peak | July | Other Subs | LDCEU/TDEF | Electric Load with Losses, Incl. Cogeneration | MW | 0 | 0 | 0 | 0 | 0 | 0 | 0 | 0 | 0 | 0 | 0 | 0 | 0 | 0 | 0 | 0 | 0 | 0 | 0 | 0 | 0 | 0 | 0 | 0 | 0 | 0 | 0 | 0 | 0 | 0 | 0 | 0 | 0 | 0 | 0 | 0 | 0 | 0 | 0 | 0 | 0 | 0 | 0 | 0 | 0 | 0 | 0 | 0 | 0 | 0 | 0 | 0 | 0 | 0 | 0 | 0 | 0 | 0
Northwest | Chemicals | Peak | July | Miscellaneous | LDCEU/TDEF | Electric Load with Losses, Incl. Cogeneration | MW | 0 | 0 | 0 | 0 | 0 | 0 | 0 | 0 | 0 | 0 | 0 | 0 | 0 | 0 | 0 | -0.1603 | -0.3254 | -0.4453 | -0.6634 | -0.8302 | -1.008 | -0.8957 | -1.2773 | -1.6556 | -1.8246 | -2.0251 | -2.1983 | -2.3742 | -2.5477 | -2.6377 | -2.7208 | -2.7574 | -2.8177 | -2.821 | -2.7737 | -2.7193 | -2.6714 | -2.6171 | -2.5472 | -2.4845 | -2.4063 | -2.3186 | -2.2256 | -2.1184 | -2.0206 | -1.9105 | -1.8032 | -1.6903 | -1.5874 | -1.4897 | -1.3968 | -1.3074 | -1.2237 | -1.1477 | -1.077 | -1.0113 | -0.9499 | -0.8926
Northwest | Chemicals | Peak | August | Process Heat | LDCEU/TDEF | Electric Load with Losses, Incl. Cogeneration | MW | 0 | 0 | 0 | 0 | 0 | 0 | 0 | 0 | 0 | 0 | 0 | 0 | 0 | 0 | 0 | 0 | 0 | 0 | 0 | 0 | 0 | 0 | 0 | 0 | 0 | 0 | 0 | 0 | 0 | 0 | 0 | 0 | 0 | 0 | 0 | 0 | 0 | 0 | 0 | 0 | 0 | 0 | 0 | 0 | 0 | 0 | 0 | 0 | 0 | 0 | 0 | 0 | 0 | 0 | 0 | 0 | 0 | 0
Northwest | Chemicals | Peak | August | Motors | LDCEU/TDEF | Electric Load with Losses, Incl. Cogeneration | MW | -1.2466 | -3.0974 | -3.7458 | -4.7899 | -6.257 | -7.4032 | -10.3245 | -11.7361 | -11.7642 | -10.5869 | -12.0454 | -13.2362 | -14.2753 | -13.7599 | -13.0851 | -12.3865 | -11.8309 | -13.6351 | -17.7975 | -20.9363 | -25.2092 | -19.9774 | -32.8963 | -44.4218 | -46.6405 | -49.6659 | -51.8435 | -54.2663 | -57.0944 | -58.9349 | -60.9559 | -62.4095 | -64.7395 | -65.9458 | -66.1285 | -66.394 | -67.175 | -67.8682 | -68.288 | -69.1857 | -69.7489 | -70.1264 | -70.422 | -70.0876 | -70.3068 | -69.9481 | -69.9008 | -70.268 | -70.164 | -70.4283 | -70.0903 | -70.0378 | -69.9661 | -70.5901 | -71.1948 | -71.8227 | -72.4581 | -73.105
Northwest | Chemicals | Peak | August | Other Subs | LDCEU/TDEF | Electric Load with Losses, Incl. Cogeneration | MW | 0 | 0 | 0 | 0 | 0 | 0 | 0 | 0 | 0 | 0 | 0 | 0 | 0 | 0 | 0 | 0 | 0 | 0 | 0 | 0 | 0 | 0 | 0 | 0 | 0 | 0 | 0 | 0 | 0 | 0 | 0 | 0 | 0 | 0 | 0 | 0 | 0 | 0 | 0 | 0 | 0 | 0 | 0 | 0 | 0 | 0 | 0 | 0 | 0 | 0 | 0 | 0 | 0 | 0 | 0 | 0 | 0 | 0
Northwest | Chemicals | Peak | August | Miscellaneous | LDCEU/TDEF | Electric Load with Losses, Incl. Cogeneration | MW | 0 | 0 | 0 | 0 | 0 | 0 | 0 | 0 | 0 | 0 | 0 | 0 | 0 | 0 | 0 | -0.1791 | -0.3593 | -0.4915 | -0.7305 | -0.9141 | -1.1082 | -0.9833 | -1.4024 | -1.8042 | -1.9868 | -2.2042 | -2.39 | -2.5787 | -2.7655 | -2.8613 | -2.9501 | -2.989 | -3.0533 | -3.0553 | -3.0036 | -2.9434 | -2.8906 | -2.8317 | -2.7561 | -2.6882 | -2.604 | -2.5092 | -2.4086 | -2.293 | -2.1881 | -2.0697 | -1.9547 | -1.8339 | -1.7237 | -1.6192 | -1.5194 | -1.4229 | -1.3324 | -1.2505 | -1.1742 | -1.1031 | -1.0368 | -0.9747
Northwest | Chemicals | Peak | September | Process Heat | LDCEU/TDEF | Electric Load with Losses, Incl. Cogeneration | MW | 0 | 0 | 0 | 0 | 0 | 0 | 0 | 0 | 0 | 0 | 0 | 0 | 0 | 0 | 0 | 0 | 0 | 0 | 0 | 0 | 0 | 0 | 0 | 0 | 0 | 0 | 0 | 0 | 0 | 0 | 0 | 0 | 0 | 0 | 0 | 0 | 0 | 0 | 0 | 0 | 0 | 0 | 0 | 0 | 0 | 0 | 0 | 0 | 0 | 0 | 0 | 0 | 0 | 0 | 0 | 0 | 0 | 0
Northwest | Chemicals | Peak | September | Motors | LDCEU/TDEF | Electric Load with Losses, Incl. Cogeneration | MW | -1.387 | -3.4491 | -4.1699 | -5.3383 | -6.9838 | -8.2314 | -11.4814 | -13.0557 | -13.0993 | -11.7779 | -13.4043 | -14.726 | -15.8718 | -15.2946 | -14.5368 | -13.7586 | -13.1376 | -15.1274 | -19.7719 | -23.2796 | -28.0437 | -22.1903 | -36.6362 | -49.4492 | -51.9083 | -55.2757 | -57.6978 | -60.3918 | -63.5384 | -65.5848 | -67.8316 | -69.45 | -72.0417 | -73.3811 | -73.5856 | -73.8801 | -74.749 | -75.5218 | -75.9905 | -76.9891 | -77.6179 | -78.0369 | -78.3618 | -77.9903 | -78.235 | -77.8344 | -77.7824 | -78.192 | -78.0778 | -78.3747 | -77.9985 | -77.9417 | -77.863 | -78.5581 | -79.2317 | -79.9309 | -80.6385 | -81.3588
Northwest | Chemicals | Peak | September | Other Subs | LDCEU/TDEF | Electric Load with Losses, Incl. Cogeneration | MW | 0 | 0 | 0 | 0 | 0 | 0 | 0 | 0 | 0 | 0 | 0 | 0 | 0 | 0 | 0 | 0 | 0 | 0 | 0 | 0 | 0 | 0 | 0 | 0 | 0 | 0 | 0 | 0 | 0 | 0 | 0 | 0 | 0 | 0 | 0 | 0 | 0 | 0 | 0 | 0 | 0 | 0 | 0 | 0 | 0 | 0 | 0 | 0 | 0 | 0 | 0 | 0 | 0 | 0 | 0 | 0 | 0 | 0
Northwest | Chemicals | Peak | September | Miscellaneous | LDCEU/TDEF | Electric Load with Losses, Incl. Cogeneration | MW | 0 | 0 | 0 | 0 | 0 | 0 | 0 | 0 | 0 | 0 | 0 | 0 | 0 | 0 | 0 | -0.1997 | -0.3997 | -0.5476 | -0.8136 | -1.018 | -1.2339 | -1.0942 | -1.5618 | -2.0077 | -2.2103 | -2.452 | -2.6586 | -2.868 | -3.0757 | -3.1821 | -3.2806 | -3.3239 | -3.3951 | -3.3973 | -3.3397 | -3.2727 | -3.2139 | -3.1485 | -3.0644 | -2.989 | -2.8954 | -2.7901 | -2.6783 | -2.5497 | -2.4332 | -2.3017 | -2.1741 | -2.04 | -1.9176 | -1.8015 | -1.6906 | -1.5833 | -1.4829 | -1.3918 | -1.307 | -1.228 | -1.1543 | -1.0853
Northwest | Chemicals | Peak | October | Process Heat | LDCEU/TDEF | Electric Load with Losses, Incl. Cogeneration | MW | 0 | 0 | 0 | 0 | 0 | 0 | 0 | 0 | 0 | 0 | 0 | 0 | 0 | 0 | 0 | 0 | 0 | 0 | 0 | 0 | 0 | 0 | 0 | 0 | 0 | 0 | 0 | 0 | 0 | 0 | 0 | 0 | 0 | 0 | 0 | 0 | 0 | 0 | 0 | 0 | 0 | 0 | 0 | 0 | 0 | 0 | 0 | 0 | 0 | 0 | 0 | 0 | 0 | 0 | 0 | 0 | 0 | 0
Northwest | Chemicals | Peak | October | Motors | LDCEU/TDEF | Electric Load with Losses, Incl. Cogeneration | MW | -1.7169 | -4.4157 | -5.165 | -6.7907 | -8.8352 | -10.1452 | -14.1749 | -15.9829 | -15.5055 | -14.068 | -16.3983 | -17.8663 | -19.1715 | -18.4657 | -17.8142 | -16.9015 | -15.7648 | -17.9607 | -23.7857 | -28.5636 | -34.768 | -26.4307 | -46.2492 | -60.5846 | -63.8471 | -68.0332 | -70.9197 | -74.029 | -77.8091 | -80.1766 | -82.7831 | -84.8178 | -87.8932 | -89.3759 | -89.7083 | -90.007 | -91.074 | -92.0749 | -92.7679 | -93.9134 | -94.7762 | -95.2293 | -95.3206 | -94.9247 | -95.26 | -94.6783 | -94.638 | -95.2366 | -95.1299 | -95.6796 | -95.198 | -95.2081 | -95.1757 | -96.0666 | -96.9155 | -97.7888 | -98.6679 | -99.5589
Northwest | Chemicals | Peak | October | Other Subs | LDCEU/TDEF | Electric Load with Losses, Incl. Cogeneration | MW | 0 | 0 | 0 | 0 | 0 | 0 | 0 | 0 | 0 | 0 | 0 | 0 | 0 | 0 | 0 | 0 | 0 | 0 | 0 | 0 | 0 | 0 | 0 | 0 | 0 | 0 | 0 | 0 | 0 | 0 | 0 | 0 | 0 | 0 | 0 | 0 | 0 | 0 | 0 | 0 | 0 | 0 | 0 | 0 | 0 | 0 | 0 | 0 | 0 | 0 | 0 | 0 | 0 | 0 | 0 | 0 | 0 | 0
Northwest | Chemicals | Peak | October | Miscellaneous | LDCEU/TDEF | Electric Load with Losses, Incl. Cogeneration | MW | 0 | 0 | 0 | 0 | 0 | 0 | 0 | 0 | 0 | 0 | 0 | 0 | 0 | 0 | 0 | -0.2546 | -0.4903 | -0.6619 | -0.9864 | -1.2452 | -1.5079 | -1.297 | -1.9037 | -2.3722 | -2.6083 | -2.8848 | -3.1092 | -3.3338 | -3.5616 | -3.6712 | -3.7724 | -3.816 | -3.8878 | -3.8778 | -3.8055 | -3.7182 | -3.6427 | -3.5634 | -3.4652 | -3.3757 | -3.2692 | -3.1482 | -3.0177 | -2.8732 | -2.7449 | -2.5981 | -2.459 | -2.3147 | -2.1817 | -2.0565 | -1.9338 | -1.8121 | -1.698 | -1.5949 | -1.499 | -1.4097 | -1.3263 | -1.2484
Northwest | Chemicals | Peak | November | Process Heat | LDCEU/TDEF | Electric Load with Losses, Incl. Cogeneration | MW | 0 | 0 | 0 | 0 | 0 | 0 | 0 | 0 | 0 | 0 | 0 | 0 | 0 | 0 | 0 | 0 | 0 | 0 | 0 | 0 | 0 | 0 | 0 | 0 | 0 | 0 | 0 | 0 | 0 | 0 | 0 | 0 | 0 | 0 | 0 | 0 | 0 | 0 | 0 | 0 | 0 | 0 | 0 | 0 | 0 | 0 | 0 | 0 | 0 | 0 | 0 | 0 | 0 | 0 | 0 | 0 | 0 | 0
Northwest | Chemicals | Peak | November | Motors | LDCEU/TDEF | Electric Load with Losses, Incl. Cogeneration | MW | -1.9174 | -4.9387 | -5.7512 | -7.5492 | -9.817 | -11.3053 | -15.9158 | -17.8532 | -17.3216 | -15.6536 | -18.3206 | -19.9887 | -21.4326 | -20.6322 | -19.8736 | -18.8769 | -17.6246 | -20.0935 | -26.7403 | -32.2145 | -39.302 | -29.5736 | -52.4644 | -68.8491 | -72.551 | -77.3083 | -80.5923 | -84.1227 | -88.4137 | -91.1044 | -94.0629 | -96.3784 | -99.8736 | -101.5559 | -101.9327 | -102.2729 | -103.4867 | -104.6203 | -105.4062 | -106.7033 | -107.6844 | -108.197 | -108.2932 | -107.8462 | -108.2217 | -107.5539 | -107.5013 | -108.1854 | -108.0576 | -108.6872 | -108.1339 | -108.1429 | -108.1041 | -109.1146 | -110.0768 | -111.0664 | -112.0627 | -113.0721
Northwest | Chemicals | Peak | November | Other Subs | LDCEU/TDEF | Electric Load with Losses, Incl. Cogeneration | MW | 0 | 0 | 0 | 0 | 0 | 0 | 0 | 0 | 0 | 0 | 0 | 0 | 0 | 0 | 0 | 0 | 0 | 0 | 0 | 0 | 0 | 0 | 0 | 0 | 0 | 0 | 0 | 0 | 0 | 0 | 0 | 0 | 0 | 0 | 0 | 0 | 0 | 0 | 0 | 0 | 0 | 0 | 0 | 0 | 0 | 0 | 0 | 0 | 0 | 0 | 0 | 0 | 0 | 0 | 0 | 0 | 0 | 0
Northwest | Chemicals | Peak | November | Miscellaneous | LDCEU/TDEF | Electric Load with Losses, Incl. Cogeneration | MW | 0 | 0 | 0 | 0 | 0 | 0 | 0 | 0 | 0 | 0 | 0 | 0 | 0 | 0 | 0 | -0.2823 | -0.5434 | -0.7364 | -1.1031 | -1.3974 | -1.6964 | -1.4434 | -2.1483 | -2.6853 | -2.9519 | -3.2639 | -3.5178 | -3.7713 | -4.0281 | -4.1517 | -4.2655 | -4.3143 | -4.3948 | -4.3828 | -4.3001 | -4.2007 | -4.1146 | -4.0237 | -3.9116 | -3.8093 | -3.6881 | -3.5505 | -3.4022 | -3.2385 | -3.0926 | -2.926 | -2.7678 | -2.6043 | -2.4533 | -2.3117 | -2.1726 | -2.0345 | -1.9053 | -1.7885 | -1.6799 | -1.5789 | -1.4846 | -1.3966
Northwest | Chemicals | Peak | December | Process Heat | LDCEU/TDEF | Electric Load with Losses, Incl. Cogeneration | MW | 0 | 0 | 0 | 0 | 0 | 0 | 0 | 0 | 0 | 0 | 0 | 0 | 0 | 0 | 0 | 0 | 0 | 0 | 0 | 0 | 0 | 0 | 0 | 0 | 0 | 0 | 0 | 0 | 0 | 0 | 0 | 0 | 0 | 0 | 0 | 0 | 0 | 0 | 0 | 0 | 0 | 0 | 0 | 0 | 0 | 0 | 0 | 0 | 0 | 0 | 0 | 0 | 0 | 0 | 0 | 0 | 0 | 0
Northwest | Chemicals | Peak | December | Motors | LDCEU/TDEF | Electric Load with Losses, Incl. Cogeneration | MW | -1.8333 | -4.7093 | -5.5027 | -7.213 | -9.3789 | -10.8224 | -15.1963 | -17.0807 | -16.598 | -15.0164 | -17.5252 | -19.1231 | -20.52 | -19.76 | -19.0302 | -18.0677 | -16.8888 | -19.2696 | -25.5695 | -30.7263 | -37.4299 | -28.3406 | -49.8378 | -65.4857 | -68.9986 | -73.52 | -76.6482 | -80.0204 | -84.1086 | -86.6777 | -89.5032 | -91.7014 | -95.0329 | -96.6451 | -96.9982 | -97.326 | -98.4801 | -99.5557 | -100.2956 | -101.5359 | -102.4623 | -102.9549 | -103.0697 | -102.6397 | -102.9959 | -102.3689 | -102.3193 | -102.9624 | -102.84 | -103.4245 | -102.9015 | -102.905 | -102.8643 | -103.8233 | -104.7376 | -105.6785 | -106.6262 | -107.5865
Northwest | Chemicals | Peak | December | Other Subs | LDCEU/TDEF | Electric Load with Losses, Incl. Cogeneration | MW | 0 | 0 | 0 | 0 | 0 | 0 | 0 | 0 | 0 | 0 | 0 | 0 | 0 | 0 | 0 | 0 | 0 | 0 | 0 | 0 | 0 | 0 | 0 | 0 | 0 | 0 | 0 | 0 | 0 | 0 | 0 | 0 | 0 | 0 | 0 | 0 | 0 | 0 | 0 | 0 | 0 | 0 | 0 | 0 | 0 | 0 | 0 | 0 | 0 | 0 | 0 | 0 | 0 | 0 | 0 | 0 | 0 | 0
Northwest | Chemicals | Peak | December | Miscellaneous | LDCEU/TDEF | Electric Load with Losses, Incl. Cogeneration | MW | 0 | 0 | 0 | 0 | 0 | 0 | 0 | 0 | 0 | 0 | 0 | 0 | 0 | 0 | 0 | -0.2699 | -0.5212 | -0.7056 | -1.0552 | -1.3344 | -1.6189 | -1.3851 | -2.0482 | -2.563 | -2.8182 | -3.117 | -3.3608 | -3.6047 | -3.8513 | -3.9706 | -4.0806 | -4.1278 | -4.2058 | -4.1954 | -4.117 | -4.0228 | -3.9412 | -3.8549 | -3.7482 | -3.6507 | -3.535 | -3.4036 | -3.262 | -3.1052 | -2.9655 | -2.806 | -2.6543 | -2.4971 | -2.3523 | -2.2163 | -2.0829 | -1.9508 | -1.8271 | -1.7152 | -1.6113 | -1.5146 | -1.4243 | -1.34
Northwest | Chemicals | Average | January | Process Heat | LDCEU/TDEF | Electric Load with Losses, Incl. Cogeneration | MW | 0 | 0 | 0 | 0 | 0 | 0 | 0 | 0 | 0 | 0 | 0 | 0 | 0 | 0 | 0 | 0 | 0 | 0 | 0 | 0 | 0 | 0 | 0 | 0 | 0 | 0 | 0 | 0 | 0 | 0 | 0 | 0 | 0 | 0 | 0 | 0 | 0 | 0 | 0 | 0 | 0 | 0 | 0 | 0 | 0 | 0 | 0 | 0 | 0 | 0 | 0 | 0 | 0 | 0 | 0 | 0 | 0 | 0
Northwest | Chemicals | Average | January | Motors | LDCEU/TDEF | Electric Load with Losses, Incl. Cogeneration | MW | -1.8927 | -4.8508 | -5.6986 | -7.4756 | -9.7559 | -11.1802 | -15.6236 | -17.646 | -17.2315 | -15.5893 | -18.116 | -19.7556 | -21.1909 | -20.4032 | -19.6235 | -18.6077 | -17.4084 | -19.836 | -26.2766 | -31.5084 | -38.323 | -29.2324 | -50.9335 | -66.9702 | -70.5133 | -75.1297 | -78.33 | -81.7921 | -85.9798 | -88.6145 | -91.5138 | -93.7549 | -97.1668 | -98.8244 | -99.1806 | -99.5189 | -100.6971 | -101.7973 | -102.5466 | -103.8239 | -104.7665 | -105.2746 | -105.417 | -104.9711 | -105.3375 | -104.7065 | -104.6595 | -105.3071 | -105.1867 | -105.7693 | -105.2406 | -105.2419 | -105.1979 | -106.1777 | -107.1129 | -108.0758 | -109.046 | -110.0299
Northwest | Chemicals | Average | January | Other Subs | LDCEU/TDEF | Electric Load with Losses, Incl. Cogeneration | MW | 0 | 0 | 0 | 0 | 0 | 0 | 0 | 0 | 0 | 0 | 0 | 0 | 0 | 0 | 0 | 0 | 0 | 0 | 0 | 0 | 0 | 0 | 0 | 0 | 0 | 0 | 0 | 0 | 0 | 0 | 0 | 0 | 0 | 0 | 0 | 0 | 0 | 0 | 0 | 0 | 0 | 0 | 0 | 0 | 0 | 0 | 0 | 0 | 0 | 0 | 0 | 0 | 0 | 0 | 0 | 0 | 0 | 0
Northwest | Chemicals | Average | January | Miscellaneous | LDCEU/TDEF | Electric Load with Losses, Incl. Cogeneration | MW | 0 | 0 | 0 | 0 | 0 | 0 | 0 | 0 | 0 | 0 | 0 | 0 | 0 | 0 | 0 | -0.2803 | -0.5409 | -0.7336 | -1.0924 | -1.3773 | -1.6677 | -1.4396 | -2.1069 | -2.6351 | -2.8966 | -3.2048 | -3.4567 | -3.7093 | -3.9648 | -4.0888 | -4.2033 | -4.2527 | -4.3343 | -4.3249 | -4.2452 | -4.1495 | -4.0667 | -3.9791 | -3.87 | -3.7707 | -3.6521 | -3.5173 | -3.3724 | -3.211 | -3.0674 | -2.9035 | -2.7474 | -2.5853 | -2.4362 | -2.2957 | -2.1584 | -2.0226 | -1.8953 | -1.7803 | -1.6733 | -1.5736 | -1.4805 | -1.3936
Northwest | Chemicals | Average | February | Process Heat | LDCEU/TDEF | Electric Load with Losses, Incl. Cogeneration | MW | 0 | 0 | 0 | 0 | 0 | 0 | 0 | 0 | 0 | 0 | 0 | 0 | 0 | 0 | 0 | 0 | 0 | 0 | 0 | 0 | 0 | 0 | 0 | 0 | 0 | 0 | 0 | 0 | 0 | 0 | 0 | 0 | 0 | 0 | 0 | 0 | 0 | 0 | 0 | 0 | 0 | 0 | 0 | 0 | 0 | 0 | 0 | 0 | 0 | 0 | 0 | 0 | 0 | 0 | 0 | 0 | 0 | 0
Northwest | Chemicals | Average | February | Motors | LDCEU/TDEF | Electric Load with Losses, Incl. Cogeneration | MW | -1.7869 | -4.5877 | -5.3766 | -7.0589 | -9.2067 | -10.5496 | -14.7641 | -16.6511 | -16.2305 | -14.6815 | -17.0938 | -18.6388 | -19.9877 | -19.2431 | -18.5176 | -17.5653 | -16.4179 | -18.7025 | -24.809 | -29.7918 | -36.267 | -27.562 | -48.2674 | -63.3976 | -66.7658 | -71.1393 | -74.1655 | -77.4332 | -81.393 | -83.8805 | -86.6173 | -88.7423 | -91.9673 | -93.5285 | -93.8697 | -94.1871 | -95.3028 | -96.3462 | -97.061 | -98.2655 | -99.1624 | -99.6401 | -99.7585 | -99.3397 | -99.6873 | -99.0844 | -99.0397 | -99.6583 | -99.5446 | -100.1061 | -99.6035 | -99.6081 | -99.5692 | -100.4983 | -101.3844 | -102.2961 | -103.2147 | -104.1459
Northwest | Chemicals | Average | February | Other Subs | LDCEU/TDEF | Electric Load with Losses, Incl. Cogeneration | MW | 0 | 0 | 0 | 0 | 0 | 0 | 0 | 0 | 0 | 0 | 0 | 0 | 0 | 0 | 0 | 0 | 0 | 0 | 0 | 0 | 0 | 0 | 0 | 0 | 0 | 0 | 0 | 0 | 0 | 0 | 0 | 0 | 0 | 0 | 0 | 0 | 0 | 0 | 0 | 0 | 0 | 0 | 0 | 0 | 0 | 0 | 0 | 0 | 0 | 0 | 0 | 0 | 0 | 0 | 0 | 0 | 0 | 0
Northwest | Chemicals | Average | February | Miscellaneous | LDCEU/TDEF | Electric Load with Losses, Incl. Cogeneration | MW | 0 | 0 | 0 | 0 | 0 | 0 | 0 | 0 | 0 | 0 | 0 | 0 | 0 | 0 | 0 | -0.2646 | -0.5097 | -0.6912 | -1.0304 | -1.3005 | -1.5754 | -1.3552 | -1.9913 | -2.4884 | -2.735 | -3.0255 | -3.2623 | -3.4995 | -3.7396 | -3.8558 | -3.9631 | -4.0093 | -4.0856 | -4.0759 | -4.0003 | -3.9094 | -3.8307 | -3.7477 | -3.6445 | -3.5506 | -3.4388 | -3.3116 | -3.1746 | -3.0225 | -2.8873 | -2.7328 | -2.5859 | -2.4335 | -2.2932 | -2.1612 | -2.0318 | -1.9038 | -1.7838 | -1.6753 | -1.5745 | -1.4807 | -1.393 | -1.311
Northwest | Chemicals | Average | March | Process Heat | LDCEU/TDEF | Electric Load with Losses, Incl. Cogeneration | MW | 0 | 0 | 0 | 0 | 0 | 0 | 0 | 0 | 0 | 0 | 0 | 0 | 0 | 0 | 0 | 0 | 0 | 0 | 0 | 0 | 0 | 0 | 0 | 0 | 0 | 0 | 0 | 0 | 0 | 0 | 0 | 0 | 0 | 0 | 0 | 0 | 0 | 0 | 0 | 0 | 0 | 0 | 0 | 0 | 0 | 0 | 0 | 0 | 0 | 0 | 0 | 0 | 0 | 0 | 0 | 0 | 0 | 0
Northwest | Chemicals | Average | March | Motors | LDCEU/TDEF | Electric Load with Losses, Incl. Cogeneration | MW | -1.7784 | -4.5717 | -5.3522 | -7.0341 | -9.1827 | -10.4926 | -14.6961 | -16.5689 | -16.1533 | -14.5993 | -17.0136 | -18.5481 | -19.8786 | -19.1333 | -18.4069 | -17.4608 | -16.312 | -18.5672 | -24.6696 | -29.6605 | -36.1316 | -27.3885 | -48.1516 | -63.2079 | -66.5599 | -70.9207 | -73.9353 | -77.1873 | -81.1324 | -83.6081 | -86.3318 | -88.4514 | -91.6635 | -93.2144 | -93.5566 | -93.8713 | -94.9834 | -96.0253 | -96.741 | -97.9397 | -98.8369 | -99.311 | -99.4199 | -99.0042 | -99.3515 | -98.7474 | -98.7033 | -99.3225 | -99.2104 | -99.776 | -99.2742 | -99.2812 | -99.2442 | -100.1715 | -101.0553 | -101.9648 | -102.8808 | -103.8092
Northwest | Chemicals | Average | March | Other Subs | LDCEU/TDEF | Electric Load with Losses, Incl. Cogeneration | MW | 0 | 0 | 0 | 0 | 0 | 0 | 0 | 0 | 0 | 0 | 0 | 0 | 0 | 0 | 0 | 0 | 0 | 0 | 0 | 0 | 0 | 0 | 0 | 0 | 0 | 0 | 0 | 0 | 0 | 0 | 0 | 0 | 0 | 0 | 0 | 0 | 0 | 0 | 0 | 0 | 0 | 0 | 0 | 0 | 0 | 0 | 0 | 0 | 0 | 0 | 0 | 0 | 0 | 0 | 0 | 0 | 0 | 0
Northwest | Chemicals | Average | March | Miscellaneous | LDCEU/TDEF | Electric Load with Losses, Incl. Cogeneration | MW | 0 | 0 | 0 | 0 | 0 | 0 | 0 | 0 | 0 | 0 | 0 | 0 | 0 | 0 | 0 | -0.2636 | -0.5068 | -0.688 | -1.026 | -1.2955 | -1.5695 | -1.3477 | -1.9844 | -2.4781 | -2.7231 | -3.012 | -3.2472 | -3.4828 | -3.7212 | -3.8365 | -3.9427 | -3.9885 | -4.064 | -4.054 | -3.9786 | -3.8878 | -3.8093 | -3.7265 | -3.6239 | -3.5303 | -3.4191 | -3.2925 | -3.1562 | -3.0051 | -2.8707 | -2.7171 | -2.5713 | -2.42 | -2.2806 | -2.1495 | -2.0211 | -1.8937 | -1.7745 | -1.6666 | -1.5663 | -1.473 | -1.3858 | -1.3043
Northwest | Chemicals | Average | April | Process Heat | LDCEU/TDEF | Electric Load with Losses, Incl. Cogeneration | MW | 0 | 0 | 0 | 0 | 0 | 0 | 0 | 0 | 0 | 0 | 0 | 0 | 0 | 0 | 0 | 0 | 0 | 0 | 0 | 0 | 0 | 0 | 0 | 0 | 0 | 0 | 0 | 0 | 0 | 0 | 0 | 0 | 0 | 0 | 0 | 0 | 0 | 0 | 0 | 0 | 0 | 0 | 0 | 0 | 0 | 0 | 0 | 0 | 0 | 0 | 0 | 0 | 0 | 0 | 0 | 0 | 0 | 0
Northwest | Chemicals | Average | April | Motors | LDCEU/TDEF | Electric Load with Losses, Incl. Cogeneration | MW | -1.7305 | -4.4296 | -5.2214 | -6.8552 | -8.9709 | -10.2247 | -14.2439 | -16.14 | -15.8145 | -14.304 | -16.5779 | -18.0698 | -19.3745 | -18.6514 | -17.9209 | -16.9786 | -15.8915 | -18.087 | -23.9419 | -28.6756 | -34.8464 | -26.6988 | -46.2705 | -60.857 | -64.0437 | -68.234 | -71.142 | -74.2952 | -78.1042 | -80.5019 | -83.1413 | -85.1739 | -88.2764 | -89.7869 | -90.1081 | -90.4171 | -91.486 | -92.4866 | -93.1634 | -94.3292 | -95.1837 | -95.6476 | -95.7905 | -95.3817 | -95.7161 | -95.1486 | -95.1084 | -95.691 | -95.585 | -96.1063 | -95.6296 | -95.63 | -95.589 | -96.479 | -97.329 | -98.2047 | -99.0871 | -99.9821
Northwest | Chemicals | Average | April | Other Subs | LDCEU/TDEF | Electric Load with Losses, Incl. Cogeneration | MW | 0 | 0 | 0 | 0 | 0 | 0 | 0 | 0 | 0 | 0 | 0 | 0 | 0 | 0 | 0 | 0 | 0 | 0 | 0 | 0 | 0 | 0 | 0 | 0 | 0 | 0 | 0 | 0 | 0 | 0 | 0 | 0 | 0 | 0 | 0 | 0 | 0 | 0 | 0 | 0 | 0 | 0 | 0 | 0 | 0 | 0 | 0 | 0 | 0 | 0 | 0 | 0 | 0 | 0 | 0 | 0 | 0 | 0
Northwest | Chemicals | Average | April | Miscellaneous | LDCEU/TDEF | Electric Load with Losses, Incl. Cogeneration | MW | 0 | 0 | 0 | 0 | 0 | 0 | 0 | 0 | 0 | 0 | 0 | 0 | 0 | 0 | 0 | -0.2574 | -0.4961 | -0.6741 | -1.0008 | -1.2593 | -1.5229 | -1.3219 | -1.9221 | -2.4028 | -2.6404 | -2.9221 | -3.1523 | -3.3836 | -3.6175 | -3.7313 | -3.8365 | -3.8821 | -3.9572 | -3.9494 | -3.8773 | -3.7907 | -3.7156 | -3.6365 | -3.5375 | -3.4476 | -3.3398 | -3.2172 | -3.0854 | -2.9382 | -2.8074 | -2.658 | -2.5158 | -2.3677 | -2.2317 | -2.1035 | -1.9781 | -1.8544 | -1.7383 | -1.6333 | -1.5357 | -1.4448 | -1.3598 | -1.2803
Northwest | Chemicals | Average | May | Process Heat | LDCEU/TDEF | Electric Load with Losses, Incl. Cogeneration | MW | 0 | 0 | 0 | 0 | 0 | 0 | 0 | 0 | 0 | 0 | 0 | 0 | 0 | 0 | 0 | 0 | 0 | 0 | 0 | 0 | 0 | 0 | 0 | 0 | 0 | 0 | 0 | 0 | 0 | 0 | 0 | 0 | 0 | 0 | 0 | 0 | 0 | 0 | 0 | 0 | 0 | 0 | 0 | 0 | 0 | 0 | 0 | 0 | 0 | 0 | 0 | 0 | 0 | 0 | 0 | 0 | 0 | 0
Northwest | Chemicals | Average | May | Motors | LDCEU/TDEF | Electric Load with Losses, Incl. Cogeneration | MW | -1.4764 | -3.7188 | -4.4728 | -5.8226 | -7.6457 | -8.7644 | -12.0698 | -13.8291 | -13.7459 | -12.4506 | -14.2061 | -15.5073 | -16.6734 | -16.0656 | -15.3708 | -14.5235 | -13.7097 | -15.6562 | -20.4722 | -24.2054 | -29.1874 | -23.0809 | -38.2654 | -50.8469 | -53.4197 | -56.8981 | -59.3531 | -62.0606 | -65.2756 | -67.3292 | -69.5915 | -71.2672 | -73.8953 | -75.2176 | -75.4572 | -75.7371 | -76.628 | -77.4485 | -77.9724 | -78.9802 | -79.66 | -80.0719 | -80.3116 | -79.945 | -80.218 | -79.7843 | -79.7499 | -80.1969 | -80.1037 | -80.466 | -80.0821 | -80.0561 | -80.001 | -80.7324 | -81.4368 | -82.1654 | -82.9012 | -83.6493
Northwest | Chemicals | Average | May | Other Subs | LDCEU/TDEF | Electric Load with Losses, Incl. Cogeneration | MW | 0 | 0 | 0 | 0 | 0 | 0 | 0 | 0 | 0 | 0 | 0 | 0 | 0 | 0 | 0 | 0 | 0 | 0 | 0 | 0 | 0 | 0 | 0 | 0 | 0 | 0 | 0 | 0 | 0 | 0 | 0 | 0 | 0 | 0 | 0 | 0 | 0 | 0 | 0 | 0 | 0 | 0 | 0 | 0 | 0 | 0 | 0 | 0 | 0 | 0 | 0 | 0 | 0 | 0 | 0 | 0 | 0 | 0
Northwest | Chemicals | Average | May | Miscellaneous | LDCEU/TDEF | Electric Load with Losses, Incl. Cogeneration | MW | 0 | 0 | 0 | 0 | 0 | 0 | 0 | 0 | 0 | 0 | 0 | 0 | 0 | 0 | 0 | -0.2193 | -0.4294 | -0.584 | -0.8598 | -1.0725 | -1.2929 | -1.1543 | -1.6263 | -2.0514 | -2.256 | -2.501 | -2.705 | -2.9119 | -3.1193 | -3.2229 | -3.3194 | -3.3616 | -3.4313 | -3.4301 | -3.3712 | -3.3009 | -3.2399 | -3.1744 | -3.0903 | -3.0148 | -2.9219 | -2.8167 | -2.7043 | -2.5761 | -2.4617 | -2.3314 | -2.2064 | -2.0748 | -1.9549 | -1.8409 | -1.7309 | -1.6238 | -1.523 | -1.4319 | -1.347 | -1.2678 | -1.1937 | -1.1243
Northwest | Chemicals | Average | June | Process Heat | LDCEU/TDEF | Electric Load with Losses, Incl. Cogeneration | MW | 0 | 0 | 0 | 0 | 0 | 0 | 0 | 0 | 0 | 0 | 0 | 0 | 0 | 0 | 0 | 0 | 0 | 0 | 0 | 0 | 0 | 0 | 0 | 0 | 0 | 0 | 0 | 0 | 0 | 0 | 0 | 0 | 0 | 0 | 0 | 0 | 0 | 0 | 0 | 0 | 0 | 0 | 0 | 0 | 0 | 0 | 0 | 0 | 0 | 0 | 0 | 0 | 0 | 0 | 0 | 0 | 0 | 0
Northwest | Chemicals | Average | June | Motors | LDCEU/TDEF | Electric Load with Losses, Incl. Cogeneration | MW | -1.3291 | -3.3224 | -4.0372 | -5.2384 | -6.8947 | -7.9083 | -10.8188 | -12.4739 | -12.4873 | -11.3205 | -12.8162 | -13.9954 | -15.0649 | -14.5214 | -13.8656 | -13.0815 | -12.3945 | -14.1691 | -18.418 | -21.6394 | -25.9903 | -20.8869 | -33.8556 | -45.1953 | -47.4386 | -50.5202 | -52.7122 | -55.1501 | -58.022 | -59.8685 | -61.9036 | -63.3828 | -65.7338 | -66.9345 | -67.1353 | -67.3933 | -68.1837 | -68.9072 | -69.3552 | -70.266 | -70.8558 | -71.2326 | -71.4978 | -71.161 | -71.4014 | -71.0341 | -71.0042 | -71.384 | -71.3005 | -71.5908 | -71.2564 | -71.2229 | -71.1652 | -71.8105 | -72.4345 | -73.0812 | -73.735 | -74.4005
Northwest | Chemicals | Average | June | Other Subs | LDCEU/TDEF | Electric Load with Losses, Incl. Cogeneration | MW | 0 | 0 | 0 | 0 | 0 | 0 | 0 | 0 | 0 | 0 | 0 | 0 | 0 | 0 | 0 | 0 | 0 | 0 | 0 | 0 | 0 | 0 | 0 | 0 | 0 | 0 | 0 | 0 | 0 | 0 | 0 | 0 | 0 | 0 | 0 | 0 | 0 | 0 | 0 | 0 | 0 | 0 | 0 | 0 | 0 | 0 | 0 | 0 | 0 | 0 | 0 | 0 | 0 | 0 | 0 | 0 | 0 | 0
Northwest | Chemicals | Average | June | Miscellaneous | LDCEU/TDEF | Electric Load with Losses, Incl. Cogeneration | MW | 0 | 0 | 0 | 0 | 0 | 0 | 0 | 0 | 0 | 0 | 0 | 0 | 0 | 0 | 0 | -0.1977 | -0.3896 | -0.5302 | -0.7767 | -0.9643 | -1.1602 | -1.0511 | -1.4565 | -1.8437 | -2.0281 | -2.2501 | -2.4366 | -2.6265 | -2.8163 | -2.9121 | -3.0016 | -3.041 | -3.106 | -3.1073 | -3.0556 | -2.9941 | -2.9407 | -2.8827 | -2.8076 | -2.7404 | -2.6568 | -2.5621 | -2.4611 | -2.345 | -2.2412 | -2.1231 | -2.0093 | -1.8891 | -1.7798 | -1.6755 | -1.5756 | -1.4786 | -1.3874 | -1.3049 | -1.228 | -1.1562 | -1.089 | -1.026
Northwest | Chemicals | Average | July | Process Heat | LDCEU/TDEF | Electric Load with Losses, Incl. Cogeneration | MW | 0 | 0 | 0 | 0 | 0 | 0 | 0 | 0 | 0 | 0 | 0 | 0 | 0 | 0 | 0 | 0 | 0 | 0 | 0 | 0 | 0 | 0 | 0 | 0 | 0 | 0 | 0 | 0 | 0 | 0 | 0 | 0 | 0 | 0 | 0 | 0 | 0 | 0 | 0 | 0 | 0 | 0 | 0 | 0 | 0 | 0 | 0 | 0 | 0 | 0 | 0 | 0 | 0 | 0 | 0 | 0 | 0 | 0
Northwest | Chemicals | Average | July | Motors | LDCEU/TDEF | Electric Load with Losses, Incl. Cogeneration | MW | -1.3003 | -3.2459 | -3.9205 | -5.0472 | -6.6129 | -7.7191 | -10.7132 | -12.2205 | -12.2287 | -11.0241 | -12.5493 | -13.7567 | -14.8161 | -14.2773 | -13.5988 | -12.8618 | -12.2365 | -14.0512 | -18.3588 | -21.6354 | -26.0632 | -20.6465 | -34.0718 | -45.7603 | -48.046 | -51.1662 | -53.3975 | -55.874 | -58.7807 | -60.6608 | -62.7273 | -64.2276 | -66.6159 | -67.8408 | -68.038 | -68.3042 | -69.1075 | -69.8299 | -70.2751 | -71.1946 | -71.7855 | -72.1684 | -72.4444 | -72.1044 | -72.3372 | -71.9613 | -71.9191 | -72.3046 | -72.2062 | -72.4958 | -72.1491 | -72.1056 | -72.04 | -72.6879 | -73.3147 | -73.9647 | -74.6219 | -75.2908
Northwest | Chemicals | Average | July | Other Subs | LDCEU/TDEF | Electric Load with Losses, Incl. Cogeneration | MW | 0 | 0 | 0 | 0 | 0 | 0 | 0 | 0 | 0 | 0 | 0 | 0 | 0 | 0 | 0 | 0 | 0 | 0 | 0 | 0 | 0 | 0 | 0 | 0 | 0 | 0 | 0 | 0 | 0 | 0 | 0 | 0 | 0 | 0 | 0 | 0 | 0 | 0 | 0 | 0 | 0 | 0 | 0 | 0 | 0 | 0 | 0 | 0 | 0 | 0 | 0 | 0 | 0 | 0 | 0 | 0 | 0 | 0
Northwest | Chemicals | Average | July | Miscellaneous | LDCEU/TDEF | Electric Load with Losses, Incl. Cogeneration | MW | 0 | 0 | 0 | 0 | 0 | 0 | 0 | 0 | 0 | 0 | 0 | 0 | 0 | 0 | 0 | -0.1893 | -0.3761 | -0.5141 | -0.761 | -0.9508 | -1.1501 | -1.0235 | -1.4524 | -1.8556 | -2.0421 | -2.265 | -2.4541 | -2.6458 | -2.8367 | -2.9337 | -3.0235 | -3.0631 | -3.1282 | -3.1293 | -3.0762 | -3.0138 | -2.9594 | -2.8993 | -2.8222 | -2.7531 | -2.6674 | -2.5708 | -2.468 | -2.3501 | -2.2437 | -2.1234 | -2.007 | -1.8845 | -1.7729 | -1.6669 | -1.5652 | -1.4668 | -1.3745 | -1.2908 | -1.2129 | -1.1404 | -1.0725 | -1.0091
Northwest | Chemicals | Average | August | Process Heat | LDCEU/TDEF | Electric Load with Losses, Incl. Cogeneration | MW | 0 | 0 | 0 | 0 | 0 | 0 | 0 | 0 | 0 | 0 | 0 | 0 | 0 | 0 | 0 | 0 | 0 | 0 | 0 | 0 | 0 | 0 | 0 | 0 | 0 | 0 | 0 | 0 | 0 | 0 | 0 | 0 | 0 | 0 | 0 | 0 | 0 | 0 | 0 | 0 | 0 | 0 | 0 | 0 | 0 | 0 | 0 | 0 | 0 | 0 | 0 | 0 | 0 | 0 | 0 | 0 | 0 | 0
Northwest | Chemicals | Average | August | Motors | LDCEU/TDEF | Electric Load with Losses, Incl. Cogeneration | MW | -1.2943 | -3.2343 | -3.9044 | -5.0317 | -6.5939 | -7.6838 | -10.6587 | -12.1616 | -12.1614 | -10.9674 | -12.4892 | -13.6856 | -14.7369 | -14.2006 | -13.5312 | -12.7971 | -12.1658 | -13.9629 | -18.2476 | -21.5136 | -25.9208 | -20.5233 | -33.8994 | -45.483 | -47.7579 | -50.8602 | -53.076 | -55.5334 | -58.4211 | -60.2866 | -62.3375 | -63.8296 | -66.2012 | -67.415 | -67.6128 | -67.8761 | -68.6744 | -69.3941 | -69.839 | -70.7515 | -71.3409 | -71.7202 | -71.9884 | -71.6516 | -71.8841 | -71.5089 | -71.4679 | -71.8528 | -71.7563 | -72.0479 | -71.7033 | -71.662 | -71.5983 | -72.2433 | -72.8669 | -73.5134 | -74.1671 | -74.8323
Northwest | Chemicals | Average | August | Other Subs | LDCEU/TDEF | Electric Load with Losses, Incl. Cogeneration | MW | 0 | 0 | 0 | 0 | 0 | 0 | 0 | 0 | 0 | 0 | 0 | 0 | 0 | 0 | 0 | 0 | 0 | 0 | 0 | 0 | 0 | 0 | 0 | 0 | 0 | 0 | 0 | 0 | 0 | 0 | 0 | 0 | 0 | 0 | 0 | 0 | 0 | 0 | 0 | 0 | 0 | 0 | 0 | 0 | 0 | 0 | 0 | 0 | 0 | 0 | 0 | 0 | 0 | 0 | 0 | 0 | 0 | 0
Northwest | Chemicals | Average | August | Miscellaneous | LDCEU/TDEF | Electric Load with Losses, Incl. Cogeneration | MW | 0 | 0 | 0 | 0 | 0 | 0 | 0 | 0 | 0 | 0 | 0 | 0 | 0 | 0 | 0 | -0.1888 | -0.3745 | -0.5117 | -0.7573 | -0.9461 | -1.1441 | -1.0182 | -1.4444 | -1.8432 | -2.0283 | -2.2496 | -2.4369 | -2.6269 | -2.8161 | -2.9121 | -3.0012 | -3.0402 | -3.1047 | -3.1056 | -3.0528 | -2.9908 | -2.9365 | -2.8769 | -2.8004 | -2.7317 | -2.6468 | -2.551 | -2.449 | -2.3321 | -2.2267 | -2.1074 | -1.992 | -1.8708 | -1.7601 | -1.6551 | -1.5545 | -1.4568 | -1.3652 | -1.2822 | -1.205 | -1.133 | -1.0657 | -1.0027
Northwest | Chemicals | Average | September | Process Heat | LDCEU/TDEF | Electric Load with Losses, Incl. Cogeneration | MW | 0 | 0 | 0 | 0 | 0 | 0 | 0 | 0 | 0 | 0 | 0 | 0 | 0 | 0 | 0 | 0 | 0 | 0 | 0 | 0 | 0 | 0 | 0 | 0 | 0 | 0 | 0 | 0 | 0 | 0 | 0 | 0 | 0 | 0 | 0 | 0 | 0 | 0 | 0 | 0 | 0 | 0 | 0 | 0 | 0 | 0 | 0 | 0 | 0 | 0 | 0 | 0 | 0 | 0 | 0 | 0 | 0 | 0
Northwest | Chemicals | Average | September | Motors | LDCEU/TDEF | Electric Load with Losses, Incl. Cogeneration | MW | -1.4598 | -3.6765 | -4.4005 | -5.7017 | -7.4687 | -8.6479 | -12.0357 | -13.6857 | -13.6039 | -12.2656 | -14.0564 | -15.3836 | -16.5394 | -15.9302 | -15.2105 | -14.3969 | -13.626 | -15.6011 | -20.4955 | -24.3022 | -29.3768 | -22.964 | -38.6413 | -51.5488 | -54.1622 | -57.6886 | -60.1855 | -62.9346 | -66.192 | -68.2804 | -70.5765 | -72.2777 | -74.9469 | -76.2922 | -76.5311 | -76.8182 | -77.7233 | -78.5481 | -79.0735 | -80.0923 | -80.7777 | -81.1957 | -81.4414 | -81.0712 | -81.3398 | -80.8959 | -80.852 | -81.3068 | -81.2023 | -81.5682 | -81.1724 | -81.1398 | -81.0788 | -81.8165 | -82.5269 | -83.262 | -84.0042 | -84.7588
Northwest | Chemicals | Average | September | Other Subs | LDCEU/TDEF | Electric Load with Losses, Incl. Cogeneration | MW | 0 | 0 | 0 | 0 | 0 | 0 | 0 | 0 | 0 | 0 | 0 | 0 | 0 | 0 | 0 | 0 | 0 | 0 | 0 | 0 | 0 | 0 | 0 | 0 | 0 | 0 | 0 | 0 | 0 | 0 | 0 | 0 | 0 | 0 | 0 | 0 | 0 | 0 | 0 | 0 | 0 | 0 | 0 | 0 | 0 | 0 | 0 | 0 | 0 | 0 | 0 | 0 | 0 | 0 | 0 | 0 | 0 | 0
Northwest | Chemicals | Average | September | Miscellaneous | LDCEU/TDEF | Electric Load with Losses, Incl. Cogeneration | MW | 0 | 0 | 0 | 0 | 0 | 0 | 0 | 0 | 0 | 0 | 0 | 0 | 0 | 0 | 0 | -0.2138 | -0.4204 | -0.5741 | -0.8514 | -1.067 | -1.2912 | -1.1372 | -1.6313 | -2.0703 | -2.277 | -2.5236 | -2.7303 | -2.9393 | -3.1482 | -3.253 | -3.35 | -3.3924 | -3.4623 | -3.4608 | -3.4005 | -3.3291 | -3.2669 | -3.1995 | -3.1135 | -3.0361 | -2.9414 | -2.8343 | -2.7199 | -2.5899 | -2.4731 | -2.3406 | -2.2131 | -2.0795 | -1.9573 | -1.8416 | -1.7301 | -1.6213 | -1.5193 | -1.4268 | -1.3409 | -1.2608 | -1.1859 | -1.116
Northwest | Chemicals | Average | October | Process Heat | LDCEU/TDEF | Electric Load with Losses, Incl. Cogeneration | MW | 0 | 0 | 0 | 0 | 0 | 0 | 0 | 0 | 0 | 0 | 0 | 0 | 0 | 0 | 0 | 0 | 0 | 0 | 0 | 0 | 0 | 0 | 0 | 0 | 0 | 0 | 0 | 0 | 0 | 0 | 0 | 0 | 0 | 0 | 0 | 0 | 0 | 0 | 0 | 0 | 0 | 0 | 0 | 0 | 0 | 0 | 0 | 0 | 0 | 0 | 0 | 0 | 0 | 0 | 0 | 0 | 0 | 0
Northwest | Chemicals | Average | October | Motors | LDCEU/TDEF | Electric Load with Losses, Incl. Cogeneration | MW | -1.5908 | -4.056 | -4.7996 | -6.2834 | -8.2212 | -9.4083 | -13.09 | -14.8522 | -14.5931 | -13.2007 | -15.2531 | -16.6382 | -17.8553 | -17.1934 | -16.5039 | -15.6312 | -14.6647 | -16.7152 | -22.0665 | -26.3543 | -31.9753 | -24.6493 | -42.3394 | -55.8482 | -58.7569 | -62.5972 | -65.2739 | -68.187 | -71.6906 | -73.9051 | -76.3426 | -78.2027 | -81.0601 | -82.4629 | -82.7496 | -83.0394 | -84.0203 | -84.9332 | -85.543 | -86.6209 | -87.3954 | -87.8276 | -87.9898 | -87.6085 | -87.9124 | -87.4014 | -87.3627 | -87.8877 | -87.7872 | -88.2468 | -87.8118 | -87.8042 | -87.7605 | -88.5734 | -89.3515 | -90.1537 | -90.9624 | -91.7833
Northwest | Chemicals | Average | October | Other Subs | LDCEU/TDEF | Electric Load with Losses, Incl. Cogeneration | MW | 0 | 0 | 0 | 0 | 0 | 0 | 0 | 0 | 0 | 0 | 0 | 0 | 0 | 0 | 0 | 0 | 0 | 0 | 0 | 0 | 0 | 0 | 0 | 0 | 0 | 0 | 0 | 0 | 0 | 0 | 0 | 0 | 0 | 0 | 0 | 0 | 0 | 0 | 0 | 0 | 0 | 0 | 0 | 0 | 0 | 0 | 0 | 0 | 0 | 0 | 0 | 0 | 0 | 0 | 0 | 0 | 0 | 0
Northwest | Chemicals | Average | October | Miscellaneous | LDCEU/TDEF | Electric Load with Losses, Incl. Cogeneration | MW | 0 | 0 | 0 | 0 | 0 | 0 | 0 | 0 | 0 | 0 | 0 | 0 | 0 | 0 | 0 | -0.2359 | -0.457 | -0.6209 | -0.9212 | -1.1575 | -1.3997 | -1.2208 | -1.7661 | -2.2146 | -2.4342 | -2.6949 | -2.9092 | -3.1248 | -3.3423 | -3.4489 | -3.5474 | -3.5903 | -3.6608 | -3.655 | -3.5891 | -3.51 | -3.4416 | -3.3688 | -3.2776 | -3.1947 | -3.095 | -2.9817 | -2.86 | -2.7237 | -2.6021 | -2.4635 | -2.3313 | -2.1933 | -2.0668 | -1.9473 | -1.8309 | -1.7163 | -1.6088 | -1.5117 | -1.4213 | -1.337 | -1.2583 | -1.1846
Northwest | Chemicals | Average | November | Process Heat | LDCEU/TDEF | Electric Load with Losses, Incl. Cogeneration | MW | 0 | 0 | 0 | 0 | 0 | 0 | 0 | 0 | 0 | 0 | 0 | 0 | 0 | 0 | 0 | 0 | 0 | 0 | 0 | 0 | 0 | 0 | 0 | 0 | 0 | 0 | 0 | 0 | 0 | 0 | 0 | 0 | 0 | 0 | 0 | 0 | 0 | 0 | 0 | 0 | 0 | 0 | 0 | 0 | 0 | 0 | 0 | 0 | 0 | 0 | 0 | 0 | 0 | 0 | 0 | 0 | 0 | 0
Northwest | Chemicals | Average | November | Motors | LDCEU/TDEF | Electric Load with Losses, Incl. Cogeneration | MW | -1.686 | -4.3194 | -5.0751 | -6.6545 | -8.6894 | -9.955 | -13.9247 | -15.722 | -15.3709 | -13.8917 | -16.1435 | -17.6097 | -18.8851 | -18.1803 | -17.4726 | -16.5686 | -15.5098 | -17.6731 | -23.4294 | -28.101 | -34.1856 | -26.0546 | -45.4526 | -59.8108 | -62.9641 | -67.0853 | -69.945 | -73.04 | -76.7807 | -79.1362 | -81.7274 | -83.7281 | -86.7768 | -88.2593 | -88.576 | -88.8793 | -89.9312 | -90.9127 | -91.5794 | -92.7212 | -93.5617 | -94.0162 | -94.1481 | -93.749 | -94.0751 | -93.5126 | -93.4695 | -94.0463 | -93.9379 | -94.4554 | -93.9831 | -93.9827 | -93.9421 | -94.8161 | -95.6508 | -96.5102 | -97.3761 | -98.2543
Northwest | Chemicals | Average | November | Other Subs | LDCEU/TDEF | Electric Load with Losses, Incl. Cogeneration | MW | 0 | 0 | 0 | 0 | 0 | 0 | 0 | 0 | 0 | 0 | 0 | 0 | 0 | 0 | 0 | 0 | 0 | 0 | 0 | 0 | 0 | 0 | 0 | 0 | 0 | 0 | 0 | 0 | 0 | 0 | 0 | 0 | 0 | 0 | 0 | 0 | 0 | 0 | 0 | 0 | 0 | 0 | 0 | 0 | 0 | 0 | 0 | 0 | 0 | 0 | 0 | 0 | 0 | 0 | 0 | 0 | 0 | 0
Northwest | Chemicals | Average | November | Miscellaneous | LDCEU/TDEF | Electric Load with Losses, Incl. Cogeneration | MW | 0 | 0 | 0 | 0 | 0 | 0 | 0 | 0 | 0 | 0 | 0 | 0 | 0 | 0 | 0 | -0.2494 | -0.4814 | -0.6539 | -0.974 | -1.2283 | -1.4878 | -1.2832 | -1.8805 | -2.3542 | -2.5874 | -2.8629 | -3.0882 | -3.3142 | -3.5425 | -3.6535 | -3.7561 | -3.8004 | -3.8733 | -3.8652 | -3.794 | -3.7086 | -3.6346 | -3.5563 | -3.4588 | -3.3701 | -3.2641 | -3.1435 | -3.0139 | -2.8697 | -2.7413 | -2.5945 | -2.455 | -2.3099 | -2.1764 | -2.0508 | -1.9279 | -1.8065 | -1.6927 | -1.5898 | -1.4942 | -1.4051 | -1.322 | -1.2442
Northwest | Chemicals | Average | December | Process Heat | LDCEU/TDEF | Electric Load with Losses, Incl. Cogeneration | MW | 0 | 0 | 0 | 0 | 0 | 0 | 0 | 0 | 0 | 0 | 0 | 0 | 0 | 0 | 0 | 0 | 0 | 0 | 0 | 0 | 0 | 0 | 0 | 0 | 0 | 0 | 0 | 0 | 0 | 0 | 0 | 0 | 0 | 0 | 0 | 0 | 0 | 0 | 0 | 0 | 0 | 0 | 0 | 0 | 0 | 0 | 0 | 0 | 0 | 0 | 0 | 0 | 0 | 0 | 0 | 0 | 0 | 0
Northwest | Chemicals | Average | December | Motors | LDCEU/TDEF | Electric Load with Losses, Incl. Cogeneration | MW | -1.6411 | -4.2011 | -4.9417 | -6.4781 | -8.4499 | -9.7006 | -13.5393 | -15.3032 | -14.9454 | -13.5324 | -15.7082 | -17.1306 | -18.3842 | -17.7046 | -17.0317 | -16.1478 | -15.1132 | -17.2297 | -22.7878 | -27.2916 | -33.1701 | -25.3751 | -44.0266 | -57.9142 | -60.9806 | -64.9719 | -67.7413 | -70.7404 | -74.3645 | -76.6464 | -79.158 | -81.0946 | -84.0479 | -85.4861 | -85.7924 | -86.0864 | -87.1052 | -88.0556 | -88.7011 | -89.808 | -90.6205 | -91.0619 | -91.1932 | -90.8058 | -91.1223 | -90.5798 | -90.5393 | -91.0968 | -90.9921 | -91.4908 | -91.0346 | -91.0339 | -90.9944 | -91.841 | -92.6495 | -93.4822 | -94.3212 | -95.1721
Northwest | Chemicals | Average | December | Other Subs | LDCEU/TDEF | Electric Load with Losses, Incl. Cogeneration | MW | 0 | 0 | 0 | 0 | 0 | 0 | 0 | 0 | 0 | 0 | 0 | 0 | 0 | 0 | 0 | 0 | 0 | 0 | 0 | 0 | 0 | 0 | 0 | 0 | 0 | 0 | 0 | 0 | 0 | 0 | 0 | 0 | 0 | 0 | 0 | 0 | 0 | 0 | 0 | 0 | 0 | 0 | 0 | 0 | 0 | 0 | 0 | 0 | 0 | 0 | 0 | 0 | 0 | 0 | 0 | 0 | 0 | 0
Northwest | Chemicals | Average | December | Miscellaneous | LDCEU/TDEF | Electric Load with Losses, Incl. Cogeneration | MW | 0 | 0 | 0 | 0 | 0 | 0 | 0 | 0 | 0 | 0 | 0 | 0 | 0 | 0 | 0 | -0.243 | -0.4696 | -0.6364 | -0.9468 | -1.193 | -1.4442 | -1.2497 | -1.8237 | -2.2819 | -2.5088 | -2.7761 | -2.9948 | -3.2141 | -3.4359 | -3.5437 | -3.6434 | -3.6864 | -3.7575 | -3.7497 | -3.6809 | -3.5982 | -3.5267 | -3.451 | -3.3565 | -3.2706 | -3.168 | -3.0511 | -2.9256 | -2.7857 | -2.6611 | -2.5189 | -2.3835 | -2.2428 | -2.1134 | -1.9915 | -1.8723 | -1.7545 | -1.6442 | -1.5444 | -1.4516 | -1.3653 | -1.2845 | -1.209
Northwest | Chemicals | Minimum | January | Process Heat | LDCEU/TDEF | Electric Load with Losses, Incl. Cogeneration | MW | 0 | 0 | 0 | 0 | 0 | 0 | 0 | 0 | 0 | 0 | 0 | 0 | 0 | 0 | 0 | 0 | 0 | 0 | 0 | 0 | 0 | 0 | 0 | 0 | 0 | 0 | 0 | 0 | 0 | 0 | 0 | 0 | 0 | 0 | 0 | 0 | 0 | 0 | 0 | 0 | 0 | 0 | 0 | 0 | 0 | 0 | 0 | 0 | 0 | 0 | 0 | 0 | 0 | 0 | 0 | 0 | 0 | 0
Northwest | Chemicals | Minimum | January | Motors | LDCEU/TDEF | Electric Load with Losses, Incl. Cogeneration | MW | -2.0342 | -5.2756 | -6.1204 | -8.0963 | -10.5761 | -11.969 | -16.8253 | -18.9044 | -18.3189 | -16.5422 | -19.4196 | -21.1377 | -22.6039 | -21.7408 | -20.9559 | -19.8942 | -18.4879 | -20.9707 | -28.0576 | -33.9678 | -41.5362 | -31.0133 | -55.7261 | -72.6975 | -76.5934 | -81.6235 | -85.0677 | -88.7513 | -93.2645 | -96.0708 | -99.1582 | -101.6116 | -105.2761 | -107.011 | -107.4276 | -107.7718 | -109.0508 | -110.2644 | -111.1201 | -112.475 | -113.5349 | -114.0613 | -114.0959 | -113.6355 | -114.0432 | -113.3196 | -113.2733 | -114.0138 | -113.8938 | -114.5995 | -114.0147 | -114.0454 | -114.0208 | -115.0979 | -116.1203 | -117.17 | -118.2259 | -119.2948
Northwest | Chemicals | Minimum | January | Other Subs | LDCEU/TDEF | Electric Load with Losses, Incl. Cogeneration | MW | 0 | 0 | 0 | 0 | 0 | 0 | 0 | 0 | 0 | 0 | 0 | 0 | 0 | 0 | 0 | 0 | 0 | 0 | 0 | 0 | 0 | 0 | 0 | 0 | 0 | 0 | 0 | 0 | 0 | 0 | 0 | 0 | 0 | 0 | 0 | 0 | 0 | 0 | 0 | 0 | 0 | 0 | 0 | 0 | 0 | 0 | 0 | 0 | 0 | 0 | 0 | 0 | 0 | 0 | 0 | 0 | 0 | 0
Northwest | Chemicals | Minimum | January | Miscellaneous | LDCEU/TDEF | Electric Load with Losses, Incl. Cogeneration | MW | 0 | 0 | 0 | 0 | 0 | 0 | 0 | 0 | 0 | 0 | 0 | 0 | 0 | 0 | 0 | -0.3034 | -0.5765 | -0.7832 | -1.1704 | -1.4827 | -1.7974 | -1.525 | -2.2747 | -2.8219 | -3.0984 | -3.4242 | -3.6859 | -3.9469 | -4.2129 | -4.339 | -4.4552 | -4.505 | -4.587 | -4.5716 | -4.4841 | -4.3782 | -4.2868 | -4.1918 | -4.0749 | -3.9681 | -3.8427 | -3.6995 | -3.5447 | -3.3748 | -3.2246 | -3.0522 | -2.8895 | -2.7216 | -2.5663 | -2.4209 | -2.2771 | -2.1336 | -1.9992 | -1.8778 | -1.7651 | -1.66 | -1.5619 | -1.4702
Northwest | Chemicals | Minimum | February | Process Heat | LDCEU/TDEF | Electric Load with Losses, Incl. Cogeneration | MW | 0 | 0 | 0 | 0 | 0 | 0 | 0 | 0 | 0 | 0 | 0 | 0 | 0 | 0 | 0 | 0 | 0 | 0 | 0 | 0 | 0 | 0 | 0 | 0 | 0 | 0 | 0 | 0 | 0 | 0 | 0 | 0 | 0 | 0 | 0 | 0 | 0 | 0 | 0 | 0 | 0 | 0 | 0 | 0 | 0 | 0 | 0 | 0 | 0 | 0 | 0 | 0 | 0 | 0 | 0 | 0 | 0 | 0
Northwest | Chemicals | Minimum | February | Motors | LDCEU/TDEF | Electric Load with Losses, Incl. Cogeneration | MW | -1.8879 | -4.8994 | -5.6743 | -7.5031 | -9.7944 | -11.1026 | -15.6419 | -17.5438 | -16.9871 | -15.3282 | -18.0208 | -19.6223 | -20.9816 | -20.1788 | -19.4488 | -18.4713 | -17.1664 | -19.4786 | -26.0924 | -31.6181 | -38.6888 | -28.7978 | -51.9536 | -67.7932 | -71.4333 | -76.1254 | -79.3377 | -82.7703 | -86.977 | -89.5932 | -92.4704 | -94.7597 | -98.1765 | -99.7927 | -100.1817 | -100.5023 | -101.6956 | -102.8264 | -103.6252 | -104.8866 | -105.8757 | -106.3655 | -106.3927 | -105.9648 | -106.3437 | -105.666 | -105.6211 | -106.3139 | -106.1999 | -106.8612 | -106.3137 | -106.3422 | -106.3191 | -107.3233 | -108.2762 | -109.2544 | -110.2384 | -111.2345
Northwest | Chemicals | Minimum | February | Other Subs | LDCEU/TDEF | Electric Load with Losses, Incl. Cogeneration | MW | 0 | 0 | 0 | 0 | 0 | 0 | 0 | 0 | 0 | 0 | 0 | 0 | 0 | 0 | 0 | 0 | 0 | 0 | 0 | 0 | 0 | 0 | 0 | 0 | 0 | 0 | 0 | 0 | 0 | 0 | 0 | 0 | 0 | 0 | 0 | 0 | 0 | 0 | 0 | 0 | 0 | 0 | 0 | 0 | 0 | 0 | 0 | 0 | 0 | 0 | 0 | 0 | 0 | 0 | 0 | 0 | 0 | 0
Northwest | Chemicals | Minimum | February | Miscellaneous | LDCEU/TDEF | Electric Load with Losses, Incl. Cogeneration | MW | 0 | 0 | 0 | 0 | 0 | 0 | 0 | 0 | 0 | 0 | 0 | 0 | 0 | 0 | 0 | -0.2809 | -0.5338 | -0.7255 | -1.086 | -1.3774 | -1.671 | -1.4129 | -2.1165 | -2.6274 | -2.8849 | -3.1879 | -3.4313 | -3.6739 | -3.9211 | -4.0384 | -4.1461 | -4.1921 | -4.2682 | -4.2535 | -4.1718 | -4.0729 | -3.9875 | -3.8986 | -3.7896 | -3.6898 | -3.5728 | -3.4393 | -3.295 | -3.1368 | -2.9967 | -2.8362 | -2.6846 | -2.5283 | -2.3836 | -2.2483 | -2.1144 | -1.9808 | -1.8557 | -1.7426 | -1.6376 | -1.5399 | -1.4486 | -1.3634
Northwest | Chemicals | Minimum | March | Process Heat | LDCEU/TDEF | Electric Load with Losses, Incl. Cogeneration | MW | 0 | 0 | 0 | 0 | 0 | 0 | 0 | 0 | 0 | 0 | 0 | 0 | 0 | 0 | 0 | 0 | 0 | 0 | 0 | 0 | 0 | 0 | 0 | 0 | 0 | 0 | 0 | 0 | 0 | 0 | 0 | 0 | 0 | 0 | 0 | 0 | 0 | 0 | 0 | 0 | 0 | 0 | 0 | 0 | 0 | 0 | 0 | 0 | 0 | 0 | 0 | 0 | 0 | 0 | 0 | 0 | 0 | 0
Northwest | Chemicals | Minimum | March | Motors | LDCEU/TDEF | Electric Load with Losses, Incl. Cogeneration | MW | -1.9533 | -5.0726 | -5.8712 | -7.7678 | -10.1453 | -11.4819 | -16.186 | -18.1492 | -17.5758 | -15.85 | -18.6455 | -20.301 | -21.6992 | -20.8657 | -20.1067 | -19.0968 | -17.7428 | -20.1235 | -26.9848 | -32.7247 | -40.0602 | -29.7684 | -53.8394 | -70.234 | -74.0005 | -78.8617 | -82.1882 | -85.7407 | -90.097 | -92.8048 | -95.7822 | -98.1549 | -101.6926 | -103.3634 | -103.7678 | -104.0988 | -105.3349 | -106.5074 | -107.3366 | -108.642 | -109.6687 | -110.1747 | -110.1972 | -109.755 | -110.1479 | -109.4439 | -109.3975 | -110.1167 | -109.9994 | -110.6881 | -110.1203 | -110.1513 | -110.1285 | -111.1694 | -112.157 | -113.1704 | -114.1899 | -115.2218
Northwest | Chemicals | Minimum | March | Other Subs | LDCEU/TDEF | Electric Load with Losses, Incl. Cogeneration | MW | 0 | 0 | 0 | 0 | 0 | 0 | 0 | 0 | 0 | 0 | 0 | 0 | 0 | 0 | 0 | 0 | 0 | 0 | 0 | 0 | 0 | 0 | 0 | 0 | 0 | 0 | 0 | 0 | 0 | 0 | 0 | 0 | 0 | 0 | 0 | 0 | 0 | 0 | 0 | 0 | 0 | 0 | 0 | 0 | 0 | 0 | 0 | 0 | 0 | 0 | 0 | 0 | 0 | 0 | 0 | 0 | 0 | 0
Northwest | Chemicals | Minimum | March | Miscellaneous | LDCEU/TDEF | Electric Load with Losses, Incl. Cogeneration | MW | 0 | 0 | 0 | 0 | 0 | 0 | 0 | 0 | 0 | 0 | 0 | 0 | 0 | 0 | 0 | -0.2907 | -0.5519 | -0.7507 | -1.124 | -1.4261 | -1.7302 | -1.461 | -2.192 | -2.7202 | -2.9863 | -3.2997 | -3.5513 | -3.8021 | -4.0576 | -4.1786 | -4.2898 | -4.3374 | -4.4158 | -4.4003 | -4.3156 | -4.2131 | -4.1245 | -4.0324 | -3.9196 | -3.8163 | -3.6952 | -3.557 | -3.4077 | -3.244 | -3.0993 | -2.9332 | -2.7766 | -2.6151 | -2.4655 | -2.3257 | -2.1872 | -2.049 | -1.9196 | -1.8027 | -1.694 | -1.593 | -1.4986 | -1.4104
Northwest | Chemicals | Minimum | April | Process Heat | LDCEU/TDEF | Electric Load with Losses, Incl. Cogeneration | MW | 0 | 0 | 0 | 0 | 0 | 0 | 0 | 0 | 0 | 0 | 0 | 0 | 0 | 0 | 0 | 0 | 0 | 0 | 0 | 0 | 0 | 0 | 0 | 0 | 0 | 0 | 0 | 0 | 0 | 0 | 0 | 0 | 0 | 0 | 0 | 0 | 0 | 0 | 0 | 0 | 0 | 0 | 0 | 0 | 0 | 0 | 0 | 0 | 0 | 0 | 0 | 0 | 0 | 0 | 0 | 0 | 0 | 0
Northwest | Chemicals | Minimum | April | Motors | LDCEU/TDEF | Electric Load with Losses, Incl. Cogeneration | MW | -1.7497 | -4.5094 | -5.2842 | -6.9796 | -9.1466 | -10.3187 | -14.386 | -16.2849 | -15.8914 | -14.3724 | -16.7341 | -18.2085 | -19.487 | -18.7494 | -18.0442 | -17.0987 | -15.9323 | -18.0715 | -24.0352 | -28.9299 | -35.2455 | -26.7465 | -47.0286 | -61.5084 | -64.7496 | -68.9942 | -71.9158 | -75.0641 | -78.898 | -81.2926 | -83.9294 | -85.9933 | -89.108 | -90.6007 | -90.9415 | -91.2411 | -92.321 | -93.344 | -94.0509 | -95.2142 | -96.0973 | -96.5534 | -96.6373 | -96.2354 | -96.5809 | -95.9892 | -95.9538 | -96.5609 | -96.4622 | -97.0261 | -96.5409 | -96.5579 | -96.5296 | -97.4369 | -98.3008 | -99.1892 | -100.0834 | -100.9897
Northwest | Chemicals | Minimum | April | Other Subs | LDCEU/TDEF | Electric Load with Losses, Incl. Cogeneration | MW | 0 | 0 | 0 | 0 | 0 | 0 | 0 | 0 | 0 | 0 | 0 | 0 | 0 | 0 | 0 | 0 | 0 | 0 | 0 | 0 | 0 | 0 | 0 | 0 | 0 | 0 | 0 | 0 | 0 | 0 | 0 | 0 | 0 | 0 | 0 | 0 | 0 | 0 | 0 | 0 | 0 | 0 | 0 | 0 | 0 | 0 | 0 | 0 | 0 | 0 | 0 | 0 | 0 | 0 | 0 | 0 | 0 | 0
Northwest | Chemicals | Minimum | April | Miscellaneous | LDCEU/TDEF | Electric Load with Losses, Incl. Cogeneration | MW | 0 | 0 | 0 | 0 | 0 | 0 | 0 | 0 | 0 | 0 | 0 | 0 | 0 | 0 | 0 | -0.2623 | -0.5005 | -0.6801 | -1.0099 | -1.2727 | -1.5386 | -1.3271 | -1.9418 | -2.4122 | -2.6487 | -2.9296 | -3.1565 | -3.3839 | -3.6151 | -3.7259 | -3.8284 | -3.8726 | -3.9454 | -3.9351 | -3.8619 | -3.7734 | -3.697 | -3.6173 | -3.5183 | -3.4281 | -3.321 | -3.1988 | -3.0669 | -2.9209 | -2.7918 | -2.6436 | -2.5035 | -2.358 | -2.2241 | -2.0979 | -1.9739 | -1.8509 | -1.7354 | -1.6312 | -1.5341 | -1.4438 | -1.3592 | -1.2802
Northwest | Chemicals | Minimum | May | Process Heat | LDCEU/TDEF | Electric Load with Losses, Incl. Cogeneration | MW | 0 | 0 | 0 | 0 | 0 | 0 | 0 | 0 | 0 | 0 | 0 | 0 | 0 | 0 | 0 | 0 | 0 | 0 | 0 | 0 | 0 | 0 | 0 | 0 | 0 | 0 | 0 | 0 | 0 | 0 | 0 | 0 | 0 | 0 | 0 | 0 | 0 | 0 | 0 | 0 | 0 | 0 | 0 | 0 | 0 | 0 | 0 | 0 | 0 | 0 | 0 | 0 | 0 | 0 | 0 | 0 | 0 | 0
Northwest | Chemicals | Minimum | May | Motors | LDCEU/TDEF | Electric Load with Losses, Incl. Cogeneration | MW | -1.64 | -4.1252 | -4.9907 | -6.515 | -8.5989 | -9.7406 | -13.323 | -15.3663 | -15.3537 | -13.9105 | -15.7991 | -17.2227 | -18.5008 | -17.8214 | -17.0297 | -16.0636 | -15.1623 | -17.2686 | -22.5471 | -26.6063 | -32.0272 | -25.5426 | -41.9181 | -55.6669 | -58.4298 | -62.2312 | -64.9159 | -67.8876 | -71.4122 | -73.6627 | -76.1443 | -77.9727 | -80.8509 | -82.3015 | -82.5618 | -82.8691 | -83.8415 | -84.7433 | -85.313 | -86.4238 | -87.1667 | -87.6202 | -87.8993 | -87.493 | -87.7962 | -87.33 | -87.2986 | -87.7796 | -87.6857 | -88.0723 | -87.6589 | -87.6317 | -87.5717 | -88.3733 | -89.1458 | -89.9453 | -90.7529 | -91.5743
Northwest | Chemicals | Minimum | May | Other Subs | LDCEU/TDEF | Electric Load with Losses, Incl. Cogeneration | MW | 0 | 0 | 0 | 0 | 0 | 0 | 0 | 0 | 0 | 0 | 0 | 0 | 0 | 0 | 0 | 0 | 0 | 0 | 0 | 0 | 0 | 0 | 0 | 0 | 0 | 0 | 0 | 0 | 0 | 0 | 0 | 0 | 0 | 0 | 0 | 0 | 0 | 0 | 0 | 0 | 0 | 0 | 0 | 0 | 0 | 0 | 0 | 0 | 0 | 0 | 0 | 0 | 0 | 0 | 0 | 0 | 0 | 0
Northwest | Chemicals | Minimum | May | Miscellaneous | LDCEU/TDEF | Electric Load with Losses, Incl. Cogeneration | MW | 0 | 0 | 0 | 0 | 0 | 0 | 0 | 0 | 0 | 0 | 0 | 0 | 0 | 0 | 0 | -0.2461 | -0.4802 | -0.6545 | -0.958 | -1.1903 | -1.4309 | -1.2912 | -1.7958 | -2.2596 | -2.4834 | -2.7541 | -2.9793 | -3.2081 | -3.4381 | -3.553 | -3.6602 | -3.7075 | -3.7852 | -3.7849 | -3.721 | -3.6446 | -3.5783 | -3.5074 | -3.4159 | -3.3339 | -3.2325 | -3.1172 | -2.9942 | -2.8532 | -2.7279 | -2.5848 | -2.4477 | -2.3029 | -2.1713 | -2.0455 | -1.9247 | -1.8068 | -1.696 | -1.5958 | -1.5023 | -1.4152 | -1.3334 | -1.2568
Northwest | Chemicals | Minimum | June | Process Heat | LDCEU/TDEF | Electric Load with Losses, Incl. Cogeneration | MW | 0 | 0 | 0 | 0 | 0 | 0 | 0 | 0 | 0 | 0 | 0 | 0 | 0 | 0 | 0 | 0 | 0 | 0 | 0 | 0 | 0 | 0 | 0 | 0 | 0 | 0 | 0 | 0 | 0 | 0 | 0 | 0 | 0 | 0 | 0 | 0 | 0 | 0 | 0 | 0 | 0 | 0 | 0 | 0 | 0 | 0 | 0 | 0 | 0 | 0 | 0 | 0 | 0 | 0 | 0 | 0 | 0 | 0
Northwest | Chemicals | Minimum | June | Motors | LDCEU/TDEF | Electric Load with Losses, Incl. Cogeneration | MW | -1.3968 | -3.4742 | -4.2708 | -5.5528 | -7.3555 | -8.3285 | -11.2568 | -13.123 | -13.2459 | -12.0282 | -13.4959 | -14.713 | -15.8332 | -15.2623 | -14.549 | -13.6887 | -12.9851 | -14.8064 | -19.1417 | -22.3604 | -26.7416 | -21.9002 | -34.633 | -46.2758 | -48.5053 | -51.6498 | -53.8954 | -56.4137 | -59.3662 | -61.2687 | -63.3691 | -64.8727 | -67.2877 | -68.5323 | -68.7305 | -68.9995 | -69.8054 | -70.5473 | -70.9947 | -71.942 | -72.5379 | -72.9312 | -73.2439 | -72.8886 | -73.1391 | -72.7806 | -72.7572 | -73.1294 | -73.052 | -73.3244 | -72.9929 | -72.955 | -72.8928 | -73.5523 | -74.192 | -74.8559 | -75.5274 | -76.212
Northwest | Chemicals | Minimum | June | Other Subs | LDCEU/TDEF | Electric Load with Losses, Incl. Cogeneration | MW | 0 | 0 | 0 | 0 | 0 | 0 | 0 | 0 | 0 | 0 | 0 | 0 | 0 | 0 | 0 | 0 | 0 | 0 | 0 | 0 | 0 | 0 | 0 | 0 | 0 | 0 | 0 | 0 | 0 | 0 | 0 | 0 | 0 | 0 | 0 | 0 | 0 | 0 | 0 | 0 | 0 | 0 | 0 | 0 | 0 | 0 | 0 | 0 | 0 | 0 | 0 | 0 | 0 | 0 | 0 | 0 | 0 | 0
Northwest | Chemicals | Minimum | June | Miscellaneous | LDCEU/TDEF | Electric Load with Losses, Incl. Cogeneration | MW | 0 | 0 | 0 | 0 | 0 | 0 | 0 | 0 | 0 | 0 | 0 | 0 | 0 | 0 | 0 | -0.2106 | -0.4145 | -0.5648 | -0.8197 | -1.0106 | -1.2105 | -1.1189 | -1.5132 | -1.9116 | -2.1018 | -2.334 | -2.5291 | -2.7289 | -2.9287 | -3.0301 | -3.1253 | -3.1676 | -3.237 | -3.2405 | -3.1885 | -3.1265 | -3.0727 | -3.0145 | -2.9378 | -2.8697 | -2.7838 | -2.6863 | -2.5826 | -2.4619 | -2.3545 | -2.2321 | -2.114 | -1.9887 | -1.8752 | -1.7662 | -1.6622 | -1.5617 | -1.467 | -1.3813 | -1.3014 | -1.2266 | -1.1566 | -1.0908
Northwest | Chemicals | Minimum | July | Process Heat | LDCEU/TDEF | Electric Load with Losses, Incl. Cogeneration | MW | 0 | 0 | 0 | 0 | 0 | 0 | 0 | 0 | 0 | 0 | 0 | 0 | 0 | 0 | 0 | 0 | 0 | 0 | 0 | 0 | 0 | 0 | 0 | 0 | 0 | 0 | 0 | 0 | 0 | 0 | 0 | 0 | 0 | 0 | 0 | 0 | 0 | 0 | 0 | 0 | 0 | 0 | 0 | 0 | 0 | 0 | 0 | 0 | 0 | 0 | 0 | 0 | 0 | 0 | 0 | 0 | 0 | 0
Northwest | Chemicals | Minimum | July | Motors | LDCEU/TDEF | Electric Load with Losses, Incl. Cogeneration | MW | -1.5738 | -3.9137 | -4.8087 | -6.247 | -8.2733 | -9.3811 | -12.6999 | -14.7893 | -14.9323 | -13.5489 | -15.2096 | -16.5885 | -17.8512 | -17.2063 | -16.3948 | -15.429 | -14.644 | -16.7049 | -21.6117 | -25.255 | -30.2141 | -24.7036 | -39.1495 | -52.3532 | -54.8746 | -58.4316 | -60.9738 | -63.8245 | -67.1646 | -69.3188 | -71.696 | -73.397 | -76.1305 | -77.54 | -77.7632 | -78.0684 | -78.9805 | -79.8184 | -80.323 | -81.3946 | -82.0679 | -82.513 | -82.8685 | -82.4666 | -82.7484 | -82.3426 | -82.3144 | -82.7355 | -82.6462 | -82.9532 | -82.5772 | -82.5329 | -82.4613 | -83.2066 | -83.9296 | -84.6801 | -85.4391 | -86.2129
Northwest | Chemicals | Minimum | July | Other Subs | LDCEU/TDEF | Electric Load with Losses, Incl. Cogeneration | MW | 0 | 0 | 0 | 0 | 0 | 0 | 0 | 0 | 0 | 0 | 0 | 0 | 0 | 0 | 0 | 0 | 0 | 0 | 0 | 0 | 0 | 0 | 0 | 0 | 0 | 0 | 0 | 0 | 0 | 0 | 0 | 0 | 0 | 0 | 0 | 0 | 0 | 0 | 0 | 0 | 0 | 0 | 0 | 0 | 0 | 0 | 0 | 0 | 0 | 0 | 0 | 0 | 0 | 0 | 0 | 0 | 0 | 0
Northwest | Chemicals | Minimum | July | Miscellaneous | LDCEU/TDEF | Electric Load with Losses, Incl. Cogeneration | MW | 0 | 0 | 0 | 0 | 0 | 0 | 0 | 0 | 0 | 0 | 0 | 0 | 0 | 0 | 0 | -0.2367 | -0.4663 | -0.636 | -0.9241 | -1.14 | -1.3662 | -1.2604 | -1.709 | -2.1615 | -2.3766 | -2.6391 | -2.86 | -3.086 | -3.3118 | -3.4267 | -3.5343 | -3.5821 | -3.6606 | -3.6647 | -3.6057 | -3.5354 | -3.4746 | -3.4086 | -3.3217 | -3.2445 | -3.1472 | -3.0367 | -2.9193 | -2.7827 | -2.661 | -2.5224 | -2.3887 | -2.2466 | -2.1181 | -1.9947 | -1.8769 | -1.7632 | -1.6561 | -1.5592 | -1.4686 | -1.3841 | -1.3048 | -1.2304
Northwest | Chemicals | Minimum | August | Process Heat | LDCEU/TDEF | Electric Load with Losses, Incl. Cogeneration | MW | 0 | 0 | 0 | 0 | 0 | 0 | 0 | 0 | 0 | 0 | 0 | 0 | 0 | 0 | 0 | 0 | 0 | 0 | 0 | 0 | 0 | 0 | 0 | 0 | 0 | 0 | 0 | 0 | 0 | 0 | 0 | 0 | 0 | 0 | 0 | 0 | 0 | 0 | 0 | 0 | 0 | 0 | 0 | 0 | 0 | 0 | 0 | 0 | 0 | 0 | 0 | 0 | 0 | 0 | 0 | 0 | 0 | 0
Northwest | Chemicals | Minimum | August | Motors | LDCEU/TDEF | Electric Load with Losses, Incl. Cogeneration | MW | -1.4766 | -3.6698 | -4.4957 | -5.8186 | -7.6918 | -8.7904 | -11.9886 | -13.8863 | -14.023 | -12.6849 | -14.2784 | -15.6028 | -16.7927 | -16.1825 | -15.3971 | -14.5077 | -13.7987 | -15.7739 | -20.4675 | -23.9603 | -28.7132 | -23.2949 | -37.2843 | -50.0175 | -52.4322 | -55.8305 | -58.2659 | -60.9935 | -64.1838 | -66.2473 | -68.5213 | -70.1481 | -72.7639 | -74.1151 | -74.325 | -74.6194 | -75.4922 | -76.2872 | -76.7646 | -77.7867 | -78.4265 | -78.8525 | -79.1956 | -78.8122 | -79.0754 | -78.6851 | -78.6514 | -79.0543 | -78.9613 | -79.2526 | -78.8885 | -78.841 | -78.7686 | -79.4776 | -80.1654 | -80.8795 | -81.6021 | -82.3385
Northwest | Chemicals | Minimum | August | Other Subs | LDCEU/TDEF | Electric Load with Losses, Incl. Cogeneration | MW | 0 | 0 | 0 | 0 | 0 | 0 | 0 | 0 | 0 | 0 | 0 | 0 | 0 | 0 | 0 | 0 | 0 | 0 | 0 | 0 | 0 | 0 | 0 | 0 | 0 | 0 | 0 | 0 | 0 | 0 | 0 | 0 | 0 | 0 | 0 | 0 | 0 | 0 | 0 | 0 | 0 | 0 | 0 | 0 | 0 | 0 | 0 | 0 | 0 | 0 | 0 | 0 | 0 | 0 | 0 | 0 | 0 | 0
Northwest | Chemicals | Minimum | August | Miscellaneous | LDCEU/TDEF | Electric Load with Losses, Incl. Cogeneration | MW | 0 | 0 | 0 | 0 | 0 | 0 | 0 | 0 | 0 | 0 | 0 | 0 | 0 | 0 | 0 | -0.2199 | -0.4347 | -0.5943 | -0.8679 | -1.0741 | -1.2908 | -1.1802 | -1.6198 | -2.0584 | -2.2637 | -2.5132 | -2.7243 | -2.9398 | -3.1548 | -3.2643 | -3.3668 | -3.4121 | -3.4867 | -3.4904 | -3.4337 | -3.3665 | -3.3081 | -3.2443 | -3.1606 | -3.0862 | -2.9927 | -2.8868 | -2.7743 | -2.6437 | -2.5268 | -2.394 | -2.2656 | -2.1295 | -2.0062 | -1.8881 | -1.7754 | -1.6666 | -1.5643 | -1.4716 | -1.3852 | -1.3046 | -1.229 | -1.1581
Northwest | Chemicals | Minimum | September | Process Heat | LDCEU/TDEF | Electric Load with Losses, Incl. Cogeneration | MW | 0 | 0 | 0 | 0 | 0 | 0 | 0 | 0 | 0 | 0 | 0 | 0 | 0 | 0 | 0 | 0 | 0 | 0 | 0 | 0 | 0 | 0 | 0 | 0 | 0 | 0 | 0 | 0 | 0 | 0 | 0 | 0 | 0 | 0 | 0 | 0 | 0 | 0 | 0 | 0 | 0 | 0 | 0 | 0 | 0 | 0 | 0 | 0 | 0 | 0 | 0 | 0 | 0 | 0 | 0 | 0 | 0 | 0
Northwest | Chemicals | Minimum | September | Motors | LDCEU/TDEF | Electric Load with Losses, Incl. Cogeneration | MW | -1.5918 | -4.0003 | -4.8256 | -6.2727 | -8.2653 | -9.4402 | -13.0187 | -14.9294 | -14.9304 | -13.4757 | -15.3484 | -16.7683 | -18.0137 | -17.3472 | -16.544 | -15.6255 | -14.7876 | -16.8808 | -22.1153 | -26.1435 | -31.5245 | -24.9369 | -41.3511 | -55.128 | -57.8635 | -61.6267 | -64.2942 | -67.2451 | -70.7355 | -72.9729 | -75.4358 | -77.2475 | -80.104 | -81.5483 | -81.8008 | -82.1094 | -83.074 | -83.9596 | -84.5165 | -85.6159 | -86.3462 | -86.797 | -87.0823 | -86.6798 | -86.9724 | -86.5091 | -86.4695 | -86.9453 | -86.8427 | -87.2205 | -86.8058 | -86.7716 | -86.7065 | -87.4961 | -88.2574 | -89.0456 | -89.842 | -90.652
Northwest | Chemicals | Minimum | September | Other Subs | LDCEU/TDEF | Electric Load with Losses, Incl. Cogeneration | MW | 0 | 0 | 0 | 0 | 0 | 0 | 0 | 0 | 0 | 0 | 0 | 0 | 0 | 0 | 0 | 0 | 0 | 0 | 0 | 0 | 0 | 0 | 0 | 0 | 0 | 0 | 0 | 0 | 0 | 0 | 0 | 0 | 0 | 0 | 0 | 0 | 0 | 0 | 0 | 0 | 0 | 0 | 0 | 0 | 0 | 0 | 0 | 0 | 0 | 0 | 0 | 0 | 0 | 0 | 0 | 0 | 0 | 0
Northwest | Chemicals | Minimum | September | Miscellaneous | LDCEU/TDEF | Electric Load with Losses, Incl. Cogeneration | MW | 0 | 0 | 0 | 0 | 0 | 0 | 0 | 0 | 0 | 0 | 0 | 0 | 0 | 0 | 0 | -0.2362 | -0.4627 | -0.6328 | -0.9314 | -1.1612 | -1.4002 | -1.2511 | -1.7635 | -2.2314 | -2.4528 | -2.7198 | -2.9432 | -3.17 | -3.3971 | -3.5111 | -3.6171 | -3.6638 | -3.7404 | -3.7402 | -3.6765 | -3.6007 | -3.5349 | -3.4638 | -3.3724 | -3.2904 | -3.1892 | -3.0745 | -2.9521 | -2.8122 | -2.6871 | -2.5449 | -2.408 | -2.2639 | -2.1326 | -2.0077 | -1.8876 | -1.7707 | -1.6607 | -1.5613 | -1.4687 | -1.3824 | -1.3015 | -1.2258
Northwest | Chemicals | Minimum | October | Process Heat | LDCEU/TDEF | Electric Load with Losses, Incl. Cogeneration | MW | 0 | 0 | 0 | 0 | 0 | 0 | 0 | 0 | 0 | 0 | 0 | 0 | 0 | 0 | 0 | 0 | 0 | 0 | 0 | 0 | 0 | 0 | 0 | 0 | 0 | 0 | 0 | 0 | 0 | 0 | 0 | 0 | 0 | 0 | 0 | 0 | 0 | 0 | 0 | 0 | 0 | 0 | 0 | 0 | 0 | 0 | 0 | 0 | 0 | 0 | 0 | 0 | 0 | 0 | 0 | 0 | 0 | 0
Northwest | Chemicals | Minimum | October | Motors | LDCEU/TDEF | Electric Load with Losses, Incl. Cogeneration | MW | -1.7461 | -4.463 | -5.2823 | -6.9429 | -9.1242 | -10.3133 | -14.325 | -16.2937 | -16.0496 | -14.4964 | -16.7497 | -18.2488 | -19.5481 | -18.8107 | -18.039 | -17.0721 | -15.9921 | -18.1694 | -24.0578 | -28.7909 | -34.9609 | -26.8951 | -46.4068 | -61.0816 | -64.2262 | -68.4251 | -71.3438 | -74.5177 | -78.3447 | -80.756 | -83.4107 | -85.4457 | -88.5623 | -90.0829 | -90.4018 | -90.7141 | -91.7848 | -92.7897 | -93.463 | -94.6397 | -95.4945 | -95.9627 | -96.1238 | -95.709 | -96.0461 | -95.4833 | -95.4456 | -96.0227 | -95.9206 | -96.4333 | -95.9593 | -95.9584 | -95.9159 | -96.8082 | -97.6614 | -98.5408 | -99.427 | -100.3262
Northwest | Chemicals | Minimum | October | Other Subs | LDCEU/TDEF | Electric Load with Losses, Incl. Cogeneration | MW | 0 | 0 | 0 | 0 | 0 | 0 | 0 | 0 | 0 | 0 | 0 | 0 | 0 | 0 | 0 | 0 | 0 | 0 | 0 | 0 | 0 | 0 | 0 | 0 | 0 | 0 | 0 | 0 | 0 | 0 | 0 | 0 | 0 | 0 | 0 | 0 | 0 | 0 | 0 | 0 | 0 | 0 | 0 | 0 | 0 | 0 | 0 | 0 | 0 | 0 | 0 | 0 | 0 | 0 | 0 | 0 | 0 | 0
Northwest | Chemicals | Minimum | October | Miscellaneous | LDCEU/TDEF | Electric Load with Losses, Incl. Cogeneration | MW | 0 | 0 | 0 | 0 | 0 | 0 | 0 | 0 | 0 | 0 | 0 | 0 | 0 | 0 | 0 | -0.2611 | -0.5021 | -0.6846 | -1.0133 | -1.2721 | -1.5363 | -1.3414 | -1.9378 | -2.4217 | -2.6598 | -2.9442 | -3.177 | -3.4114 | -3.6484 | -3.7639 | -3.8709 | -3.9175 | -3.9941 | -3.9871 | -3.9152 | -3.8287 | -3.7538 | -3.6748 | -3.5756 | -3.4857 | -3.3775 | -3.2542 | -3.1219 | -2.9735 | -2.8419 | -2.6914 | -2.5481 | -2.3986 | -2.2615 | -2.1318 | -2.0055 | -1.8808 | -1.7638 | -1.6581 | -1.5597 | -1.4679 | -1.3822 | -1.3018
Northwest | Chemicals | Minimum | November | Process Heat | LDCEU/TDEF | Electric Load with Losses, Incl. Cogeneration | MW | 0 | 0 | 0 | 0 | 0 | 0 | 0 | 0 | 0 | 0 | 0 | 0 | 0 | 0 | 0 | 0 | 0 | 0 | 0 | 0 | 0 | 0 | 0 | 0 | 0 | 0 | 0 | 0 | 0 | 0 | 0 | 0 | 0 | 0 | 0 | 0 | 0 | 0 | 0 | 0 | 0 | 0 | 0 | 0 | 0 | 0 | 0 | 0 | 0 | 0 | 0 | 0 | 0 | 0 | 0 | 0 | 0 | 0
Northwest | Chemicals | Minimum | November | Motors | LDCEU/TDEF | Electric Load with Losses, Incl. Cogeneration | MW | -1.7806 | -4.6101 | -5.3606 | -7.0855 | -9.2668 | -10.4779 | -14.7179 | -16.5572 | -16.0872 | -14.5168 | -17.0121 | -18.5216 | -19.8056 | -19.0481 | -18.3406 | -17.4054 | -16.1939 | -18.3694 | -24.5646 | -29.7089 | -36.307 | -27.1802 | -48.6718 | -63.5808 | -66.9647 | -71.3599 | -74.3755 | -77.6074 | -81.5588 | -84.0203 | -86.7281 | -88.8704 | -92.0802 | -93.6055 | -93.9654 | -94.2696 | -95.3876 | -96.4467 | -97.1886 | -98.3786 | -99.301 | -99.7645 | -99.8119 | -99.4058 | -99.7612 | -99.1338 | -99.093 | -99.7347 | -99.6294 | -100.2362 | -99.7266 | -99.7499 | -99.7253 | -100.6654 | -101.5585 | -102.476 | -103.3992 | -104.3339
Northwest | Chemicals | Minimum | November | Other Subs | LDCEU/TDEF | Electric Load with Losses, Incl. Cogeneration | MW | 0 | 0 | 0 | 0 | 0 | 0 | 0 | 0 | 0 | 0 | 0 | 0 | 0 | 0 | 0 | 0 | 0 | 0 | 0 | 0 | 0 | 0 | 0 | 0 | 0 | 0 | 0 | 0 | 0 | 0 | 0 | 0 | 0 | 0 | 0 | 0 | 0 | 0 | 0 | 0 | 0 | 0 | 0 | 0 | 0 | 0 | 0 | 0 | 0 | 0 | 0 | 0 | 0 | 0 | 0 | 0 | 0 | 0
Northwest | Chemicals | Minimum | November | Miscellaneous | LDCEU/TDEF | Electric Load with Losses, Incl. Cogeneration | MW | 0 | 0 | 0 | 0 | 0 | 0 | 0 | 0 | 0 | 0 | 0 | 0 | 0 | 0 | 0 | -0.2655 | -0.5052 | -0.6873 | -1.0263 | -1.2988 | -1.5741 | -1.3392 | -1.9919 | -2.4741 | -2.7164 | -3.0025 | -3.2331 | -3.4632 | -3.6975 | -3.809 | -3.9119 | -3.9559 | -4.0286 | -4.0159 | -3.9396 | -3.8474 | -3.7676 | -3.6846 | -3.5822 | -3.4888 | -3.3786 | -3.2531 | -3.1174 | -2.9681 | -2.836 | -2.6845 | -2.5415 | -2.3935 | -2.2568 | -2.1286 | -2.0022 | -1.8761 | -1.7582 | -1.6516 | -1.5524 | -1.4602 | -1.3739 | -1.2934
Northwest | Chemicals | Minimum | December | Process Heat | LDCEU/TDEF | Electric Load with Losses, Incl. Cogeneration | MW | 0 | 0 | 0 | 0 | 0 | 0 | 0 | 0 | 0 | 0 | 0 | 0 | 0 | 0 | 0 | 0 | 0 | 0 | 0 | 0 | 0 | 0 | 0 | 0 | 0 | 0 | 0 | 0 | 0 | 0 | 0 | 0 | 0 | 0 | 0 | 0 | 0 | 0 | 0 | 0 | 0 | 0 | 0 | 0 | 0 | 0 | 0 | 0 | 0 | 0 | 0 | 0 | 0 | 0 | 0 | 0 | 0 | 0
Northwest | Chemicals | Minimum | December | Motors | LDCEU/TDEF | Electric Load with Losses, Incl. Cogeneration | MW | -1.7421 | -4.5178 | -5.242 | -6.9348 | -9.0542 | -10.2541 | -14.4038 | -16.1881 | -15.675 | -14.166 | -16.6269 | -18.0952 | -19.355 | -18.6186 | -17.9554 | -17.0454 | -15.8363 | -17.9656 | -24.0177 | -29.0659 | -35.5331 | -26.5582 | -47.649 | -62.1376 | -65.4755 | -69.776 | -72.7193 | -75.8669 | -79.7245 | -82.1226 | -84.7613 | -86.8586 | -89.9904 | -91.4729 | -91.8297 | -92.1234 | -93.2168 | -94.2545 | -94.9869 | -96.1449 | -97.051 | -97.5009 | -97.5291 | -97.1358 | -97.4849 | -96.8664 | -96.8275 | -97.4609 | -97.3586 | -97.9626 | -97.463 | -97.4898 | -97.4691 | -98.3902 | -99.2643 | -100.1618 | -101.0649 | -101.9787
Northwest | Chemicals | Minimum | December | Other Subs | LDCEU/TDEF | Electric Load with Losses, Incl. Cogeneration | MW | 0 | 0 | 0 | 0 | 0 | 0 | 0 | 0 | 0 | 0 | 0 | 0 | 0 | 0 | 0 | 0 | 0 | 0 | 0 | 0 | 0 | 0 | 0 | 0 | 0 | 0 | 0 | 0 | 0 | 0 | 0 | 0 | 0 | 0 | 0 | 0 | 0 | 0 | 0 | 0 | 0 | 0 | 0 | 0 | 0 | 0 | 0 | 0 | 0 | 0 | 0 | 0 | 0 | 0 | 0 | 0 | 0 | 0
Northwest | Chemicals | Minimum | December | Miscellaneous | LDCEU/TDEF | Electric Load with Losses, Incl. Cogeneration | MW | 0 | 0 | 0 | 0 | 0 | 0 | 0 | 0 | 0 | 0 | 0 | 0 | 0 | 0 | 0 | -0.2598 | -0.4941 | -0.6705 | -1.0017 | -1.2687 | -1.5376 | -1.3058 | -1.9451 | -2.412 | -2.6487 | -2.9272 | -3.1508 | -3.3739 | -3.6012 | -3.709 | -3.8082 | -3.8507 | -3.9208 | -3.9077 | -3.833 | -3.7423 | -3.6642 | -3.583 | -3.4833 | -3.392 | -3.2848 | -3.1623 | -3.0301 | -2.8849 | -2.7566 | -2.6093 | -2.4704 | -2.3269 | -2.1942 | -2.0699 | -1.9471 | -1.8244 | -1.7096 | -1.6059 | -1.5094 | -1.4197 | -1.3358 | -1.2575
Northwest | Petroleum Products | Peak | January | Process Heat | LDCEU/TDEF | Electric Load with Losses, Incl. Cogeneration | MW | 0 | 0 | 0 | 0 | 0 | 0 | 0 | 0 | 0 | 0 | 0 | 0 | 0 | 0 | 0 | 0 | 0 | 0 | 0 | 0 | 0 | 0 | 0 | 0 | 0 | 0 | 0 | 0 | 0 | 0 | 0 | 0 | 0 | 0 | 0 | 0 | 0 | 0 | 0 | 0 | 0 | 0 | 0 | 0 | 0 | 0 | 0 | 0 | 0 | 0 | 0 | 0 | 0 | 0 | 0 | 0 | 0 | 0
Northwest | Petroleum Products | Peak | January | Motors | LDCEU/TDEF | Electric Load with Losses, Incl. Cogeneration | MW | -1.347 | -2.2304 | -2.5571 | -2.5059 | -3.1383 | -8.5409 | -9.7282 | -10.4067 | -8.6015 | -9.3344 | -10.8563 | -12.6316 | -16.1735 | -15.9466 | -16.0236 | -15.28 | -14.5555 | -18.4013 | -21.4989 | -23.8313 | -28.4154 | -28.9667 | -34.8209 | -45.7169 | -48.1166 | -49.6695 | -50.0016 | -49.6701 | -48.5496 | -47.3686 | -45.6699 | -44.0101 | -42.3535 | -40.9464 | -39.5527 | -38.1287 | -36.7873 | -35.4015 | -33.8402 | -32.6681 | -31.4899 | -30.2705 | -29.0916 | -27.969 | -26.8585 | -25.8517 | -24.6914 | -23.639 | -22.7333 | -21.6504 | -20.7311 | -19.8353 | -18.9403 | -18.2617 | -17.5986 | -16.9677 | -16.3433 | -15.7445
Northwest | Petroleum Products | Peak | January | Other Subs | LDCEU/TDEF | Electric Load with Losses, Incl. Cogeneration | MW | 0 | 0 | 0 | 0 | 0 | 0 | 0 | 0 | 0 | 0 | 0 | 0 | 0 | 0 | 0 | 0 | 0 | 0 | 0 | 0 | 0 | 0 | 0 | 0 | 0 | 0 | 0 | 0 | 0 | 0 | 0 | 0 | 0 | 0 | 0 | 0 | 0 | 0 | 0 | 0 | 0 | 0 | 0 | 0 | 0 | 0 | 0 | 0 | 0 | 0 | 0 | 0 | 0 | 0 | 0 | 0 | 0 | 0
Northwest | Petroleum Products | Peak | January | Miscellaneous | LDCEU/TDEF | Electric Load with Losses, Incl. Cogeneration | MW | 0 | 0 | 0 | 0 | 0 | 0 | 0 | 0 | 0 | 0 | 0 | 0 | 0 | 0 | 0 | -0.0785 | -0.2248 | -0.3294 | -0.4416 | -0.4589 | -0.4506 | -0.3528 | -0.2698 | -0.1367 | -0.151 | -0.1609 | -0.1654 | -0.1662 | -0.1632 | -0.1585 | -0.1513 | -0.1437 | -0.1358 | -0.1285 | -0.121 | -0.1135 | -0.1062 | -0.0989 | -0.0911 | -0.0846 | -0.0783 | -0.0721 | -0.066 | -0.0603 | -0.0549 | -0.0499 | -0.0448 | -0.0401 | -0.0362 | -0.0322 | -0.0288 | -0.0258 | -0.0229 | -0.0207 | -0.0187 | -0.0169 | -0.0152 | -0.0137
Northwest | Petroleum Products | Peak | February | Process Heat | LDCEU/TDEF | Electric Load with Losses, Incl. Cogeneration | MW | 0 | 0 | 0 | 0 | 0 | 0 | 0 | 0 | 0 | 0 | 0 | 0 | 0 | 0 | 0 | 0 | 0 | 0 | 0 | 0 | 0 | 0 | 0 | 0 | 0 | 0 | 0 | 0 | 0 | 0 | 0 | 0 | 0 | 0 | 0 | 0 | 0 | 0 | 0 | 0 | 0 | 0 | 0 | 0 | 0 | 0 | 0 | 0 | 0 | 0 | 0 | 0 | 0 | 0 | 0 | 0 | 0 | 0
Northwest | Petroleum Products | Peak | February | Motors | LDCEU/TDEF | Electric Load with Losses, Incl. Cogeneration | MW | -1.2605 | -2.0746 | -2.3718 | -2.3336 | -2.8725 | -7.9195 | -8.9572 | -9.6413 | -7.8319 | -8.6343 | -10.0198 | -11.6299 | -14.9253 | -14.7482 | -14.9427 | -14.2193 | -13.4644 | -17.0328 | -19.7783 | -21.9012 | -26.1261 | -26.6808 | -31.9741 | -41.6835 | -43.8613 | -45.3205 | -45.6418 | -45.3503 | -44.3131 | -43.2182 | -41.6438 | -40.1168 | -38.5896 | -37.2985 | -36.028 | -34.7228 | -33.4904 | -32.2212 | -30.7901 | -29.7157 | -28.6405 | -27.5224 | -26.4481 | -25.4188 | -24.4057 | -23.4846 | -22.4221 | -21.462 | -20.6376 | -19.645 | -18.8078 | -17.9909 | -17.1741 | -16.5565 | -15.9529 | -15.3789 | -14.8109 | -14.2661
Northwest | Petroleum Products | Peak | February | Other Subs | LDCEU/TDEF | Electric Load with Losses, Incl. Cogeneration | MW | 0 | 0 | 0 | 0 | 0 | 0 | 0 | 0 | 0 | 0 | 0 | 0 | 0 | 0 | 0 | 0 | 0 | 0 | 0 | 0 | 0 | 0 | 0 | 0 | 0 | 0 | 0 | 0 | 0 | 0 | 0 | 0 | 0 | 0 | 0 | 0 | 0 | 0 | 0 | 0 | 0 | 0 | 0 | 0 | 0 | 0 | 0 | 0 | 0 | 0 | 0 | 0 | 0 | 0 | 0 | 0 | 0 | 0
Northwest | Petroleum Products | Peak | February | Miscellaneous | LDCEU/TDEF | Electric Load with Losses, Incl. Cogeneration | MW | 0 | 0 | 0 | 0 | 0 | 0 | 0 | 0 | 0 | 0 | 0 | 0 | 0 | 0 | 0 | -0.0725 | -0.2072 | -0.299 | -0.4001 | -0.416 | -0.4089 | -0.3217 | -0.2459 | -0.1245 | -0.1375 | -0.1467 | -0.1508 | -0.1517 | -0.1489 | -0.1446 | -0.1379 | -0.131 | -0.1237 | -0.1171 | -0.1104 | -0.1035 | -0.0967 | -0.09 | -0.083 | -0.0771 | -0.0713 | -0.0655 | -0.06 | -0.055 | -0.05 | -0.0454 | -0.0408 | -0.0365 | -0.0329 | -0.0293 | -0.0262 | -0.0234 | -0.0209 | -0.0188 | -0.017 | -0.0153 | -0.0138 | -0.0125
Northwest | Petroleum Products | Peak | March | Process Heat | LDCEU/TDEF | Electric Load with Losses, Incl. Cogeneration | MW | 0 | 0 | 0 | 0 | 0 | 0 | 0 | 0 | 0 | 0 | 0 | 0 | 0 | 0 | 0 | 0 | 0 | 0 | 0 | 0 | 0 | 0 | 0 | 0 | 0 | 0 | 0 | 0 | 0 | 0 | 0 | 0 | 0 | 0 | 0 | 0 | 0 | 0 | 0 | 0 | 0 | 0 | 0 | 0 | 0 | 0 | 0 | 0 | 0 | 0 | 0 | 0 | 0 | 0 | 0 | 0 | 0 | 0
Northwest | Petroleum Products | Peak | March | Motors | LDCEU/TDEF | Electric Load with Losses, Incl. Cogeneration | MW | -1.0981 | -1.8138 | -2.0772 | -2.0399 | -2.5366 | -6.9358 | -7.8748 | -8.4478 | -6.9307 | -7.5725 | -8.7997 | -10.2269 | -13.106 | -12.9347 | -13.0444 | -12.4278 | -11.8068 | -14.9295 | -17.3963 | -19.2746 | -22.9849 | -23.4567 | -28.1485 | -36.8382 | -38.7667 | -40.035 | -40.3098 | -40.0471 | -39.1388 | -38.1804 | -36.802 | -35.4597 | -34.1186 | -32.9813 | -31.8587 | -30.7086 | -29.6244 | -28.5056 | -27.2445 | -26.2979 | -25.3481 | -24.363 | -23.4132 | -22.5063 | -21.6113 | -20.7988 | -19.862 | -19.0137 | -18.2842 | -17.4098 | -16.6693 | -15.9475 | -15.226 | -14.6796 | -14.1457 | -13.6378 | -13.1351 | -12.6531
Northwest | Petroleum Products | Peak | March | Other Subs | LDCEU/TDEF | Electric Load with Losses, Incl. Cogeneration | MW | 0 | 0 | 0 | 0 | 0 | 0 | 0 | 0 | 0 | 0 | 0 | 0 | 0 | 0 | 0 | 0 | 0 | 0 | 0 | 0 | 0 | 0 | 0 | 0 | 0 | 0 | 0 | 0 | 0 | 0 | 0 | 0 | 0 | 0 | 0 | 0 | 0 | 0 | 0 | 0 | 0 | 0 | 0 | 0 | 0 | 0 | 0 | 0 | 0 | 0 | 0 | 0 | 0 | 0 | 0 | 0 | 0 | 0
Northwest | Petroleum Products | Peak | March | Miscellaneous | LDCEU/TDEF | Electric Load with Losses, Incl. Cogeneration | MW | 0 | 0 | 0 | 0 | 0 | 0 | 0 | 0 | 0 | 0 | 0 | 0 | 0 | 0 | 0 | -0.0638 | -0.1822 | -0.2654 | -0.3554 | -0.3693 | -0.3627 | -0.2846 | -0.2174 | -0.1102 | -0.1216 | -0.1296 | -0.1332 | -0.134 | -0.1315 | -0.1277 | -0.1219 | -0.1158 | -0.1094 | -0.1035 | -0.0975 | -0.0914 | -0.0855 | -0.0797 | -0.0734 | -0.0682 | -0.0631 | -0.058 | -0.0532 | -0.0486 | -0.0442 | -0.0402 | -0.036 | -0.0323 | -0.0291 | -0.0258 | -0.0232 | -0.0207 | -0.0185 | -0.0167 | -0.015 | -0.0136 | -0.0122 | -0.0111
Northwest | Petroleum Products | Peak | April | Process Heat | LDCEU/TDEF | Electric Load with Losses, Incl. Cogeneration | MW | 0 | 0 | 0 | 0 | 0 | 0 | 0 | 0 | 0 | 0 | 0 | 0 | 0 | 0 | 0 | 0 | 0 | 0 | 0 | 0 | 0 | 0 | 0 | 0 | 0 | 0 | 0 | 0 | 0 | 0 | 0 | 0 | 0 | 0 | 0 | 0 | 0 | 0 | 0 | 0 | 0 | 0 | 0 | 0 | 0 | 0 | 0 | 0 | 0 | 0 | 0 | 0 | 0 | 0 | 0 | 0 | 0 | 0
Northwest | Petroleum Products | Peak | April | Motors | LDCEU/TDEF | Electric Load with Losses, Incl. Cogeneration | MW | -1.1517 | -1.9112 | -2.1934 | -2.1483 | -2.7051 | -7.3231 | -8.3574 | -8.9261 | -7.4185 | -8.0119 | -9.3256 | -10.857 | -13.8887 | -13.6851 | -13.7165 | -13.0883 | -12.4892 | -15.7841 | -18.4761 | -20.4862 | -24.4206 | -24.895 | -29.9348 | -39.3754 | -41.444 | -42.7701 | -43.0512 | -42.7632 | -41.8035 | -40.7913 | -39.3359 | -37.9107 | -36.4889 | -35.2786 | -34.0783 | -32.8538 | -31.7014 | -30.5095 | -29.1667 | -28.1587 | -27.1438 | -26.0952 | -25.0792 | -24.1138 | -23.1576 | -22.291 | -21.293 | -20.3863 | -19.6058 | -18.6746 | -17.8825 | -17.1112 | -16.3403 | -15.7556 | -15.1842 | -14.6406 | -14.1023 | -13.5862
Northwest | Petroleum Products | Peak | April | Other Subs | LDCEU/TDEF | Electric Load with Losses, Incl. Cogeneration | MW | 0 | 0 | 0 | 0 | 0 | 0 | 0 | 0 | 0 | 0 | 0 | 0 | 0 | 0 | 0 | 0 | 0 | 0 | 0 | 0 | 0 | 0 | 0 | 0 | 0 | 0 | 0 | 0 | 0 | 0 | 0 | 0 | 0 | 0 | 0 | 0 | 0 | 0 | 0 | 0 | 0 | 0 | 0 | 0 | 0 | 0 | 0 | 0 | 0 | 0 | 0 | 0 | 0 | 0 | 0 | 0 | 0 | 0
Northwest | Petroleum Products | Peak | April | Miscellaneous | LDCEU/TDEF | Electric Load with Losses, Incl. Cogeneration | MW | 0 | 0 | 0 | 0 | 0 | 0 | 0 | 0 | 0 | 0 | 0 | 0 | 0 | 0 | 0 | -0.0677 | -0.1936 | -0.285 | -0.382 | -0.3968 | -0.3893 | -0.3047 | -0.2328 | -0.1178 | -0.1301 | -0.1386 | -0.1424 | -0.1431 | -0.1405 | -0.1365 | -0.1304 | -0.1238 | -0.117 | -0.1107 | -0.1044 | -0.0978 | -0.0915 | -0.0852 | -0.0785 | -0.073 | -0.0675 | -0.0621 | -0.0569 | -0.052 | -0.0474 | -0.043 | -0.0386 | -0.0346 | -0.0311 | -0.0277 | -0.0248 | -0.0222 | -0.0198 | -0.0178 | -0.0161 | -0.0145 | -0.0131 | -0.0119
Northwest | Petroleum Products | Peak | May | Process Heat | LDCEU/TDEF | Electric Load with Losses, Incl. Cogeneration | MW | 0 | 0 | 0 | 0 | 0 | 0 | 0 | 0 | 0 | 0 | 0 | 0 | 0 | 0 | 0 | 0 | 0 | 0 | 0 | 0 | 0 | 0 | 0 | 0 | 0 | 0 | 0 | 0 | 0 | 0 | 0 | 0 | 0 | 0 | 0 | 0 | 0 | 0 | 0 | 0 | 0 | 0 | 0 | 0 | 0 | 0 | 0 | 0 | 0 | 0 | 0 | 0 | 0 | 0 | 0 | 0 | 0 | 0
Northwest | Petroleum Products | Peak | May | Motors | LDCEU/TDEF | Electric Load with Losses, Incl. Cogeneration | MW | -1.0774 | -1.7779 | -2.0346 | -1.997 | -2.4729 | -6.7925 | -7.709 | -8.2746 | -6.775 | -7.4171 | -8.6129 | -10.0092 | -12.8347 | -12.67 | -12.7888 | -12.18 | -11.5661 | -14.6286 | -17.0337 | -18.871 | -22.5108 | -22.9592 | -27.5699 | -36.0639 | -37.9564 | -39.2013 | -39.4718 | -39.2148 | -38.3228 | -37.3822 | -36.0298 | -34.7132 | -33.3982 | -32.2842 | -31.1843 | -30.0575 | -28.9944 | -27.8984 | -26.6631 | -25.7357 | -24.8056 | -23.8406 | -22.9107 | -22.0226 | -21.1462 | -20.3505 | -19.433 | -18.6028 | -17.889 | -17.0323 | -16.3075 | -15.6009 | -14.8945 | -14.3597 | -13.8372 | -13.3401 | -12.8482 | -12.3765
Northwest | Petroleum Products | Peak | May | Other Subs | LDCEU/TDEF | Electric Load with Losses, Incl. Cogeneration | MW | 0 | 0 | 0 | 0 | 0 | 0 | 0 | 0 | 0 | 0 | 0 | 0 | 0 | 0 | 0 | 0 | 0 | 0 | 0 | 0 | 0 | 0 | 0 | 0 | 0 | 0 | 0 | 0 | 0 | 0 | 0 | 0 | 0 | 0 | 0 | 0 | 0 | 0 | 0 | 0 | 0 | 0 | 0 | 0 | 0 | 0 | 0 | 0 | 0 | 0 | 0 | 0 | 0 | 0 | 0 | 0 | 0 | 0
Northwest | Petroleum Products | Peak | May | Miscellaneous | LDCEU/TDEF | Electric Load with Losses, Incl. Cogeneration | MW | 0 | 0 | 0 | 0 | 0 | 0 | 0 | 0 | 0 | 0 | 0 | 0 | 0 | 0 | 0 | -0.0621 | -0.178 | -0.2588 | -0.3463 | -0.3602 | -0.3541 | -0.2777 | -0.2127 | -0.1078 | -0.119 | -0.1269 | -0.1304 | -0.1312 | -0.1287 | -0.125 | -0.1193 | -0.1133 | -0.1071 | -0.1013 | -0.0954 | -0.0896 | -0.0837 | -0.078 | -0.0719 | -0.0668 | -0.0617 | -0.0567 | -0.052 | -0.0476 | -0.0433 | -0.0393 | -0.0353 | -0.0317 | -0.0284 | -0.0253 | -0.0227 | -0.0203 | -0.0181 | -0.0163 | -0.0147 | -0.0133 | -0.012 | -0.0108
Northwest | Petroleum Products | Peak | June | Process Heat | LDCEU/TDEF | Electric Load with Losses, Incl. Cogeneration | MW | 0 | 0 | 0 | 0 | 0 | 0 | 0 | 0 | 0 | 0 | 0 | 0 | 0 | 0 | 0 | 0 | 0 | 0 | 0 | 0 | 0 | 0 | 0 | 0 | 0 | 0 | 0 | 0 | 0 | 0 | 0 | 0 | 0 | 0 | 0 | 0 | 0 | 0 | 0 | 0 | 0 | 0 | 0 | 0 | 0 | 0 | 0 | 0 | 0 | 0 | 0 | 0 | 0 | 0 | 0 | 0 | 0 | 0
Northwest | Petroleum Products | Peak | June | Motors | LDCEU/TDEF | Electric Load with Losses, Incl. Cogeneration | MW | -1.1434 | -1.8965 | -2.1749 | -2.1251 | -2.6666 | -7.2609 | -8.2962 | -8.8551 | -7.3645 | -7.9503 | -9.2464 | -10.771 | -13.7872 | -13.5833 | -13.6076 | -12.9828 | -12.398 | -15.6738 | -18.352 | -20.351 | -24.2721 | -24.6988 | -29.7678 | -39.1967 | -41.2683 | -42.584 | -42.8623 | -42.5729 | -41.6153 | -40.6076 | -39.1586 | -37.7382 | -36.3225 | -35.1182 | -33.9219 | -32.7025 | -31.5542 | -30.3675 | -29.0311 | -28.0281 | -27.0174 | -25.974 | -24.9624 | -24.002 | -23.0501 | -22.1877 | -21.1945 | -20.2928 | -19.516 | -18.5892 | -17.8008 | -17.033 | -16.2656 | -15.6837 | -15.115 | -14.5738 | -14.0381 | -13.5243
Northwest | Petroleum Products | Peak | June | Other Subs | LDCEU/TDEF | Electric Load with Losses, Incl. Cogeneration | MW | 0 | 0 | 0 | 0 | 0 | 0 | 0 | 0 | 0 | 0 | 0 | 0 | 0 | 0 | 0 | 0 | 0 | 0 | 0 | 0 | 0 | 0 | 0 | 0 | 0 | 0 | 0 | 0 | 0 | 0 | 0 | 0 | 0 | 0 | 0 | 0 | 0 | 0 | 0 | 0 | 0 | 0 | 0 | 0 | 0 | 0 | 0 | 0 | 0 | 0 | 0 | 0 | 0 | 0 | 0 | 0 | 0 | 0
Northwest | Petroleum Products | Peak | June | Miscellaneous | LDCEU/TDEF | Electric Load with Losses, Incl. Cogeneration | MW | 0 | 0 | 0 | 0 | 0 | 0 | 0 | 0 | 0 | 0 | 0 | 0 | 0 | 0 | 0 | -0.0663 | -0.1911 | -0.2817 | -0.3773 | -0.3925 | -0.3859 | -0.301 | -0.2311 | -0.1172 | -0.1295 | -0.1379 | -0.1418 | -0.1424 | -0.1399 | -0.1358 | -0.1297 | -0.1232 | -0.1165 | -0.1102 | -0.1039 | -0.0974 | -0.0911 | -0.0848 | -0.0782 | -0.0727 | -0.0671 | -0.0618 | -0.0566 | -0.0518 | -0.0471 | -0.0428 | -0.0384 | -0.0344 | -0.0309 | -0.0275 | -0.0247 | -0.0221 | -0.0197 | -0.0177 | -0.016 | -0.0144 | -0.013 | -0.0118
Northwest | Petroleum Products | Peak | July | Process Heat | LDCEU/TDEF | Electric Load with Losses, Incl. Cogeneration | MW | 0 | 0 | 0 | 0 | 0 | 0 | 0 | 0 | 0 | 0 | 0 | 0 | 0 | 0 | 0 | 0 | 0 | 0 | 0 | 0 | 0 | 0 | 0 | 0 | 0 | 0 | 0 | 0 | 0 | 0 | 0 | 0 | 0 | 0 | 0 | 0 | 0 | 0 | 0 | 0 | 0 | 0 | 0 | 0 | 0 | 0 | 0 | 0 | 0 | 0 | 0 | 0 | 0 | 0 | 0 | 0 | 0 | 0
Northwest | Petroleum Products | Peak | July | Motors | LDCEU/TDEF | Electric Load with Losses, Incl. Cogeneration | MW | -1.0506 | -1.7271 | -1.9726 | -1.9355 | -2.3715 | -6.5901 | -7.4601 | -8.0251 | -6.5131 | -7.186 | -8.3304 | -9.6745 | -12.4278 | -12.2801 | -12.4428 | -11.8379 | -11.2143 | -14.1931 | -16.478 | -18.2485 | -21.7829 | -22.1947 | -26.6714 | -34.8004 | -36.6295 | -37.8455 | -38.1128 | -37.8672 | -36.9977 | -36.0828 | -34.7664 | -33.4887 | -32.2124 | -31.1355 | -30.0733 | -28.9826 | -27.9521 | -26.8921 | -25.6974 | -24.8006 | -23.903 | -22.9698 | -22.0731 | -21.2144 | -20.3683 | -19.5997 | -18.7126 | -17.9121 | -17.2243 | -16.3954 | -15.6965 | -15.0145 | -14.3325 | -13.817 | -13.3133 | -12.8341 | -12.36 | -11.9054
Northwest | Petroleum Products | Peak | July | Other Subs | LDCEU/TDEF | Electric Load with Losses, Incl. Cogeneration | MW | 0 | 0 | 0 | 0 | 0 | 0 | 0 | 0 | 0 | 0 | 0 | 0 | 0 | 0 | 0 | 0 | 0 | 0 | 0 | 0 | 0 | 0 | 0 | 0 | 0 | 0 | 0 | 0 | 0 | 0 | 0 | 0 | 0 | 0 | 0 | 0 | 0 | 0 | 0 | 0 | 0 | 0 | 0 | 0 | 0 | 0 | 0 | 0 | 0 | 0 | 0 | 0 | 0 | 0 | 0 | 0 | 0 | 0
Northwest | Petroleum Products | Peak | July | Miscellaneous | LDCEU/TDEF | Electric Load with Losses, Incl. Cogeneration | MW | 0 | 0 | 0 | 0 | 0 | 0 | 0 | 0 | 0 | 0 | 0 | 0 | 0 | 0 | 0 | -0.0593 | -0.1709 | -0.2468 | -0.3302 | -0.3441 | -0.3392 | -0.2656 | -0.2044 | -0.1038 | -0.1147 | -0.1224 | -0.1259 | -0.1265 | -0.1242 | -0.1206 | -0.1151 | -0.1093 | -0.1032 | -0.0977 | -0.0921 | -0.0863 | -0.0807 | -0.0752 | -0.0693 | -0.0643 | -0.0595 | -0.0546 | -0.0501 | -0.0459 | -0.0418 | -0.0379 | -0.034 | -0.0305 | -0.0274 | -0.0243 | -0.0218 | -0.0195 | -0.0175 | -0.0157 | -0.0141 | -0.0127 | -0.0116 | -0.0104
Northwest | Petroleum Products | Peak | August | Process Heat | LDCEU/TDEF | Electric Load with Losses, Incl. Cogeneration | MW | 0 | 0 | 0 | 0 | 0 | 0 | 0 | 0 | 0 | 0 | 0 | 0 | 0 | 0 | 0 | 0 | 0 | 0 | 0 | 0 | 0 | 0 | 0 | 0 | 0 | 0 | 0 | 0 | 0 | 0 | 0 | 0 | 0 | 0 | 0 | 0 | 0 | 0 | 0 | 0 | 0 | 0 | 0 | 0 | 0 | 0 | 0 | 0 | 0 | 0 | 0 | 0 | 0 | 0 | 0 | 0 | 0 | 0
Northwest | Petroleum Products | Peak | August | Motors | LDCEU/TDEF | Electric Load with Losses, Incl. Cogeneration | MW | -1.0829 | -1.79 | -2.0497 | -2.0059 | -2.4964 | -6.8469 | -7.7956 | -8.3442 | -6.8753 | -7.4829 | -8.6928 | -10.1148 | -12.9645 | -12.7867 | -12.865 | -12.2617 | -11.6736 | -14.7645 | -17.232 | -19.0997 | -22.7862 | -23.1972 | -27.9275 | -36.6493 | -38.5809 | -39.8298 | -40.0979 | -39.8318 | -38.9288 | -37.9789 | -36.6123 | -35.2778 | -33.9465 | -32.818 | -31.6995 | -30.5562 | -29.4783 | -28.3663 | -27.1137 | -26.1734 | -25.2287 | -24.2505 | -23.3054 | -22.4052 | -21.5147 | -20.7072 | -19.7765 | -18.9335 | -18.2079 | -17.339 | -16.6023 | -15.8842 | -15.1664 | -14.6228 | -14.0915 | -13.5859 | -13.0856 | -12.6058
Northwest | Petroleum Products | Peak | August | Other Subs | LDCEU/TDEF | Electric Load with Losses, Incl. Cogeneration | MW | 0 | 0 | 0 | 0 | 0 | 0 | 0 | 0 | 0 | 0 | 0 | 0 | 0 | 0 | 0 | 0 | 0 | 0 | 0 | 0 | 0 | 0 | 0 | 0 | 0 | 0 | 0 | 0 | 0 | 0 | 0 | 0 | 0 | 0 | 0 | 0 | 0 | 0 | 0 | 0 | 0 | 0 | 0 | 0 | 0 | 0 | 0 | 0 | 0 | 0 | 0 | 0 | 0 | 0 | 0 | 0 | 0 | 0
Northwest | Petroleum Products | Peak | August | Miscellaneous | LDCEU/TDEF | Electric Load with Losses, Incl. Cogeneration | MW | 0 | 0 | 0 | 0 | 0 | 0 | 0 | 0 | 0 | 0 | 0 | 0 | 0 | 0 | 0 | -0.0622 | -0.179 | -0.2619 | -0.3508 | -0.3652 | -0.3594 | -0.2807 | -0.2157 | -0.1095 | -0.1209 | -0.1289 | -0.1325 | -0.1332 | -0.1308 | -0.127 | -0.1213 | -0.1152 | -0.1089 | -0.103 | -0.097 | -0.091 | -0.0851 | -0.0792 | -0.073 | -0.0679 | -0.0627 | -0.0577 | -0.0528 | -0.0483 | -0.044 | -0.04 | -0.0358 | -0.0321 | -0.0289 | -0.0257 | -0.023 | -0.0206 | -0.0184 | -0.0166 | -0.015 | -0.0135 | -0.0122 | -0.011
Northwest | Petroleum Products | Peak | September | Process Heat | LDCEU/TDEF | Electric Load with Losses, Incl. Cogeneration | MW | 0 | 0 | 0 | 0 | 0 | 0 | 0 | 0 | 0 | 0 | 0 | 0 | 0 | 0 | 0 | 0 | 0 | 0 | 0 | 0 | 0 | 0 | 0 | 0 | 0 | 0 | 0 | 0 | 0 | 0 | 0 | 0 | 0 | 0 | 0 | 0 | 0 | 0 | 0 | 0 | 0 | 0 | 0 | 0 | 0 | 0 | 0 | 0 | 0 | 0 | 0 | 0 | 0 | 0 | 0 | 0 | 0 | 0
Northwest | Petroleum Products | Peak | September | Motors | LDCEU/TDEF | Electric Load with Losses, Incl. Cogeneration | MW | -1.1698 | -1.9412 | -2.2268 | -2.1745 | -2.736 | -7.4391 | -8.5061 | -9.071 | -7.5551 | -8.1431 | -9.4735 | -11.039 | -14.1276 | -13.915 | -13.9281 | -13.2924 | -12.7016 | -16.0575 | -18.8126 | -20.8647 | -24.8834 | -25.3106 | -30.5208 | -40.2218 | -42.3466 | -43.6922 | -43.9756 | -43.6777 | -42.6962 | -41.6643 | -40.1797 | -38.7234 | -37.2724 | -36.0383 | -34.8109 | -33.5602 | -32.383 | -31.166 | -29.7955 | -28.7669 | -27.7304 | -26.6606 | -25.6229 | -24.6381 | -23.6612 | -22.777 | -21.7581 | -20.8331 | -20.036 | -19.0854 | -18.2763 | -17.4884 | -16.701 | -16.1037 | -15.52 | -14.9645 | -14.4146 | -13.8873
Northwest | Petroleum Products | Peak | September | Other Subs | LDCEU/TDEF | Electric Load with Losses, Incl. Cogeneration | MW | 0 | 0 | 0 | 0 | 0 | 0 | 0 | 0 | 0 | 0 | 0 | 0 | 0 | 0 | 0 | 0 | 0 | 0 | 0 | 0 | 0 | 0 | 0 | 0 | 0 | 0 | 0 | 0 | 0 | 0 | 0 | 0 | 0 | 0 | 0 | 0 | 0 | 0 | 0 | 0 | 0 | 0 | 0 | 0 | 0 | 0 | 0 | 0 | 0 | 0 | 0 | 0 | 0 | 0 | 0 | 0 | 0 | 0
Northwest | Petroleum Products | Peak | September | Miscellaneous | LDCEU/TDEF | Electric Load with Losses, Incl. Cogeneration | MW | 0 | 0 | 0 | 0 | 0 | 0 | 0 | 0 | 0 | 0 | 0 | 0 | 0 | 0 | 0 | -0.0678 | -0.1954 | -0.2887 | -0.387 | -0.4027 | -0.3959 | -0.3085 | -0.237 | -0.1203 | -0.1329 | -0.1415 | -0.1454 | -0.1461 | -0.1434 | -0.1393 | -0.1331 | -0.1264 | -0.1195 | -0.113 | -0.1065 | -0.0999 | -0.0934 | -0.087 | -0.0802 | -0.0745 | -0.069 | -0.0633 | -0.0581 | -0.0531 | -0.0484 | -0.0439 | -0.0395 | -0.0354 | -0.0318 | -0.0283 | -0.0254 | -0.0226 | -0.0202 | -0.0183 | -0.0164 | -0.0148 | -0.0134 | -0.0121
Northwest | Petroleum Products | Peak | October | Process Heat | LDCEU/TDEF | Electric Load with Losses, Incl. Cogeneration | MW | 0 | 0 | 0 | 0 | 0 | 0 | 0 | 0 | 0 | 0 | 0 | 0 | 0 | 0 | 0 | 0 | 0 | 0 | 0 | 0 | 0 | 0 | 0 | 0 | 0 | 0 | 0 | 0 | 0 | 0 | 0 | 0 | 0 | 0 | 0 | 0 | 0 | 0 | 0 | 0 | 0 | 0 | 0 | 0 | 0 | 0 | 0 | 0 | 0 | 0 | 0 | 0 | 0 | 0 | 0 | 0 | 0 | 0
Northwest | Petroleum Products | Peak | October | Motors | LDCEU/TDEF | Electric Load with Losses, Incl. Cogeneration | MW | -1.2106 | -1.9928 | -2.2783 | -2.2411 | -2.7584 | -7.6065 | -8.6045 | -9.2608 | -7.5247 | -8.294 | -9.6247 | -11.172 | -14.3377 | -14.1672 | -14.3522 | -13.6576 | -12.9338 | -16.3617 | -19.0007 | -21.0404 | -25.0999 | -25.6301 | -30.7196 | -40.0531 | -42.1467 | -43.5481 | -43.8567 | -43.5762 | -42.5796 | -41.5277 | -40.0152 | -38.548 | -37.0807 | -35.8401 | -34.6193 | -33.3652 | -32.1809 | -30.9614 | -29.5864 | -28.554 | -27.521 | -26.4466 | -25.4143 | -24.4254 | -23.4519 | -22.5668 | -21.546 | -20.6234 | -19.8312 | -18.8776 | -18.0731 | -17.2881 | -16.5033 | -15.9098 | -15.3299 | -14.7783 | -14.2326 | -13.709
Northwest | Petroleum Products | Peak | October | Other Subs | LDCEU/TDEF | Electric Load with Losses, Incl. Cogeneration | MW | 0 | 0 | 0 | 0 | 0 | 0 | 0 | 0 | 0 | 0 | 0 | 0 | 0 | 0 | 0 | 0 | 0 | 0 | 0 | 0 | 0 | 0 | 0 | 0 | 0 | 0 | 0 | 0 | 0 | 0 | 0 | 0 | 0 | 0 | 0 | 0 | 0 | 0 | 0 | 0 | 0 | 0 | 0 | 0 | 0 | 0 | 0 | 0 | 0 | 0 | 0 | 0 | 0 | 0 | 0 | 0 | 0 | 0
Northwest | Petroleum Products | Peak | October | Miscellaneous | LDCEU/TDEF | Electric Load with Losses, Incl. Cogeneration | MW | 0 | 0 | 0 | 0 | 0 | 0 | 0 | 0 | 0 | 0 | 0 | 0 | 0 | 0 | 0 | -0.0697 | -0.1989 | -0.2873 | -0.3843 | -0.3997 | -0.3929 | -0.309 | -0.2361 | -0.1196 | -0.1322 | -0.1409 | -0.1449 | -0.1458 | -0.1431 | -0.1389 | -0.1325 | -0.1259 | -0.1189 | -0.1125 | -0.106 | -0.0994 | -0.093 | -0.0866 | -0.0798 | -0.0741 | -0.0685 | -0.063 | -0.0577 | -0.0528 | -0.048 | -0.0436 | -0.0392 | -0.035 | -0.0316 | -0.0281 | -0.0252 | -0.0225 | -0.02 | -0.0181 | -0.0163 | -0.0147 | -0.0132 | -0.0119
Northwest | Petroleum Products | Peak | November | Process Heat | LDCEU/TDEF | Electric Load with Losses, Incl. Cogeneration | MW | 0 | 0 | 0 | 0 | 0 | 0 | 0 | 0 | 0 | 0 | 0 | 0 | 0 | 0 | 0 | 0 | 0 | 0 | 0 | 0 | 0 | 0 | 0 | 0 | 0 | 0 | 0 | 0 | 0 | 0 | 0 | 0 | 0 | 0 | 0 | 0 | 0 | 0 | 0 | 0 | 0 | 0 | 0 | 0 | 0 | 0 | 0 | 0 | 0 | 0 | 0 | 0 | 0 | 0 | 0 | 0 | 0 | 0
Northwest | Petroleum Products | Peak | November | Motors | LDCEU/TDEF | Electric Load with Losses, Incl. Cogeneration | MW | -1.2837 | -2.1224 | -2.4317 | -2.3852 | -2.9755 | -8.1222 | -9.2364 | -9.8942 | -8.145 | -8.8711 | -10.3122 | -11.9921 | -15.3629 | -15.155 | -15.2575 | -14.5423 | -13.8338 | -17.4918 | -20.4073 | -22.6159 | -26.9693 | -27.5024 | -33.0389 | -43.3082 | -45.5789 | -47.0601 | -47.3791 | -47.0675 | -46.0023 | -44.8793 | -43.264 | -41.6884 | -40.115 | -38.7803 | -37.4602 | -36.1095 | -34.8366 | -33.5225 | -32.0417 | -30.93 | -29.8138 | -28.6571 | -27.5406 | -26.4758 | -25.4236 | -24.4692 | -23.369 | -22.372 | -21.5143 | -20.4872 | -19.6166 | -18.768 | -17.9199 | -17.2774 | -16.6494 | -16.0521 | -15.4609 | -14.8938
Northwest | Petroleum Products | Peak | November | Other Subs | LDCEU/TDEF | Electric Load with Losses, Incl. Cogeneration | MW | 0 | 0 | 0 | 0 | 0 | 0 | 0 | 0 | 0 | 0 | 0 | 0 | 0 | 0 | 0 | 0 | 0 | 0 | 0 | 0 | 0 | 0 | 0 | 0 | 0 | 0 | 0 | 0 | 0 | 0 | 0 | 0 | 0 | 0 | 0 | 0 | 0 | 0 | 0 | 0 | 0 | 0 | 0 | 0 | 0 | 0 | 0 | 0 | 0 | 0 | 0 | 0 | 0 | 0 | 0 | 0 | 0 | 0
Northwest | Petroleum Products | Peak | November | Miscellaneous | LDCEU/TDEF | Electric Load with Losses, Incl. Cogeneration | MW | 0 | 0 | 0 | 0 | 0 | 0 | 0 | 0 | 0 | 0 | 0 | 0 | 0 | 0 | 0 | -0.0745 | -0.2134 | -0.3116 | -0.4177 | -0.434 | -0.4264 | -0.3341 | -0.2556 | -0.1295 | -0.143 | -0.1524 | -0.1566 | -0.1575 | -0.1546 | -0.1501 | -0.1433 | -0.1362 | -0.1287 | -0.1216 | -0.1146 | -0.1075 | -0.1006 | -0.0936 | -0.0864 | -0.0802 | -0.0741 | -0.0682 | -0.0625 | -0.0571 | -0.052 | -0.0473 | -0.0424 | -0.038 | -0.0342 | -0.0304 | -0.0273 | -0.0244 | -0.0218 | -0.0196 | -0.0177 | -0.0159 | -0.0144 | -0.013
Northwest | Petroleum Products | Peak | December | Process Heat | LDCEU/TDEF | Electric Load with Losses, Incl. Cogeneration | MW | 0 | 0 | 0 | 0 | 0 | 0 | 0 | 0 | 0 | 0 | 0 | 0 | 0 | 0 | 0 | 0 | 0 | 0 | 0 | 0 | 0 | 0 | 0 | 0 | 0 | 0 | 0 | 0 | 0 | 0 | 0 | 0 | 0 | 0 | 0 | 0 | 0 | 0 | 0 | 0 | 0 | 0 | 0 | 0 | 0 | 0 | 0 | 0 | 0 | 0 | 0 | 0 | 0 | 0 | 0 | 0 | 0 | 0
Northwest | Petroleum Products | Peak | December | Motors | LDCEU/TDEF | Electric Load with Losses, Incl. Cogeneration | MW | -1.2175 | -2.0076 | -2.2973 | -2.2565 | -2.793 | -7.6723 | -8.6995 | -9.3432 | -7.6341 | -8.3715 | -9.7211 | -11.2935 | -14.4836 | -14.301 | -14.4488 | -13.7589 | -13.0557 | -16.5131 | -19.2148 | -21.285 | -25.3889 | -25.9049 | -31.0872 | -40.6303 | -42.7577 | -44.1651 | -44.472 | -44.1839 | -43.1777 | -42.1165 | -40.5902 | -39.106 | -37.6229 | -36.3673 | -35.1288 | -33.8587 | -32.6603 | -31.4251 | -30.0327 | -28.9874 | -27.9398 | -26.8521 | -25.8048 | -24.8036 | -23.8162 | -22.9195 | -21.8854 | -20.9499 | -20.1458 | -19.1801 | -18.3636 | -17.5675 | -16.7716 | -16.1692 | -15.5806 | -15.0206 | -14.4666 | -13.9352
Northwest | Petroleum Products | Peak | December | Other Subs | LDCEU/TDEF | Electric Load with Losses, Incl. Cogeneration | MW | 0 | 0 | 0 | 0 | 0 | 0 | 0 | 0 | 0 | 0 | 0 | 0 | 0 | 0 | 0 | 0 | 0 | 0 | 0 | 0 | 0 | 0 | 0 | 0 | 0 | 0 | 0 | 0 | 0 | 0 | 0 | 0 | 0 | 0 | 0 | 0 | 0 | 0 | 0 | 0 | 0 | 0 | 0 | 0 | 0 | 0 | 0 | 0 | 0 | 0 | 0 | 0 | 0 | 0 | 0 | 0 | 0 | 0
Northwest | Petroleum Products | Peak | December | Miscellaneous | LDCEU/TDEF | Electric Load with Losses, Incl. Cogeneration | MW | 0 | 0 | 0 | 0 | 0 | 0 | 0 | 0 | 0 | 0 | 0 | 0 | 0 | 0 | 0 | -0.0702 | -0.2009 | -0.2915 | -0.3903 | -0.4059 | -0.3989 | -0.3131 | -0.2395 | -0.1214 | -0.134 | -0.1429 | -0.1469 | -0.1477 | -0.1451 | -0.1408 | -0.1344 | -0.1277 | -0.1206 | -0.1141 | -0.1075 | -0.1008 | -0.0943 | -0.0878 | -0.081 | -0.0751 | -0.0695 | -0.0639 | -0.0587 | -0.0536 | -0.0487 | -0.0443 | -0.0397 | -0.0357 | -0.0321 | -0.0285 | -0.0255 | -0.0229 | -0.0204 | -0.0184 | -0.0165 | -0.015 | -0.0135 | -0.0122
Northwest | Petroleum Products | Average | January | Process Heat | LDCEU/TDEF | Electric Load with Losses, Incl. Cogeneration | MW | 0 | 0 | 0 | 0 | 0 | 0 | 0 | 0 | 0 | 0 | 0 | 0 | 0 | 0 | 0 | 0 | 0 | 0 | 0 | 0 | 0 | 0 | 0 | 0 | 0 | 0 | 0 | 0 | 0 | 0 | 0 | 0 | 0 | 0 | 0 | 0 | 0 | 0 | 0 | 0 | 0 | 0 | 0 | 0 | 0 | 0 | 0 | 0 | 0 | 0 | 0 | 0 | 0 | 0 | 0 | 0 | 0 | 0
Northwest | Petroleum Products | Average | January | Motors | LDCEU/TDEF | Electric Load with Losses, Incl. Cogeneration | MW | -1.1353 | -1.8846 | -2.1631 | -2.1169 | -2.6683 | -7.2231 | -8.2496 | -8.8051 | -7.328 | -7.9039 | -9.2006 | -10.7146 | -13.7058 | -13.5021 | -13.5232 | -12.9059 | -12.3225 | -15.5738 | -18.2395 | -20.2259 | -24.1117 | -24.5675 | -29.5614 | -38.9136 | -40.9602 | -42.2669 | -42.543 | -42.2571 | -41.3093 | -40.3105 | -38.8739 | -37.4661 | -36.0619 | -34.8667 | -33.6804 | -32.4707 | -31.3323 | -30.1548 | -28.8284 | -27.8327 | -26.8298 | -25.7941 | -24.7901 | -23.8365 | -22.8915 | -22.0355 | -21.0495 | -20.1538 | -19.3823 | -18.4624 | -17.6796 | -16.9173 | -16.1556 | -15.5776 | -15.0129 | -14.4755 | -13.9435 | -13.4334
Northwest | Petroleum Products | Average | January | Other Subs | LDCEU/TDEF | Electric Load with Losses, Incl. Cogeneration | MW | 0 | 0 | 0 | 0 | 0 | 0 | 0 | 0 | 0 | 0 | 0 | 0 | 0 | 0 | 0 | 0 | 0 | 0 | 0 | 0 | 0 | 0 | 0 | 0 | 0 | 0 | 0 | 0 | 0 | 0 | 0 | 0 | 0 | 0 | 0 | 0 | 0 | 0 | 0 | 0 | 0 | 0 | 0 | 0 | 0 | 0 | 0 | 0 | 0 | 0 | 0 | 0 | 0 | 0 | 0 | 0 | 0 | 0
Northwest | Petroleum Products | Average | January | Miscellaneous | LDCEU/TDEF | Electric Load with Losses, Incl. Cogeneration | MW | 0 | 0 | 0 | 0 | 0 | 0 | 0 | 0 | 0 | 0 | 0 | 0 | 0 | 0 | 0 | -0.0666 | -0.1908 | -0.2813 | -0.3772 | -0.3917 | -0.3845 | -0.3006 | -0.2299 | -0.1165 | -0.1285 | -0.137 | -0.1408 | -0.1415 | -0.1389 | -0.1349 | -0.1288 | -0.1224 | -0.1156 | -0.1094 | -0.1031 | -0.0966 | -0.0905 | -0.0843 | -0.0777 | -0.0721 | -0.0667 | -0.0613 | -0.0562 | -0.0514 | -0.0468 | -0.0425 | -0.0382 | -0.0342 | -0.0308 | -0.0274 | -0.0245 | -0.0219 | -0.0196 | -0.0177 | -0.016 | -0.0144 | -0.013 | -0.0117
Northwest | Petroleum Products | Average | February | Process Heat | LDCEU/TDEF | Electric Load with Losses, Incl. Cogeneration | MW | 0 | 0 | 0 | 0 | 0 | 0 | 0 | 0 | 0 | 0 | 0 | 0 | 0 | 0 | 0 | 0 | 0 | 0 | 0 | 0 | 0 | 0 | 0 | 0 | 0 | 0 | 0 | 0 | 0 | 0 | 0 | 0 | 0 | 0 | 0 | 0 | 0 | 0 | 0 | 0 | 0 | 0 | 0 | 0 | 0 | 0 | 0 | 0 | 0 | 0 | 0 | 0 | 0 | 0 | 0 | 0 | 0 | 0
Northwest | Petroleum Products | Average | February | Motors | LDCEU/TDEF | Electric Load with Losses, Incl. Cogeneration | MW | -1.0548 | -1.7504 | -2.0088 | -1.9665 | -2.4771 | -6.7083 | -7.6589 | -8.1769 | -6.7997 | -7.3394 | -8.5427 | -9.9474 | -12.7254 | -12.5376 | -12.5621 | -11.9876 | -11.4425 | -14.4618 | -16.9323 | -18.7756 | -22.3827 | -22.8085 | -27.4397 | -36.1087 | -38.0071 | -39.2212 | -39.4782 | -39.2134 | -38.3334 | -37.4058 | -36.0718 | -34.765 | -33.4614 | -32.3522 | -31.2513 | -30.1286 | -29.0719 | -27.9791 | -26.748 | -25.8239 | -24.8933 | -23.932 | -23.0005 | -22.1154 | -21.2385 | -20.444 | -19.529 | -18.6977 | -17.9819 | -17.1282 | -16.4018 | -15.6944 | -14.9875 | -14.4514 | -13.9273 | -13.4287 | -12.9351 | -12.4618
Northwest | Petroleum Products | Average | February | Other Subs | LDCEU/TDEF | Electric Load with Losses, Incl. Cogeneration | MW | 0 | 0 | 0 | 0 | 0 | 0 | 0 | 0 | 0 | 0 | 0 | 0 | 0 | 0 | 0 | 0 | 0 | 0 | 0 | 0 | 0 | 0 | 0 | 0 | 0 | 0 | 0 | 0 | 0 | 0 | 0 | 0 | 0 | 0 | 0 | 0 | 0 | 0 | 0 | 0 | 0 | 0 | 0 | 0 | 0 | 0 | 0 | 0 | 0 | 0 | 0 | 0 | 0 | 0 | 0 | 0 | 0 | 0
Northwest | Petroleum Products | Average | February | Miscellaneous | LDCEU/TDEF | Electric Load with Losses, Incl. Cogeneration | MW | 0 | 0 | 0 | 0 | 0 | 0 | 0 | 0 | 0 | 0 | 0 | 0 | 0 | 0 | 0 | -0.0618 | -0.1772 | -0.261 | -0.3499 | -0.3635 | -0.3568 | -0.279 | -0.2133 | -0.1081 | -0.1194 | -0.1271 | -0.1306 | -0.1312 | -0.1289 | -0.1252 | -0.1195 | -0.1135 | -0.1074 | -0.1015 | -0.0957 | -0.0897 | -0.084 | -0.0781 | -0.072 | -0.0669 | -0.0619 | -0.0569 | -0.0522 | -0.0477 | -0.0434 | -0.0395 | -0.0354 | -0.0317 | -0.0285 | -0.0255 | -0.0228 | -0.0204 | -0.0182 | -0.0164 | -0.0148 | -0.0133 | -0.012 | -0.0108
Northwest | Petroleum Products | Average | March | Process Heat | LDCEU/TDEF | Electric Load with Losses, Incl. Cogeneration | MW | 0 | 0 | 0 | 0 | 0 | 0 | 0 | 0 | 0 | 0 | 0 | 0 | 0 | 0 | 0 | 0 | 0 | 0 | 0 | 0 | 0 | 0 | 0 | 0 | 0 | 0 | 0 | 0 | 0 | 0 | 0 | 0 | 0 | 0 | 0 | 0 | 0 | 0 | 0 | 0 | 0 | 0 | 0 | 0 | 0 | 0 | 0 | 0 | 0 | 0 | 0 | 0 | 0 | 0 | 0 | 0 | 0 | 0
Northwest | Petroleum Products | Average | March | Motors | LDCEU/TDEF | Electric Load with Losses, Incl. Cogeneration | MW | -0.9987 | -1.6636 | -1.9126 | -1.8685 | -2.3786 | -6.3874 | -7.3222 | -7.7897 | -6.5443 | -6.9987 | -8.1576 | -9.5119 | -12.1506 | -11.9558 | -11.9201 | -11.3895 | -10.9098 | -13.7826 | -16.1957 | -17.9694 | -21.4145 | -21.805 | -26.2711 | -34.7087 | -36.5373 | -37.684 | -37.9223 | -37.6629 | -36.8248 | -35.9419 | -34.672 | -33.4227 | -32.1779 | -31.1153 | -30.0571 | -28.9813 | -27.9703 | -26.9226 | -25.7427 | -24.8571 | -23.963 | -23.0419 | -22.1461 | -21.298 | -20.4554 | -19.6932 | -18.8158 | -18.017 | -17.3281 | -16.51 | -15.8113 | -15.1315 | -14.4523 | -13.9364 | -13.4322 | -12.9523 | -12.4772 | -12.0216
Northwest | Petroleum Products | Average | March | Other Subs | LDCEU/TDEF | Electric Load with Losses, Incl. Cogeneration | MW | 0 | 0 | 0 | 0 | 0 | 0 | 0 | 0 | 0 | 0 | 0 | 0 | 0 | 0 | 0 | 0 | 0 | 0 | 0 | 0 | 0 | 0 | 0 | 0 | 0 | 0 | 0 | 0 | 0 | 0 | 0 | 0 | 0 | 0 | 0 | 0 | 0 | 0 | 0 | 0 | 0 | 0 | 0 | 0 | 0 | 0 | 0 | 0 | 0 | 0 | 0 | 0 | 0 | 0 | 0 | 0 | 0 | 0
Northwest | Petroleum Products | Average | March | Miscellaneous | LDCEU/TDEF | Electric Load with Losses, Incl. Cogeneration | MW | 0 | 0 | 0 | 0 | 0 | 0 | 0 | 0 | 0 | 0 | 0 | 0 | 0 | 0 | 0 | -0.0591 | -0.1694 | -0.2519 | -0.3381 | -0.3509 | -0.3441 | -0.2685 | -0.2053 | -0.104 | -0.1148 | -0.1222 | -0.1255 | -0.1261 | -0.1238 | -0.1203 | -0.1148 | -0.1092 | -0.1032 | -0.0976 | -0.092 | -0.0863 | -0.0807 | -0.0752 | -0.0693 | -0.0644 | -0.0596 | -0.0547 | -0.0502 | -0.0459 | -0.0418 | -0.038 | -0.0341 | -0.0306 | -0.0274 | -0.0245 | -0.0219 | -0.0196 | -0.0174 | -0.0158 | -0.0142 | -0.0129 | -0.0116 | -0.0104
Northwest | Petroleum Products | Average | April | Process Heat | LDCEU/TDEF | Electric Load with Losses, Incl. Cogeneration | MW | 0 | 0 | 0 | 0 | 0 | 0 | 0 | 0 | 0 | 0 | 0 | 0 | 0 | 0 | 0 | 0 | 0 | 0 | 0 | 0 | 0 | 0 | 0 | 0 | 0 | 0 | 0 | 0 | 0 | 0 | 0 | 0 | 0 | 0 | 0 | 0 | 0 | 0 | 0 | 0 | 0 | 0 | 0 | 0 | 0 | 0 | 0 | 0 | 0 | 0 | 0 | 0 | 0 | 0 | 0 | 0 | 0 | 0
Northwest | Petroleum Products | Average | April | Motors | LDCEU/TDEF | Electric Load with Losses, Incl. Cogeneration | MW | -1.042 | -1.7398 | -2.0024 | -1.9534 | -2.5019 | -6.6862 | -7.6848 | -8.1577 | -6.8983 | -7.3347 | -8.5562 | -9.9852 | -12.7439 | -12.5295 | -12.4523 | -11.9073 | -11.4318 | -14.4383 | -17.0055 | -18.8749 | -22.4896 | -22.8873 | -27.6036 | -36.5611 | -38.4912 | -39.6857 | -39.9308 | -39.6542 | -38.7766 | -37.8521 | -36.5226 | -35.2109 | -33.905 | -32.7878 | -31.6731 | -30.5421 | -29.4799 | -28.3781 | -27.1375 | -26.2065 | -25.2646 | -24.2963 | -23.3523 | -22.4607 | -21.5734 | -20.7715 | -19.8485 | -19.0072 | -18.2811 | -17.421 | -16.6847 | -15.9687 | -15.2535 | -14.7097 | -14.1782 | -13.6724 | -13.1716 | -12.6913
Northwest | Petroleum Products | Average | April | Other Subs | LDCEU/TDEF | Electric Load with Losses, Incl. Cogeneration | MW | 0 | 0 | 0 | 0 | 0 | 0 | 0 | 0 | 0 | 0 | 0 | 0 | 0 | 0 | 0 | 0 | 0 | 0 | 0 | 0 | 0 | 0 | 0 | 0 | 0 | 0 | 0 | 0 | 0 | 0 | 0 | 0 | 0 | 0 | 0 | 0 | 0 | 0 | 0 | 0 | 0 | 0 | 0 | 0 | 0 | 0 | 0 | 0 | 0 | 0 | 0 | 0 | 0 | 0 | 0 | 0 | 0 | 0
Northwest | Petroleum Products | Average | April | Miscellaneous | LDCEU/TDEF | Electric Load with Losses, Incl. Cogeneration | MW | 0 | 0 | 0 | 0 | 0 | 0 | 0 | 0 | 0 | 0 | 0 | 0 | 0 | 0 | 0 | -0.062 | -0.178 | -0.2661 | -0.357 | -0.3705 | -0.3633 | -0.283 | -0.2163 | -0.1095 | -0.1209 | -0.1287 | -0.1321 | -0.1328 | -0.1304 | -0.1266 | -0.121 | -0.115 | -0.1087 | -0.1029 | -0.097 | -0.0909 | -0.0851 | -0.0792 | -0.073 | -0.0679 | -0.0627 | -0.0577 | -0.0529 | -0.0484 | -0.0441 | -0.0401 | -0.036 | -0.0322 | -0.029 | -0.0258 | -0.0231 | -0.0206 | -0.0185 | -0.0166 | -0.0151 | -0.0136 | -0.0122 | -0.011
Northwest | Petroleum Products | Average | May | Process Heat | LDCEU/TDEF | Electric Load with Losses, Incl. Cogeneration | MW | 0 | 0 | 0 | 0 | 0 | 0 | 0 | 0 | 0 | 0 | 0 | 0 | 0 | 0 | 0 | 0 | 0 | 0 | 0 | 0 | 0 | 0 | 0 | 0 | 0 | 0 | 0 | 0 | 0 | 0 | 0 | 0 | 0 | 0 | 0 | 0 | 0 | 0 | 0 | 0 | 0 | 0 | 0 | 0 | 0 | 0 | 0 | 0 | 0 | 0 | 0 | 0 | 0 | 0 | 0 | 0 | 0 | 0
Northwest | Petroleum Products | Average | May | Motors | LDCEU/TDEF | Electric Load with Losses, Incl. Cogeneration | MW | -1.076 | -1.7927 | -2.0605 | -2.0111 | -2.5566 | -6.8784 | -7.8902 | -8.392 | -7.0573 | -7.5425 | -8.789 | -10.2506 | -13.0959 | -12.8847 | -12.84 | -12.2682 | -11.7571 | -14.8542 | -17.4603 | -19.3737 | -23.0922 | -23.4994 | -28.3366 | -37.4573 | -39.4367 | -40.6718 | -40.928 | -40.6469 | -39.7422 | -38.7895 | -37.4198 | -36.0713 | -34.7282 | -33.5815 | -32.4388 | -31.2778 | -30.1864 | -29.0558 | -27.7826 | -26.8271 | -25.8617 | -24.8679 | -23.9007 | -22.9858 | -22.0766 | -21.254 | -20.3073 | -19.4454 | -18.7021 | -17.8192 | -17.0653 | -16.3317 | -15.5987 | -15.042 | -14.4979 | -13.98 | -13.4672 | -12.9755
Northwest | Petroleum Products | Average | May | Other Subs | LDCEU/TDEF | Electric Load with Losses, Incl. Cogeneration | MW | 0 | 0 | 0 | 0 | 0 | 0 | 0 | 0 | 0 | 0 | 0 | 0 | 0 | 0 | 0 | 0 | 0 | 0 | 0 | 0 | 0 | 0 | 0 | 0 | 0 | 0 | 0 | 0 | 0 | 0 | 0 | 0 | 0 | 0 | 0 | 0 | 0 | 0 | 0 | 0 | 0 | 0 | 0 | 0 | 0 | 0 | 0 | 0 | 0 | 0 | 0 | 0 | 0 | 0 | 0 | 0 | 0 | 0
Northwest | Petroleum Products | Average | May | Miscellaneous | LDCEU/TDEF | Electric Load with Losses, Incl. Cogeneration | MW | 0 | 0 | 0 | 0 | 0 | 0 | 0 | 0 | 0 | 0 | 0 | 0 | 0 | 0 | 0 | -0.0635 | -0.1825 | -0.2715 | -0.364 | -0.378 | -0.371 | -0.2892 | -0.2214 | -0.1121 | -0.1238 | -0.1318 | -0.1355 | -0.136 | -0.1336 | -0.1298 | -0.1239 | -0.1178 | -0.1114 | -0.1053 | -0.0993 | -0.0931 | -0.0872 | -0.0811 | -0.0748 | -0.0694 | -0.0643 | -0.0591 | -0.0542 | -0.0496 | -0.0451 | -0.041 | -0.0368 | -0.0329 | -0.0297 | -0.0264 | -0.0237 | -0.0211 | -0.0189 | -0.017 | -0.0153 | -0.0138 | -0.0125 | -0.0113
Northwest | Petroleum Products | Average | June | Process Heat | LDCEU/TDEF | Electric Load with Losses, Incl. Cogeneration | MW | 0 | 0 | 0 | 0 | 0 | 0 | 0 | 0 | 0 | 0 | 0 | 0 | 0 | 0 | 0 | 0 | 0 | 0 | 0 | 0 | 0 | 0 | 0 | 0 | 0 | 0 | 0 | 0 | 0 | 0 | 0 | 0 | 0 | 0 | 0 | 0 | 0 | 0 | 0 | 0 | 0 | 0 | 0 | 0 | 0 | 0 | 0 | 0 | 0 | 0 | 0 | 0 | 0 | 0 | 0 | 0 | 0 | 0
Northwest | Petroleum Products | Average | June | Motors | LDCEU/TDEF | Electric Load with Losses, Incl. Cogeneration | MW | -1.0998 | -1.8331 | -2.1071 | -2.0556 | -2.6141 | -7.0326 | -8.0715 | -8.5817 | -7.2251 | -7.7147 | -8.9896 | -10.4866 | -13.3964 | -13.1786 | -13.1257 | -12.5423 | -12.0251 | -15.1924 | -17.8649 | -19.8237 | -23.6296 | -24.0403 | -28.9999 | -38.3525 | -40.3816 | -41.6436 | -41.9048 | -41.6162 | -40.6906 | -39.716 | -38.3147 | -36.9345 | -35.5602 | -34.3862 | -33.2161 | -32.0275 | -30.9104 | -29.753 | -28.4498 | -27.4717 | -26.4832 | -25.4659 | -24.4754 | -23.539 | -22.608 | -21.766 | -20.7968 | -19.9144 | -19.1532 | -18.2497 | -17.4776 | -16.7265 | -15.9761 | -15.406 | -14.8487 | -14.3185 | -13.7935 | -13.29
Northwest | Petroleum Products | Average | June | Other Subs | LDCEU/TDEF | Electric Load with Losses, Incl. Cogeneration | MW | 0 | 0 | 0 | 0 | 0 | 0 | 0 | 0 | 0 | 0 | 0 | 0 | 0 | 0 | 0 | 0 | 0 | 0 | 0 | 0 | 0 | 0 | 0 | 0 | 0 | 0 | 0 | 0 | 0 | 0 | 0 | 0 | 0 | 0 | 0 | 0 | 0 | 0 | 0 | 0 | 0 | 0 | 0 | 0 | 0 | 0 | 0 | 0 | 0 | 0 | 0 | 0 | 0 | 0 | 0 | 0 | 0 | 0
Northwest | Petroleum Products | Average | June | Miscellaneous | LDCEU/TDEF | Electric Load with Losses, Incl. Cogeneration | MW | 0 | 0 | 0 | 0 | 0 | 0 | 0 | 0 | 0 | 0 | 0 | 0 | 0 | 0 | 0 | -0.0649 | -0.1866 | -0.2779 | -0.3727 | -0.3871 | -0.3799 | -0.296 | -0.2267 | -0.1148 | -0.1269 | -0.135 | -0.1387 | -0.1394 | -0.1368 | -0.1329 | -0.127 | -0.1207 | -0.114 | -0.1078 | -0.1017 | -0.0954 | -0.0893 | -0.0831 | -0.0766 | -0.0711 | -0.0658 | -0.0605 | -0.0555 | -0.0507 | -0.0462 | -0.042 | -0.0377 | -0.0338 | -0.0304 | -0.027 | -0.0242 | -0.0217 | -0.0193 | -0.0174 | -0.0158 | -0.0142 | -0.0128 | -0.0115
Northwest | Petroleum Products | Average | July | Process Heat | LDCEU/TDEF | Electric Load with Losses, Incl. Cogeneration | MW | 0 | 0 | 0 | 0 | 0 | 0 | 0 | 0 | 0 | 0 | 0 | 0 | 0 | 0 | 0 | 0 | 0 | 0 | 0 | 0 | 0 | 0 | 0 | 0 | 0 | 0 | 0 | 0 | 0 | 0 | 0 | 0 | 0 | 0 | 0 | 0 | 0 | 0 | 0 | 0 | 0 | 0 | 0 | 0 | 0 | 0 | 0 | 0 | 0 | 0 | 0 | 0 | 0 | 0 | 0 | 0 | 0 | 0
Northwest | Petroleum Products | Average | July | Motors | LDCEU/TDEF | Electric Load with Losses, Incl. Cogeneration | MW | -1.0681 | -1.7746 | -2.0369 | -1.9888 | -2.5104 | -6.8031 | -7.7867 | -8.297 | -6.9315 | -7.4511 | -8.6728 | -10.1089 | -12.9302 | -12.7314 | -12.7257 | -12.1493 | -11.6199 | -14.687 | -17.2249 | -19.1064 | -22.7826 | -23.1768 | -27.948 | -36.8665 | -38.8144 | -40.0422 | -40.2996 | -40.0252 | -39.1286 | -38.1854 | -36.8285 | -35.4961 | -34.1686 | -33.0382 | -31.9134 | -30.7681 | -29.6906 | -28.5759 | -27.3208 | -26.3788 | -25.4286 | -24.4488 | -23.4974 | -22.5955 | -21.7002 | -20.89 | -19.9568 | -19.1089 | -18.378 | -17.5074 | -16.7656 | -16.0435 | -15.3219 | -14.7743 | -14.2391 | -13.7297 | -13.2256 | -12.742
Northwest | Petroleum Products | Average | July | Other Subs | LDCEU/TDEF | Electric Load with Losses, Incl. Cogeneration | MW | 0 | 0 | 0 | 0 | 0 | 0 | 0 | 0 | 0 | 0 | 0 | 0 | 0 | 0 | 0 | 0 | 0 | 0 | 0 | 0 | 0 | 0 | 0 | 0 | 0 | 0 | 0 | 0 | 0 | 0 | 0 | 0 | 0 | 0 | 0 | 0 | 0 | 0 | 0 | 0 | 0 | 0 | 0 | 0 | 0 | 0 | 0 | 0 | 0 | 0 | 0 | 0 | 0 | 0 | 0 | 0 | 0 | 0
Northwest | Petroleum Products | Average | July | Miscellaneous | LDCEU/TDEF | Electric Load with Losses, Incl. Cogeneration | MW | 0 | 0 | 0 | 0 | 0 | 0 | 0 | 0 | 0 | 0 | 0 | 0 | 0 | 0 | 0 | -0.0622 | -0.1793 | -0.2654 | -0.3559 | -0.3701 | -0.3636 | -0.2833 | -0.2175 | -0.1103 | -0.1218 | -0.1298 | -0.1333 | -0.1339 | -0.1315 | -0.1277 | -0.1219 | -0.1159 | -0.1095 | -0.1036 | -0.0977 | -0.0916 | -0.0857 | -0.0798 | -0.0736 | -0.0683 | -0.0632 | -0.0581 | -0.0533 | -0.0488 | -0.0444 | -0.0403 | -0.0361 | -0.0324 | -0.0292 | -0.0259 | -0.0232 | -0.0208 | -0.0186 | -0.0167 | -0.015 | -0.0136 | -0.0123 | -0.0111
Northwest | Petroleum Products | Average | August | Process Heat | LDCEU/TDEF | Electric Load with Losses, Incl. Cogeneration | MW | 0 | 0 | 0 | 0 | 0 | 0 | 0 | 0 | 0 | 0 | 0 | 0 | 0 | 0 | 0 | 0 | 0 | 0 | 0 | 0 | 0 | 0 | 0 | 0 | 0 | 0 | 0 | 0 | 0 | 0 | 0 | 0 | 0 | 0 | 0 | 0 | 0 | 0 | 0 | 0 | 0 | 0 | 0 | 0 | 0 | 0 | 0 | 0 | 0 | 0 | 0 | 0 | 0 | 0 | 0 | 0 | 0 | 0
Northwest | Petroleum Products | Average | August | Motors | LDCEU/TDEF | Electric Load with Losses, Incl. Cogeneration | MW | -1.0666 | -1.7728 | -2.0353 | -1.9869 | -2.5104 | -6.7971 | -7.7823 | -8.29 | -6.9319 | -7.4456 | -8.6676 | -10.1038 | -12.9218 | -12.7217 | -12.7107 | -12.1363 | -11.6109 | -14.6749 | -17.2159 | -19.0974 | -22.7708 | -23.1649 | -27.935 | -36.8607 | -38.8085 | -40.0342 | -40.2909 | -40.0162 | -39.1206 | -38.1782 | -36.8228 | -35.4913 | -34.1647 | -33.0348 | -31.9101 | -30.7654 | -29.6884 | -28.5742 | -27.3196 | -26.3779 | -25.4281 | -24.4486 | -23.4973 | -22.5958 | -21.7006 | -20.8907 | -19.9578 | -19.1099 | -18.3791 | -17.5088 | -16.7671 | -16.0452 | -15.3236 | -14.7761 | -14.2409 | -13.7317 | -13.2274 | -12.744
Northwest | Petroleum Products | Average | August | Other Subs | LDCEU/TDEF | Electric Load with Losses, Incl. Cogeneration | MW | 0 | 0 | 0 | 0 | 0 | 0 | 0 | 0 | 0 | 0 | 0 | 0 | 0 | 0 | 0 | 0 | 0 | 0 | 0 | 0 | 0 | 0 | 0 | 0 | 0 | 0 | 0 | 0 | 0 | 0 | 0 | 0 | 0 | 0 | 0 | 0 | 0 | 0 | 0 | 0 | 0 | 0 | 0 | 0 | 0 | 0 | 0 | 0 | 0 | 0 | 0 | 0 | 0 | 0 | 0 | 0 | 0 | 0
Northwest | Petroleum Products | Average | August | Miscellaneous | LDCEU/TDEF | Electric Load with Losses, Incl. Cogeneration | MW | 0 | 0 | 0 | 0 | 0 | 0 | 0 | 0 | 0 | 0 | 0 | 0 | 0 | 0 | 0 | -0.0622 | -0.1792 | -0.2655 | -0.3561 | -0.3702 | -0.3637 | -0.2834 | -0.2175 | -0.1103 | -0.1218 | -0.1297 | -0.1333 | -0.1339 | -0.1315 | -0.1277 | -0.122 | -0.1158 | -0.1095 | -0.1036 | -0.0977 | -0.0916 | -0.0857 | -0.0798 | -0.0735 | -0.0683 | -0.0632 | -0.0581 | -0.0533 | -0.0487 | -0.0444 | -0.0403 | -0.0362 | -0.0324 | -0.0291 | -0.026 | -0.0233 | -0.0208 | -0.0185 | -0.0168 | -0.0151 | -0.0136 | -0.0123 | -0.0111
Northwest | Petroleum Products | Average | September | Process Heat | LDCEU/TDEF | Electric Load with Losses, Incl. Cogeneration | MW | 0 | 0 | 0 | 0 | 0 | 0 | 0 | 0 | 0 | 0 | 0 | 0 | 0 | 0 | 0 | 0 | 0 | 0 | 0 | 0 | 0 | 0 | 0 | 0 | 0 | 0 | 0 | 0 | 0 | 0 | 0 | 0 | 0 | 0 | 0 | 0 | 0 | 0 | 0 | 0 | 0 | 0 | 0 | 0 | 0 | 0 | 0 | 0 | 0 | 0 | 0 | 0 | 0 | 0 | 0 | 0 | 0 | 0
Northwest | Petroleum Products | Average | September | Motors | LDCEU/TDEF | Electric Load with Losses, Incl. Cogeneration | MW | -1.1269 | -1.8783 | -2.1594 | -2.1057 | -2.6826 | -7.2123 | -8.2812 | -8.7991 | -7.4127 | -7.9083 | -9.2168 | -10.7541 | -13.7374 | -13.5119 | -13.4516 | -12.8561 | -12.3304 | -15.5785 | -18.3248 | -20.3359 | -24.2397 | -24.6513 | -29.7504 | -39.366 | -41.4475 | -42.7402 | -43.0072 | -42.7103 | -41.7605 | -40.7614 | -39.3243 | -37.9083 | -36.4984 | -35.2947 | -34.0937 | -32.8741 | -31.728 | -30.5404 | -29.2034 | -28.1999 | -27.1858 | -26.1422 | -25.126 | -24.1652 | -23.2096 | -22.3457 | -21.3512 | -20.4458 | -19.6645 | -18.7373 | -17.9448 | -17.1738 | -16.4035 | -15.8184 | -15.2464 | -14.702 | -14.163 | -13.6462
Northwest | Petroleum Products | Average | September | Other Subs | LDCEU/TDEF | Electric Load with Losses, Incl. Cogeneration | MW | 0 | 0 | 0 | 0 | 0 | 0 | 0 | 0 | 0 | 0 | 0 | 0 | 0 | 0 | 0 | 0 | 0 | 0 | 0 | 0 | 0 | 0 | 0 | 0 | 0 | 0 | 0 | 0 | 0 | 0 | 0 | 0 | 0 | 0 | 0 | 0 | 0 | 0 | 0 | 0 | 0 | 0 | 0 | 0 | 0 | 0 | 0 | 0 | 0 | 0 | 0 | 0 | 0 | 0 | 0 | 0 | 0 | 0
Northwest | Petroleum Products | Average | September | Miscellaneous | LDCEU/TDEF | Electric Load with Losses, Incl. Cogeneration | MW | 0 | 0 | 0 | 0 | 0 | 0 | 0 | 0 | 0 | 0 | 0 | 0 | 0 | 0 | 0 | -0.0663 | -0.191 | -0.2848 | -0.3821 | -0.397 | -0.3897 | -0.3033 | -0.2326 | -0.1179 | -0.1302 | -0.1385 | -0.1423 | -0.1429 | -0.1404 | -0.1364 | -0.1302 | -0.1238 | -0.1171 | -0.1107 | -0.1043 | -0.0978 | -0.0916 | -0.0853 | -0.0787 | -0.073 | -0.0675 | -0.0622 | -0.0569 | -0.0521 | -0.0474 | -0.0431 | -0.0387 | -0.0346 | -0.0311 | -0.0278 | -0.0248 | -0.0222 | -0.0198 | -0.0179 | -0.0161 | -0.0145 | -0.0131 | -0.0119
Northwest | Petroleum Products | Average | October | Process Heat | LDCEU/TDEF | Electric Load with Losses, Incl. Cogeneration | MW | 0 | 0 | 0 | 0 | 0 | 0 | 0 | 0 | 0 | 0 | 0 | 0 | 0 | 0 | 0 | 0 | 0 | 0 | 0 | 0 | 0 | 0 | 0 | 0 | 0 | 0 | 0 | 0 | 0 | 0 | 0 | 0 | 0 | 0 | 0 | 0 | 0 | 0 | 0 | 0 | 0 | 0 | 0 | 0 | 0 | 0 | 0 | 0 | 0 | 0 | 0 | 0 | 0 | 0 | 0 | 0 | 0 | 0
Northwest | Petroleum Products | Average | October | Motors | LDCEU/TDEF | Electric Load with Losses, Incl. Cogeneration | MW | -1.0445 | -1.7397 | -1.9998 | -1.953 | -2.4838 | -6.6773 | -7.6554 | -8.1445 | -6.8423 | -7.3183 | -8.5286 | -9.9449 | -12.7052 | -12.5017 | -12.4643 | -11.9087 | -11.4078 | -14.4125 | -16.9357 | -18.7905 | -22.395 | -22.7983 | -27.4762 | -36.3032 | -38.2181 | -39.4173 | -39.6665 | -39.3949 | -38.5179 | -37.5941 | -36.2656 | -34.9586 | -33.6563 | -32.5448 | -31.4377 | -30.3124 | -29.2545 | -28.1585 | -26.9244 | -25.9982 | -25.0628 | -24.0993 | -23.1622 | -22.2752 | -21.3939 | -20.5967 | -19.6789 | -18.8435 | -18.123 | -17.2672 | -16.5365 | -15.8255 | -15.1151 | -14.5755 | -14.0481 | -13.5463 | -13.0494 | -12.5729
Northwest | Petroleum Products | Average | October | Other Subs | LDCEU/TDEF | Electric Load with Losses, Incl. Cogeneration | MW | 0 | 0 | 0 | 0 | 0 | 0 | 0 | 0 | 0 | 0 | 0 | 0 | 0 | 0 | 0 | 0 | 0 | 0 | 0 | 0 | 0 | 0 | 0 | 0 | 0 | 0 | 0 | 0 | 0 | 0 | 0 | 0 | 0 | 0 | 0 | 0 | 0 | 0 | 0 | 0 | 0 | 0 | 0 | 0 | 0 | 0 | 0 | 0 | 0 | 0 | 0 | 0 | 0 | 0 | 0 | 0 | 0 | 0
Northwest | Petroleum Products | Average | October | Miscellaneous | LDCEU/TDEF | Electric Load with Losses, Incl. Cogeneration | MW | 0 | 0 | 0 | 0 | 0 | 0 | 0 | 0 | 0 | 0 | 0 | 0 | 0 | 0 | 0 | -0.0617 | -0.1772 | -0.2633 | -0.3532 | -0.3667 | -0.3597 | -0.2806 | -0.2146 | -0.1087 | -0.12 | -0.1278 | -0.1312 | -0.1319 | -0.1295 | -0.1258 | -0.1202 | -0.1142 | -0.1079 | -0.1021 | -0.0963 | -0.0902 | -0.0845 | -0.0786 | -0.0725 | -0.0673 | -0.0622 | -0.0573 | -0.0525 | -0.048 | -0.0437 | -0.0398 | -0.0357 | -0.032 | -0.0288 | -0.0256 | -0.023 | -0.0205 | -0.0183 | -0.0165 | -0.0149 | -0.0135 | -0.0121 | -0.0109
Northwest | Petroleum Products | Average | November | Process Heat | LDCEU/TDEF | Electric Load with Losses, Incl. Cogeneration | MW | 0 | 0 | 0 | 0 | 0 | 0 | 0 | 0 | 0 | 0 | 0 | 0 | 0 | 0 | 0 | 0 | 0 | 0 | 0 | 0 | 0 | 0 | 0 | 0 | 0 | 0 | 0 | 0 | 0 | 0 | 0 | 0 | 0 | 0 | 0 | 0 | 0 | 0 | 0 | 0 | 0 | 0 | 0 | 0 | 0 | 0 | 0 | 0 | 0 | 0 | 0 | 0 | 0 | 0 | 0 | 0 | 0 | 0
Northwest | Petroleum Products | Average | November | Motors | LDCEU/TDEF | Electric Load with Losses, Incl. Cogeneration | MW | -1.1229 | -1.8685 | -2.1472 | -2.0982 | -2.6631 | -7.1704 | -8.212 | -8.7439 | -7.327 | -7.8541 | -9.1509 | -10.6667 | -13.6317 | -13.4175 | -13.3938 | -12.7933 | -12.2441 | -15.4706 | -18.1626 | -20.1489 | -24.0149 | -24.4539 | -29.4573 | -38.8819 | -40.9303 | -42.2204 | -42.4897 | -42.2002 | -41.259 | -40.2674 | -38.8412 | -37.4396 | -36.0428 | -34.8513 | -33.6659 | -32.4596 | -31.3256 | -30.1511 | -28.8284 | -27.8357 | -26.8339 | -25.8012 | -24.7978 | -23.847 | -22.903 | -22.0488 | -21.0652 | -20.1704 | -19.399 | -18.4818 | -17.6992 | -16.9377 | -16.1767 | -15.5989 | -15.0342 | -14.4968 | -13.9648 | -13.4547
Northwest | Petroleum Products | Average | November | Other Subs | LDCEU/TDEF | Electric Load with Losses, Incl. Cogeneration | MW | 0 | 0 | 0 | 0 | 0 | 0 | 0 | 0 | 0 | 0 | 0 | 0 | 0 | 0 | 0 | 0 | 0 | 0 | 0 | 0 | 0 | 0 | 0 | 0 | 0 | 0 | 0 | 0 | 0 | 0 | 0 | 0 | 0 | 0 | 0 | 0 | 0 | 0 | 0 | 0 | 0 | 0 | 0 | 0 | 0 | 0 | 0 | 0 | 0 | 0 | 0 | 0 | 0 | 0 | 0 | 0 | 0 | 0
Northwest | Petroleum Products | Average | November | Miscellaneous | LDCEU/TDEF | Electric Load with Losses, Incl. Cogeneration | MW | 0 | 0 | 0 | 0 | 0 | 0 | 0 | 0 | 0 | 0 | 0 | 0 | 0 | 0 | 0 | -0.0662 | -0.19 | -0.2818 | -0.378 | -0.3925 | -0.385 | -0.3005 | -0.2299 | -0.1164 | -0.1285 | -0.1368 | -0.1406 | -0.1412 | -0.1387 | -0.1347 | -0.1287 | -0.1223 | -0.1156 | -0.1093 | -0.103 | -0.0967 | -0.0904 | -0.0842 | -0.0776 | -0.0721 | -0.0666 | -0.0613 | -0.0562 | -0.0515 | -0.0468 | -0.0425 | -0.0382 | -0.0342 | -0.0308 | -0.0274 | -0.0245 | -0.0219 | -0.0196 | -0.0177 | -0.0159 | -0.0144 | -0.013 | -0.0118
Northwest | Petroleum Products | Average | December | Process Heat | LDCEU/TDEF | Electric Load with Losses, Incl. Cogeneration | MW | 0 | 0 | 0 | 0 | 0 | 0 | 0 | 0 | 0 | 0 | 0 | 0 | 0 | 0 | 0 | 0 | 0 | 0 | 0 | 0 | 0 | 0 | 0 | 0 | 0 | 0 | 0 | 0 | 0 | 0 | 0 | 0 | 0 | 0 | 0 | 0 | 0 | 0 | 0 | 0 | 0 | 0 | 0 | 0 | 0 | 0 | 0 | 0 | 0 | 0 | 0 | 0 | 0 | 0 | 0 | 0 | 0 | 0
Northwest | Petroleum Products | Average | December | Motors | LDCEU/TDEF | Electric Load with Losses, Incl. Cogeneration | MW | -1.0884 | -1.8018 | -2.0656 | -2.0245 | -2.5323 | -6.897 | -7.8539 | -8.4044 | -6.9429 | -7.5392 | -8.7669 | -10.1995 | -13.0606 | -12.8786 | -12.9448 | -12.3426 | -11.7548 | -14.861 | -17.3587 | -19.241 | -22.9431 | -23.3904 | -28.1144 | -36.9011 | -38.8388 | -40.0939 | -40.3625 | -40.0952 | -39.1903 | -38.2363 | -36.8643 | -35.5241 | -34.1863 | -33.05 | -31.9249 | -30.7752 | -29.6921 | -28.5733 | -27.3126 | -26.3664 | -25.4151 | -24.4306 | -23.4788 | -22.5725 | -21.6761 | -20.8633 | -19.9266 | -19.0771 | -18.346 | -17.4718 | -16.7298 | -16.0068 | -15.2843 | -14.7367 | -14.2014 | -13.6923 | -13.1884 | -12.7051
Northwest | Petroleum Products | Average | December | Other Subs | LDCEU/TDEF | Electric Load with Losses, Incl. Cogeneration | MW | 0 | 0 | 0 | 0 | 0 | 0 | 0 | 0 | 0 | 0 | 0 | 0 | 0 | 0 | 0 | 0 | 0 | 0 | 0 | 0 | 0 | 0 | 0 | 0 | 0 | 0 | 0 | 0 | 0 | 0 | 0 | 0 | 0 | 0 | 0 | 0 | 0 | 0 | 0 | 0 | 0 | 0 | 0 | 0 | 0 | 0 | 0 | 0 | 0 | 0 | 0 | 0 | 0 | 0 | 0 | 0 | 0 | 0
Northwest | Petroleum Products | Average | December | Miscellaneous | LDCEU/TDEF | Electric Load with Losses, Incl. Cogeneration | MW | 0 | 0 | 0 | 0 | 0 | 0 | 0 | 0 | 0 | 0 | 0 | 0 | 0 | 0 | 0 | -0.0634 | -0.1816 | -0.2661 | -0.3564 | -0.3704 | -0.3637 | -0.2848 | -0.2179 | -0.1104 | -0.1218 | -0.1299 | -0.1334 | -0.1342 | -0.1317 | -0.1279 | -0.1221 | -0.116 | -0.1097 | -0.1037 | -0.0978 | -0.0917 | -0.0858 | -0.0798 | -0.0736 | -0.0683 | -0.0632 | -0.0581 | -0.0533 | -0.0487 | -0.0444 | -0.0403 | -0.0362 | -0.0324 | -0.0291 | -0.0259 | -0.0233 | -0.0208 | -0.0185 | -0.0167 | -0.0151 | -0.0136 | -0.0123 | -0.011
Northwest | Petroleum Products | Minimum | January | Process Heat | LDCEU/TDEF | Electric Load with Losses, Incl. Cogeneration | MW | 0 | 0 | 0 | 0 | 0 | 0 | 0 | 0 | 0 | 0 | 0 | 0 | 0 | 0 | 0 | 0 | 0 | 0 | 0 | 0 | 0 | 0 | 0 | 0 | 0 | 0 | 0 | 0 | 0 | 0 | 0 | 0 | 0 | 0 | 0 | 0 | 0 | 0 | 0 | 0 | 0 | 0 | 0 | 0 | 0 | 0 | 0 | 0 | 0 | 0 | 0 | 0 | 0 | 0 | 0 | 0 | 0 | 0
Northwest | Petroleum Products | Minimum | January | Motors | LDCEU/TDEF | Electric Load with Losses, Incl. Cogeneration | MW | -1.0647 | -1.7876 | -2.0633 | -2.0082 | -2.6141 | -6.8911 | -7.9639 | -8.412 | -7.2152 | -7.5728 | -8.8541 | -10.3515 | -13.1817 | -12.9362 | -12.7666 | -12.2313 | -11.7999 | -14.8928 | -17.6307 | -19.5849 | -23.3208 | -23.7181 | -28.6479 | -38.1471 | -40.163 | -41.379 | -41.6218 | -41.3263 | -40.4233 | -39.4722 | -38.1041 | -36.7466 | -35.3965 | -34.2367 | -33.0741 | -31.8992 | -30.7986 | -29.6532 | -28.3643 | -27.3969 | -26.415 | -25.4091 | -24.4238 | -23.4974 | -22.5721 | -21.7376 | -20.7779 | -19.9002 | -19.1414 | -18.2476 | -17.4788 | -16.7319 | -15.9861 | -15.4178 | -14.8626 | -14.3339 | -13.8102 | -13.3082
Northwest | Petroleum Products | Minimum | January | Other Subs | LDCEU/TDEF | Electric Load with Losses, Incl. Cogeneration | MW | 0 | 0 | 0 | 0 | 0 | 0 | 0 | 0 | 0 | 0 | 0 | 0 | 0 | 0 | 0 | 0 | 0 | 0 | 0 | 0 | 0 | 0 | 0 | 0 | 0 | 0 | 0 | 0 | 0 | 0 | 0 | 0 | 0 | 0 | 0 | 0 | 0 | 0 | 0 | 0 | 0 | 0 | 0 | 0 | 0 | 0 | 0 | 0 | 0 | 0 | 0 | 0 | 0 | 0 | 0 | 0 | 0 | 0
Northwest | Petroleum Products | Minimum | January | Miscellaneous | LDCEU/TDEF | Electric Load with Losses, Incl. Cogeneration | MW | 0 | 0 | 0 | 0 | 0 | 0 | 0 | 0 | 0 | 0 | 0 | 0 | 0 | 0 | 0 | -0.0646 | -0.1849 | -0.2796 | -0.3759 | -0.3896 | -0.3813 | -0.2964 | -0.2263 | -0.1145 | -0.1263 | -0.1343 | -0.1379 | -0.1385 | -0.136 | -0.1321 | -0.1262 | -0.1201 | -0.1135 | -0.1074 | -0.1012 | -0.0949 | -0.0888 | -0.0828 | -0.0764 | -0.0709 | -0.0655 | -0.0604 | -0.0553 | -0.0505 | -0.0461 | -0.0418 | -0.0376 | -0.0337 | -0.0303 | -0.027 | -0.0242 | -0.0216 | -0.0193 | -0.0175 | -0.0158 | -0.0142 | -0.0128 | -0.0115
Northwest | Petroleum Products | Minimum | February | Process Heat | LDCEU/TDEF | Electric Load with Losses, Incl. Cogeneration | MW | 0 | 0 | 0 | 0 | 0 | 0 | 0 | 0 | 0 | 0 | 0 | 0 | 0 | 0 | 0 | 0 | 0 | 0 | 0 | 0 | 0 | 0 | 0 | 0 | 0 | 0 | 0 | 0 | 0 | 0 | 0 | 0 | 0 | 0 | 0 | 0 | 0 | 0 | 0 | 0 | 0 | 0 | 0 | 0 | 0 | 0 | 0 | 0 | 0 | 0 | 0 | 0 | 0 | 0 | 0 | 0 | 0 | 0
Northwest | Petroleum Products | Minimum | February | Motors | LDCEU/TDEF | Electric Load with Losses, Incl. Cogeneration | MW | -0.9827 | -1.6493 | -1.9034 | -1.8527 | -2.4102 | -6.358 | -7.3457 | -7.7605 | -6.6511 | -6.9855 | -8.1665 | -9.5469 | -12.1586 | -11.9333 | -11.7812 | -11.2861 | -10.8855 | -13.7393 | -16.2608 | -18.0625 | -21.5085 | -21.8747 | -26.4206 | -35.1724 | -37.0308 | -38.1532 | -38.3778 | -38.1056 | -37.2723 | -36.3948 | -35.1325 | -33.8804 | -32.6349 | -31.5654 | -30.4935 | -29.41 | -28.3948 | -27.3385 | -26.15 | -25.2579 | -24.3526 | -23.425 | -22.5165 | -21.6623 | -20.809 | -20.0395 | -19.1545 | -18.3453 | -17.6458 | -16.8215 | -16.1127 | -15.4239 | -14.7362 | -14.2124 | -13.7004 | -13.213 | -12.7302 | -12.2674
Northwest | Petroleum Products | Minimum | February | Other Subs | LDCEU/TDEF | Electric Load with Losses, Incl. Cogeneration | MW | 0 | 0 | 0 | 0 | 0 | 0 | 0 | 0 | 0 | 0 | 0 | 0 | 0 | 0 | 0 | 0 | 0 | 0 | 0 | 0 | 0 | 0 | 0 | 0 | 0 | 0 | 0 | 0 | 0 | 0 | 0 | 0 | 0 | 0 | 0 | 0 | 0 | 0 | 0 | 0 | 0 | 0 | 0 | 0 | 0 | 0 | 0 | 0 | 0 | 0 | 0 | 0 | 0 | 0 | 0 | 0 | 0 | 0
Northwest | Petroleum Products | Minimum | February | Miscellaneous | LDCEU/TDEF | Electric Load with Losses, Incl. Cogeneration | MW | 0 | 0 | 0 | 0 | 0 | 0 | 0 | 0 | 0 | 0 | 0 | 0 | 0 | 0 | 0 | -0.0595 | -0.1705 | -0.2576 | -0.3464 | -0.359 | -0.3514 | -0.2731 | -0.2085 | -0.1056 | -0.1165 | -0.1238 | -0.1271 | -0.1276 | -0.1254 | -0.1218 | -0.1165 | -0.1107 | -0.1046 | -0.099 | -0.0933 | -0.0875 | -0.082 | -0.0763 | -0.0704 | -0.0653 | -0.0604 | -0.0556 | -0.051 | -0.0467 | -0.0424 | -0.0385 | -0.0346 | -0.031 | -0.028 | -0.0249 | -0.0223 | -0.0199 | -0.0178 | -0.0161 | -0.0145 | -0.0131 | -0.0118 | -0.0106
Northwest | Petroleum Products | Minimum | March | Process Heat | LDCEU/TDEF | Electric Load with Losses, Incl. Cogeneration | MW | 0 | 0 | 0 | 0 | 0 | 0 | 0 | 0 | 0 | 0 | 0 | 0 | 0 | 0 | 0 | 0 | 0 | 0 | 0 | 0 | 0 | 0 | 0 | 0 | 0 | 0 | 0 | 0 | 0 | 0 | 0 | 0 | 0 | 0 | 0 | 0 | 0 | 0 | 0 | 0 | 0 | 0 | 0 | 0 | 0 | 0 | 0 | 0 | 0 | 0 | 0 | 0 | 0 | 0 | 0 | 0 | 0 | 0
Northwest | Petroleum Products | Minimum | March | Motors | LDCEU/TDEF | Electric Load with Losses, Incl. Cogeneration | MW | -0.9763 | -1.6434 | -1.8992 | -1.8457 | -2.4195 | -6.3439 | -7.3512 | -7.7462 | -6.6878 | -6.9776 | -8.1658 | -9.5554 | -12.1567 | -11.92 | -11.7247 | -11.2429 | -10.8721 | -13.718 | -16.2788 | -18.0901 | -21.5363 | -21.8905 | -26.4681 | -35.3356 | -37.2053 | -38.3184 | -38.5377 | -38.2608 | -37.4293 | -36.5539 | -35.2946 | -34.0416 | -32.7961 | -31.7243 | -30.6474 | -29.5614 | -28.5448 | -27.4856 | -26.2941 | -25.3997 | -24.4904 | -23.5606 | -22.6479 | -21.7914 | -20.9345 | -20.1625 | -19.2749 | -18.462 | -17.7587 | -16.9324 | -16.22 | -15.5281 | -14.8375 | -14.3109 | -13.7961 | -13.3061 | -12.8207 | -12.3552
Northwest | Petroleum Products | Minimum | March | Other Subs | LDCEU/TDEF | Electric Load with Losses, Incl. Cogeneration | MW | 0 | 0 | 0 | 0 | 0 | 0 | 0 | 0 | 0 | 0 | 0 | 0 | 0 | 0 | 0 | 0 | 0 | 0 | 0 | 0 | 0 | 0 | 0 | 0 | 0 | 0 | 0 | 0 | 0 | 0 | 0 | 0 | 0 | 0 | 0 | 0 | 0 | 0 | 0 | 0 | 0 | 0 | 0 | 0 | 0 | 0 | 0 | 0 | 0 | 0 | 0 | 0 | 0 | 0 | 0 | 0 | 0 | 0
Northwest | Petroleum Products | Minimum | March | Miscellaneous | LDCEU/TDEF | Electric Load with Losses, Incl. Cogeneration | MW | 0 | 0 | 0 | 0 | 0 | 0 | 0 | 0 | 0 | 0 | 0 | 0 | 0 | 0 | 0 | -0.0595 | -0.1707 | -0.2595 | -0.3492 | -0.3617 | -0.3539 | -0.2746 | -0.2097 | -0.1061 | -0.1171 | -0.1244 | -0.1277 | -0.1282 | -0.1259 | -0.1223 | -0.117 | -0.1112 | -0.1052 | -0.0995 | -0.0938 | -0.0879 | -0.0823 | -0.0767 | -0.0707 | -0.0658 | -0.0608 | -0.0559 | -0.0513 | -0.0468 | -0.0427 | -0.0388 | -0.0348 | -0.0312 | -0.0281 | -0.025 | -0.0224 | -0.0201 | -0.0179 | -0.0162 | -0.0146 | -0.0132 | -0.0118 | -0.0107
Northwest | Petroleum Products | Minimum | April | Process Heat | LDCEU/TDEF | Electric Load with Losses, Incl. Cogeneration | MW | 0 | 0 | 0 | 0 | 0 | 0 | 0 | 0 | 0 | 0 | 0 | 0 | 0 | 0 | 0 | 0 | 0 | 0 | 0 | 0 | 0 | 0 | 0 | 0 | 0 | 0 | 0 | 0 | 0 | 0 | 0 | 0 | 0 | 0 | 0 | 0 | 0 | 0 | 0 | 0 | 0 | 0 | 0 | 0 | 0 | 0 | 0 | 0 | 0 | 0 | 0 | 0 | 0 | 0 | 0 | 0 | 0 | 0
Northwest | Petroleum Products | Minimum | April | Motors | LDCEU/TDEF | Electric Load with Losses, Incl. Cogeneration | MW | -0.9394 | -1.5812 | -1.8267 | -1.7755 | -2.3238 | -6.0992 | -7.0666 | -7.4491 | -6.429 | -6.7112 | -7.8523 | -9.1878 | -11.6901 | -11.4636 | -11.2786 | -10.8137 | -10.4554 | -13.1924 | -15.6523 | -17.393 | -20.7079 | -21.0497 | -25.4503 | -33.9689 | -35.7682 | -36.8394 | -37.0506 | -36.7846 | -35.9847 | -35.1425 | -33.9313 | -32.7262 | -31.5285 | -30.4975 | -29.462 | -28.4176 | -27.44 | -26.4216 | -25.2757 | -24.4158 | -23.5413 | -22.6472 | -21.7694 | -20.946 | -20.1222 | -19.3798 | -18.5265 | -17.7449 | -17.0689 | -16.2744 | -15.5895 | -14.9244 | -14.2605 | -13.7543 | -13.2596 | -12.7885 | -12.3218 | -11.8744
Northwest | Petroleum Products | Minimum | April | Other Subs | LDCEU/TDEF | Electric Load with Losses, Incl. Cogeneration | MW | 0 | 0 | 0 | 0 | 0 | 0 | 0 | 0 | 0 | 0 | 0 | 0 | 0 | 0 | 0 | 0 | 0 | 0 | 0 | 0 | 0 | 0 | 0 | 0 | 0 | 0 | 0 | 0 | 0 | 0 | 0 | 0 | 0 | 0 | 0 | 0 | 0 | 0 | 0 | 0 | 0 | 0 | 0 | 0 | 0 | 0 | 0 | 0 | 0 | 0 | 0 | 0 | 0 | 0 | 0 | 0 | 0 | 0
Northwest | Petroleum Products | Minimum | April | Miscellaneous | LDCEU/TDEF | Electric Load with Losses, Incl. Cogeneration | MW | 0 | 0 | 0 | 0 | 0 | 0 | 0 | 0 | 0 | 0 | 0 | 0 | 0 | 0 | 0 | -0.0573 | -0.1642 | -0.2496 | -0.3355 | -0.3476 | -0.3403 | -0.2642 | -0.2016 | -0.102 | -0.1126 | -0.1196 | -0.1227 | -0.1233 | -0.1211 | -0.1177 | -0.1125 | -0.1069 | -0.1011 | -0.0957 | -0.0901 | -0.0846 | -0.0792 | -0.0737 | -0.068 | -0.0632 | -0.0585 | -0.0538 | -0.0493 | -0.0451 | -0.041 | -0.0373 | -0.0335 | -0.03 | -0.027 | -0.024 | -0.0216 | -0.0193 | -0.0172 | -0.0155 | -0.014 | -0.0127 | -0.0114 | -0.0103
Northwest | Petroleum Products | Minimum | May | Process Heat | LDCEU/TDEF | Electric Load with Losses, Incl. Cogeneration | MW | 0 | 0 | 0 | 0 | 0 | 0 | 0 | 0 | 0 | 0 | 0 | 0 | 0 | 0 | 0 | 0 | 0 | 0 | 0 | 0 | 0 | 0 | 0 | 0 | 0 | 0 | 0 | 0 | 0 | 0 | 0 | 0 | 0 | 0 | 0 | 0 | 0 | 0 | 0 | 0 | 0 | 0 | 0 | 0 | 0 | 0 | 0 | 0 | 0 | 0 | 0 | 0 | 0 | 0 | 0 | 0 | 0 | 0
Northwest | Petroleum Products | Minimum | May | Motors | LDCEU/TDEF | Electric Load with Losses, Incl. Cogeneration | MW | -1.0722 | -1.8062 | -2.0867 | -2.0248 | -2.65 | -6.9639 | -8.081 | -8.5102 | -7.3657 | -7.6718 | -8.9745 | -10.507 | -13.3681 | -13.1047 | -12.8747 | -12.3462 | -11.9517 | -15.0811 | -17.9107 | -19.906 | -23.7046 | -24.0723 | -29.1464 | -38.9536 | -41.0253 | -42.247 | -42.4865 | -42.179 | -41.2626 | -40.2986 | -38.9125 | -37.5312 | -36.1595 | -34.978 | -33.7895 | -32.5925 | -31.4718 | -30.3044 | -28.9913 | -28.0058 | -27.0027 | -25.9782 | -24.9709 | -24.0276 | -23.0832 | -22.232 | -21.254 | -20.3582 | -19.5829 | -18.6726 | -17.887 | -17.1244 | -16.3632 | -15.7826 | -15.2152 | -14.6749 | -14.1397 | -13.6266
Northwest | Petroleum Products | Minimum | May | Other Subs | LDCEU/TDEF | Electric Load with Losses, Incl. Cogeneration | MW | 0 | 0 | 0 | 0 | 0 | 0 | 0 | 0 | 0 | 0 | 0 | 0 | 0 | 0 | 0 | 0 | 0 | 0 | 0 | 0 | 0 | 0 | 0 | 0 | 0 | 0 | 0 | 0 | 0 | 0 | 0 | 0 | 0 | 0 | 0 | 0 | 0 | 0 | 0 | 0 | 0 | 0 | 0 | 0 | 0 | 0 | 0 | 0 | 0 | 0 | 0 | 0 | 0 | 0 | 0 | 0 | 0 | 0
Northwest | Petroleum Products | Minimum | May | Miscellaneous | LDCEU/TDEF | Electric Load with Losses, Incl. Cogeneration | MW | 0 | 0 | 0 | 0 | 0 | 0 | 0 | 0 | 0 | 0 | 0 | 0 | 0 | 0 | 0 | -0.0652 | -0.1875 | -0.2857 | -0.3839 | -0.398 | -0.3898 | -0.3021 | -0.231 | -0.117 | -0.1291 | -0.1372 | -0.1408 | -0.1413 | -0.1388 | -0.1349 | -0.129 | -0.1226 | -0.116 | -0.1097 | -0.1034 | -0.0969 | -0.0908 | -0.0846 | -0.078 | -0.0724 | -0.0671 | -0.0617 | -0.0566 | -0.0517 | -0.0471 | -0.0427 | -0.0385 | -0.0344 | -0.031 | -0.0276 | -0.0247 | -0.0221 | -0.0197 | -0.0178 | -0.0161 | -0.0145 | -0.0131 | -0.0118
Northwest | Petroleum Products | Minimum | June | Process Heat | LDCEU/TDEF | Electric Load with Losses, Incl. Cogeneration | MW | 0 | 0 | 0 | 0 | 0 | 0 | 0 | 0 | 0 | 0 | 0 | 0 | 0 | 0 | 0 | 0 | 0 | 0 | 0 | 0 | 0 | 0 | 0 | 0 | 0 | 0 | 0 | 0 | 0 | 0 | 0 | 0 | 0 | 0 | 0 | 0 | 0 | 0 | 0 | 0 | 0 | 0 | 0 | 0 | 0 | 0 | 0 | 0 | 0 | 0 | 0 | 0 | 0 | 0 | 0 | 0 | 0 | 0
Northwest | Petroleum Products | Minimum | June | Motors | LDCEU/TDEF | Electric Load with Losses, Incl. Cogeneration | MW | -1.0512 | -1.7696 | -2.0432 | -1.983 | -2.5873 | -6.8166 | -7.9051 | -8.3313 | -7.1984 | -7.5105 | -8.7819 | -10.2793 | -13.0831 | -12.8285 | -12.6149 | -12.0932 | -11.7 | -14.7649 | -17.5236 | -19.4735 | -23.193 | -23.5527 | -28.5158 | -38.0854 | -40.1129 | -41.3111 | -41.547 | -41.2469 | -40.3493 | -39.4046 | -38.0469 | -36.6947 | -35.3519 | -34.1956 | -33.0333 | -31.8621 | -30.7652 | -29.6232 | -28.3386 | -27.3745 | -26.3933 | -25.391 | -24.406 | -23.4833 | -22.5598 | -21.7272 | -20.7706 | -19.8947 | -19.1368 | -18.2463 | -17.4784 | -16.7328 | -15.9884 | -15.421 | -14.8663 | -14.3382 | -13.8151 | -13.3135
Northwest | Petroleum Products | Minimum | June | Other Subs | LDCEU/TDEF | Electric Load with Losses, Incl. Cogeneration | MW | 0 | 0 | 0 | 0 | 0 | 0 | 0 | 0 | 0 | 0 | 0 | 0 | 0 | 0 | 0 | 0 | 0 | 0 | 0 | 0 | 0 | 0 | 0 | 0 | 0 | 0 | 0 | 0 | 0 | 0 | 0 | 0 | 0 | 0 | 0 | 0 | 0 | 0 | 0 | 0 | 0 | 0 | 0 | 0 | 0 | 0 | 0 | 0 | 0 | 0 | 0 | 0 | 0 | 0 | 0 | 0 | 0 | 0
Northwest | Petroleum Products | Minimum | June | Miscellaneous | LDCEU/TDEF | Electric Load with Losses, Incl. Cogeneration | MW | 0 | 0 | 0 | 0 | 0 | 0 | 0 | 0 | 0 | 0 | 0 | 0 | 0 | 0 | 0 | -0.0638 | -0.1834 | -0.2791 | -0.3747 | -0.3886 | -0.3807 | -0.2951 | -0.2258 | -0.1143 | -0.1263 | -0.1341 | -0.1376 | -0.1382 | -0.1358 | -0.132 | -0.1261 | -0.1199 | -0.1134 | -0.1073 | -0.1011 | -0.0949 | -0.0887 | -0.0827 | -0.0763 | -0.0708 | -0.0656 | -0.0603 | -0.0552 | -0.0505 | -0.0461 | -0.0418 | -0.0376 | -0.0337 | -0.0302 | -0.027 | -0.0241 | -0.0216 | -0.0193 | -0.0174 | -0.0157 | -0.0142 | -0.0128 | -0.0116
Northwest | Petroleum Products | Minimum | July | Process Heat | LDCEU/TDEF | Electric Load with Losses, Incl. Cogeneration | MW | 0 | 0 | 0 | 0 | 0 | 0 | 0 | 0 | 0 | 0 | 0 | 0 | 0 | 0 | 0 | 0 | 0 | 0 | 0 | 0 | 0 | 0 | 0 | 0 | 0 | 0 | 0 | 0 | 0 | 0 | 0 | 0 | 0 | 0 | 0 | 0 | 0 | 0 | 0 | 0 | 0 | 0 | 0 | 0 | 0 | 0 | 0 | 0 | 0 | 0 | 0 | 0 | 0 | 0 | 0 | 0 | 0 | 0
Northwest | Petroleum Products | Minimum | July | Motors | LDCEU/TDEF | Electric Load with Losses, Incl. Cogeneration | MW | -1.1007 | -1.8535 | -2.1405 | -2.0767 | -2.7127 | -7.1418 | -8.2861 | -8.729 | -7.55 | -7.8697 | -9.2032 | -10.7742 | -13.7112 | -13.4424 | -13.2113 | -12.6668 | -12.2599 | -15.4711 | -18.3688 | -20.4143 | -24.3132 | -24.6858 | -29.8957 | -39.9467 | -42.0738 | -43.3281 | -43.5743 | -43.2589 | -42.3182 | -41.3284 | -39.9058 | -38.4884 | -37.0808 | -35.8685 | -34.6494 | -33.4215 | -32.2714 | -31.0739 | -29.7269 | -28.7161 | -27.6871 | -26.6362 | -25.603 | -24.6356 | -23.667 | -22.7939 | -21.7908 | -20.8722 | -20.0772 | -19.1435 | -18.3381 | -17.556 | -16.7753 | -16.18 | -15.5982 | -15.0442 | -14.4953 | -13.9692
Northwest | Petroleum Products | Minimum | July | Other Subs | LDCEU/TDEF | Electric Load with Losses, Incl. Cogeneration | MW | 0 | 0 | 0 | 0 | 0 | 0 | 0 | 0 | 0 | 0 | 0 | 0 | 0 | 0 | 0 | 0 | 0 | 0 | 0 | 0 | 0 | 0 | 0 | 0 | 0 | 0 | 0 | 0 | 0 | 0 | 0 | 0 | 0 | 0 | 0 | 0 | 0 | 0 | 0 | 0 | 0 | 0 | 0 | 0 | 0 | 0 | 0 | 0 | 0 | 0 | 0 | 0 | 0 | 0 | 0 | 0 | 0 | 0
Northwest | Petroleum Products | Minimum | July | Miscellaneous | LDCEU/TDEF | Electric Load with Losses, Incl. Cogeneration | MW | 0 | 0 | 0 | 0 | 0 | 0 | 0 | 0 | 0 | 0 | 0 | 0 | 0 | 0 | 0 | -0.0668 | -0.1922 | -0.2926 | -0.3931 | -0.4076 | -0.3994 | -0.3094 | -0.2368 | -0.1199 | -0.1323 | -0.1407 | -0.1443 | -0.145 | -0.1424 | -0.1383 | -0.1322 | -0.1258 | -0.1189 | -0.1125 | -0.106 | -0.0994 | -0.0931 | -0.0867 | -0.08 | -0.0743 | -0.0687 | -0.0633 | -0.058 | -0.053 | -0.0482 | -0.0438 | -0.0394 | -0.0353 | -0.0318 | -0.0283 | -0.0253 | -0.0227 | -0.0203 | -0.0183 | -0.0165 | -0.0149 | -0.0134 | -0.0122
Northwest | Petroleum Products | Minimum | August | Process Heat | LDCEU/TDEF | Electric Load with Losses, Incl. Cogeneration | MW | 0 | 0 | 0 | 0 | 0 | 0 | 0 | 0 | 0 | 0 | 0 | 0 | 0 | 0 | 0 | 0 | 0 | 0 | 0 | 0 | 0 | 0 | 0 | 0 | 0 | 0 | 0 | 0 | 0 | 0 | 0 | 0 | 0 | 0 | 0 | 0 | 0 | 0 | 0 | 0 | 0 | 0 | 0 | 0 | 0 | 0 | 0 | 0 | 0 | 0 | 0 | 0 | 0 | 0 | 0 | 0 | 0 | 0
Northwest | Petroleum Products | Minimum | August | Motors | LDCEU/TDEF | Electric Load with Losses, Incl. Cogeneration | MW | -1.0993 | -1.8495 | -2.1352 | -2.0714 | -2.7017 | -7.1268 | -8.2646 | -8.7091 | -7.5197 | -7.8492 | -9.1767 | -10.7421 | -13.675 | -13.4093 | -13.1888 | -12.6429 | -12.2309 | -15.4367 | -18.3175 | -20.3561 | -24.2465 | -24.6122 | -29.8117 | -39.8174 | -41.9374 | -43.1904 | -43.4371 | -43.1233 | -42.1837 | -41.1959 | -39.7755 | -38.3612 | -36.9566 | -35.7482 | -34.533 | -33.3082 | -32.1611 | -30.967 | -29.6239 | -28.6161 | -27.5906 | -26.5427 | -25.5132 | -24.5486 | -23.5829 | -22.7127 | -21.7125 | -20.797 | -20.0048 | -19.0737 | -18.271 | -17.4914 | -16.7131 | -16.1199 | -15.5401 | -14.9879 | -14.441 | -13.9167
Northwest | Petroleum Products | Minimum | August | Other Subs | LDCEU/TDEF | Electric Load with Losses, Incl. Cogeneration | MW | 0 | 0 | 0 | 0 | 0 | 0 | 0 | 0 | 0 | 0 | 0 | 0 | 0 | 0 | 0 | 0 | 0 | 0 | 0 | 0 | 0 | 0 | 0 | 0 | 0 | 0 | 0 | 0 | 0 | 0 | 0 | 0 | 0 | 0 | 0 | 0 | 0 | 0 | 0 | 0 | 0 | 0 | 0 | 0 | 0 | 0 | 0 | 0 | 0 | 0 | 0 | 0 | 0 | 0 | 0 | 0 | 0 | 0
Northwest | Petroleum Products | Minimum | August | Miscellaneous | LDCEU/TDEF | Electric Load with Losses, Incl. Cogeneration | MW | 0 | 0 | 0 | 0 | 0 | 0 | 0 | 0 | 0 | 0 | 0 | 0 | 0 | 0 | 0 | -0.0663 | -0.1912 | -0.291 | -0.3909 | -0.4055 | -0.3975 | -0.3079 | -0.2359 | -0.1195 | -0.1319 | -0.1402 | -0.1439 | -0.1445 | -0.1419 | -0.1379 | -0.1318 | -0.1253 | -0.1185 | -0.1121 | -0.1057 | -0.0991 | -0.0927 | -0.0864 | -0.0797 | -0.074 | -0.0685 | -0.063 | -0.0578 | -0.0529 | -0.0481 | -0.0437 | -0.0392 | -0.0352 | -0.0317 | -0.0282 | -0.0252 | -0.0226 | -0.0202 | -0.0182 | -0.0164 | -0.0149 | -0.0134 | -0.0121
Northwest | Petroleum Products | Minimum | September | Process Heat | LDCEU/TDEF | Electric Load with Losses, Incl. Cogeneration | MW | 0 | 0 | 0 | 0 | 0 | 0 | 0 | 0 | 0 | 0 | 0 | 0 | 0 | 0 | 0 | 0 | 0 | 0 | 0 | 0 | 0 | 0 | 0 | 0 | 0 | 0 | 0 | 0 | 0 | 0 | 0 | 0 | 0 | 0 | 0 | 0 | 0 | 0 | 0 | 0 | 0 | 0 | 0 | 0 | 0 | 0 | 0 | 0 | 0 | 0 | 0 | 0 | 0 | 0 | 0 | 0 | 0 | 0
Northwest | Petroleum Products | Minimum | September | Motors | LDCEU/TDEF | Electric Load with Losses, Incl. Cogeneration | MW | -1.1119 | -1.8737 | -2.165 | -2.0989 | -2.7518 | -7.2285 | -8.3949 | -8.8333 | -7.6563 | -7.9629 | -9.3164 | -10.9111 | -13.8811 | -13.6042 | -13.354 | -12.8089 | -12.4082 | -15.6573 | -18.6058 | -20.6813 | -24.6287 | -24.9961 | -30.2878 | -40.513 | -42.6692 | -43.9352 | -44.1824 | -43.8613 | -42.909 | -41.908 | -40.4685 | -39.0327 | -37.6074 | -36.3797 | -35.1438 | -33.8992 | -32.7343 | -31.5207 | -30.1559 | -29.1316 | -28.0886 | -27.0239 | -25.9765 | -24.9961 | -24.0138 | -23.1291 | -22.1124 | -21.181 | -20.3746 | -19.4282 | -18.6112 | -17.8181 | -17.0264 | -16.4225 | -15.8323 | -15.2702 | -14.7135 | -14.1796
Northwest | Petroleum Products | Minimum | September | Other Subs | LDCEU/TDEF | Electric Load with Losses, Incl. Cogeneration | MW | 0 | 0 | 0 | 0 | 0 | 0 | 0 | 0 | 0 | 0 | 0 | 0 | 0 | 0 | 0 | 0 | 0 | 0 | 0 | 0 | 0 | 0 | 0 | 0 | 0 | 0 | 0 | 0 | 0 | 0 | 0 | 0 | 0 | 0 | 0 | 0 | 0 | 0 | 0 | 0 | 0 | 0 | 0 | 0 | 0 | 0 | 0 | 0 | 0 | 0 | 0 | 0 | 0 | 0 | 0 | 0 | 0 | 0
Northwest | Petroleum Products | Minimum | September | Miscellaneous | LDCEU/TDEF | Electric Load with Losses, Incl. Cogeneration | MW | 0 | 0 | 0 | 0 | 0 | 0 | 0 | 0 | 0 | 0 | 0 | 0 | 0 | 0 | 0 | -0.0674 | -0.1942 | -0.2966 | -0.3987 | -0.4135 | -0.4051 | -0.3135 | -0.2401 | -0.1216 | -0.1343 | -0.1427 | -0.1463 | -0.147 | -0.1444 | -0.1403 | -0.1342 | -0.1275 | -0.1205 | -0.1141 | -0.1075 | -0.1008 | -0.0945 | -0.088 | -0.0811 | -0.0754 | -0.0698 | -0.0642 | -0.0588 | -0.0538 | -0.0489 | -0.0445 | -0.0399 | -0.0358 | -0.0322 | -0.0287 | -0.0257 | -0.023 | -0.0205 | -0.0185 | -0.0167 | -0.0151 | -0.0136 | -0.0123
Northwest | Petroleum Products | Minimum | October | Process Heat | LDCEU/TDEF | Electric Load with Losses, Incl. Cogeneration | MW | 0 | 0 | 0 | 0 | 0 | 0 | 0 | 0 | 0 | 0 | 0 | 0 | 0 | 0 | 0 | 0 | 0 | 0 | 0 | 0 | 0 | 0 | 0 | 0 | 0 | 0 | 0 | 0 | 0 | 0 | 0 | 0 | 0 | 0 | 0 | 0 | 0 | 0 | 0 | 0 | 0 | 0 | 0 | 0 | 0 | 0 | 0 | 0 | 0 | 0 | 0 | 0 | 0 | 0 | 0 | 0 | 0 | 0
Northwest | Petroleum Products | Minimum | October | Motors | LDCEU/TDEF | Electric Load with Losses, Incl. Cogeneration | MW | -1.0056 | -1.6997 | -1.9672 | -1.9063 | -2.5215 | -6.5683 | -7.6467 | -8.0278 | -7.0063 | -7.2412 | -8.4835 | -9.9428 | -12.6327 | -12.3699 | -12.1009 | -11.6185 | -11.2804 | -14.2278 | -16.9493 | -18.8469 | -22.4338 | -22.7738 | -27.5963 | -36.9987 | -38.9659 | -40.109 | -40.3289 | -40.0331 | -39.1701 | -38.2623 | -36.9568 | -35.6513 | -34.3556 | -33.2369 | -32.1088 | -30.9748 | -29.9148 | -28.8085 | -27.5645 | -26.631 | -25.6788 | -24.7084 | -23.7517 | -22.858 | -21.9611 | -21.1542 | -20.227 | -19.3763 | -18.6392 | -17.7767 | -17.0302 | -16.3059 | -15.5831 | -15.0312 | -14.4918 | -13.9781 | -13.4691 | -12.9812
Northwest | Petroleum Products | Minimum | October | Other Subs | LDCEU/TDEF | Electric Load with Losses, Incl. Cogeneration | MW | 0 | 0 | 0 | 0 | 0 | 0 | 0 | 0 | 0 | 0 | 0 | 0 | 0 | 0 | 0 | 0 | 0 | 0 | 0 | 0 | 0 | 0 | 0 | 0 | 0 | 0 | 0 | 0 | 0 | 0 | 0 | 0 | 0 | 0 | 0 | 0 | 0 | 0 | 0 | 0 | 0 | 0 | 0 | 0 | 0 | 0 | 0 | 0 | 0 | 0 | 0 | 0 | 0 | 0 | 0 | 0 | 0 | 0
Northwest | Petroleum Products | Minimum | October | Miscellaneous | LDCEU/TDEF | Electric Load with Losses, Incl. Cogeneration | MW | 0 | 0 | 0 | 0 | 0 | 0 | 0 | 0 | 0 | 0 | 0 | 0 | 0 | 0 | 0 | -0.0618 | -0.1776 | -0.2724 | -0.3666 | -0.3797 | -0.3715 | -0.2875 | -0.2197 | -0.1111 | -0.1227 | -0.1303 | -0.1337 | -0.1342 | -0.1318 | -0.1281 | -0.1225 | -0.1164 | -0.1102 | -0.1042 | -0.0983 | -0.0921 | -0.0863 | -0.0803 | -0.0741 | -0.0688 | -0.0637 | -0.0587 | -0.0537 | -0.0492 | -0.0448 | -0.0407 | -0.0366 | -0.0327 | -0.0294 | -0.0262 | -0.0235 | -0.021 | -0.0188 | -0.017 | -0.0153 | -0.0138 | -0.0125 | -0.0112
Northwest | Petroleum Products | Minimum | November | Process Heat | LDCEU/TDEF | Electric Load with Losses, Incl. Cogeneration | MW | 0 | 0 | 0 | 0 | 0 | 0 | 0 | 0 | 0 | 0 | 0 | 0 | 0 | 0 | 0 | 0 | 0 | 0 | 0 | 0 | 0 | 0 | 0 | 0 | 0 | 0 | 0 | 0 | 0 | 0 | 0 | 0 | 0 | 0 | 0 | 0 | 0 | 0 | 0 | 0 | 0 | 0 | 0 | 0 | 0 | 0 | 0 | 0 | 0 | 0 | 0 | 0 | 0 | 0 | 0 | 0 | 0 | 0
Northwest | Petroleum Products | Minimum | November | Motors | LDCEU/TDEF | Electric Load with Losses, Incl. Cogeneration | MW | -1.0246 | -1.7261 | -1.9953 | -1.9382 | -2.5451 | -6.6641 | -7.7291 | -8.1388 | -7.0415 | -7.3334 | -8.584 | -10.0477 | -12.7795 | -12.5275 | -12.3094 | -11.8064 | -11.4256 | -14.4154 | -17.119 | -19.026 | -22.6497 | -23.0175 | -27.8412 | -37.1985 | -39.1687 | -40.3363 | -40.5652 | -40.2726 | -39.3987 | -38.4789 | -37.1557 | -35.8379 | -34.5284 | -33.4009 | -32.2671 | -31.1244 | -30.055 | -28.9405 | -27.6868 | -26.746 | -25.7887 | -24.8104 | -23.8492 | -22.9483 | -22.0462 | -21.2337 | -20.2999 | -19.4442 | -18.7037 | -17.8343 | -17.0842 | -16.356 | -15.6289 | -15.0744 | -14.5325 | -14.0165 | -13.5053 | -13.0152
Northwest | Petroleum Products | Minimum | November | Other Subs | LDCEU/TDEF | Electric Load with Losses, Incl. Cogeneration | MW | 0 | 0 | 0 | 0 | 0 | 0 | 0 | 0 | 0 | 0 | 0 | 0 | 0 | 0 | 0 | 0 | 0 | 0 | 0 | 0 | 0 | 0 | 0 | 0 | 0 | 0 | 0 | 0 | 0 | 0 | 0 | 0 | 0 | 0 | 0 | 0 | 0 | 0 | 0 | 0 | 0 | 0 | 0 | 0 | 0 | 0 | 0 | 0 | 0 | 0 | 0 | 0 | 0 | 0 | 0 | 0 | 0 | 0
Northwest | Petroleum Products | Minimum | November | Miscellaneous | LDCEU/TDEF | Electric Load with Losses, Incl. Cogeneration | MW | 0 | 0 | 0 | 0 | 0 | 0 | 0 | 0 | 0 | 0 | 0 | 0 | 0 | 0 | 0 | -0.0626 | -0.1795 | -0.2734 | -0.3678 | -0.3811 | -0.3728 | -0.2891 | -0.2208 | -0.1117 | -0.1233 | -0.131 | -0.1344 | -0.135 | -0.1325 | -0.1288 | -0.1231 | -0.1171 | -0.1107 | -0.1048 | -0.0987 | -0.0926 | -0.0867 | -0.0808 | -0.0745 | -0.0692 | -0.064 | -0.0589 | -0.0539 | -0.0494 | -0.045 | -0.0408 | -0.0367 | -0.0328 | -0.0296 | -0.0263 | -0.0236 | -0.0211 | -0.0189 | -0.017 | -0.0154 | -0.0138 | -0.0125 | -0.0113
Northwest | Petroleum Products | Minimum | December | Process Heat | LDCEU/TDEF | Electric Load with Losses, Incl. Cogeneration | MW | 0 | 0 | 0 | 0 | 0 | 0 | 0 | 0 | 0 | 0 | 0 | 0 | 0 | 0 | 0 | 0 | 0 | 0 | 0 | 0 | 0 | 0 | 0 | 0 | 0 | 0 | 0 | 0 | 0 | 0 | 0 | 0 | 0 | 0 | 0 | 0 | 0 | 0 | 0 | 0 | 0 | 0 | 0 | 0 | 0 | 0 | 0 | 0 | 0 | 0 | 0 | 0 | 0 | 0 | 0 | 0 | 0 | 0
Northwest | Petroleum Products | Minimum | December | Motors | LDCEU/TDEF | Electric Load with Losses, Incl. Cogeneration | MW | -0.9805 | -1.6421 | -1.893 | -1.8452 | -2.3852 | -6.322 | -7.2859 | -7.7145 | -6.5722 | -6.9404 | -8.1071 | -9.4693 | -12.0699 | -11.8555 | -11.7399 | -11.2377 | -10.8152 | -13.6539 | -16.1246 | -17.9045 | -21.3243 | -21.7003 | -26.1829 | -34.7722 | -36.607 | -37.7288 | -37.9559 | -37.6899 | -36.8616 | -35.989 | -34.7339 | -33.4921 | -32.2561 | -31.1964 | -30.1367 | -29.0636 | -28.0573 | -27.0115 | -25.8343 | -24.9507 | -24.0554 | -23.1365 | -22.2386 | -21.3924 | -20.5488 | -19.7872 | -18.9109 | -18.1108 | -17.4195 | -16.6033 | -15.9027 | -15.2217 | -14.5417 | -14.0242 | -13.5184 | -13.0368 | -12.5599 | -12.1026
Northwest | Petroleum Products | Minimum | December | Other Subs | LDCEU/TDEF | Electric Load with Losses, Incl. Cogeneration | MW | 0 | 0 | 0 | 0 | 0 | 0 | 0 | 0 | 0 | 0 | 0 | 0 | 0 | 0 | 0 | 0 | 0 | 0 | 0 | 0 | 0 | 0 | 0 | 0 | 0 | 0 | 0 | 0 | 0 | 0 | 0 | 0 | 0 | 0 | 0 | 0 | 0 | 0 | 0 | 0 | 0 | 0 | 0 | 0 | 0 | 0 | 0 | 0 | 0 | 0 | 0 | 0 | 0 | 0 | 0 | 0 | 0 | 0
Northwest | Petroleum Products | Minimum | December | Miscellaneous | LDCEU/TDEF | Electric Load with Losses, Incl. Cogeneration | MW | 0 | 0 | 0 | 0 | 0 | 0 | 0 | 0 | 0 | 0 | 0 | 0 | 0 | 0 | 0 | -0.059 | -0.1691 | -0.2542 | -0.3416 | -0.3542 | -0.3468 | -0.27 | -0.2061 | -0.1043 | -0.1151 | -0.1224 | -0.1257 | -0.1262 | -0.124 | -0.1205 | -0.1152 | -0.1094 | -0.1034 | -0.0978 | -0.0923 | -0.0865 | -0.081 | -0.0754 | -0.0695 | -0.0646 | -0.0597 | -0.0549 | -0.0504 | -0.0461 | -0.0419 | -0.0381 | -0.0342 | -0.0307 | -0.0276 | -0.0246 | -0.022 | -0.0197 | -0.0176 | -0.0159 | -0.0143 | -0.0129 | -0.0116 | -0.0105
Northwest | Rubber | Peak | January | Process Heat | LDCEU/TDEF | Electric Load with Losses, Incl. Cogeneration | MW | 0 | 0 | 0 | 0 | 0 | 0 | 0 | 0 | 0 | 0 | 0 | 0 | 0 | 0 | 0 | 0 | 0 | 0 | 0 | 0 | 0 | 0 | 0 | 0 | 0 | 0 | 0 | 0 | 0 | 0 | 0 | 0 | 0 | 0 | 0 | 0 | 0 | 0 | 0 | 0 | 0 | 0 | 0 | 0 | 0 | 0 | 0 | 0 | 0 | 0 | 0 | 0 | 0 | 0 | 0 | 0 | 0 | 0
Northwest | Rubber | Peak | January | Motors | LDCEU/TDEF | Electric Load with Losses, Incl. Cogeneration | MW | -1.1368 | -2.4141 | -3.7581 | -4.8669 | -5.7414 | -6.613 | -7.1719 | -8.2019 | -8.2434 | -7.5234 | -9.0967 | -10.2843 | -11.4774 | -11.6116 | -11.2939 | -11.0156 | -10.3731 | -11.7683 | -11.142 | -9.5606 | -8.2495 | -14.2676 | -4.9669 | -3.5013 | -3.4545 | -3.5223 | -3.5593 | -3.6302 | -3.6743 | -3.6898 | -3.7123 | -3.7198 | -3.7401 | -3.7447 | -3.7502 | -3.7702 | -3.7819 | -3.7864 | -3.7953 | -3.7867 | -3.7912 | -3.7978 | -3.8091 | -3.8105 | -3.7984 | -3.7877 | -3.7784 | -3.7799 | -3.7629 | -3.7577 | -3.7328 | -3.7192 | -3.7011 | -3.6883 | -3.6755 | -3.6616 | -3.652 | -3.6384
Northwest | Rubber | Peak | January | Other Subs | LDCEU/TDEF | Electric Load with Losses, Incl. Cogeneration | MW | 0 | 0 | 0 | 0 | 0 | 0 | 0 | 0 | 0 | 0 | 0 | 0 | 0 | 0 | 0 | 0 | 0 | 0 | 0 | 0 | 0 | 0 | 0 | 0 | 0 | 0 | 0 | 0 | 0 | 0 | 0 | 0 | 0 | 0 | 0 | 0 | 0 | 0 | 0 | 0 | 0 | 0 | 0 | 0 | 0 | 0 | 0 | 0 | 0 | 0 | 0 | 0 | 0 | 0 | 0 | 0 | 0 | 0
Northwest | Rubber | Peak | January | Miscellaneous | LDCEU/TDEF | Electric Load with Losses, Incl. Cogeneration | MW | 0 | 0 | 0 | 0 | 0 | 0 | 0 | 0 | 0 | 0 | 0 | 0 | 0 | 0 | 0 | -0.2171 | -0.4253 | -0.5764 | -0.7061 | -0.7169 | -0.6836 | -1.2836 | -0.514 | -0.3729 | -0.3824 | -0.4042 | -0.4197 | -0.436 | -0.4463 | -0.4494 | -0.4503 | -0.4498 | -0.4483 | -0.4434 | -0.4371 | -0.431 | -0.4224 | -0.413 | -0.4024 | -0.3904 | -0.3794 | -0.3678 | -0.3556 | -0.3425 | -0.3281 | -0.3148 | -0.2999 | -0.2853 | -0.2701 | -0.2567 | -0.2434 | -0.2308 | -0.2187 | -0.2074 | -0.1967 | -0.1864 | -0.1765 | -0.1671
Northwest | Rubber | Peak | February | Process Heat | LDCEU/TDEF | Electric Load with Losses, Incl. Cogeneration | MW | 0 | 0 | 0 | 0 | 0 | 0 | 0 | 0 | 0 | 0 | 0 | 0 | 0 | 0 | 0 | 0 | 0 | 0 | 0 | 0 | 0 | 0 | 0 | 0 | 0 | 0 | 0 | 0 | 0 | 0 | 0 | 0 | 0 | 0 | 0 | 0 | 0 | 0 | 0 | 0 | 0 | 0 | 0 | 0 | 0 | 0 | 0 | 0 | 0 | 0 | 0 | 0 | 0 | 0 | 0 | 0 | 0 | 0
Northwest | Rubber | Peak | February | Motors | LDCEU/TDEF | Electric Load with Losses, Incl. Cogeneration | MW | -1.0941 | -2.3173 | -3.605 | -4.6895 | -5.5118 | -6.3312 | -6.8509 | -7.861 | -7.8771 | -7.2185 | -8.7358 | -9.8645 | -11.016 | -11.148 | -10.8728 | -10.6011 | -9.9555 | -11.2835 | -10.6741 | -9.1647 | -7.9076 | -13.7001 | -4.7516 | -3.3219 | -3.2757 | -3.3394 | -3.372 | -3.4387 | -3.4801 | -3.4936 | -3.515 | -3.5215 | -3.5409 | -3.5445 | -3.5493 | -3.5683 | -3.5793 | -3.5832 | -3.5916 | -3.583 | -3.5871 | -3.5933 | -3.604 | -3.6056 | -3.594 | -3.5834 | -3.5748 | -3.5764 | -3.56 | -3.5555 | -3.5316 | -3.5189 | -3.5017 | -3.4895 | -3.4774 | -3.464 | -3.4552 | -3.4422
Northwest | Rubber | Peak | February | Other Subs | LDCEU/TDEF | Electric Load with Losses, Incl. Cogeneration | MW | 0 | 0 | 0 | 0 | 0 | 0 | 0 | 0 | 0 | 0 | 0 | 0 | 0 | 0 | 0 | 0 | 0 | 0 | 0 | 0 | 0 | 0 | 0 | 0 | 0 | 0 | 0 | 0 | 0 | 0 | 0 | 0 | 0 | 0 | 0 | 0 | 0 | 0 | 0 | 0 | 0 | 0 | 0 | 0 | 0 | 0 | 0 | 0 | 0 | 0 | 0 | 0 | 0 | 0 | 0 | 0 | 0 | 0
Northwest | Rubber | Peak | February | Miscellaneous | LDCEU/TDEF | Electric Load with Losses, Incl. Cogeneration | MW | 0 | 0 | 0 | 0 | 0 | 0 | 0 | 0 | 0 | 0 | 0 | 0 | 0 | 0 | 0 | -0.2103 | -0.4111 | -0.5552 | -0.6793 | -0.6894 | -0.6567 | -1.2338 | -0.4921 | -0.3543 | -0.3631 | -0.3838 | -0.3983 | -0.4136 | -0.4234 | -0.4262 | -0.4272 | -0.4267 | -0.4254 | -0.4209 | -0.4148 | -0.4091 | -0.401 | -0.3922 | -0.3821 | -0.3708 | -0.3605 | -0.3496 | -0.3382 | -0.3258 | -0.3122 | -0.2997 | -0.2857 | -0.272 | -0.2576 | -0.2449 | -0.2323 | -0.2204 | -0.2091 | -0.1984 | -0.1882 | -0.1783 | -0.1689 | -0.16
Northwest | Rubber | Peak | March | Process Heat | LDCEU/TDEF | Electric Load with Losses, Incl. Cogeneration | MW | 0 | 0 | 0 | 0 | 0 | 0 | 0 | 0 | 0 | 0 | 0 | 0 | 0 | 0 | 0 | 0 | 0 | 0 | 0 | 0 | 0 | 0 | 0 | 0 | 0 | 0 | 0 | 0 | 0 | 0 | 0 | 0 | 0 | 0 | 0 | 0 | 0 | 0 | 0 | 0 | 0 | 0 | 0 | 0 | 0 | 0 | 0 | 0 | 0 | 0 | 0 | 0 | 0 | 0 | 0 | 0 | 0 | 0
Northwest | Rubber | Peak | March | Motors | LDCEU/TDEF | Electric Load with Losses, Incl. Cogeneration | MW | -1.0581 | -2.2356 | -3.4815 | -4.5378 | -5.3384 | -6.1161 | -6.6156 | -7.595 | -7.6119 | -6.9728 | -8.4519 | -9.5428 | -10.6535 | -10.7832 | -10.5187 | -10.2568 | -9.6256 | -10.9089 | -10.3198 | -8.8604 | -7.6407 | -13.2495 | -4.5841 | -3.1949 | -3.15 | -3.2112 | -3.2427 | -3.3062 | -3.3456 | -3.3592 | -3.3791 | -3.3854 | -3.4037 | -3.4073 | -3.4122 | -3.4301 | -3.4406 | -3.4441 | -3.4516 | -3.4432 | -3.4469 | -3.4526 | -3.4629 | -3.4644 | -3.4531 | -3.4432 | -3.4348 | -3.4363 | -3.4205 | -3.4155 | -3.3924 | -3.3797 | -3.3629 | -3.3511 | -3.3394 | -3.3266 | -3.3178 | -3.3053
Northwest | Rubber | Peak | March | Other Subs | LDCEU/TDEF | Electric Load with Losses, Incl. Cogeneration | MW | 0 | 0 | 0 | 0 | 0 | 0 | 0 | 0 | 0 | 0 | 0 | 0 | 0 | 0 | 0 | 0 | 0 | 0 | 0 | 0 | 0 | 0 | 0 | 0 | 0 | 0 | 0 | 0 | 0 | 0 | 0 | 0 | 0 | 0 | 0 | 0 | 0 | 0 | 0 | 0 | 0 | 0 | 0 | 0 | 0 | 0 | 0 | 0 | 0 | 0 | 0 | 0 | 0 | 0 | 0 | 0 | 0 | 0
Northwest | Rubber | Peak | March | Miscellaneous | LDCEU/TDEF | Electric Load with Losses, Incl. Cogeneration | MW | 0 | 0 | 0 | 0 | 0 | 0 | 0 | 0 | 0 | 0 | 0 | 0 | 0 | 0 | 0 | -0.2044 | -0.3984 | -0.5384 | -0.6584 | -0.668 | -0.6358 | -1.195 | -0.4755 | -0.3415 | -0.3498 | -0.3698 | -0.3836 | -0.3984 | -0.4077 | -0.4106 | -0.4114 | -0.4109 | -0.4097 | -0.4053 | -0.3995 | -0.394 | -0.3862 | -0.3777 | -0.368 | -0.3571 | -0.3472 | -0.3368 | -0.3258 | -0.3139 | -0.3008 | -0.2887 | -0.2753 | -0.2622 | -0.2484 | -0.2362 | -0.2241 | -0.2126 | -0.2017 | -0.1914 | -0.1816 | -0.1721 | -0.1631 | -0.1545
Northwest | Rubber | Peak | April | Process Heat | LDCEU/TDEF | Electric Load with Losses, Incl. Cogeneration | MW | 0 | 0 | 0 | 0 | 0 | 0 | 0 | 0 | 0 | 0 | 0 | 0 | 0 | 0 | 0 | 0 | 0 | 0 | 0 | 0 | 0 | 0 | 0 | 0 | 0 | 0 | 0 | 0 | 0 | 0 | 0 | 0 | 0 | 0 | 0 | 0 | 0 | 0 | 0 | 0 | 0 | 0 | 0 | 0 | 0 | 0 | 0 | 0 | 0 | 0 | 0 | 0 | 0 | 0 | 0 | 0 | 0 | 0
Northwest | Rubber | Peak | April | Motors | LDCEU/TDEF | Electric Load with Losses, Incl. Cogeneration | MW | -1.0468 | -2.2077 | -3.4335 | -4.4688 | -5.2554 | -6.0028 | -6.4914 | -7.4747 | -7.5212 | -6.8883 | -8.3012 | -9.3673 | -10.4528 | -10.5716 | -10.2995 | -10.0325 | -9.4268 | -10.6784 | -10.1041 | -8.6704 | -7.4771 | -12.9497 | -4.497 | -3.1488 | -3.1057 | -3.1669 | -3.1993 | -3.2622 | -3.3015 | -3.3156 | -3.3351 | -3.342 | -3.3603 | -3.3646 | -3.3696 | -3.3874 | -3.3976 | -3.4013 | -3.4086 | -3.4007 | -3.4048 | -3.4107 | -3.4207 | -3.4222 | -3.4111 | -3.4021 | -3.3937 | -3.3951 | -3.3794 | -3.3744 | -3.3519 | -3.3393 | -3.3229 | -3.3114 | -3.2998 | -3.2873 | -3.2786 | -3.2664
Northwest | Rubber | Peak | April | Other Subs | LDCEU/TDEF | Electric Load with Losses, Incl. Cogeneration | MW | 0 | 0 | 0 | 0 | 0 | 0 | 0 | 0 | 0 | 0 | 0 | 0 | 0 | 0 | 0 | 0 | 0 | 0 | 0 | 0 | 0 | 0 | 0 | 0 | 0 | 0 | 0 | 0 | 0 | 0 | 0 | 0 | 0 | 0 | 0 | 0 | 0 | 0 | 0 | 0 | 0 | 0 | 0 | 0 | 0 | 0 | 0 | 0 | 0 | 0 | 0 | 0 | 0 | 0 | 0 | 0 | 0 | 0
Northwest | Rubber | Peak | April | Miscellaneous | LDCEU/TDEF | Electric Load with Losses, Incl. Cogeneration | MW | 0 | 0 | 0 | 0 | 0 | 0 | 0 | 0 | 0 | 0 | 0 | 0 | 0 | 0 | 0 | -0.2006 | -0.3912 | -0.5289 | -0.6467 | -0.6562 | -0.6254 | -1.1757 | -0.4699 | -0.3383 | -0.3468 | -0.3666 | -0.3804 | -0.3952 | -0.4046 | -0.4074 | -0.4083 | -0.4079 | -0.4067 | -0.4025 | -0.3968 | -0.3913 | -0.3837 | -0.3753 | -0.3657 | -0.355 | -0.3452 | -0.3348 | -0.3239 | -0.3122 | -0.2991 | -0.2873 | -0.2739 | -0.2608 | -0.2472 | -0.2351 | -0.223 | -0.2117 | -0.2008 | -0.1906 | -0.1808 | -0.1714 | -0.1625 | -0.1538
Northwest | Rubber | Peak | May | Process Heat | LDCEU/TDEF | Electric Load with Losses, Incl. Cogeneration | MW | 0 | 0 | 0 | 0 | 0 | 0 | 0 | 0 | 0 | 0 | 0 | 0 | 0 | 0 | 0 | 0 | 0 | 0 | 0 | 0 | 0 | 0 | 0 | 0 | 0 | 0 | 0 | 0 | 0 | 0 | 0 | 0 | 0 | 0 | 0 | 0 | 0 | 0 | 0 | 0 | 0 | 0 | 0 | 0 | 0 | 0 | 0 | 0 | 0 | 0 | 0 | 0 | 0 | 0 | 0 | 0 | 0 | 0
Northwest | Rubber | Peak | May | Motors | LDCEU/TDEF | Electric Load with Losses, Incl. Cogeneration | MW | -0.84 | -1.789 | -2.766 | -3.5523 | -4.1677 | -4.8019 | -5.2065 | -5.9952 | -6.073 | -5.5562 | -6.5905 | -7.44 | -8.3044 | -8.3804 | -8.1307 | -7.9059 | -7.4773 | -8.4716 | -8.0222 | -6.8763 | -5.9448 | -10.2267 | -3.6169 | -2.5963 | -2.5643 | -2.6159 | -2.6452 | -2.7003 | -2.7344 | -2.7453 | -2.7636 | -2.7707 | -2.7868 | -2.7903 | -2.7946 | -2.8103 | -2.8194 | -2.8241 | -2.8319 | -2.8262 | -2.831 | -2.8368 | -2.8452 | -2.8463 | -2.8378 | -2.8304 | -2.8237 | -2.8247 | -2.8121 | -2.8099 | -2.7924 | -2.783 | -2.7706 | -2.7615 | -2.7522 | -2.7421 | -2.7356 | -2.7257
Northwest | Rubber | Peak | May | Other Subs | LDCEU/TDEF | Electric Load with Losses, Incl. Cogeneration | MW | 0 | 0 | 0 | 0 | 0 | 0 | 0 | 0 | 0 | 0 | 0 | 0 | 0 | 0 | 0 | 0 | 0 | 0 | 0 | 0 | 0 | 0 | 0 | 0 | 0 | 0 | 0 | 0 | 0 | 0 | 0 | 0 | 0 | 0 | 0 | 0 | 0 | 0 | 0 | 0 | 0 | 0 | 0 | 0 | 0 | 0 | 0 | 0 | 0 | 0 | 0 | 0 | 0 | 0 | 0 | 0 | 0 | 0
Northwest | Rubber | Peak | May | Miscellaneous | LDCEU/TDEF | Electric Load with Losses, Incl. Cogeneration | MW | 0 | 0 | 0 | 0 | 0 | 0 | 0 | 0 | 0 | 0 | 0 | 0 | 0 | 0 | 0 | -0.1555 | -0.3069 | -0.4152 | -0.5087 | -0.5174 | -0.496 | -0.9314 | -0.3792 | -0.2785 | -0.286 | -0.3026 | -0.3144 | -0.3269 | -0.3348 | -0.3372 | -0.3381 | -0.3378 | -0.3369 | -0.3334 | -0.3287 | -0.3242 | -0.318 | -0.311 | -0.3032 | -0.2942 | -0.286 | -0.2773 | -0.2682 | -0.2583 | -0.2474 | -0.2374 | -0.2262 | -0.2152 | -0.2038 | -0.1936 | -0.1837 | -0.1741 | -0.165 | -0.1565 | -0.1484 | -0.1406 | -0.1331 | -0.126
Northwest | Rubber | Peak | June | Process Heat | LDCEU/TDEF | Electric Load with Losses, Incl. Cogeneration | MW | 0 | 0 | 0 | 0 | 0 | 0 | 0 | 0 | 0 | 0 | 0 | 0 | 0 | 0 | 0 | 0 | 0 | 0 | 0 | 0 | 0 | 0 | 0 | 0 | 0 | 0 | 0 | 0 | 0 | 0 | 0 | 0 | 0 | 0 | 0 | 0 | 0 | 0 | 0 | 0 | 0 | 0 | 0 | 0 | 0 | 0 | 0 | 0 | 0 | 0 | 0 | 0 | 0 | 0 | 0 | 0 | 0 | 0
Northwest | Rubber | Peak | June | Motors | LDCEU/TDEF | Electric Load with Losses, Incl. Cogeneration | MW | -0.811 | -1.7453 | -2.6752 | -3.3609 | -3.9402 | -4.573 | -4.9803 | -5.7506 | -5.9259 | -5.3967 | -6.2115 | -7.015 | -7.8222 | -7.8589 | -7.5511 | -7.3133 | -7.0057 | -7.9377 | -7.5322 | -6.4379 | -5.5835 | -9.4891 | -3.4658 | -2.5965 | -2.571 | -2.6251 | -2.6608 | -2.7203 | -2.757 | -2.7691 | -2.7895 | -2.7995 | -2.8169 | -2.8218 | -2.8267 | -2.8439 | -2.8533 | -2.8606 | -2.8703 | -2.8661 | -2.8734 | -2.8806 | -2.8891 | -2.8898 | -2.8821 | -2.876 | -2.8696 | -2.8701 | -2.8577 | -2.8573 | -2.8413 | -2.833 | -2.8219 | -2.8133 | -2.8044 | -2.7949 | -2.7886 | -2.7793
Northwest | Rubber | Peak | June | Other Subs | LDCEU/TDEF | Electric Load with Losses, Incl. Cogeneration | MW | 0 | 0 | 0 | 0 | 0 | 0 | 0 | 0 | 0 | 0 | 0 | 0 | 0 | 0 | 0 | 0 | 0 | 0 | 0 | 0 | 0 | 0 | 0 | 0 | 0 | 0 | 0 | 0 | 0 | 0 | 0 | 0 | 0 | 0 | 0 | 0 | 0 | 0 | 0 | 0 | 0 | 0 | 0 | 0 | 0 | 0 | 0 | 0 | 0 | 0 | 0 | 0 | 0 | 0 | 0 | 0 | 0 | 0
Northwest | Rubber | Peak | June | Miscellaneous | LDCEU/TDEF | Electric Load with Losses, Incl. Cogeneration | MW | 0 | 0 | 0 | 0 | 0 | 0 | 0 | 0 | 0 | 0 | 0 | 0 | 0 | 0 | 0 | -0.1411 | -0.2833 | -0.3852 | -0.4732 | -0.4831 | -0.4681 | -0.8777 | -0.3695 | -0.2801 | -0.2885 | -0.3056 | -0.3185 | -0.3315 | -0.3399 | -0.3425 | -0.3436 | -0.3435 | -0.3426 | -0.3391 | -0.3346 | -0.3301 | -0.3238 | -0.3168 | -0.3088 | -0.2997 | -0.2912 | -0.2823 | -0.2728 | -0.2627 | -0.2515 | -0.241 | -0.2294 | -0.2181 | -0.2063 | -0.1958 | -0.1854 | -0.1756 | -0.1663 | -0.1576 | -0.1493 | -0.1414 | -0.1338 | -0.1265
Northwest | Rubber | Peak | July | Process Heat | LDCEU/TDEF | Electric Load with Losses, Incl. Cogeneration | MW | 0 | 0 | 0 | 0 | 0 | 0 | 0 | 0 | 0 | 0 | 0 | 0 | 0 | 0 | 0 | 0 | 0 | 0 | 0 | 0 | 0 | 0 | 0 | 0 | 0 | 0 | 0 | 0 | 0 | 0 | 0 | 0 | 0 | 0 | 0 | 0 | 0 | 0 | 0 | 0 | 0 | 0 | 0 | 0 | 0 | 0 | 0 | 0 | 0 | 0 | 0 | 0 | 0 | 0 | 0 | 0 | 0 | 0
Northwest | Rubber | Peak | July | Motors | LDCEU/TDEF | Electric Load with Losses, Incl. Cogeneration | MW | -0.6615 | -1.4503 | -2.2286 | -2.7704 | -3.2697 | -3.8821 | -4.2556 | -4.826 | -4.9396 | -4.4672 | -5.2055 | -5.9071 | -6.593 | -6.6341 | -6.3596 | -6.1846 | -5.9457 | -6.7631 | -6.4239 | -5.4939 | -4.7713 | -8.0944 | -2.9613 | -2.2385 | -2.2171 | -2.2626 | -2.2934 | -2.3457 | -2.3778 | -2.3873 | -2.4058 | -2.4135 | -2.4285 | -2.4319 | -2.436 | -2.4509 | -2.4596 | -2.466 | -2.4756 | -2.4719 | -2.478 | -2.4841 | -2.4914 | -2.492 | -2.4857 | -2.4788 | -2.4735 | -2.4738 | -2.4638 | -2.4641 | -2.4503 | -2.4437 | -2.4344 | -2.427 | -2.4192 | -2.4109 | -2.4058 | -2.3977
Northwest | Rubber | Peak | July | Other Subs | LDCEU/TDEF | Electric Load with Losses, Incl. Cogeneration | MW | 0 | 0 | 0 | 0 | 0 | 0 | 0 | 0 | 0 | 0 | 0 | 0 | 0 | 0 | 0 | 0 | 0 | 0 | 0 | 0 | 0 | 0 | 0 | 0 | 0 | 0 | 0 | 0 | 0 | 0 | 0 | 0 | 0 | 0 | 0 | 0 | 0 | 0 | 0 | 0 | 0 | 0 | 0 | 0 | 0 | 0 | 0 | 0 | 0 | 0 | 0 | 0 | 0 | 0 | 0 | 0 | 0 | 0
Northwest | Rubber | Peak | July | Miscellaneous | LDCEU/TDEF | Electric Load with Losses, Incl. Cogeneration | MW | 0 | 0 | 0 | 0 | 0 | 0 | 0 | 0 | 0 | 0 | 0 | 0 | 0 | 0 | 0 | -0.1147 | -0.233 | -0.3183 | -0.393 | -0.4018 | -0.3892 | -0.7277 | -0.3065 | -0.2359 | -0.2431 | -0.2574 | -0.2683 | -0.2793 | -0.2863 | -0.2883 | -0.2893 | -0.2889 | -0.2879 | -0.2848 | -0.2807 | -0.2768 | -0.2713 | -0.2652 | -0.2584 | -0.2505 | -0.2432 | -0.2354 | -0.2273 | -0.2185 | -0.2089 | -0.1998 | -0.1899 | -0.1801 | -0.17 | -0.161 | -0.1522 | -0.1439 | -0.1361 | -0.1287 | -0.1217 | -0.1151 | -0.1087 | -0.1026
Northwest | Rubber | Peak | August | Process Heat | LDCEU/TDEF | Electric Load with Losses, Incl. Cogeneration | MW | 0 | 0 | 0 | 0 | 0 | 0 | 0 | 0 | 0 | 0 | 0 | 0 | 0 | 0 | 0 | 0 | 0 | 0 | 0 | 0 | 0 | 0 | 0 | 0 | 0 | 0 | 0 | 0 | 0 | 0 | 0 | 0 | 0 | 0 | 0 | 0 | 0 | 0 | 0 | 0 | 0 | 0 | 0 | 0 | 0 | 0 | 0 | 0 | 0 | 0 | 0 | 0 | 0 | 0 | 0 | 0 | 0 | 0
Northwest | Rubber | Peak | August | Motors | LDCEU/TDEF | Electric Load with Losses, Incl. Cogeneration | MW | -0.7471 | -1.6215 | -2.497 | -3.1321 | -3.6954 | -4.3404 | -4.7442 | -5.407 | -5.531 | -5.012 | -5.8618 | -6.6419 | -7.4093 | -7.4596 | -7.1679 | -6.9685 | -6.673 | -7.5819 | -7.1975 | -6.1571 | -5.3386 | -9.0895 | -3.2964 | -2.4609 | -2.436 | -2.486 | -2.5191 | -2.575 | -2.6095 | -2.6207 | -2.6399 | -2.6482 | -2.6642 | -2.6684 | -2.6728 | -2.6888 | -2.6979 | -2.7043 | -2.7137 | -2.7094 | -2.7156 | -2.7219 | -2.7299 | -2.7306 | -2.7233 | -2.7163 | -2.7102 | -2.7107 | -2.6994 | -2.6987 | -2.6832 | -2.6753 | -2.6644 | -2.6562 | -2.6476 | -2.6384 | -2.6325 | -2.6234
Northwest | Rubber | Peak | August | Other Subs | LDCEU/TDEF | Electric Load with Losses, Incl. Cogeneration | MW | 0 | 0 | 0 | 0 | 0 | 0 | 0 | 0 | 0 | 0 | 0 | 0 | 0 | 0 | 0 | 0 | 0 | 0 | 0 | 0 | 0 | 0 | 0 | 0 | 0 | 0 | 0 | 0 | 0 | 0 | 0 | 0 | 0 | 0 | 0 | 0 | 0 | 0 | 0 | 0 | 0 | 0 | 0 | 0 | 0 | 0 | 0 | 0 | 0 | 0 | 0 | 0 | 0 | 0 | 0 | 0 | 0 | 0
Northwest | Rubber | Peak | August | Miscellaneous | LDCEU/TDEF | Electric Load with Losses, Incl. Cogeneration | MW | 0 | 0 | 0 | 0 | 0 | 0 | 0 | 0 | 0 | 0 | 0 | 0 | 0 | 0 | 0 | -0.1318 | -0.2652 | -0.3619 | -0.4458 | -0.455 | -0.4396 | -0.8229 | -0.3437 | -0.2612 | -0.2689 | -0.2848 | -0.2967 | -0.3088 | -0.3164 | -0.3188 | -0.3197 | -0.3194 | -0.3183 | -0.3149 | -0.3105 | -0.3062 | -0.3002 | -0.2935 | -0.2859 | -0.2774 | -0.2693 | -0.2609 | -0.2519 | -0.2424 | -0.2319 | -0.222 | -0.211 | -0.2003 | -0.1893 | -0.1795 | -0.1699 | -0.1607 | -0.152 | -0.1439 | -0.1362 | -0.1289 | -0.1218 | -0.1151
Northwest | Rubber | Peak | September | Process Heat | LDCEU/TDEF | Electric Load with Losses, Incl. Cogeneration | MW | 0 | 0 | 0 | 0 | 0 | 0 | 0 | 0 | 0 | 0 | 0 | 0 | 0 | 0 | 0 | 0 | 0 | 0 | 0 | 0 | 0 | 0 | 0 | 0 | 0 | 0 | 0 | 0 | 0 | 0 | 0 | 0 | 0 | 0 | 0 | 0 | 0 | 0 | 0 | 0 | 0 | 0 | 0 | 0 | 0 | 0 | 0 | 0 | 0 | 0 | 0 | 0 | 0 | 0 | 0 | 0 | 0 | 0
Northwest | Rubber | Peak | September | Motors | LDCEU/TDEF | Electric Load with Losses, Incl. Cogeneration | MW | -0.7136 | -1.5449 | -2.3809 | -2.9903 | -3.5319 | -4.1367 | -4.5206 | -5.156 | -5.2798 | -4.7812 | -5.5941 | -6.3378 | -7.0671 | -7.1154 | -6.8352 | -6.6447 | -6.3614 | -7.2273 | -6.8617 | -5.8689 | -5.0861 | -8.6637 | -3.138 | -2.3396 | -2.3159 | -2.3637 | -2.3954 | -2.4483 | -2.4809 | -2.4919 | -2.5099 | -2.5179 | -2.533 | -2.5373 | -2.5416 | -2.5567 | -2.5652 | -2.5711 | -2.5797 | -2.5757 | -2.5814 | -2.5874 | -2.5949 | -2.5956 | -2.5885 | -2.5822 | -2.5763 | -2.5769 | -2.566 | -2.5649 | -2.5501 | -2.5423 | -2.5318 | -2.524 | -2.5157 | -2.507 | -2.5013 | -2.4926
Northwest | Rubber | Peak | September | Other Subs | LDCEU/TDEF | Electric Load with Losses, Incl. Cogeneration | MW | 0 | 0 | 0 | 0 | 0 | 0 | 0 | 0 | 0 | 0 | 0 | 0 | 0 | 0 | 0 | 0 | 0 | 0 | 0 | 0 | 0 | 0 | 0 | 0 | 0 | 0 | 0 | 0 | 0 | 0 | 0 | 0 | 0 | 0 | 0 | 0 | 0 | 0 | 0 | 0 | 0 | 0 | 0 | 0 | 0 | 0 | 0 | 0 | 0 | 0 | 0 | 0 | 0 | 0 | 0 | 0 | 0 | 0
Northwest | Rubber | Peak | September | Miscellaneous | LDCEU/TDEF | Electric Load with Losses, Incl. Cogeneration | MW | 0 | 0 | 0 | 0 | 0 | 0 | 0 | 0 | 0 | 0 | 0 | 0 | 0 | 0 | 0 | -0.1262 | -0.2535 | -0.3461 | -0.4261 | -0.4348 | -0.4199 | -0.7863 | -0.328 | -0.249 | -0.2564 | -0.2714 | -0.2828 | -0.2943 | -0.3016 | -0.3037 | -0.3046 | -0.3043 | -0.3034 | -0.3001 | -0.296 | -0.2918 | -0.286 | -0.2797 | -0.2725 | -0.2643 | -0.2567 | -0.2487 | -0.2402 | -0.2311 | -0.221 | -0.2117 | -0.2013 | -0.1911 | -0.1805 | -0.1713 | -0.162 | -0.1533 | -0.1451 | -0.1374 | -0.1301 | -0.1231 | -0.1163 | -0.1099
Northwest | Rubber | Peak | October | Process Heat | LDCEU/TDEF | Electric Load with Losses, Incl. Cogeneration | MW | 0 | 0 | 0 | 0 | 0 | 0 | 0 | 0 | 0 | 0 | 0 | 0 | 0 | 0 | 0 | 0 | 0 | 0 | 0 | 0 | 0 | 0 | 0 | 0 | 0 | 0 | 0 | 0 | 0 | 0 | 0 | 0 | 0 | 0 | 0 | 0 | 0 | 0 | 0 | 0 | 0 | 0 | 0 | 0 | 0 | 0 | 0 | 0 | 0 | 0 | 0 | 0 | 0 | 0 | 0 | 0 | 0 | 0
Northwest | Rubber | Peak | October | Motors | LDCEU/TDEF | Electric Load with Losses, Incl. Cogeneration | MW | -0.9691 | -2.0542 | -3.1919 | -4.1447 | -4.8684 | -5.5932 | -6.053 | -6.9523 | -6.9782 | -6.3952 | -7.7129 | -8.7079 | -9.724 | -9.836 | -9.5868 | -9.3425 | -8.782 | -9.9519 | -9.4154 | -8.082 | -6.9757 | -12.0728 | -4.1998 | -2.9476 | -2.9073 | -2.9641 | -2.9936 | -3.0535 | -3.0904 | -3.1024 | -3.1216 | -3.1279 | -3.1453 | -3.1485 | -3.1529 | -3.1699 | -3.1797 | -3.1836 | -3.1912 | -3.1837 | -3.1877 | -3.1933 | -3.2029 | -3.2043 | -3.1942 | -3.185 | -3.1772 | -3.1786 | -3.1641 | -3.1604 | -3.1394 | -3.1282 | -3.1132 | -3.1025 | -3.0918 | -3.0799 | -3.0722 | -3.0606
Northwest | Rubber | Peak | October | Other Subs | LDCEU/TDEF | Electric Load with Losses, Incl. Cogeneration | MW | 0 | 0 | 0 | 0 | 0 | 0 | 0 | 0 | 0 | 0 | 0 | 0 | 0 | 0 | 0 | 0 | 0 | 0 | 0 | 0 | 0 | 0 | 0 | 0 | 0 | 0 | 0 | 0 | 0 | 0 | 0 | 0 | 0 | 0 | 0 | 0 | 0 | 0 | 0 | 0 | 0 | 0 | 0 | 0 | 0 | 0 | 0 | 0 | 0 | 0 | 0 | 0 | 0 | 0 | 0 | 0 | 0 | 0
Northwest | Rubber | Peak | October | Miscellaneous | LDCEU/TDEF | Electric Load with Losses, Incl. Cogeneration | MW | 0 | 0 | 0 | 0 | 0 | 0 | 0 | 0 | 0 | 0 | 0 | 0 | 0 | 0 | 0 | -0.1853 | -0.3625 | -0.4896 | -0.5991 | -0.6082 | -0.5799 | -1.0896 | -0.436 | -0.3148 | -0.3228 | -0.3412 | -0.354 | -0.3678 | -0.3765 | -0.3791 | -0.38 | -0.3796 | -0.3784 | -0.3744 | -0.3691 | -0.3639 | -0.3568 | -0.3489 | -0.3401 | -0.33 | -0.3208 | -0.3111 | -0.3009 | -0.29 | -0.2778 | -0.2667 | -0.2542 | -0.242 | -0.2292 | -0.218 | -0.2068 | -0.1961 | -0.186 | -0.1765 | -0.1673 | -0.1587 | -0.1503 | -0.1423
Northwest | Rubber | Peak | November | Process Heat | LDCEU/TDEF | Electric Load with Losses, Incl. Cogeneration | MW | 0 | 0 | 0 | 0 | 0 | 0 | 0 | 0 | 0 | 0 | 0 | 0 | 0 | 0 | 0 | 0 | 0 | 0 | 0 | 0 | 0 | 0 | 0 | 0 | 0 | 0 | 0 | 0 | 0 | 0 | 0 | 0 | 0 | 0 | 0 | 0 | 0 | 0 | 0 | 0 | 0 | 0 | 0 | 0 | 0 | 0 | 0 | 0 | 0 | 0 | 0 | 0 | 0 | 0 | 0 | 0 | 0 | 0
Northwest | Rubber | Peak | November | Motors | LDCEU/TDEF | Electric Load with Losses, Incl. Cogeneration | MW | -1.047 | -2.224 | -3.464 | -4.4899 | -5.2972 | -6.1056 | -6.6216 | -7.5658 | -7.5927 | -6.9307 | -8.3989 | -9.4968 | -10.6003 | -10.7275 | -10.4397 | -10.1863 | -9.5862 | -10.8771 | -10.297 | -8.8374 | -7.625 | -13.1953 | -4.5859 | -3.2256 | -3.1819 | -3.244 | -3.2776 | -3.3427 | -3.3832 | -3.3972 | -3.4179 | -3.4244 | -3.4431 | -3.4471 | -3.4521 | -3.4704 | -3.4812 | -3.4852 | -3.4934 | -3.4853 | -3.4893 | -3.4953 | -3.5056 | -3.507 | -3.4959 | -3.4857 | -3.4771 | -3.4786 | -3.4629 | -3.4582 | -3.4351 | -3.4226 | -3.4058 | -3.394 | -3.3822 | -3.3693 | -3.3606 | -3.3479
Northwest | Rubber | Peak | November | Other Subs | LDCEU/TDEF | Electric Load with Losses, Incl. Cogeneration | MW | 0 | 0 | 0 | 0 | 0 | 0 | 0 | 0 | 0 | 0 | 0 | 0 | 0 | 0 | 0 | 0 | 0 | 0 | 0 | 0 | 0 | 0 | 0 | 0 | 0 | 0 | 0 | 0 | 0 | 0 | 0 | 0 | 0 | 0 | 0 | 0 | 0 | 0 | 0 | 0 | 0 | 0 | 0 | 0 | 0 | 0 | 0 | 0 | 0 | 0 | 0 | 0 | 0 | 0 | 0 | 0 | 0 | 0
Northwest | Rubber | Peak | November | Miscellaneous | LDCEU/TDEF | Electric Load with Losses, Incl. Cogeneration | MW | 0 | 0 | 0 | 0 | 0 | 0 | 0 | 0 | 0 | 0 | 0 | 0 | 0 | 0 | 0 | -0.2006 | -0.3928 | -0.5324 | -0.6522 | -0.6621 | -0.6309 | -1.1846 | -0.4734 | -0.343 | -0.3516 | -0.3717 | -0.3858 | -0.4008 | -0.4102 | -0.413 | -0.4139 | -0.4133 | -0.4119 | -0.4075 | -0.4017 | -0.396 | -0.3881 | -0.3794 | -0.3697 | -0.3586 | -0.3486 | -0.3379 | -0.3267 | -0.3147 | -0.3014 | -0.2891 | -0.2755 | -0.2621 | -0.2481 | -0.2358 | -0.2236 | -0.2119 | -0.2009 | -0.1905 | -0.1807 | -0.1711 | -0.1621 | -0.1535
Northwest | Rubber | Peak | December | Process Heat | LDCEU/TDEF | Electric Load with Losses, Incl. Cogeneration | MW | 0 | 0 | 0 | 0 | 0 | 0 | 0 | 0 | 0 | 0 | 0 | 0 | 0 | 0 | 0 | 0 | 0 | 0 | 0 | 0 | 0 | 0 | 0 | 0 | 0 | 0 | 0 | 0 | 0 | 0 | 0 | 0 | 0 | 0 | 0 | 0 | 0 | 0 | 0 | 0 | 0 | 0 | 0 | 0 | 0 | 0 | 0 | 0 | 0 | 0 | 0 | 0 | 0 | 0 | 0 | 0 | 0 | 0
Northwest | Rubber | Peak | December | Motors | LDCEU/TDEF | Electric Load with Losses, Incl. Cogeneration | MW | -0.9342 | -1.9876 | -3.0908 | -3.9988 | -4.7105 | -5.4357 | -5.8949 | -6.7421 | -6.7716 | -6.1865 | -7.4708 | -8.4455 | -9.4288 | -9.5378 | -9.2799 | -9.05 | -8.5234 | -9.6688 | -9.1528 | -7.8547 | -6.7808 | -11.7218 | -4.0868 | -2.8847 | -2.8462 | -2.9019 | -2.932 | -2.9909 | -3.0275 | -3.0396 | -3.0586 | -3.0648 | -3.0817 | -3.0851 | -3.0896 | -3.1063 | -3.116 | -3.1199 | -3.1277 | -3.1206 | -3.1244 | -3.13 | -3.1394 | -3.1406 | -3.1307 | -3.1216 | -3.1141 | -3.1153 | -3.1013 | -3.0976 | -3.0772 | -3.0663 | -3.0517 | -3.0412 | -3.0307 | -3.0191 | -3.0115 | -3.0003
Northwest | Rubber | Peak | December | Other Subs | LDCEU/TDEF | Electric Load with Losses, Incl. Cogeneration | MW | 0 | 0 | 0 | 0 | 0 | 0 | 0 | 0 | 0 | 0 | 0 | 0 | 0 | 0 | 0 | 0 | 0 | 0 | 0 | 0 | 0 | 0 | 0 | 0 | 0 | 0 | 0 | 0 | 0 | 0 | 0 | 0 | 0 | 0 | 0 | 0 | 0 | 0 | 0 | 0 | 0 | 0 | 0 | 0 | 0 | 0 | 0 | 0 | 0 | 0 | 0 | 0 | 0 | 0 | 0 | 0 | 0 | 0
Northwest | Rubber | Peak | December | Miscellaneous | LDCEU/TDEF | Electric Load with Losses, Incl. Cogeneration | MW | 0 | 0 | 0 | 0 | 0 | 0 | 0 | 0 | 0 | 0 | 0 | 0 | 0 | 0 | 0 | -0.1779 | -0.3491 | -0.4727 | -0.5792 | -0.5881 | -0.5611 | -1.0534 | -0.4224 | -0.3068 | -0.3146 | -0.3326 | -0.3453 | -0.3587 | -0.3672 | -0.3698 | -0.3706 | -0.3701 | -0.3689 | -0.3649 | -0.3597 | -0.3546 | -0.3476 | -0.3399 | -0.3312 | -0.3214 | -0.3123 | -0.3027 | -0.2927 | -0.2819 | -0.27 | -0.259 | -0.2468 | -0.2348 | -0.2222 | -0.2112 | -0.2002 | -0.1898 | -0.1799 | -0.1706 | -0.1618 | -0.1533 | -0.1452 | -0.1374
Northwest | Rubber | Average | January | Process Heat | LDCEU/TDEF | Electric Load with Losses, Incl. Cogeneration | MW | 0 | 0 | 0 | 0 | 0 | 0 | 0 | 0 | 0 | 0 | 0 | 0 | 0 | 0 | 0 | 0 | 0 | 0 | 0 | 0 | 0 | 0 | 0 | 0 | 0 | 0 | 0 | 0 | 0 | 0 | 0 | 0 | 0 | 0 | 0 | 0 | 0 | 0 | 0 | 0 | 0 | 0 | 0 | 0 | 0 | 0 | 0 | 0 | 0 | 0 | 0 | 0 | 0 | 0 | 0 | 0 | 0 | 0
Northwest | Rubber | Average | January | Motors | LDCEU/TDEF | Electric Load with Losses, Incl. Cogeneration | MW | -1.0005 | -2.1193 | -3.2933 | -4.2633 | -5.0205 | -5.76 | -6.2406 | -7.1681 | -7.2289 | -6.6054 | -7.9359 | -8.9628 | -10.0001 | -10.1086 | -9.8272 | -9.5725 | -9.0194 | -10.2238 | -9.6794 | -8.3022 | -7.1644 | -12.3793 | -4.3234 | -3.0563 | -3.0161 | -3.0759 | -3.109 | -3.1712 | -3.21 | -3.2239 | -3.2435 | -3.2507 | -3.2687 | -3.273 | -3.2781 | -3.2957 | -3.3059 | -3.31 | -3.3176 | -3.3105 | -3.3148 | -3.3208 | -3.3306 | -3.3319 | -3.3213 | -3.3127 | -3.3046 | -3.3058 | -3.2907 | -3.2864 | -3.2648 | -3.2529 | -3.2372 | -3.2262 | -3.2152 | -3.203 | -3.1947 | -3.1829
Northwest | Rubber | Average | January | Other Subs | LDCEU/TDEF | Electric Load with Losses, Incl. Cogeneration | MW | 0 | 0 | 0 | 0 | 0 | 0 | 0 | 0 | 0 | 0 | 0 | 0 | 0 | 0 | 0 | 0 | 0 | 0 | 0 | 0 | 0 | 0 | 0 | 0 | 0 | 0 | 0 | 0 | 0 | 0 | 0 | 0 | 0 | 0 | 0 | 0 | 0 | 0 | 0 | 0 | 0 | 0 | 0 | 0 | 0 | 0 | 0 | 0 | 0 | 0 | 0 | 0 | 0 | 0 | 0 | 0 | 0 | 0
Northwest | Rubber | Average | January | Miscellaneous | LDCEU/TDEF | Electric Load with Losses, Incl. Cogeneration | MW | 0 | 0 | 0 | 0 | 0 | 0 | 0 | 0 | 0 | 0 | 0 | 0 | 0 | 0 | 0 | -0.1897 | -0.3715 | -0.5034 | -0.6162 | -0.6258 | -0.5974 | -1.1223 | -0.4512 | -0.3276 | -0.3359 | -0.3552 | -0.3689 | -0.3832 | -0.3923 | -0.3951 | -0.3961 | -0.3957 | -0.3945 | -0.3903 | -0.3848 | -0.3794 | -0.372 | -0.3639 | -0.3545 | -0.344 | -0.3344 | -0.3243 | -0.3136 | -0.3022 | -0.2894 | -0.2778 | -0.2648 | -0.252 | -0.2386 | -0.2269 | -0.2152 | -0.2041 | -0.1934 | -0.1835 | -0.1741 | -0.165 | -0.1564 | -0.1479
Northwest | Rubber | Average | February | Process Heat | LDCEU/TDEF | Electric Load with Losses, Incl. Cogeneration | MW | 0 | 0 | 0 | 0 | 0 | 0 | 0 | 0 | 0 | 0 | 0 | 0 | 0 | 0 | 0 | 0 | 0 | 0 | 0 | 0 | 0 | 0 | 0 | 0 | 0 | 0 | 0 | 0 | 0 | 0 | 0 | 0 | 0 | 0 | 0 | 0 | 0 | 0 | 0 | 0 | 0 | 0 | 0 | 0 | 0 | 0 | 0 | 0 | 0 | 0 | 0 | 0 | 0 | 0 | 0 | 0 | 0 | 0
Northwest | Rubber | Average | February | Motors | LDCEU/TDEF | Electric Load with Losses, Incl. Cogeneration | MW | -0.926 | -1.9609 | -3.0493 | -3.9518 | -4.6555 | -5.3418 | -5.7872 | -6.6423 | -6.6906 | -6.1133 | -7.3619 | -8.3157 | -9.2785 | -9.3822 | -9.1253 | -8.8921 | -8.3728 | -9.4921 | -8.986 | -7.7088 | -6.651 | -11.5003 | -4.0085 | -2.8265 | -2.789 | -2.844 | -2.8742 | -2.9315 | -2.9672 | -2.9799 | -2.9979 | -3.0043 | -3.0209 | -3.0248 | -3.0294 | -3.0456 | -3.0549 | -3.0586 | -3.0655 | -3.0588 | -3.0626 | -3.068 | -3.0771 | -3.0783 | -3.0685 | -3.0603 | -3.0528 | -3.054 | -3.0401 | -3.0359 | -3.0158 | -3.0047 | -2.9901 | -2.9799 | -2.9697 | -2.9584 | -2.9507 | -2.9397
Northwest | Rubber | Average | February | Other Subs | LDCEU/TDEF | Electric Load with Losses, Incl. Cogeneration | MW | 0 | 0 | 0 | 0 | 0 | 0 | 0 | 0 | 0 | 0 | 0 | 0 | 0 | 0 | 0 | 0 | 0 | 0 | 0 | 0 | 0 | 0 | 0 | 0 | 0 | 0 | 0 | 0 | 0 | 0 | 0 | 0 | 0 | 0 | 0 | 0 | 0 | 0 | 0 | 0 | 0 | 0 | 0 | 0 | 0 | 0 | 0 | 0 | 0 | 0 | 0 | 0 | 0 | 0 | 0 | 0 | 0 | 0
Northwest | Rubber | Average | February | Miscellaneous | LDCEU/TDEF | Electric Load with Losses, Incl. Cogeneration | MW | 0 | 0 | 0 | 0 | 0 | 0 | 0 | 0 | 0 | 0 | 0 | 0 | 0 | 0 | 0 | -0.1763 | -0.3449 | -0.4673 | -0.572 | -0.5808 | -0.5541 | -1.0409 | -0.4175 | -0.3026 | -0.3103 | -0.3281 | -0.3407 | -0.3539 | -0.3623 | -0.3649 | -0.3656 | -0.3653 | -0.3641 | -0.3602 | -0.3552 | -0.3502 | -0.3433 | -0.3357 | -0.3272 | -0.3175 | -0.3087 | -0.2993 | -0.2894 | -0.2789 | -0.2671 | -0.2563 | -0.2444 | -0.2325 | -0.2202 | -0.2094 | -0.1985 | -0.1883 | -0.1786 | -0.1694 | -0.1606 | -0.1523 | -0.1442 | -0.1365
Northwest | Rubber | Average | March | Process Heat | LDCEU/TDEF | Electric Load with Losses, Incl. Cogeneration | MW | 0 | 0 | 0 | 0 | 0 | 0 | 0 | 0 | 0 | 0 | 0 | 0 | 0 | 0 | 0 | 0 | 0 | 0 | 0 | 0 | 0 | 0 | 0 | 0 | 0 | 0 | 0 | 0 | 0 | 0 | 0 | 0 | 0 | 0 | 0 | 0 | 0 | 0 | 0 | 0 | 0 | 0 | 0 | 0 | 0 | 0 | 0 | 0 | 0 | 0 | 0 | 0 | 0 | 0 | 0 | 0 | 0 | 0
Northwest | Rubber | Average | March | Motors | LDCEU/TDEF | Electric Load with Losses, Incl. Cogeneration | MW | -0.9687 | -2.0477 | -3.1871 | -4.1356 | -4.8771 | -5.5849 | -6.0497 | -6.9451 | -6.9987 | -6.3908 | -7.705 | -8.7029 | -9.7077 | -9.8173 | -9.5476 | -9.3044 | -8.7582 | -9.9291 | -9.4004 | -8.0637 | -6.954 | -12.0313 | -4.1867 | -2.9468 | -2.9075 | -2.9649 | -2.9966 | -3.0559 | -3.0929 | -3.1066 | -3.125 | -3.1317 | -3.1487 | -3.1531 | -3.1579 | -3.1747 | -3.1842 | -3.1878 | -3.1947 | -3.1877 | -3.1914 | -3.197 | -3.2064 | -3.2076 | -3.1972 | -3.189 | -3.1811 | -3.1823 | -3.1677 | -3.1629 | -3.1419 | -3.13 | -3.1145 | -3.1039 | -3.0931 | -3.0813 | -3.0731 | -3.0617
Northwest | Rubber | Average | March | Other Subs | LDCEU/TDEF | Electric Load with Losses, Incl. Cogeneration | MW | 0 | 0 | 0 | 0 | 0 | 0 | 0 | 0 | 0 | 0 | 0 | 0 | 0 | 0 | 0 | 0 | 0 | 0 | 0 | 0 | 0 | 0 | 0 | 0 | 0 | 0 | 0 | 0 | 0 | 0 | 0 | 0 | 0 | 0 | 0 | 0 | 0 | 0 | 0 | 0 | 0 | 0 | 0 | 0 | 0 | 0 | 0 | 0 | 0 | 0 | 0 | 0 | 0 | 0 | 0 | 0 | 0 | 0
Northwest | Rubber | Average | March | Miscellaneous | LDCEU/TDEF | Electric Load with Losses, Incl. Cogeneration | MW | 0 | 0 | 0 | 0 | 0 | 0 | 0 | 0 | 0 | 0 | 0 | 0 | 0 | 0 | 0 | -0.185 | -0.3614 | -0.4899 | -0.5995 | -0.6085 | -0.5803 | -1.0902 | -0.4367 | -0.3159 | -0.324 | -0.3425 | -0.3556 | -0.3694 | -0.3781 | -0.3808 | -0.3816 | -0.3812 | -0.3801 | -0.3761 | -0.3707 | -0.3656 | -0.3583 | -0.3504 | -0.3415 | -0.3314 | -0.3221 | -0.3124 | -0.3021 | -0.2911 | -0.2789 | -0.2677 | -0.2552 | -0.2428 | -0.23 | -0.2187 | -0.2074 | -0.1967 | -0.1866 | -0.177 | -0.1679 | -0.1591 | -0.1508 | -0.1428
Northwest | Rubber | Average | April | Process Heat | LDCEU/TDEF | Electric Load with Losses, Incl. Cogeneration | MW | 0 | 0 | 0 | 0 | 0 | 0 | 0 | 0 | 0 | 0 | 0 | 0 | 0 | 0 | 0 | 0 | 0 | 0 | 0 | 0 | 0 | 0 | 0 | 0 | 0 | 0 | 0 | 0 | 0 | 0 | 0 | 0 | 0 | 0 | 0 | 0 | 0 | 0 | 0 | 0 | 0 | 0 | 0 | 0 | 0 | 0 | 0 | 0 | 0 | 0 | 0 | 0 | 0 | 0 | 0 | 0 | 0 | 0
Northwest | Rubber | Average | April | Motors | LDCEU/TDEF | Electric Load with Losses, Incl. Cogeneration | MW | -0.9405 | -1.9855 | -3.0844 | -3.996 | -4.7059 | -5.3749 | -5.8193 | -6.7042 | -6.7807 | -6.1956 | -7.4198 | -8.3745 | -9.339 | -9.4359 | -9.168 | -8.9234 | -8.4094 | -9.5275 | -9.021 | -7.7346 | -6.672 | -11.5268 | -4.0286 | -2.8494 | -2.8123 | -2.8686 | -2.9003 | -2.9581 | -2.9942 | -3.0078 | -3.0257 | -3.0328 | -3.0496 | -3.0542 | -3.059 | -3.0754 | -3.0847 | -3.0886 | -3.0952 | -3.0888 | -3.0929 | -3.0985 | -3.1076 | -3.1087 | -3.0988 | -3.0914 | -3.0837 | -3.0848 | -3.0706 | -3.0662 | -3.0461 | -3.0348 | -3.02 | -3.0098 | -2.9994 | -2.9882 | -2.9803 | -2.9693
Northwest | Rubber | Average | April | Other Subs | LDCEU/TDEF | Electric Load with Losses, Incl. Cogeneration | MW | 0 | 0 | 0 | 0 | 0 | 0 | 0 | 0 | 0 | 0 | 0 | 0 | 0 | 0 | 0 | 0 | 0 | 0 | 0 | 0 | 0 | 0 | 0 | 0 | 0 | 0 | 0 | 0 | 0 | 0 | 0 | 0 | 0 | 0 | 0 | 0 | 0 | 0 | 0 | 0 | 0 | 0 | 0 | 0 | 0 | 0 | 0 | 0 | 0 | 0 | 0 | 0 | 0 | 0 | 0 | 0 | 0 | 0
Northwest | Rubber | Average | April | Miscellaneous | LDCEU/TDEF | Electric Load with Losses, Incl. Cogeneration | MW | 0 | 0 | 0 | 0 | 0 | 0 | 0 | 0 | 0 | 0 | 0 | 0 | 0 | 0 | 0 | -0.1779 | -0.348 | -0.4716 | -0.577 | -0.5859 | -0.5595 | -1.0516 | -0.4233 | -0.3071 | -0.315 | -0.3332 | -0.346 | -0.3595 | -0.368 | -0.3707 | -0.3716 | -0.3712 | -0.3701 | -0.3663 | -0.3612 | -0.3562 | -0.3493 | -0.3417 | -0.333 | -0.3232 | -0.3142 | -0.3048 | -0.2947 | -0.2841 | -0.2721 | -0.2613 | -0.2491 | -0.2372 | -0.2247 | -0.2136 | -0.2027 | -0.1922 | -0.1823 | -0.173 | -0.1642 | -0.1556 | -0.1474 | -0.1397
Northwest | Rubber | Average | May | Process Heat | LDCEU/TDEF | Electric Load with Losses, Incl. Cogeneration | MW | 0 | 0 | 0 | 0 | 0 | 0 | 0 | 0 | 0 | 0 | 0 | 0 | 0 | 0 | 0 | 0 | 0 | 0 | 0 | 0 | 0 | 0 | 0 | 0 | 0 | 0 | 0 | 0 | 0 | 0 | 0 | 0 | 0 | 0 | 0 | 0 | 0 | 0 | 0 | 0 | 0 | 0 | 0 | 0 | 0 | 0 | 0 | 0 | 0 | 0 | 0 | 0 | 0 | 0 | 0 | 0 | 0 | 0
Northwest | Rubber | Average | May | Motors | LDCEU/TDEF | Electric Load with Losses, Incl. Cogeneration | MW | -0.8701 | -1.8463 | -2.8496 | -3.6509 | -4.2841 | -4.9073 | -5.319 | -6.1553 | -6.2815 | -5.741 | -6.7439 | -7.6065 | -8.4816 | -8.5471 | -8.2711 | -8.0277 | -7.611 | -8.6165 | -8.1638 | -6.9901 | -6.0425 | -10.3715 | -3.6917 | -2.6716 | -2.6403 | -2.6945 | -2.7272 | -2.7842 | -2.8197 | -2.8324 | -2.8508 | -2.8594 | -2.8761 | -2.8808 | -2.8856 | -2.902 | -2.911 | -2.9162 | -2.924 | -2.9186 | -2.9242 | -2.9305 | -2.9391 | -2.94 | -2.9312 | -2.9249 | -2.9179 | -2.9188 | -2.9056 | -2.9031 | -2.8853 | -2.8755 | -2.8627 | -2.8534 | -2.844 | -2.8338 | -2.8267 | -2.8168
Northwest | Rubber | Average | May | Other Subs | LDCEU/TDEF | Electric Load with Losses, Incl. Cogeneration | MW | 0 | 0 | 0 | 0 | 0 | 0 | 0 | 0 | 0 | 0 | 0 | 0 | 0 | 0 | 0 | 0 | 0 | 0 | 0 | 0 | 0 | 0 | 0 | 0 | 0 | 0 | 0 | 0 | 0 | 0 | 0 | 0 | 0 | 0 | 0 | 0 | 0 | 0 | 0 | 0 | 0 | 0 | 0 | 0 | 0 | 0 | 0 | 0 | 0 | 0 | 0 | 0 | 0 | 0 | 0 | 0 | 0 | 0
Northwest | Rubber | Average | May | Miscellaneous | LDCEU/TDEF | Electric Load with Losses, Incl. Cogeneration | MW | 0 | 0 | 0 | 0 | 0 | 0 | 0 | 0 | 0 | 0 | 0 | 0 | 0 | 0 | 0 | -0.1589 | -0.3137 | -0.4252 | -0.5206 | -0.5298 | -0.509 | -0.9563 | -0.3923 | -0.2893 | -0.2972 | -0.3147 | -0.3272 | -0.3402 | -0.3486 | -0.3512 | -0.3522 | -0.352 | -0.3511 | -0.3475 | -0.3429 | -0.3382 | -0.3317 | -0.3246 | -0.3164 | -0.3071 | -0.2986 | -0.2896 | -0.2801 | -0.2699 | -0.2586 | -0.2482 | -0.2365 | -0.225 | -0.2131 | -0.2026 | -0.1921 | -0.1822 | -0.1728 | -0.1639 | -0.1554 | -0.1474 | -0.1395 | -0.1321
Northwest | Rubber | Average | June | Process Heat | LDCEU/TDEF | Electric Load with Losses, Incl. Cogeneration | MW | 0 | 0 | 0 | 0 | 0 | 0 | 0 | 0 | 0 | 0 | 0 | 0 | 0 | 0 | 0 | 0 | 0 | 0 | 0 | 0 | 0 | 0 | 0 | 0 | 0 | 0 | 0 | 0 | 0 | 0 | 0 | 0 | 0 | 0 | 0 | 0 | 0 | 0 | 0 | 0 | 0 | 0 | 0 | 0 | 0 | 0 | 0 | 0 | 0 | 0 | 0 | 0 | 0 | 0 | 0 | 0 | 0 | 0
Northwest | Rubber | Average | June | Motors | LDCEU/TDEF | Electric Load with Losses, Incl. Cogeneration | MW | -0.8471 | -1.7995 | -2.769 | -3.5324 | -4.1372 | -4.7373 | -5.1353 | -5.9621 | -6.1124 | -5.5888 | -6.5029 | -7.3302 | -8.1722 | -8.2242 | -7.9446 | -7.6985 | -7.3179 | -8.2796 | -7.8467 | -6.714 | -5.8086 | -9.9414 | -3.5678 | -2.6069 | -2.5779 | -2.6315 | -2.6647 | -2.7215 | -2.7569 | -2.7693 | -2.7878 | -2.797 | -2.8138 | -2.8186 | -2.8234 | -2.8398 | -2.8487 | -2.8545 | -2.8626 | -2.8577 | -2.8638 | -2.8704 | -2.8789 | -2.8797 | -2.8713 | -2.8656 | -2.8588 | -2.8596 | -2.8467 | -2.8448 | -2.8279 | -2.8187 | -2.8066 | -2.7977 | -2.7885 | -2.7787 | -2.772 | -2.7625
Northwest | Rubber | Average | June | Other Subs | LDCEU/TDEF | Electric Load with Losses, Incl. Cogeneration | MW | 0 | 0 | 0 | 0 | 0 | 0 | 0 | 0 | 0 | 0 | 0 | 0 | 0 | 0 | 0 | 0 | 0 | 0 | 0 | 0 | 0 | 0 | 0 | 0 | 0 | 0 | 0 | 0 | 0 | 0 | 0 | 0 | 0 | 0 | 0 | 0 | 0 | 0 | 0 | 0 | 0 | 0 | 0 | 0 | 0 | 0 | 0 | 0 | 0 | 0 | 0 | 0 | 0 | 0 | 0 | 0 | 0 | 0
Northwest | Rubber | Average | June | Miscellaneous | LDCEU/TDEF | Electric Load with Losses, Incl. Cogeneration | MW | 0 | 0 | 0 | 0 | 0 | 0 | 0 | 0 | 0 | 0 | 0 | 0 | 0 | 0 | 0 | -0.1524 | -0.3017 | -0.4089 | -0.5007 | -0.51 | -0.4913 | -0.9231 | -0.3819 | -0.2835 | -0.2914 | -0.3086 | -0.3211 | -0.334 | -0.3422 | -0.3448 | -0.346 | -0.3458 | -0.345 | -0.3415 | -0.337 | -0.3325 | -0.3263 | -0.3192 | -0.3112 | -0.3021 | -0.2938 | -0.285 | -0.2756 | -0.2657 | -0.2544 | -0.2442 | -0.2328 | -0.2214 | -0.2097 | -0.1993 | -0.189 | -0.1793 | -0.1699 | -0.1612 | -0.153 | -0.145 | -0.1373 | -0.13
Northwest | Rubber | Average | July | Process Heat | LDCEU/TDEF | Electric Load with Losses, Incl. Cogeneration | MW | 0 | 0 | 0 | 0 | 0 | 0 | 0 | 0 | 0 | 0 | 0 | 0 | 0 | 0 | 0 | 0 | 0 | 0 | 0 | 0 | 0 | 0 | 0 | 0 | 0 | 0 | 0 | 0 | 0 | 0 | 0 | 0 | 0 | 0 | 0 | 0 | 0 | 0 | 0 | 0 | 0 | 0 | 0 | 0 | 0 | 0 | 0 | 0 | 0 | 0 | 0 | 0 | 0 | 0 | 0 | 0 | 0 | 0
Northwest | Rubber | Average | July | Motors | LDCEU/TDEF | Electric Load with Losses, Incl. Cogeneration | MW | -0.7536 | -1.6204 | -2.4978 | -3.1578 | -3.7207 | -4.3243 | -4.7122 | -5.403 | -5.5282 | -5.0224 | -5.8798 | -6.6508 | -7.416 | -7.4681 | -7.1914 | -6.986 | -6.6671 | -7.5649 | -7.1774 | -6.1408 | -5.3175 | -9.0796 | -3.2711 | -2.4163 | -2.3907 | -2.4399 | -2.4717 | -2.5254 | -2.5586 | -2.57 | -2.588 | -2.5961 | -2.6116 | -2.6159 | -2.6204 | -2.6357 | -2.6443 | -2.65 | -2.6583 | -2.6539 | -2.6597 | -2.6656 | -2.6735 | -2.6742 | -2.6667 | -2.6604 | -2.6543 | -2.6549 | -2.6435 | -2.642 | -2.6264 | -2.6182 | -2.6071 | -2.599 | -2.5905 | -2.5813 | -2.5752 | -2.5664
Northwest | Rubber | Average | July | Other Subs | LDCEU/TDEF | Electric Load with Losses, Incl. Cogeneration | MW | 0 | 0 | 0 | 0 | 0 | 0 | 0 | 0 | 0 | 0 | 0 | 0 | 0 | 0 | 0 | 0 | 0 | 0 | 0 | 0 | 0 | 0 | 0 | 0 | 0 | 0 | 0 | 0 | 0 | 0 | 0 | 0 | 0 | 0 | 0 | 0 | 0 | 0 | 0 | 0 | 0 | 0 | 0 | 0 | 0 | 0 | 0 | 0 | 0 | 0 | 0 | 0 | 0 | 0 | 0 | 0 | 0 | 0
Northwest | Rubber | Average | July | Miscellaneous | LDCEU/TDEF | Electric Load with Losses, Incl. Cogeneration | MW | 0 | 0 | 0 | 0 | 0 | 0 | 0 | 0 | 0 | 0 | 0 | 0 | 0 | 0 | 0 | -0.1346 | -0.2688 | -0.3661 | -0.4499 | -0.4587 | -0.4422 | -0.8291 | -0.3441 | -0.2588 | -0.2662 | -0.2819 | -0.2935 | -0.3053 | -0.3128 | -0.3152 | -0.3161 | -0.3159 | -0.3149 | -0.3116 | -0.3073 | -0.3031 | -0.2972 | -0.2906 | -0.2833 | -0.2748 | -0.267 | -0.2588 | -0.25 | -0.2407 | -0.2303 | -0.2207 | -0.2101 | -0.1996 | -0.1887 | -0.1791 | -0.1697 | -0.1606 | -0.1521 | -0.1441 | -0.1365 | -0.1292 | -0.1222 | -0.1156
Northwest | Rubber | Average | August | Process Heat | LDCEU/TDEF | Electric Load with Losses, Incl. Cogeneration | MW | 0 | 0 | 0 | 0 | 0 | 0 | 0 | 0 | 0 | 0 | 0 | 0 | 0 | 0 | 0 | 0 | 0 | 0 | 0 | 0 | 0 | 0 | 0 | 0 | 0 | 0 | 0 | 0 | 0 | 0 | 0 | 0 | 0 | 0 | 0 | 0 | 0 | 0 | 0 | 0 | 0 | 0 | 0 | 0 | 0 | 0 | 0 | 0 | 0 | 0 | 0 | 0 | 0 | 0 | 0 | 0 | 0 | 0
Northwest | Rubber | Average | August | Motors | LDCEU/TDEF | Electric Load with Losses, Incl. Cogeneration | MW | -0.7965 | -1.7105 | -2.6371 | -3.3381 | -3.932 | -4.5638 | -4.9711 | -5.704 | -5.8346 | -5.3033 | -6.2117 | -7.0245 | -7.8326 | -7.8883 | -7.5994 | -7.3822 | -7.0407 | -7.9874 | -7.5772 | -6.4834 | -5.6132 | -9.5894 | -3.4506 | -2.544 | -2.5167 | -2.5685 | -2.6017 | -2.658 | -2.6929 | -2.705 | -2.7238 | -2.7322 | -2.7485 | -2.753 | -2.7577 | -2.7738 | -2.7828 | -2.7887 | -2.7973 | -2.7927 | -2.7986 | -2.8049 | -2.8132 | -2.8139 | -2.806 | -2.7994 | -2.793 | -2.7936 | -2.7815 | -2.7799 | -2.7634 | -2.7547 | -2.7429 | -2.7344 | -2.7253 | -2.7158 | -2.7093 | -2.7
Northwest | Rubber | Average | August | Other Subs | LDCEU/TDEF | Electric Load with Losses, Incl. Cogeneration | MW | 0 | 0 | 0 | 0 | 0 | 0 | 0 | 0 | 0 | 0 | 0 | 0 | 0 | 0 | 0 | 0 | 0 | 0 | 0 | 0 | 0 | 0 | 0 | 0 | 0 | 0 | 0 | 0 | 0 | 0 | 0 | 0 | 0 | 0 | 0 | 0 | 0 | 0 | 0 | 0 | 0 | 0 | 0 | 0 | 0 | 0 | 0 | 0 | 0 | 0 | 0 | 0 | 0 | 0 | 0 | 0 | 0 | 0
Northwest | Rubber | Average | August | Miscellaneous | LDCEU/TDEF | Electric Load with Losses, Incl. Cogeneration | MW | 0 | 0 | 0 | 0 | 0 | 0 | 0 | 0 | 0 | 0 | 0 | 0 | 0 | 0 | 0 | -0.1426 | -0.2844 | -0.3873 | -0.4757 | -0.4849 | -0.4673 | -0.8763 | -0.3632 | -0.2727 | -0.2805 | -0.297 | -0.3092 | -0.3217 | -0.3296 | -0.3321 | -0.333 | -0.3328 | -0.3318 | -0.3283 | -0.3238 | -0.3193 | -0.3131 | -0.3062 | -0.2984 | -0.2895 | -0.2813 | -0.2726 | -0.2635 | -0.2537 | -0.2427 | -0.2327 | -0.2214 | -0.2105 | -0.1991 | -0.1889 | -0.1789 | -0.1695 | -0.1605 | -0.1521 | -0.144 | -0.1364 | -0.129 | -0.122
Northwest | Rubber | Average | September | Process Heat | LDCEU/TDEF | Electric Load with Losses, Incl. Cogeneration | MW | 0 | 0 | 0 | 0 | 0 | 0 | 0 | 0 | 0 | 0 | 0 | 0 | 0 | 0 | 0 | 0 | 0 | 0 | 0 | 0 | 0 | 0 | 0 | 0 | 0 | 0 | 0 | 0 | 0 | 0 | 0 | 0 | 0 | 0 | 0 | 0 | 0 | 0 | 0 | 0 | 0 | 0 | 0 | 0 | 0 | 0 | 0 | 0 | 0 | 0 | 0 | 0 | 0 | 0 | 0 | 0 | 0 | 0
Northwest | Rubber | Average | September | Motors | LDCEU/TDEF | Electric Load with Losses, Incl. Cogeneration | MW | -0.8413 | -1.7982 | -2.7804 | -3.5429 | -4.1782 | -4.8287 | -5.2529 | -6.027 | -6.1447 | -5.5878 | -6.597 | -7.4588 | -8.3158 | -8.3841 | -8.0946 | -7.8704 | -7.4812 | -8.4865 | -8.0474 | -6.8896 | -5.9573 | -10.2123 | -3.6412 | -2.653 | -2.6229 | -2.6764 | -2.7099 | -2.7671 | -2.8026 | -2.8156 | -2.8341 | -2.8423 | -2.8587 | -2.8635 | -2.8683 | -2.8846 | -2.8938 | -2.8991 | -2.9072 | -2.9021 | -2.9074 | -2.9136 | -2.9221 | -2.9229 | -2.9144 | -2.9075 | -2.9007 | -2.9014 | -2.8886 | -2.8861 | -2.8684 | -2.8588 | -2.846 | -2.8369 | -2.8275 | -2.8173 | -2.8103 | -2.8004
Northwest | Rubber | Average | September | Other Subs | LDCEU/TDEF | Electric Load with Losses, Incl. Cogeneration | MW | 0 | 0 | 0 | 0 | 0 | 0 | 0 | 0 | 0 | 0 | 0 | 0 | 0 | 0 | 0 | 0 | 0 | 0 | 0 | 0 | 0 | 0 | 0 | 0 | 0 | 0 | 0 | 0 | 0 | 0 | 0 | 0 | 0 | 0 | 0 | 0 | 0 | 0 | 0 | 0 | 0 | 0 | 0 | 0 | 0 | 0 | 0 | 0 | 0 | 0 | 0 | 0 | 0 | 0 | 0 | 0 | 0 | 0
Northwest | Rubber | Average | September | Miscellaneous | LDCEU/TDEF | Electric Load with Losses, Incl. Cogeneration | MW | 0 | 0 | 0 | 0 | 0 | 0 | 0 | 0 | 0 | 0 | 0 | 0 | 0 | 0 | 0 | -0.1534 | -0.3039 | -0.4136 | -0.5077 | -0.5168 | -0.4966 | -0.9317 | -0.3827 | -0.2846 | -0.2925 | -0.3096 | -0.322 | -0.3349 | -0.3431 | -0.3456 | -0.3466 | -0.3463 | -0.3452 | -0.3416 | -0.3368 | -0.3322 | -0.3257 | -0.3186 | -0.3104 | -0.3012 | -0.2927 | -0.2837 | -0.2742 | -0.264 | -0.2527 | -0.2423 | -0.2307 | -0.2194 | -0.2075 | -0.197 | -0.1868 | -0.1769 | -0.1676 | -0.1589 | -0.1506 | -0.1426 | -0.135 | -0.1276
Northwest | Rubber | Average | October | Process Heat | LDCEU/TDEF | Electric Load with Losses, Incl. Cogeneration | MW | 0 | 0 | 0 | 0 | 0 | 0 | 0 | 0 | 0 | 0 | 0 | 0 | 0 | 0 | 0 | 0 | 0 | 0 | 0 | 0 | 0 | 0 | 0 | 0 | 0 | 0 | 0 | 0 | 0 | 0 | 0 | 0 | 0 | 0 | 0 | 0 | 0 | 0 | 0 | 0 | 0 | 0 | 0 | 0 | 0 | 0 | 0 | 0 | 0 | 0 | 0 | 0 | 0 | 0 | 0 | 0 | 0 | 0
Northwest | Rubber | Average | October | Motors | LDCEU/TDEF | Electric Load with Losses, Incl. Cogeneration | MW | -0.8668 | -1.8356 | -2.8472 | -3.6751 | -4.3255 | -4.9547 | -5.3687 | -6.1825 | -6.262 | -5.7199 | -6.8241 | -7.7039 | -8.5921 | -8.6768 | -8.4215 | -8.1938 | -7.7353 | -8.7648 | -8.3006 | -7.1151 | -6.142 | -10.5922 | -3.7198 | -2.6483 | -2.6148 | -2.6673 | -2.6974 | -2.752 | -2.786 | -2.7986 | -2.8157 | -2.8227 | -2.8386 | -2.8428 | -2.8473 | -2.8629 | -2.8716 | -2.8757 | -2.8825 | -2.8765 | -2.8808 | -2.8863 | -2.8949 | -2.8958 | -2.8867 | -2.8798 | -2.8728 | -2.8738 | -2.8607 | -2.8571 | -2.8388 | -2.8285 | -2.8151 | -2.8056 | -2.7962 | -2.7857 | -2.7785 | -2.7684
Northwest | Rubber | Average | October | Other Subs | LDCEU/TDEF | Electric Load with Losses, Incl. Cogeneration | MW | 0 | 0 | 0 | 0 | 0 | 0 | 0 | 0 | 0 | 0 | 0 | 0 | 0 | 0 | 0 | 0 | 0 | 0 | 0 | 0 | 0 | 0 | 0 | 0 | 0 | 0 | 0 | 0 | 0 | 0 | 0 | 0 | 0 | 0 | 0 | 0 | 0 | 0 | 0 | 0 | 0 | 0 | 0 | 0 | 0 | 0 | 0 | 0 | 0 | 0 | 0 | 0 | 0 | 0 | 0 | 0 | 0 | 0
Northwest | Rubber | Average | October | Miscellaneous | LDCEU/TDEF | Electric Load with Losses, Incl. Cogeneration | MW | 0 | 0 | 0 | 0 | 0 | 0 | 0 | 0 | 0 | 0 | 0 | 0 | 0 | 0 | 0 | -0.1626 | -0.319 | -0.4324 | -0.5292 | -0.5378 | -0.5143 | -0.9663 | -0.3909 | -0.2851 | -0.2925 | -0.3095 | -0.3215 | -0.3341 | -0.3421 | -0.3446 | -0.3455 | -0.3452 | -0.3441 | -0.3405 | -0.3358 | -0.3313 | -0.3248 | -0.3177 | -0.3096 | -0.3005 | -0.2922 | -0.2833 | -0.2739 | -0.264 | -0.2529 | -0.2428 | -0.2313 | -0.2201 | -0.2086 | -0.1982 | -0.188 | -0.1783 | -0.1691 | -0.1604 | -0.1521 | -0.1442 | -0.1366 | -0.1293
Northwest | Rubber | Average | November | Process Heat | LDCEU/TDEF | Electric Load with Losses, Incl. Cogeneration | MW | 0 | 0 | 0 | 0 | 0 | 0 | 0 | 0 | 0 | 0 | 0 | 0 | 0 | 0 | 0 | 0 | 0 | 0 | 0 | 0 | 0 | 0 | 0 | 0 | 0 | 0 | 0 | 0 | 0 | 0 | 0 | 0 | 0 | 0 | 0 | 0 | 0 | 0 | 0 | 0 | 0 | 0 | 0 | 0 | 0 | 0 | 0 | 0 | 0 | 0 | 0 | 0 | 0 | 0 | 0 | 0 | 0 | 0
Northwest | Rubber | Average | November | Motors | LDCEU/TDEF | Electric Load with Losses, Incl. Cogeneration | MW | -0.8981 | -1.9023 | -2.9571 | -3.8257 | -4.5101 | -5.1739 | -5.6079 | -6.4378 | -6.498 | -5.9315 | -7.126 | -8.05 | -8.9796 | -9.0766 | -8.8183 | -8.5904 | -8.0981 | -9.1813 | -8.6941 | -7.4559 | -6.4332 | -11.1135 | -3.8829 | -2.7485 | -2.7126 | -2.7665 | -2.7968 | -2.8528 | -2.8877 | -2.9004 | -2.918 | -2.9246 | -2.9407 | -2.9448 | -2.9494 | -2.9653 | -2.9743 | -2.9781 | -2.9849 | -2.9785 | -2.9824 | -2.9878 | -2.9967 | -2.9977 | -2.9881 | -2.9805 | -2.9732 | -2.9743 | -2.9608 | -2.9566 | -2.9372 | -2.9265 | -2.9123 | -2.9024 | -2.8924 | -2.8815 | -2.874 | -2.8634
Northwest | Rubber | Average | November | Other Subs | LDCEU/TDEF | Electric Load with Losses, Incl. Cogeneration | MW | 0 | 0 | 0 | 0 | 0 | 0 | 0 | 0 | 0 | 0 | 0 | 0 | 0 | 0 | 0 | 0 | 0 | 0 | 0 | 0 | 0 | 0 | 0 | 0 | 0 | 0 | 0 | 0 | 0 | 0 | 0 | 0 | 0 | 0 | 0 | 0 | 0 | 0 | 0 | 0 | 0 | 0 | 0 | 0 | 0 | 0 | 0 | 0 | 0 | 0 | 0 | 0 | 0 | 0 | 0 | 0 | 0 | 0
Northwest | Rubber | Average | November | Miscellaneous | LDCEU/TDEF | Electric Load with Losses, Incl. Cogeneration | MW | 0 | 0 | 0 | 0 | 0 | 0 | 0 | 0 | 0 | 0 | 0 | 0 | 0 | 0 | 0 | -0.1702 | -0.3333 | -0.452 | -0.5533 | -0.5619 | -0.5365 | -1.0079 | -0.4053 | -0.2946 | -0.3022 | -0.3195 | -0.3319 | -0.3448 | -0.3531 | -0.3556 | -0.3564 | -0.356 | -0.3548 | -0.3512 | -0.3462 | -0.3414 | -0.3347 | -0.3273 | -0.319 | -0.3095 | -0.3009 | -0.2917 | -0.2821 | -0.2718 | -0.2603 | -0.2498 | -0.238 | -0.2266 | -0.2146 | -0.2039 | -0.1934 | -0.1834 | -0.1739 | -0.165 | -0.1564 | -0.1482 | -0.1404 | -0.1329
Northwest | Rubber | Average | December | Process Heat | LDCEU/TDEF | Electric Load with Losses, Incl. Cogeneration | MW | 0 | 0 | 0 | 0 | 0 | 0 | 0 | 0 | 0 | 0 | 0 | 0 | 0 | 0 | 0 | 0 | 0 | 0 | 0 | 0 | 0 | 0 | 0 | 0 | 0 | 0 | 0 | 0 | 0 | 0 | 0 | 0 | 0 | 0 | 0 | 0 | 0 | 0 | 0 | 0 | 0 | 0 | 0 | 0 | 0 | 0 | 0 | 0 | 0 | 0 | 0 | 0 | 0 | 0 | 0 | 0 | 0 | 0
Northwest | Rubber | Average | December | Motors | LDCEU/TDEF | Electric Load with Losses, Incl. Cogeneration | MW | -0.8544 | -1.8119 | -2.8132 | -3.6386 | -4.2804 | -4.9165 | -5.3265 | -6.1199 | -6.171 | -5.6426 | -6.7697 | -7.6449 | -8.5316 | -8.6228 | -8.3838 | -8.1649 | -7.6949 | -8.7216 | -8.2565 | -7.082 | -6.1136 | -10.5587 | -3.6929 | -2.6143 | -2.58 | -2.6312 | -2.6594 | -2.7129 | -2.7463 | -2.7577 | -2.7749 | -2.7811 | -2.7966 | -2.8001 | -2.8043 | -2.8196 | -2.8283 | -2.8321 | -2.8389 | -2.8327 | -2.8366 | -2.8418 | -2.8503 | -2.8514 | -2.8424 | -2.8348 | -2.828 | -2.8291 | -2.8162 | -2.8129 | -2.7945 | -2.7845 | -2.7713 | -2.7618 | -2.7524 | -2.7421 | -2.7351 | -2.7249
Northwest | Rubber | Average | December | Other Subs | LDCEU/TDEF | Electric Load with Losses, Incl. Cogeneration | MW | 0 | 0 | 0 | 0 | 0 | 0 | 0 | 0 | 0 | 0 | 0 | 0 | 0 | 0 | 0 | 0 | 0 | 0 | 0 | 0 | 0 | 0 | 0 | 0 | 0 | 0 | 0 | 0 | 0 | 0 | 0 | 0 | 0 | 0 | 0 | 0 | 0 | 0 | 0 | 0 | 0 | 0 | 0 | 0 | 0 | 0 | 0 | 0 | 0 | 0 | 0 | 0 | 0 | 0 | 0 | 0 | 0 | 0
Northwest | Rubber | Average | December | Miscellaneous | LDCEU/TDEF | Electric Load with Losses, Incl. Cogeneration | MW | 0 | 0 | 0 | 0 | 0 | 0 | 0 | 0 | 0 | 0 | 0 | 0 | 0 | 0 | 0 | -0.1616 | -0.3168 | -0.429 | -0.5251 | -0.5334 | -0.5094 | -0.957 | -0.3852 | -0.2799 | -0.2872 | -0.3037 | -0.3154 | -0.3277 | -0.3356 | -0.3379 | -0.3387 | -0.3383 | -0.3373 | -0.3337 | -0.3291 | -0.3245 | -0.3182 | -0.3111 | -0.3033 | -0.2942 | -0.2861 | -0.2774 | -0.2683 | -0.2585 | -0.2475 | -0.2376 | -0.2264 | -0.2155 | -0.204 | -0.194 | -0.184 | -0.1745 | -0.1655 | -0.1569 | -0.1488 | -0.1411 | -0.1336 | -0.1265
Northwest | Rubber | Minimum | January | Process Heat | LDCEU/TDEF | Electric Load with Losses, Incl. Cogeneration | MW | 0 | 0 | 0 | 0 | 0 | 0 | 0 | 0 | 0 | 0 | 0 | 0 | 0 | 0 | 0 | 0 | 0 | 0 | 0 | 0 | 0 | 0 | 0 | 0 | 0 | 0 | 0 | 0 | 0 | 0 | 0 | 0 | 0 | 0 | 0 | 0 | 0 | 0 | 0 | 0 | 0 | 0 | 0 | 0 | 0 | 0 | 0 | 0 | 0 | 0 | 0 | 0 | 0 | 0 | 0 | 0 | 0 | 0
Northwest | Rubber | Minimum | January | Motors | LDCEU/TDEF | Electric Load with Losses, Incl. Cogeneration | MW | -0.9266 | -1.9441 | -3.0379 | -3.9754 | -4.6979 | -5.343 | -5.778 | -6.6369 | -6.668 | -6.0895 | -7.4095 | -8.3665 | -9.3285 | -9.4453 | -9.2054 | -8.9793 | -8.4201 | -9.5444 | -9.0328 | -7.7523 | -6.6739 | -11.5937 | -3.9896 | -2.7652 | -2.726 | -2.7795 | -2.8079 | -2.8611 | -2.8945 | -2.9084 | -2.9239 | -2.9294 | -2.9446 | -2.9489 | -2.9535 | -2.9685 | -2.977 | -2.9792 | -2.984 | -2.977 | -2.9796 | -2.9841 | -2.9928 | -2.9939 | -2.9837 | -2.9763 | -2.9686 | -2.9699 | -2.9559 | -2.9498 | -2.9293 | -2.9174 | -2.902 | -2.8916 | -2.8814 | -2.8702 | -2.8621 | -2.8511
Northwest | Rubber | Minimum | January | Other Subs | LDCEU/TDEF | Electric Load with Losses, Incl. Cogeneration | MW | 0 | 0 | 0 | 0 | 0 | 0 | 0 | 0 | 0 | 0 | 0 | 0 | 0 | 0 | 0 | 0 | 0 | 0 | 0 | 0 | 0 | 0 | 0 | 0 | 0 | 0 | 0 | 0 | 0 | 0 | 0 | 0 | 0 | 0 | 0 | 0 | 0 | 0 | 0 | 0 | 0 | 0 | 0 | 0 | 0 | 0 | 0 | 0 | 0 | 0 | 0 | 0 | 0 | 0 | 0 | 0 | 0 | 0
Northwest | Rubber | Minimum | January | Miscellaneous | LDCEU/TDEF | Electric Load with Losses, Incl. Cogeneration | MW | 0 | 0 | 0 | 0 | 0 | 0 | 0 | 0 | 0 | 0 | 0 | 0 | 0 | 0 | 0 | -0.1806 | -0.3501 | -0.4747 | -0.5802 | -0.588 | -0.5587 | -1.0506 | -0.4161 | -0.2974 | -0.3046 | -0.3219 | -0.3339 | -0.3466 | -0.3547 | -0.3572 | -0.3579 | -0.3575 | -0.3563 | -0.3526 | -0.3475 | -0.3427 | -0.3359 | -0.3285 | -0.3201 | -0.3107 | -0.302 | -0.293 | -0.2834 | -0.2732 | -0.2617 | -0.2514 | -0.2398 | -0.2283 | -0.2164 | -0.2058 | -0.1954 | -0.1854 | -0.1759 | -0.1669 | -0.1585 | -0.1503 | -0.1424 | -0.135
Northwest | Rubber | Minimum | February | Process Heat | LDCEU/TDEF | Electric Load with Losses, Incl. Cogeneration | MW | 0 | 0 | 0 | 0 | 0 | 0 | 0 | 0 | 0 | 0 | 0 | 0 | 0 | 0 | 0 | 0 | 0 | 0 | 0 | 0 | 0 | 0 | 0 | 0 | 0 | 0 | 0 | 0 | 0 | 0 | 0 | 0 | 0 | 0 | 0 | 0 | 0 | 0 | 0 | 0 | 0 | 0 | 0 | 0 | 0 | 0 | 0 | 0 | 0 | 0 | 0 | 0 | 0 | 0 | 0 | 0 | 0 | 0
Northwest | Rubber | Minimum | February | Motors | LDCEU/TDEF | Electric Load with Losses, Incl. Cogeneration | MW | -0.8911 | -1.872 | -2.9268 | -3.8284 | -4.5282 | -5.1579 | -5.581 | -6.3998 | -6.4253 | -5.8632 | -7.1467 | -8.0733 | -9.0018 | -9.1164 | -8.8835 | -8.6689 | -8.1302 | -9.2191 | -8.7258 | -7.4893 | -6.4474 | -11.2009 | -3.8526 | -2.6708 | -2.6329 | -2.6844 | -2.7119 | -2.7632 | -2.7956 | -2.8089 | -2.824 | -2.829 | -2.8437 | -2.8478 | -2.8522 | -2.8667 | -2.875 | -2.877 | -2.8818 | -2.875 | -2.8773 | -2.8816 | -2.8901 | -2.8911 | -2.8813 | -2.8739 | -2.8665 | -2.8678 | -2.8543 | -2.8484 | -2.8286 | -2.8171 | -2.8021 | -2.7922 | -2.7823 | -2.7714 | -2.7635 | -2.753
Northwest | Rubber | Minimum | February | Other Subs | LDCEU/TDEF | Electric Load with Losses, Incl. Cogeneration | MW | 0 | 0 | 0 | 0 | 0 | 0 | 0 | 0 | 0 | 0 | 0 | 0 | 0 | 0 | 0 | 0 | 0 | 0 | 0 | 0 | 0 | 0 | 0 | 0 | 0 | 0 | 0 | 0 | 0 | 0 | 0 | 0 | 0 | 0 | 0 | 0 | 0 | 0 | 0 | 0 | 0 | 0 | 0 | 0 | 0 | 0 | 0 | 0 | 0 | 0 | 0 | 0 | 0 | 0 | 0 | 0 | 0 | 0
Northwest | Rubber | Minimum | February | Miscellaneous | LDCEU/TDEF | Electric Load with Losses, Incl. Cogeneration | MW | 0 | 0 | 0 | 0 | 0 | 0 | 0 | 0 | 0 | 0 | 0 | 0 | 0 | 0 | 0 | -0.1739 | -0.3373 | -0.4576 | -0.5595 | -0.5669 | -0.5386 | -1.0125 | -0.4008 | -0.2866 | -0.2936 | -0.3101 | -0.3217 | -0.334 | -0.3418 | -0.3442 | -0.3449 | -0.3444 | -0.3433 | -0.3397 | -0.3348 | -0.33 | -0.3235 | -0.3163 | -0.3082 | -0.2992 | -0.2908 | -0.2821 | -0.2727 | -0.2629 | -0.2519 | -0.2419 | -0.2306 | -0.2196 | -0.2081 | -0.198 | -0.1878 | -0.1782 | -0.1691 | -0.1605 | -0.1522 | -0.1444 | -0.1368 | -0.1296
Northwest | Rubber | Minimum | March | Process Heat | LDCEU/TDEF | Electric Load with Losses, Incl. Cogeneration | MW | 0 | 0 | 0 | 0 | 0 | 0 | 0 | 0 | 0 | 0 | 0 | 0 | 0 | 0 | 0 | 0 | 0 | 0 | 0 | 0 | 0 | 0 | 0 | 0 | 0 | 0 | 0 | 0 | 0 | 0 | 0 | 0 | 0 | 0 | 0 | 0 | 0 | 0 | 0 | 0 | 0 | 0 | 0 | 0 | 0 | 0 | 0 | 0 | 0 | 0 | 0 | 0 | 0 | 0 | 0 | 0 | 0 | 0
Northwest | Rubber | Minimum | March | Motors | LDCEU/TDEF | Electric Load with Losses, Incl. Cogeneration | MW | -0.9804 | -2.0571 | -3.2181 | -4.2125 | -4.986 | -5.6729 | -6.138 | -7.0388 | -7.0689 | -6.4474 | -7.8648 | -8.8847 | -9.9044 | -10.0314 | -9.7741 | -9.5387 | -8.9444 | -10.1428 | -9.6006 | -8.2397 | -7.0914 | -12.3239 | -4.2347 | -2.9326 | -2.891 | -2.9475 | -2.978 | -3.034 | -3.0693 | -3.0843 | -3.1005 | -3.1062 | -3.1221 | -3.1269 | -3.1317 | -3.1474 | -3.1565 | -3.1586 | -3.1636 | -3.1562 | -3.1586 | -3.1632 | -3.1724 | -3.1736 | -3.1626 | -3.1548 | -3.1467 | -3.148 | -3.1332 | -3.1263 | -3.1045 | -3.0917 | -3.0752 | -3.0641 | -3.0533 | -3.0414 | -3.0326 | -3.0209
Northwest | Rubber | Minimum | March | Other Subs | LDCEU/TDEF | Electric Load with Losses, Incl. Cogeneration | MW | 0 | 0 | 0 | 0 | 0 | 0 | 0 | 0 | 0 | 0 | 0 | 0 | 0 | 0 | 0 | 0 | 0 | 0 | 0 | 0 | 0 | 0 | 0 | 0 | 0 | 0 | 0 | 0 | 0 | 0 | 0 | 0 | 0 | 0 | 0 | 0 | 0 | 0 | 0 | 0 | 0 | 0 | 0 | 0 | 0 | 0 | 0 | 0 | 0 | 0 | 0 | 0 | 0 | 0 | 0 | 0 | 0 | 0
Northwest | Rubber | Minimum | March | Miscellaneous | LDCEU/TDEF | Electric Load with Losses, Incl. Cogeneration | MW | 0 | 0 | 0 | 0 | 0 | 0 | 0 | 0 | 0 | 0 | 0 | 0 | 0 | 0 | 0 | -0.1916 | -0.3713 | -0.504 | -0.6161 | -0.6243 | -0.5929 | -1.1148 | -0.4409 | -0.315 | -0.3226 | -0.3408 | -0.3535 | -0.367 | -0.3756 | -0.3782 | -0.379 | -0.3784 | -0.3771 | -0.3732 | -0.3678 | -0.3626 | -0.3555 | -0.3476 | -0.3387 | -0.3286 | -0.3195 | -0.3099 | -0.2997 | -0.2889 | -0.2768 | -0.2659 | -0.2534 | -0.2414 | -0.2286 | -0.2176 | -0.2064 | -0.1959 | -0.1859 | -0.1764 | -0.1674 | -0.1587 | -0.1505 | -0.1425
Northwest | Rubber | Minimum | April | Process Heat | LDCEU/TDEF | Electric Load with Losses, Incl. Cogeneration | MW | 0 | 0 | 0 | 0 | 0 | 0 | 0 | 0 | 0 | 0 | 0 | 0 | 0 | 0 | 0 | 0 | 0 | 0 | 0 | 0 | 0 | 0 | 0 | 0 | 0 | 0 | 0 | 0 | 0 | 0 | 0 | 0 | 0 | 0 | 0 | 0 | 0 | 0 | 0 | 0 | 0 | 0 | 0 | 0 | 0 | 0 | 0 | 0 | 0 | 0 | 0 | 0 | 0 | 0 | 0 | 0 | 0 | 0
Northwest | Rubber | Minimum | April | Motors | LDCEU/TDEF | Electric Load with Losses, Incl. Cogeneration | MW | -0.8375 | -1.7545 | -2.7332 | -3.568 | -4.206 | -4.7669 | -5.1507 | -5.9479 | -6.0061 | -5.4923 | -6.6162 | -7.462 | -8.3176 | -8.4108 | -8.1878 | -7.9719 | -7.4874 | -8.4785 | -8.0247 | -6.8826 | -5.928 | -10.2768 | -3.5593 | -2.4846 | -2.4507 | -2.4994 | -2.5263 | -2.5748 | -2.6053 | -2.618 | -2.6323 | -2.638 | -2.6522 | -2.6564 | -2.6607 | -2.6745 | -2.6822 | -2.6846 | -2.6892 | -2.6833 | -2.6861 | -2.6906 | -2.6985 | -2.6995 | -2.6903 | -2.6843 | -2.6775 | -2.6785 | -2.6658 | -2.6608 | -2.6428 | -2.6322 | -2.6186 | -2.6096 | -2.6005 | -2.5906 | -2.5832 | -2.5735
Northwest | Rubber | Minimum | April | Other Subs | LDCEU/TDEF | Electric Load with Losses, Incl. Cogeneration | MW | 0 | 0 | 0 | 0 | 0 | 0 | 0 | 0 | 0 | 0 | 0 | 0 | 0 | 0 | 0 | 0 | 0 | 0 | 0 | 0 | 0 | 0 | 0 | 0 | 0 | 0 | 0 | 0 | 0 | 0 | 0 | 0 | 0 | 0 | 0 | 0 | 0 | 0 | 0 | 0 | 0 | 0 | 0 | 0 | 0 | 0 | 0 | 0 | 0 | 0 | 0 | 0 | 0 | 0 | 0 | 0 | 0 | 0
Northwest | Rubber | Minimum | April | Miscellaneous | LDCEU/TDEF | Electric Load with Losses, Incl. Cogeneration | MW | 0 | 0 | 0 | 0 | 0 | 0 | 0 | 0 | 0 | 0 | 0 | 0 | 0 | 0 | 0 | -0.1611 | -0.3127 | -0.4237 | -0.5175 | -0.5248 | -0.4998 | -0.9403 | -0.3752 | -0.2691 | -0.2758 | -0.2915 | -0.3026 | -0.3142 | -0.3217 | -0.3241 | -0.3248 | -0.3245 | -0.3236 | -0.3203 | -0.3158 | -0.3115 | -0.3054 | -0.2988 | -0.2911 | -0.2826 | -0.2748 | -0.2667 | -0.2581 | -0.2488 | -0.2385 | -0.229 | -0.2185 | -0.2082 | -0.1973 | -0.1878 | -0.1783 | -0.1691 | -0.1606 | -0.1524 | -0.1447 | -0.1373 | -0.1302 | -0.1233
Northwest | Rubber | Minimum | May | Process Heat | LDCEU/TDEF | Electric Load with Losses, Incl. Cogeneration | MW | 0 | 0 | 0 | 0 | 0 | 0 | 0 | 0 | 0 | 0 | 0 | 0 | 0 | 0 | 0 | 0 | 0 | 0 | 0 | 0 | 0 | 0 | 0 | 0 | 0 | 0 | 0 | 0 | 0 | 0 | 0 | 0 | 0 | 0 | 0 | 0 | 0 | 0 | 0 | 0 | 0 | 0 | 0 | 0 | 0 | 0 | 0 | 0 | 0 | 0 | 0 | 0 | 0 | 0 | 0 | 0 | 0 | 0
Northwest | Rubber | Minimum | May | Motors | LDCEU/TDEF | Electric Load with Losses, Incl. Cogeneration | MW | -0.7988 | -1.6824 | -2.5957 | -3.3354 | -3.9121 | -4.4375 | -4.8005 | -5.592 | -5.7337 | -5.2442 | -6.1277 | -6.9008 | -7.6879 | -7.7413 | -7.488 | -7.2562 | -6.8769 | -7.7756 | -7.3673 | -6.3043 | -5.4448 | -9.3484 | -3.3276 | -2.4047 | -2.3768 | -2.4263 | -2.4567 | -2.5074 | -2.5392 | -2.5517 | -2.5676 | -2.5758 | -2.5908 | -2.5957 | -2.6004 | -2.6151 | -2.6229 | -2.6274 | -2.6336 | -2.629 | -2.634 | -2.6397 | -2.6474 | -2.6481 | -2.64 | -2.6355 | -2.629 | -2.6297 | -2.6175 | -2.6146 | -2.5985 | -2.5894 | -2.5774 | -2.5692 | -2.5607 | -2.5515 | -2.545 | -2.5361
Northwest | Rubber | Minimum | May | Other Subs | LDCEU/TDEF | Electric Load with Losses, Incl. Cogeneration | MW | 0 | 0 | 0 | 0 | 0 | 0 | 0 | 0 | 0 | 0 | 0 | 0 | 0 | 0 | 0 | 0 | 0 | 0 | 0 | 0 | 0 | 0 | 0 | 0 | 0 | 0 | 0 | 0 | 0 | 0 | 0 | 0 | 0 | 0 | 0 | 0 | 0 | 0 | 0 | 0 | 0 | 0 | 0 | 0 | 0 | 0 | 0 | 0 | 0 | 0 | 0 | 0 | 0 | 0 | 0 | 0 | 0 | 0
Northwest | Rubber | Minimum | May | Miscellaneous | LDCEU/TDEF | Electric Load with Losses, Incl. Cogeneration | MW | 0 | 0 | 0 | 0 | 0 | 0 | 0 | 0 | 0 | 0 | 0 | 0 | 0 | 0 | 0 | -0.1458 | -0.2864 | -0.3884 | -0.4748 | -0.4829 | -0.4641 | -0.8729 | -0.3585 | -0.2634 | -0.2705 | -0.2865 | -0.2979 | -0.3098 | -0.3174 | -0.3199 | -0.3207 | -0.3208 | -0.32 | -0.3169 | -0.3127 | -0.3085 | -0.3027 | -0.2962 | -0.2888 | -0.2804 | -0.2728 | -0.2647 | -0.2561 | -0.2469 | -0.2366 | -0.2273 | -0.2167 | -0.2064 | -0.1956 | -0.1861 | -0.1765 | -0.1675 | -0.1589 | -0.1508 | -0.1431 | -0.1358 | -0.1286 | -0.1218
Northwest | Rubber | Minimum | June | Process Heat | LDCEU/TDEF | Electric Load with Losses, Incl. Cogeneration | MW | 0 | 0 | 0 | 0 | 0 | 0 | 0 | 0 | 0 | 0 | 0 | 0 | 0 | 0 | 0 | 0 | 0 | 0 | 0 | 0 | 0 | 0 | 0 | 0 | 0 | 0 | 0 | 0 | 0 | 0 | 0 | 0 | 0 | 0 | 0 | 0 | 0 | 0 | 0 | 0 | 0 | 0 | 0 | 0 | 0 | 0 | 0 | 0 | 0 | 0 | 0 | 0 | 0 | 0 | 0 | 0 | 0 | 0
Northwest | Rubber | Minimum | June | Motors | LDCEU/TDEF | Electric Load with Losses, Incl. Cogeneration | MW | -0.7592 | -1.5997 | -2.4561 | -3.139 | -3.6676 | -4.1526 | -4.49 | -5.2631 | -5.4324 | -4.977 | -5.7301 | -6.4445 | -7.1784 | -7.2135 | -6.9629 | -6.7293 | -6.3987 | -7.2258 | -6.8477 | -5.8539 | -5.0621 | -8.6562 | -3.1183 | -2.2829 | -2.2581 | -2.3061 | -2.3364 | -2.3859 | -2.417 | -2.4288 | -2.4446 | -2.4536 | -2.4685 | -2.4734 | -2.478 | -2.4924 | -2.4999 | -2.5051 | -2.5116 | -2.5077 | -2.5134 | -2.5194 | -2.5267 | -2.5273 | -2.5199 | -2.5162 | -2.5101 | -2.5107 | -2.4991 | -2.4971 | -2.4825 | -2.4742 | -2.4634 | -2.4558 | -2.4478 | -2.4394 | -2.4333 | -2.425
Northwest | Rubber | Minimum | June | Other Subs | LDCEU/TDEF | Electric Load with Losses, Incl. Cogeneration | MW | 0 | 0 | 0 | 0 | 0 | 0 | 0 | 0 | 0 | 0 | 0 | 0 | 0 | 0 | 0 | 0 | 0 | 0 | 0 | 0 | 0 | 0 | 0 | 0 | 0 | 0 | 0 | 0 | 0 | 0 | 0 | 0 | 0 | 0 | 0 | 0 | 0 | 0 | 0 | 0 | 0 | 0 | 0 | 0 | 0 | 0 | 0 | 0 | 0 | 0 | 0 | 0 | 0 | 0 | 0 | 0 | 0 | 0
Northwest | Rubber | Minimum | June | Miscellaneous | LDCEU/TDEF | Electric Load with Losses, Incl. Cogeneration | MW | 0 | 0 | 0 | 0 | 0 | 0 | 0 | 0 | 0 | 0 | 0 | 0 | 0 | 0 | 0 | -0.1354 | -0.2673 | -0.3621 | -0.4425 | -0.4506 | -0.4347 | -0.818 | -0.3401 | -0.2518 | -0.2589 | -0.2742 | -0.2854 | -0.2969 | -0.3044 | -0.3069 | -0.3078 | -0.3079 | -0.3072 | -0.3044 | -0.3004 | -0.2965 | -0.291 | -0.2848 | -0.2778 | -0.2699 | -0.2626 | -0.2548 | -0.2466 | -0.2378 | -0.2279 | -0.2189 | -0.2088 | -0.1988 | -0.1885 | -0.1793 | -0.1701 | -0.1614 | -0.1532 | -0.1454 | -0.138 | -0.1309 | -0.124 | -0.1175
Northwest | Rubber | Minimum | July | Process Heat | LDCEU/TDEF | Electric Load with Losses, Incl. Cogeneration | MW | 0 | 0 | 0 | 0 | 0 | 0 | 0 | 0 | 0 | 0 | 0 | 0 | 0 | 0 | 0 | 0 | 0 | 0 | 0 | 0 | 0 | 0 | 0 | 0 | 0 | 0 | 0 | 0 | 0 | 0 | 0 | 0 | 0 | 0 | 0 | 0 | 0 | 0 | 0 | 0 | 0 | 0 | 0 | 0 | 0 | 0 | 0 | 0 | 0 | 0 | 0 | 0 | 0 | 0 | 0 | 0 | 0 | 0
Northwest | Rubber | Minimum | July | Motors | LDCEU/TDEF | Electric Load with Losses, Incl. Cogeneration | MW | -0.5199 | -1.0968 | -1.6845 | -2.1508 | -2.515 | -2.8513 | -3.0849 | -3.6113 | -3.7278 | -3.4123 | -3.9308 | -4.4225 | -4.9258 | -4.9501 | -4.7759 | -4.6168 | -4.3923 | -4.9616 | -4.7027 | -4.02 | -3.4765 | -5.943 | -2.1419 | -1.5702 | -1.5533 | -1.5863 | -1.6072 | -1.6414 | -1.6628 | -1.671 | -1.6819 | -1.688 | -1.6982 | -1.7017 | -1.7048 | -1.7147 | -1.7199 | -1.7235 | -1.728 | -1.7254 | -1.7292 | -1.7334 | -1.7384 | -1.7389 | -1.7338 | -1.7311 | -1.727 | -1.7273 | -1.7195 | -1.718 | -1.708 | -1.7022 | -1.6949 | -1.6896 | -1.6842 | -1.6784 | -1.6742 | -1.6685
Northwest | Rubber | Minimum | July | Other Subs | LDCEU/TDEF | Electric Load with Losses, Incl. Cogeneration | MW | 0 | 0 | 0 | 0 | 0 | 0 | 0 | 0 | 0 | 0 | 0 | 0 | 0 | 0 | 0 | 0 | 0 | 0 | 0 | 0 | 0 | 0 | 0 | 0 | 0 | 0 | 0 | 0 | 0 | 0 | 0 | 0 | 0 | 0 | 0 | 0 | 0 | 0 | 0 | 0 | 0 | 0 | 0 | 0 | 0 | 0 | 0 | 0 | 0 | 0 | 0 | 0 | 0 | 0 | 0 | 0 | 0 | 0
Northwest | Rubber | Minimum | July | Miscellaneous | LDCEU/TDEF | Electric Load with Losses, Incl. Cogeneration | MW | 0 | 0 | 0 | 0 | 0 | 0 | 0 | 0 | 0 | 0 | 0 | 0 | 0 | 0 | 0 | -0.0927 | -0.1831 | -0.2482 | -0.3034 | -0.3089 | -0.2981 | -0.5608 | -0.2333 | -0.1729 | -0.1779 | -0.1884 | -0.1961 | -0.204 | -0.2091 | -0.2108 | -0.2115 | -0.2115 | -0.2111 | -0.2091 | -0.2063 | -0.2037 | -0.1999 | -0.1956 | -0.1908 | -0.1853 | -0.1803 | -0.1749 | -0.1692 | -0.1632 | -0.1565 | -0.1502 | -0.1433 | -0.1364 | -0.1292 | -0.1229 | -0.1166 | -0.1107 | -0.105 | -0.0997 | -0.0946 | -0.0897 | -0.0849 | -0.0805
Northwest | Rubber | Minimum | August | Process Heat | LDCEU/TDEF | Electric Load with Losses, Incl. Cogeneration | MW | 0 | 0 | 0 | 0 | 0 | 0 | 0 | 0 | 0 | 0 | 0 | 0 | 0 | 0 | 0 | 0 | 0 | 0 | 0 | 0 | 0 | 0 | 0 | 0 | 0 | 0 | 0 | 0 | 0 | 0 | 0 | 0 | 0 | 0 | 0 | 0 | 0 | 0 | 0 | 0 | 0 | 0 | 0 | 0 | 0 | 0 | 0 | 0 | 0 | 0 | 0 | 0 | 0 | 0 | 0 | 0 | 0 | 0
Northwest | Rubber | Minimum | August | Motors | LDCEU/TDEF | Electric Load with Losses, Incl. Cogeneration | MW | -0.787 | -1.6692 | -2.5661 | -3.2623 | -3.8272 | -4.369 | -4.7394 | -5.514 | -5.6882 | -5.1891 | -5.9956 | -6.7573 | -7.5263 | -7.5657 | -7.2869 | -7.0528 | -6.7235 | -7.6061 | -7.2135 | -6.1659 | -5.334 | -9.108 | -3.2886 | -2.424 | -2.3986 | -2.4493 | -2.4823 | -2.5355 | -2.5687 | -2.5814 | -2.5985 | -2.6078 | -2.6235 | -2.6289 | -2.6337 | -2.6491 | -2.6573 | -2.6629 | -2.6703 | -2.6662 | -2.6722 | -2.6786 | -2.6864 | -2.6869 | -2.6792 | -2.6748 | -2.6683 | -2.6689 | -2.6569 | -2.6548 | -2.6393 | -2.6306 | -2.6192 | -2.6111 | -2.6027 | -2.5937 | -2.5873 | -2.5785
Northwest | Rubber | Minimum | August | Other Subs | LDCEU/TDEF | Electric Load with Losses, Incl. Cogeneration | MW | 0 | 0 | 0 | 0 | 0 | 0 | 0 | 0 | 0 | 0 | 0 | 0 | 0 | 0 | 0 | 0 | 0 | 0 | 0 | 0 | 0 | 0 | 0 | 0 | 0 | 0 | 0 | 0 | 0 | 0 | 0 | 0 | 0 | 0 | 0 | 0 | 0 | 0 | 0 | 0 | 0 | 0 | 0 | 0 | 0 | 0 | 0 | 0 | 0 | 0 | 0 | 0 | 0 | 0 | 0 | 0 | 0 | 0
Northwest | Rubber | Minimum | August | Miscellaneous | LDCEU/TDEF | Electric Load with Losses, Incl. Cogeneration | MW | 0 | 0 | 0 | 0 | 0 | 0 | 0 | 0 | 0 | 0 | 0 | 0 | 0 | 0 | 0 | -0.1399 | -0.2773 | -0.3768 | -0.4614 | -0.4702 | -0.4539 | -0.8528 | -0.3552 | -0.2651 | -0.2726 | -0.2888 | -0.3007 | -0.3128 | -0.3207 | -0.3232 | -0.3243 | -0.3243 | -0.3235 | -0.3203 | -0.316 | -0.3119 | -0.306 | -0.2995 | -0.2919 | -0.2835 | -0.2757 | -0.2674 | -0.2586 | -0.2492 | -0.2388 | -0.2292 | -0.2184 | -0.2077 | -0.1967 | -0.187 | -0.1773 | -0.1682 | -0.1594 | -0.1512 | -0.1434 | -0.1359 | -0.1287 | -0.1218
Northwest | Rubber | Minimum | September | Process Heat | LDCEU/TDEF | Electric Load with Losses, Incl. Cogeneration | MW | 0 | 0 | 0 | 0 | 0 | 0 | 0 | 0 | 0 | 0 | 0 | 0 | 0 | 0 | 0 | 0 | 0 | 0 | 0 | 0 | 0 | 0 | 0 | 0 | 0 | 0 | 0 | 0 | 0 | 0 | 0 | 0 | 0 | 0 | 0 | 0 | 0 | 0 | 0 | 0 | 0 | 0 | 0 | 0 | 0 | 0 | 0 | 0 | 0 | 0 | 0 | 0 | 0 | 0 | 0 | 0 | 0 | 0
Northwest | Rubber | Minimum | September | Motors | LDCEU/TDEF | Electric Load with Losses, Incl. Cogeneration | MW | -0.8142 | -1.7249 | -2.6646 | -3.4069 | -4.012 | -4.5844 | -4.9748 | -5.7553 | -5.8999 | -5.3736 | -6.2986 | -7.1072 | -7.9166 | -7.9738 | -7.6961 | -7.4677 | -7.0948 | -8.0352 | -7.619 | -6.5184 | -5.6316 | -9.6556 | -3.445 | -2.5066 | -2.4784 | -2.5298 | -2.5625 | -2.6159 | -2.6493 | -2.6627 | -2.6794 | -2.6879 | -2.7035 | -2.7087 | -2.7136 | -2.729 | -2.7373 | -2.7421 | -2.749 | -2.7443 | -2.7496 | -2.7555 | -2.7634 | -2.7641 | -2.7558 | -2.7508 | -2.744 | -2.7447 | -2.7322 | -2.7292 | -2.7125 | -2.703 | -2.6906 | -2.682 | -2.6732 | -2.6636 | -2.6568 | -2.6475
Northwest | Rubber | Minimum | September | Other Subs | LDCEU/TDEF | Electric Load with Losses, Incl. Cogeneration | MW | 0 | 0 | 0 | 0 | 0 | 0 | 0 | 0 | 0 | 0 | 0 | 0 | 0 | 0 | 0 | 0 | 0 | 0 | 0 | 0 | 0 | 0 | 0 | 0 | 0 | 0 | 0 | 0 | 0 | 0 | 0 | 0 | 0 | 0 | 0 | 0 | 0 | 0 | 0 | 0 | 0 | 0 | 0 | 0 | 0 | 0 | 0 | 0 | 0 | 0 | 0 | 0 | 0 | 0 | 0 | 0 | 0 | 0
Northwest | Rubber | Minimum | September | Miscellaneous | LDCEU/TDEF | Electric Load with Losses, Incl. Cogeneration | MW | 0 | 0 | 0 | 0 | 0 | 0 | 0 | 0 | 0 | 0 | 0 | 0 | 0 | 0 | 0 | -0.1481 | -0.2921 | -0.3974 | -0.4866 | -0.4951 | -0.4761 | -0.8944 | -0.368 | -0.2724 | -0.28 | -0.2965 | -0.3084 | -0.3207 | -0.3286 | -0.3312 | -0.3321 | -0.3319 | -0.331 | -0.3278 | -0.3233 | -0.3189 | -0.3127 | -0.3061 | -0.2983 | -0.2896 | -0.2815 | -0.2731 | -0.264 | -0.2543 | -0.2437 | -0.2338 | -0.2228 | -0.2119 | -0.2007 | -0.1908 | -0.1809 | -0.1715 | -0.1626 | -0.1543 | -0.1462 | -0.1386 | -0.1313 | -0.1243
Northwest | Rubber | Minimum | October | Process Heat | LDCEU/TDEF | Electric Load with Losses, Incl. Cogeneration | MW | 0 | 0 | 0 | 0 | 0 | 0 | 0 | 0 | 0 | 0 | 0 | 0 | 0 | 0 | 0 | 0 | 0 | 0 | 0 | 0 | 0 | 0 | 0 | 0 | 0 | 0 | 0 | 0 | 0 | 0 | 0 | 0 | 0 | 0 | 0 | 0 | 0 | 0 | 0 | 0 | 0 | 0 | 0 | 0 | 0 | 0 | 0 | 0 | 0 | 0 | 0 | 0 | 0 | 0 | 0 | 0 | 0 | 0
Northwest | Rubber | Minimum | October | Motors | LDCEU/TDEF | Electric Load with Losses, Incl. Cogeneration | MW | -0.8628 | -1.8121 | -2.8158 | -3.6517 | -4.306 | -4.8857 | -5.2862 | -6.1115 | -6.2092 | -5.6673 | -6.7624 | -7.6277 | -8.498 | -8.5813 | -8.3271 | -8.0975 | -7.635 | -8.6457 | -8.1887 | -7.0165 | -6.0477 | -10.447 | -3.6534 | -2.5864 | -2.5533 | -2.605 | -2.6353 | -2.6872 | -2.7199 | -2.7337 | -2.7492 | -2.7562 | -2.7713 | -2.7763 | -2.781 | -2.7959 | -2.804 | -2.8074 | -2.8127 | -2.8071 | -2.8109 | -2.816 | -2.8241 | -2.825 | -2.8158 | -2.8102 | -2.803 | -2.804 | -2.7907 | -2.786 | -2.7677 | -2.757 | -2.7432 | -2.7339 | -2.7246 | -2.7144 | -2.707 | -2.6971
Northwest | Rubber | Minimum | October | Other Subs | LDCEU/TDEF | Electric Load with Losses, Incl. Cogeneration | MW | 0 | 0 | 0 | 0 | 0 | 0 | 0 | 0 | 0 | 0 | 0 | 0 | 0 | 0 | 0 | 0 | 0 | 0 | 0 | 0 | 0 | 0 | 0 | 0 | 0 | 0 | 0 | 0 | 0 | 0 | 0 | 0 | 0 | 0 | 0 | 0 | 0 | 0 | 0 | 0 | 0 | 0 | 0 | 0 | 0 | 0 | 0 | 0 | 0 | 0 | 0 | 0 | 0 | 0 | 0 | 0 | 0 | 0
Northwest | Rubber | Minimum | October | Miscellaneous | LDCEU/TDEF | Electric Load with Losses, Incl. Cogeneration | MW | 0 | 0 | 0 | 0 | 0 | 0 | 0 | 0 | 0 | 0 | 0 | 0 | 0 | 0 | 0 | -0.1629 | -0.3176 | -0.4313 | -0.5272 | -0.5352 | -0.5113 | -0.9615 | -0.3877 | -0.281 | -0.2883 | -0.3049 | -0.3167 | -0.329 | -0.337 | -0.3395 | -0.3403 | -0.3401 | -0.3391 | -0.3356 | -0.3311 | -0.3266 | -0.3202 | -0.3132 | -0.3053 | -0.2964 | -0.2882 | -0.2797 | -0.2705 | -0.2608 | -0.2498 | -0.2401 | -0.2288 | -0.2179 | -0.2065 | -0.1965 | -0.1864 | -0.1769 | -0.1678 | -0.1593 | -0.1512 | -0.1434 | -0.1358 | -0.1287
Northwest | Rubber | Minimum | November | Process Heat | LDCEU/TDEF | Electric Load with Losses, Incl. Cogeneration | MW | 0 | 0 | 0 | 0 | 0 | 0 | 0 | 0 | 0 | 0 | 0 | 0 | 0 | 0 | 0 | 0 | 0 | 0 | 0 | 0 | 0 | 0 | 0 | 0 | 0 | 0 | 0 | 0 | 0 | 0 | 0 | 0 | 0 | 0 | 0 | 0 | 0 | 0 | 0 | 0 | 0 | 0 | 0 | 0 | 0 | 0 | 0 | 0 | 0 | 0 | 0 | 0 | 0 | 0 | 0 | 0 | 0 | 0
Northwest | Rubber | Minimum | November | Motors | LDCEU/TDEF | Electric Load with Losses, Incl. Cogeneration | MW | -0.8677 | -1.8201 | -2.8432 | -3.7164 | -4.394 | -4.9937 | -5.4017 | -6.2079 | -6.2491 | -5.7026 | -6.9237 | -7.8179 | -8.7143 | -8.8206 | -8.589 | -8.3754 | -7.8605 | -8.9099 | -8.4343 | -7.2364 | -6.2297 | -10.8147 | -3.7282 | -2.5917 | -2.5556 | -2.6058 | -2.6334 | -2.6834 | -2.7149 | -2.7282 | -2.7428 | -2.7482 | -2.7624 | -2.7668 | -2.7712 | -2.7853 | -2.7933 | -2.7954 | -2.7999 | -2.7936 | -2.796 | -2.8003 | -2.8086 | -2.8095 | -2.8 | -2.7933 | -2.7861 | -2.7873 | -2.7741 | -2.7683 | -2.7492 | -2.738 | -2.7235 | -2.7138 | -2.7043 | -2.6939 | -2.6862 | -2.6759
Northwest | Rubber | Minimum | November | Other Subs | LDCEU/TDEF | Electric Load with Losses, Incl. Cogeneration | MW | 0 | 0 | 0 | 0 | 0 | 0 | 0 | 0 | 0 | 0 | 0 | 0 | 0 | 0 | 0 | 0 | 0 | 0 | 0 | 0 | 0 | 0 | 0 | 0 | 0 | 0 | 0 | 0 | 0 | 0 | 0 | 0 | 0 | 0 | 0 | 0 | 0 | 0 | 0 | 0 | 0 | 0 | 0 | 0 | 0 | 0 | 0 | 0 | 0 | 0 | 0 | 0 | 0 | 0 | 0 | 0 | 0 | 0
Northwest | Rubber | Minimum | November | Miscellaneous | LDCEU/TDEF | Electric Load with Losses, Incl. Cogeneration | MW | 0 | 0 | 0 | 0 | 0 | 0 | 0 | 0 | 0 | 0 | 0 | 0 | 0 | 0 | 0 | -0.1685 | -0.3267 | -0.4434 | -0.542 | -0.5493 | -0.5224 | -0.9822 | -0.39 | -0.2791 | -0.286 | -0.3022 | -0.3137 | -0.3257 | -0.3332 | -0.3357 | -0.3363 | -0.3359 | -0.3349 | -0.3314 | -0.3267 | -0.3221 | -0.3157 | -0.3088 | -0.3008 | -0.292 | -0.2839 | -0.2754 | -0.2664 | -0.2568 | -0.246 | -0.2363 | -0.2254 | -0.2146 | -0.2034 | -0.1934 | -0.1835 | -0.1742 | -0.1653 | -0.157 | -0.1489 | -0.1412 | -0.1338 | -0.1268
Northwest | Rubber | Minimum | December | Process Heat | LDCEU/TDEF | Electric Load with Losses, Incl. Cogeneration | MW | 0 | 0 | 0 | 0 | 0 | 0 | 0 | 0 | 0 | 0 | 0 | 0 | 0 | 0 | 0 | 0 | 0 | 0 | 0 | 0 | 0 | 0 | 0 | 0 | 0 | 0 | 0 | 0 | 0 | 0 | 0 | 0 | 0 | 0 | 0 | 0 | 0 | 0 | 0 | 0 | 0 | 0 | 0 | 0 | 0 | 0 | 0 | 0 | 0 | 0 | 0 | 0 | 0 | 0 | 0 | 0 | 0 | 0
Northwest | Rubber | Minimum | December | Motors | LDCEU/TDEF | Electric Load with Losses, Incl. Cogeneration | MW | -0.7655 | -1.6067 | -2.5097 | -3.2846 | -3.8783 | -4.4127 | -4.7709 | -5.4817 | -5.5041 | -5.0304 | -6.1194 | -6.9088 | -7.7047 | -7.8013 | -7.6061 | -7.4188 | -6.9551 | -7.8828 | -7.4593 | -6.4026 | -5.5127 | -9.577 | -3.2959 | -2.2834 | -2.2509 | -2.2949 | -2.3182 | -2.3621 | -2.3897 | -2.4009 | -2.4138 | -2.4183 | -2.431 | -2.4343 | -2.4381 | -2.4505 | -2.4576 | -2.4594 | -2.4635 | -2.4578 | -2.4598 | -2.4636 | -2.4709 | -2.4718 | -2.4634 | -2.4571 | -2.4508 | -2.4519 | -2.4403 | -2.4354 | -2.4186 | -2.4089 | -2.3962 | -2.3877 | -2.3792 | -2.37 | -2.3633 | -2.3543
Northwest | Rubber | Minimum | December | Other Subs | LDCEU/TDEF | Electric Load with Losses, Incl. Cogeneration | MW | 0 | 0 | 0 | 0 | 0 | 0 | 0 | 0 | 0 | 0 | 0 | 0 | 0 | 0 | 0 | 0 | 0 | 0 | 0 | 0 | 0 | 0 | 0 | 0 | 0 | 0 | 0 | 0 | 0 | 0 | 0 | 0 | 0 | 0 | 0 | 0 | 0 | 0 | 0 | 0 | 0 | 0 | 0 | 0 | 0 | 0 | 0 | 0 | 0 | 0 | 0 | 0 | 0 | 0 | 0 | 0 | 0 | 0
Northwest | Rubber | Minimum | December | Miscellaneous | LDCEU/TDEF | Electric Load with Losses, Incl. Cogeneration | MW | 0 | 0 | 0 | 0 | 0 | 0 | 0 | 0 | 0 | 0 | 0 | 0 | 0 | 0 | 0 | -0.1492 | -0.2892 | -0.392 | -0.479 | -0.4854 | -0.4614 | -0.8675 | -0.3436 | -0.2455 | -0.2514 | -0.2656 | -0.2756 | -0.286 | -0.2928 | -0.2948 | -0.2954 | -0.295 | -0.294 | -0.291 | -0.2869 | -0.2828 | -0.2773 | -0.2711 | -0.2642 | -0.2564 | -0.2493 | -0.2419 | -0.2339 | -0.2255 | -0.2161 | -0.2076 | -0.1979 | -0.1885 | -0.1786 | -0.17 | -0.1613 | -0.1531 | -0.1453 | -0.1379 | -0.1308 | -0.1241 | -0.1176 | -0.1114
Northwest | Leather | Peak | January | Process Heat | LDCEU/TDEF | Electric Load with Losses, Incl. Cogeneration | MW | 0 | 0 | 0 | 0 | 0 | 0 | 0 | 0 | 0 | 0 | 0 | 0 | 0 | 0 | 0 | 0 | 0 | 0 | 0 | 0 | 0 | 0 | 0 | 0 | 0 | 0 | 0 | 0 | 0 | 0 | 0 | 0 | 0 | 0 | 0 | 0 | 0 | 0 | 0 | 0 | 0 | 0 | 0 | 0 | 0 | 0 | 0 | 0 | 0 | 0 | 0 | 0 | 0 | 0 | 0 | 0 | 0 | 0
Northwest | Leather | Peak | January | Motors | LDCEU/TDEF | Electric Load with Losses, Incl. Cogeneration | MW | -0.0123 | -0.0295 | -0.0448 | -0.0441 | -0.036 | -0.0527 | -0.0667 | -0.0866 | -0.0573 | -0.0601 | -0.076 | -0.0893 | -0.1012 | -0.1012 | -0.1036 | -0.0978 | -0.0949 | -0.1008 | -0.0884 | -0.086 | -0.0583 | -0.1248 | -0.0367 | -0.0342 | -0.0398 | -0.041 | -0.0398 | -0.0376 | -0.0349 | -0.0336 | -0.0325 | -0.0306 | -0.0307 | -0.0292 | -0.0278 | -0.0254 | -0.0188 | -0.0172 | -0.014 | -0.0139 | -0.013 | -0.0112 | -0.0111 | -0.0098 | -0.0091 | -0.0078 | -0.0074 | -0.0064 | -0.006 | -0.0057 | -0.0054 | -0.0048 | -0.0046 | -0.0038 | -0.0036 | -0.0035 | -0.0034 | -0.0033
Northwest | Leather | Peak | January | Other Subs | LDCEU/TDEF | Electric Load with Losses, Incl. Cogeneration | MW | 0 | 0 | 0 | 0 | 0 | 0 | 0 | 0 | 0 | 0 | 0 | 0 | 0 | 0 | 0 | 0 | 0 | 0 | 0 | 0 | 0 | 0 | 0 | 0 | 0 | 0 | 0 | 0 | 0 | 0 | 0 | 0 | 0 | 0 | 0 | 0 | 0 | 0 | 0 | 0 | 0 | 0 | 0 | 0 | 0 | 0 | 0 | 0 | 0 | 0 | 0 | 0 | 0 | 0 | 0 | 0 | 0 | 0
Northwest | Leather | Peak | January | Miscellaneous | LDCEU/TDEF | Electric Load with Losses, Incl. Cogeneration | MW | 0 | 0 | 0 | 0 | 0 | 0 | 0 | 0 | 0 | 0 | 0 | 0 | 0 | 0 | 0 | -0.0017 | -0.0036 | -0.0042 | -0.0046 | -0.0055 | -0.004 | -0.0101 | -0.003 | -0.0033 | -0.0037 | -0.004 | -0.004 | -0.0037 | -0.0035 | -0.0034 | -0.0033 | -0.0029 | -0.0029 | -0.0027 | -0.0025 | -0.0022 | -0.0019 | -0.0016 | -0.0013 | -0.0012 | -0.001 | -0.0009 | -0.0009 | -0.0008 | -0.0007 | -0.0005 | -0.0005 | -0.0005 | -0.0004 | -0.0004 | -0.0003 | -0.0003 | -0.0002 | -0.0002 | -0.0001 | -0.0002 | -0.0002 | -0.0002
Northwest | Leather | Peak | February | Process Heat | LDCEU/TDEF | Electric Load with Losses, Incl. Cogeneration | MW | 0 | 0 | 0 | 0 | 0 | 0 | 0 | 0 | 0 | 0 | 0 | 0 | 0 | 0 | 0 | 0 | 0 | 0 | 0 | 0 | 0 | 0 | 0 | 0 | 0 | 0 | 0 | 0 | 0 | 0 | 0 | 0 | 0 | 0 | 0 | 0 | 0 | 0 | 0 | 0 | 0 | 0 | 0 | 0 | 0 | 0 | 0 | 0 | 0 | 0 | 0 | 0 | 0 | 0 | 0 | 0 | 0 | 0
Northwest | Leather | Peak | February | Motors | LDCEU/TDEF | Electric Load with Losses, Incl. Cogeneration | MW | -0.0118 | -0.0287 | -0.0435 | -0.0432 | -0.0349 | -0.0513 | -0.0643 | -0.0837 | -0.0551 | -0.0582 | -0.0735 | -0.0862 | -0.0978 | -0.0979 | -0.1005 | -0.0949 | -0.0919 | -0.0974 | -0.0851 | -0.0829 | -0.0564 | -0.1208 | -0.0353 | -0.0325 | -0.038 | -0.0392 | -0.038 | -0.0359 | -0.0334 | -0.0322 | -0.031 | -0.0293 | -0.0294 | -0.0279 | -0.0266 | -0.0243 | -0.0178 | -0.0163 | -0.0133 | -0.0131 | -0.0123 | -0.0107 | -0.0105 | -0.0093 | -0.0087 | -0.0074 | -0.007 | -0.0062 | -0.0056 | -0.0055 | -0.0051 | -0.0046 | -0.0044 | -0.0037 | -0.0034 | -0.0033 | -0.0033 | -0.0032
Northwest | Leather | Peak | February | Other Subs | LDCEU/TDEF | Electric Load with Losses, Incl. Cogeneration | MW | 0 | 0 | 0 | 0 | 0 | 0 | 0 | 0 | 0 | 0 | 0 | 0 | 0 | 0 | 0 | 0 | 0 | 0 | 0 | 0 | 0 | 0 | 0 | 0 | 0 | 0 | 0 | 0 | 0 | 0 | 0 | 0 | 0 | 0 | 0 | 0 | 0 | 0 | 0 | 0 | 0 | 0 | 0 | 0 | 0 | 0 | 0 | 0 | 0 | 0 | 0 | 0 | 0 | 0 | 0 | 0 | 0 | 0
Northwest | Leather | Peak | February | Miscellaneous | LDCEU/TDEF | Electric Load with Losses, Incl. Cogeneration | MW | 0 | 0 | 0 | 0 | 0 | 0 | 0 | 0 | 0 | 0 | 0 | 0 | 0 | 0 | 0 | -0.0016 | -0.0035 | -0.004 | -0.0044 | -0.0053 | -0.0039 | -0.0097 | -0.0029 | -0.0031 | -0.0036 | -0.0039 | -0.0038 | -0.0036 | -0.0033 | -0.0032 | -0.0031 | -0.0028 | -0.0028 | -0.0025 | -0.0024 | -0.0021 | -0.0017 | -0.0015 | -0.0012 | -0.0011 | -0.001 | -0.0008 | -0.0008 | -0.0007 | -0.0006 | -0.0005 | -0.0005 | -0.0004 | -0.0004 | -0.0003 | -0.0003 | -0.0003 | -0.0002 | -0.0002 | -0.0001 | -0.0001 | -0.0001 | -0.0001
Northwest | Leather | Peak | March | Process Heat | LDCEU/TDEF | Electric Load with Losses, Incl. Cogeneration | MW | 0 | 0 | 0 | 0 | 0 | 0 | 0 | 0 | 0 | 0 | 0 | 0 | 0 | 0 | 0 | 0 | 0 | 0 | 0 | 0 | 0 | 0 | 0 | 0 | 0 | 0 | 0 | 0 | 0 | 0 | 0 | 0 | 0 | 0 | 0 | 0 | 0 | 0 | 0 | 0 | 0 | 0 | 0 | 0 | 0 | 0 | 0 | 0 | 0 | 0 | 0 | 0 | 0 | 0 | 0 | 0 | 0 | 0
Northwest | Leather | Peak | March | Motors | LDCEU/TDEF | Electric Load with Losses, Incl. Cogeneration | MW | -0.0114 | -0.0273 | -0.0413 | -0.0412 | -0.0337 | -0.0489 | -0.0616 | -0.0801 | -0.0531 | -0.0558 | -0.0706 | -0.083 | -0.094 | -0.0939 | -0.0964 | -0.091 | -0.0882 | -0.0935 | -0.0816 | -0.0796 | -0.054 | -0.1159 | -0.0338 | -0.0311 | -0.0364 | -0.0375 | -0.0363 | -0.0343 | -0.0319 | -0.0308 | -0.0296 | -0.0279 | -0.028 | -0.0267 | -0.0254 | -0.0232 | -0.0171 | -0.0157 | -0.0128 | -0.0126 | -0.0119 | -0.0104 | -0.0102 | -0.009 | -0.0083 | -0.0072 | -0.0068 | -0.0059 | -0.0054 | -0.0054 | -0.005 | -0.0045 | -0.0042 | -0.0035 | -0.0033 | -0.0033 | -0.0031 | -0.0031
Northwest | Leather | Peak | March | Other Subs | LDCEU/TDEF | Electric Load with Losses, Incl. Cogeneration | MW | 0 | 0 | 0 | 0 | 0 | 0 | 0 | 0 | 0 | 0 | 0 | 0 | 0 | 0 | 0 | 0 | 0 | 0 | 0 | 0 | 0 | 0 | 0 | 0 | 0 | 0 | 0 | 0 | 0 | 0 | 0 | 0 | 0 | 0 | 0 | 0 | 0 | 0 | 0 | 0 | 0 | 0 | 0 | 0 | 0 | 0 | 0 | 0 | 0 | 0 | 0 | 0 | 0 | 0 | 0 | 0 | 0 | 0
Northwest | Leather | Peak | March | Miscellaneous | LDCEU/TDEF | Electric Load with Losses, Incl. Cogeneration | MW | 0 | 0 | 0 | 0 | 0 | 0 | 0 | 0 | 0 | 0 | 0 | 0 | 0 | 0 | 0 | -0.0016 | -0.0033 | -0.0039 | -0.0043 | -0.0052 | -0.0037 | -0.0095 | -0.0028 | -0.003 | -0.0034 | -0.0037 | -0.0036 | -0.0035 | -0.0032 | -0.003 | -0.0029 | -0.0027 | -0.0027 | -0.0024 | -0.0023 | -0.0021 | -0.0017 | -0.0015 | -0.0012 | -0.0011 | -0.0009 | -0.0009 | -0.0008 | -0.0007 | -0.0006 | -0.0005 | -0.0004 | -0.0004 | -0.0004 | -0.0003 | -0.0002 | -0.0003 | -0.0002 | -0.0002 | -0.0001 | -0.0001 | -0.0001 | -0.0001
Northwest | Leather | Peak | April | Process Heat | LDCEU/TDEF | Electric Load with Losses, Incl. Cogeneration | MW | 0 | 0 | 0 | 0 | 0 | 0 | 0 | 0 | 0 | 0 | 0 | 0 | 0 | 0 | 0 | 0 | 0 | 0 | 0 | 0 | 0 | 0 | 0 | 0 | 0 | 0 | 0 | 0 | 0 | 0 | 0 | 0 | 0 | 0 | 0 | 0 | 0 | 0 | 0 | 0 | 0 | 0 | 0 | 0 | 0 | 0 | 0 | 0 | 0 | 0 | 0 | 0 | 0 | 0 | 0 | 0 | 0 | 0
Northwest | Leather | Peak | April | Motors | LDCEU/TDEF | Electric Load with Losses, Incl. Cogeneration | MW | -0.011 | -0.0264 | -0.04 | -0.0398 | -0.0328 | -0.0471 | -0.0596 | -0.0779 | -0.0519 | -0.0544 | -0.0686 | -0.0809 | -0.0915 | -0.0914 | -0.0936 | -0.0883 | -0.086 | -0.0908 | -0.0795 | -0.0775 | -0.0525 | -0.1129 | -0.0329 | -0.0306 | -0.0355 | -0.0368 | -0.0356 | -0.0336 | -0.0311 | -0.03 | -0.0289 | -0.0273 | -0.0274 | -0.026 | -0.0248 | -0.0226 | -0.0168 | -0.0154 | -0.0126 | -0.0124 | -0.0117 | -0.0101 | -0.01 | -0.0088 | -0.0083 | -0.007 | -0.0067 | -0.0059 | -0.0053 | -0.0052 | -0.0048 | -0.0043 | -0.0041 | -0.0035 | -0.0033 | -0.0031 | -0.0031 | -0.0031
Northwest | Leather | Peak | April | Other Subs | LDCEU/TDEF | Electric Load with Losses, Incl. Cogeneration | MW | 0 | 0 | 0 | 0 | 0 | 0 | 0 | 0 | 0 | 0 | 0 | 0 | 0 | 0 | 0 | 0 | 0 | 0 | 0 | 0 | 0 | 0 | 0 | 0 | 0 | 0 | 0 | 0 | 0 | 0 | 0 | 0 | 0 | 0 | 0 | 0 | 0 | 0 | 0 | 0 | 0 | 0 | 0 | 0 | 0 | 0 | 0 | 0 | 0 | 0 | 0 | 0 | 0 | 0 | 0 | 0 | 0 | 0
Northwest | Leather | Peak | April | Miscellaneous | LDCEU/TDEF | Electric Load with Losses, Incl. Cogeneration | MW | 0 | 0 | 0 | 0 | 0 | 0 | 0 | 0 | 0 | 0 | 0 | 0 | 0 | 0 | 0 | -0.0015 | -0.0033 | -0.0038 | -0.0042 | -0.005 | -0.0037 | -0.0093 | -0.0028 | -0.003 | -0.0034 | -0.0037 | -0.0036 | -0.0034 | -0.0032 | -0.003 | -0.0029 | -0.0026 | -0.0026 | -0.0024 | -0.0022 | -0.002 | -0.0017 | -0.0015 | -0.0012 | -0.0011 | -0.0009 | -0.0009 | -0.0008 | -0.0007 | -0.0006 | -0.0006 | -0.0005 | -0.0004 | -0.0003 | -0.0004 | -0.0003 | -0.0003 | -0.0002 | -0.0002 | -0.0002 | -0.0001 | -0.0001 | -0.0001
Northwest | Leather | Peak | May | Process Heat | LDCEU/TDEF | Electric Load with Losses, Incl. Cogeneration | MW | 0 | 0 | 0 | 0 | 0 | 0 | 0 | 0 | 0 | 0 | 0 | 0 | 0 | 0 | 0 | 0 | 0 | 0 | 0 | 0 | 0 | 0 | 0 | 0 | 0 | 0 | 0 | 0 | 0 | 0 | 0 | 0 | 0 | 0 | 0 | 0 | 0 | 0 | 0 | 0 | 0 | 0 | 0 | 0 | 0 | 0 | 0 | 0 | 0 | 0 | 0 | 0 | 0 | 0 | 0 | 0 | 0 | 0
Northwest | Leather | Peak | May | Motors | LDCEU/TDEF | Electric Load with Losses, Incl. Cogeneration | MW | -0.009 | -0.0217 | -0.0335 | -0.0325 | -0.0258 | -0.0387 | -0.0486 | -0.0639 | -0.0418 | -0.0444 | -0.055 | -0.0647 | -0.0738 | -0.0739 | -0.0758 | -0.0713 | -0.0695 | -0.0735 | -0.0648 | -0.0627 | -0.0426 | -0.0914 | -0.027 | -0.0261 | -0.0295 | -0.0304 | -0.0296 | -0.0281 | -0.026 | -0.0251 | -0.0243 | -0.0228 | -0.0229 | -0.0217 | -0.0207 | -0.019 | -0.0137 | -0.0125 | -0.0102 | -0.01 | -0.0094 | -0.0081 | -0.008 | -0.007 | -0.0066 | -0.0056 | -0.0053 | -0.0046 | -0.0043 | -0.0042 | -0.0039 | -0.0036 | -0.0034 | -0.0028 | -0.0026 | -0.0026 | -0.0025 | -0.0024
Northwest | Leather | Peak | May | Other Subs | LDCEU/TDEF | Electric Load with Losses, Incl. Cogeneration | MW | 0 | 0 | 0 | 0 | 0 | 0 | 0 | 0 | 0 | 0 | 0 | 0 | 0 | 0 | 0 | 0 | 0 | 0 | 0 | 0 | 0 | 0 | 0 | 0 | 0 | 0 | 0 | 0 | 0 | 0 | 0 | 0 | 0 | 0 | 0 | 0 | 0 | 0 | 0 | 0 | 0 | 0 | 0 | 0 | 0 | 0 | 0 | 0 | 0 | 0 | 0 | 0 | 0 | 0 | 0 | 0 | 0 | 0
Northwest | Leather | Peak | May | Miscellaneous | LDCEU/TDEF | Electric Load with Losses, Incl. Cogeneration | MW | 0 | 0 | 0 | 0 | 0 | 0 | 0 | 0 | 0 | 0 | 0 | 0 | 0 | 0 | 0 | -0.0012 | -0.0026 | -0.003 | -0.0034 | -0.0041 | -0.0029 | -0.0074 | -0.0022 | -0.0025 | -0.0028 | -0.003 | -0.0029 | -0.0029 | -0.0026 | -0.0025 | -0.0024 | -0.0022 | -0.0022 | -0.002 | -0.0018 | -0.0016 | -0.0013 | -0.0012 | -0.0009 | -0.0009 | -0.0008 | -0.0007 | -0.0006 | -0.0005 | -0.0005 | -0.0004 | -0.0004 | -0.0003 | -0.0003 | -0.0003 | -0.0002 | -0.0002 | -0.0002 | -0.0002 | -0.0001 | -0.0001 | -0.0001 | -0.0001
Northwest | Leather | Peak | June | Process Heat | LDCEU/TDEF | Electric Load with Losses, Incl. Cogeneration | MW | 0 | 0 | 0 | 0 | 0 | 0 | 0 | 0 | 0 | 0 | 0 | 0 | 0 | 0 | 0 | 0 | 0 | 0 | 0 | 0 | 0 | 0 | 0 | 0 | 0 | 0 | 0 | 0 | 0 | 0 | 0 | 0 | 0 | 0 | 0 | 0 | 0 | 0 | 0 | 0 | 0 | 0 | 0 | 0 | 0 | 0 | 0 | 0 | 0 | 0 | 0 | 0 | 0 | 0 | 0 | 0 | 0 | 0
Northwest | Leather | Peak | June | Motors | LDCEU/TDEF | Electric Load with Losses, Incl. Cogeneration | MW | -0.0086 | -0.0206 | -0.0323 | -0.0304 | -0.0233 | -0.0363 | -0.0459 | -0.0614 | -0.0396 | -0.0426 | -0.0512 | -0.0604 | -0.0693 | -0.0696 | -0.0711 | -0.0668 | -0.0658 | -0.0694 | -0.0619 | -0.0597 | -0.0403 | -0.0864 | -0.0263 | -0.0271 | -0.0293 | -0.0301 | -0.0294 | -0.0279 | -0.0258 | -0.0248 | -0.0242 | -0.0228 | -0.0226 | -0.0215 | -0.0204 | -0.0187 | -0.0135 | -0.0122 | -0.01 | -0.0098 | -0.009 | -0.0078 | -0.0076 | -0.0067 | -0.0064 | -0.0053 | -0.0051 | -0.0043 | -0.0041 | -0.0039 | -0.0036 | -0.0034 | -0.0033 | -0.0026 | -0.0024 | -0.0024 | -0.0023 | -0.0022
Northwest | Leather | Peak | June | Other Subs | LDCEU/TDEF | Electric Load with Losses, Incl. Cogeneration | MW | 0 | 0 | 0 | 0 | 0 | 0 | 0 | 0 | 0 | 0 | 0 | 0 | 0 | 0 | 0 | 0 | 0 | 0 | 0 | 0 | 0 | 0 | 0 | 0 | 0 | 0 | 0 | 0 | 0 | 0 | 0 | 0 | 0 | 0 | 0 | 0 | 0 | 0 | 0 | 0 | 0 | 0 | 0 | 0 | 0 | 0 | 0 | 0 | 0 | 0 | 0 | 0 | 0 | 0 | 0 | 0 | 0 | 0
Northwest | Leather | Peak | June | Miscellaneous | LDCEU/TDEF | Electric Load with Losses, Incl. Cogeneration | MW | 0 | 0 | 0 | 0 | 0 | 0 | 0 | 0 | 0 | 0 | 0 | 0 | 0 | 0 | 0 | -0.0011 | -0.0024 | -0.0029 | -0.0033 | -0.0038 | -0.0029 | -0.0072 | -0.0022 | -0.0026 | -0.0028 | -0.003 | -0.003 | -0.0028 | -0.0027 | -0.0025 | -0.0024 | -0.0022 | -0.0022 | -0.0021 | -0.0019 | -0.0017 | -0.0014 | -0.0012 | -0.001 | -0.0009 | -0.0008 | -0.0007 | -0.0006 | -0.0005 | -0.0005 | -0.0004 | -0.0004 | -0.0003 | -0.0003 | -0.0002 | -0.0002 | -0.0002 | -0.0002 | -0.0002 | -0.0002 | -0.0001 | -0.0001 | -0.0001
Northwest | Leather | Peak | July | Process Heat | LDCEU/TDEF | Electric Load with Losses, Incl. Cogeneration | MW | 0 | 0 | 0 | 0 | 0 | 0 | 0 | 0 | 0 | 0 | 0 | 0 | 0 | 0 | 0 | 0 | 0 | 0 | 0 | 0 | 0 | 0 | 0 | 0 | 0 | 0 | 0 | 0 | 0 | 0 | 0 | 0 | 0 | 0 | 0 | 0 | 0 | 0 | 0 | 0 | 0 | 0 | 0 | 0 | 0 | 0 | 0 | 0 | 0 | 0 | 0 | 0 | 0 | 0 | 0 | 0 | 0 | 0
Northwest | Leather | Peak | July | Motors | LDCEU/TDEF | Electric Load with Losses, Incl. Cogeneration | MW | -0.0074 | -0.0185 | -0.0289 | -0.0269 | -0.02 | -0.0325 | -0.0409 | -0.0537 | -0.0338 | -0.0367 | -0.0444 | -0.052 | -0.0601 | -0.0604 | -0.0619 | -0.0583 | -0.057 | -0.0608 | -0.0542 | -0.0521 | -0.0353 | -0.0749 | -0.023 | -0.0237 | -0.0257 | -0.0264 | -0.0259 | -0.0246 | -0.0228 | -0.0219 | -0.0214 | -0.0203 | -0.0202 | -0.0192 | -0.0182 | -0.0168 | -0.0117 | -0.0106 | -0.0087 | -0.0085 | -0.0078 | -0.0068 | -0.0066 | -0.0058 | -0.0055 | -0.0046 | -0.0044 | -0.0037 | -0.0035 | -0.0034 | -0.0031 | -0.003 | -0.0028 | -0.0023 | -0.0021 | -0.0021 | -0.002 | -0.002
Northwest | Leather | Peak | July | Other Subs | LDCEU/TDEF | Electric Load with Losses, Incl. Cogeneration | MW | 0 | 0 | 0 | 0 | 0 | 0 | 0 | 0 | 0 | 0 | 0 | 0 | 0 | 0 | 0 | 0 | 0 | 0 | 0 | 0 | 0 | 0 | 0 | 0 | 0 | 0 | 0 | 0 | 0 | 0 | 0 | 0 | 0 | 0 | 0 | 0 | 0 | 0 | 0 | 0 | 0 | 0 | 0 | 0 | 0 | 0 | 0 | 0 | 0 | 0 | 0 | 0 | 0 | 0 | 0 | 0 | 0 | 0
Northwest | Leather | Peak | July | Miscellaneous | LDCEU/TDEF | Electric Load with Losses, Incl. Cogeneration | MW | 0 | 0 | 0 | 0 | 0 | 0 | 0 | 0 | 0 | 0 | 0 | 0 | 0 | 0 | 0 | -0.0009 | -0.002 | -0.0024 | -0.0027 | -0.0033 | -0.0024 | -0.0059 | -0.0019 | -0.0022 | -0.0024 | -0.0025 | -0.0026 | -0.0024 | -0.0022 | -0.0021 | -0.002 | -0.002 | -0.0019 | -0.0018 | -0.0016 | -0.0014 | -0.0011 | -0.001 | -0.0008 | -0.0008 | -0.0006 | -0.0006 | -0.0006 | -0.0005 | -0.0004 | -0.0003 | -0.0003 | -0.0003 | -0.0003 | -0.0003 | -0.0002 | -0.0002 | -0.0002 | -0.0001 | -0.0001 | -0.0001 | -0.0001 | -0.0001
Northwest | Leather | Peak | August | Process Heat | LDCEU/TDEF | Electric Load with Losses, Incl. Cogeneration | MW | 0 | 0 | 0 | 0 | 0 | 0 | 0 | 0 | 0 | 0 | 0 | 0 | 0 | 0 | 0 | 0 | 0 | 0 | 0 | 0 | 0 | 0 | 0 | 0 | 0 | 0 | 0 | 0 | 0 | 0 | 0 | 0 | 0 | 0 | 0 | 0 | 0 | 0 | 0 | 0 | 0 | 0 | 0 | 0 | 0 | 0 | 0 | 0 | 0 | 0 | 0 | 0 | 0 | 0 | 0 | 0 | 0 | 0
Northwest | Leather | Peak | August | Motors | LDCEU/TDEF | Electric Load with Losses, Incl. Cogeneration | MW | -0.0081 | -0.02 | -0.0312 | -0.0293 | -0.0224 | -0.0353 | -0.0446 | -0.0587 | -0.0376 | -0.0404 | -0.0492 | -0.0579 | -0.0664 | -0.0667 | -0.0681 | -0.0643 | -0.0628 | -0.0667 | -0.0595 | -0.0574 | -0.0388 | -0.0826 | -0.0252 | -0.0255 | -0.028 | -0.0288 | -0.0281 | -0.0267 | -0.0248 | -0.0238 | -0.0232 | -0.0218 | -0.0218 | -0.0207 | -0.0196 | -0.0181 | -0.0129 | -0.0117 | -0.0096 | -0.0094 | -0.0086 | -0.0075 | -0.0074 | -0.0064 | -0.0061 | -0.0051 | -0.0049 | -0.0041 | -0.0039 | -0.0038 | -0.0035 | -0.0033 | -0.0031 | -0.0025 | -0.0024 | -0.0024 | -0.0022 | -0.0022
Northwest | Leather | Peak | August | Other Subs | LDCEU/TDEF | Electric Load with Losses, Incl. Cogeneration | MW | 0 | 0 | 0 | 0 | 0 | 0 | 0 | 0 | 0 | 0 | 0 | 0 | 0 | 0 | 0 | 0 | 0 | 0 | 0 | 0 | 0 | 0 | 0 | 0 | 0 | 0 | 0 | 0 | 0 | 0 | 0 | 0 | 0 | 0 | 0 | 0 | 0 | 0 | 0 | 0 | 0 | 0 | 0 | 0 | 0 | 0 | 0 | 0 | 0 | 0 | 0 | 0 | 0 | 0 | 0 | 0 | 0 | 0
Northwest | Leather | Peak | August | Miscellaneous | LDCEU/TDEF | Electric Load with Losses, Incl. Cogeneration | MW | 0 | 0 | 0 | 0 | 0 | 0 | 0 | 0 | 0 | 0 | 0 | 0 | 0 | 0 | 0 | -0.001 | -0.0023 | -0.0027 | -0.003 | -0.0036 | -0.0027 | -0.0067 | -0.0021 | -0.0024 | -0.0026 | -0.0029 | -0.0028 | -0.0027 | -0.0025 | -0.0023 | -0.0023 | -0.0021 | -0.0021 | -0.0019 | -0.0018 | -0.0016 | -0.0013 | -0.0012 | -0.0009 | -0.0009 | -0.0007 | -0.0007 | -0.0006 | -0.0006 | -0.0005 | -0.0003 | -0.0003 | -0.0003 | -0.0003 | -0.0002 | -0.0002 | -0.0002 | -0.0002 | -0.0001 | -0.0001 | -0.0001 | -0.0001 | -0.0001
Northwest | Leather | Peak | September | Process Heat | LDCEU/TDEF | Electric Load with Losses, Incl. Cogeneration | MW | 0 | 0 | 0 | 0 | 0 | 0 | 0 | 0 | 0 | 0 | 0 | 0 | 0 | 0 | 0 | 0 | 0 | 0 | 0 | 0 | 0 | 0 | 0 | 0 | 0 | 0 | 0 | 0 | 0 | 0 | 0 | 0 | 0 | 0 | 0 | 0 | 0 | 0 | 0 | 0 | 0 | 0 | 0 | 0 | 0 | 0 | 0 | 0 | 0 | 0 | 0 | 0 | 0 | 0 | 0 | 0 | 0 | 0
Northwest | Leather | Peak | September | Motors | LDCEU/TDEF | Electric Load with Losses, Incl. Cogeneration | MW | -0.0077 | -0.0187 | -0.0292 | -0.0274 | -0.0213 | -0.033 | -0.042 | -0.0554 | -0.0357 | -0.0381 | -0.0466 | -0.0548 | -0.0628 | -0.063 | -0.0643 | -0.0606 | -0.0594 | -0.0631 | -0.0562 | -0.0543 | -0.0365 | -0.078 | -0.0238 | -0.0241 | -0.0265 | -0.0273 | -0.0266 | -0.0253 | -0.0233 | -0.0225 | -0.0219 | -0.0206 | -0.0205 | -0.0195 | -0.0184 | -0.017 | -0.0123 | -0.0112 | -0.0091 | -0.009 | -0.0082 | -0.0072 | -0.0071 | -0.0061 | -0.0059 | -0.0049 | -0.0046 | -0.004 | -0.0038 | -0.0037 | -0.0033 | -0.0031 | -0.003 | -0.0024 | -0.0022 | -0.0022 | -0.0021 | -0.0021
Northwest | Leather | Peak | September | Other Subs | LDCEU/TDEF | Electric Load with Losses, Incl. Cogeneration | MW | 0 | 0 | 0 | 0 | 0 | 0 | 0 | 0 | 0 | 0 | 0 | 0 | 0 | 0 | 0 | 0 | 0 | 0 | 0 | 0 | 0 | 0 | 0 | 0 | 0 | 0 | 0 | 0 | 0 | 0 | 0 | 0 | 0 | 0 | 0 | 0 | 0 | 0 | 0 | 0 | 0 | 0 | 0 | 0 | 0 | 0 | 0 | 0 | 0 | 0 | 0 | 0 | 0 | 0 | 0 | 0 | 0 | 0
Northwest | Leather | Peak | September | Miscellaneous | LDCEU/TDEF | Electric Load with Losses, Incl. Cogeneration | MW | 0 | 0 | 0 | 0 | 0 | 0 | 0 | 0 | 0 | 0 | 0 | 0 | 0 | 0 | 0 | -0.001 | -0.0022 | -0.0025 | -0.0029 | -0.0034 | -0.0026 | -0.0063 | -0.002 | -0.0023 | -0.0025 | -0.0026 | -0.0027 | -0.0025 | -0.0023 | -0.0023 | -0.0021 | -0.002 | -0.0019 | -0.0019 | -0.0017 | -0.0015 | -0.0012 | -0.0011 | -0.0008 | -0.0009 | -0.0007 | -0.0006 | -0.0006 | -0.0005 | -0.0004 | -0.0004 | -0.0003 | -0.0003 | -0.0003 | -0.0002 | -0.0002 | -0.0002 | -0.0002 | -0.0001 | -0.0001 | -0.0001 | -0.0001 | -0.0001
Northwest | Leather | Peak | October | Process Heat | LDCEU/TDEF | Electric Load with Losses, Incl. Cogeneration | MW | 0 | 0 | 0 | 0 | 0 | 0 | 0 | 0 | 0 | 0 | 0 | 0 | 0 | 0 | 0 | 0 | 0 | 0 | 0 | 0 | 0 | 0 | 0 | 0 | 0 | 0 | 0 | 0 | 0 | 0 | 0 | 0 | 0 | 0 | 0 | 0 | 0 | 0 | 0 | 0 | 0 | 0 | 0 | 0 | 0 | 0 | 0 | 0 | 0 | 0 | 0 | 0 | 0 | 0 | 0 | 0 | 0 | 0
Northwest | Leather | Peak | October | Motors | LDCEU/TDEF | Electric Load with Losses, Incl. Cogeneration | MW | -0.0104 | -0.0253 | -0.0385 | -0.0381 | -0.0307 | -0.0454 | -0.0568 | -0.074 | -0.0487 | -0.0515 | -0.0647 | -0.076 | -0.0864 | -0.0864 | -0.0888 | -0.0838 | -0.0812 | -0.0861 | -0.0752 | -0.0732 | -0.0499 | -0.1067 | -0.0312 | -0.029 | -0.0337 | -0.0348 | -0.0337 | -0.0319 | -0.0296 | -0.0285 | -0.0275 | -0.026 | -0.0261 | -0.0248 | -0.0236 | -0.0216 | -0.0157 | -0.0144 | -0.0118 | -0.0115 | -0.0109 | -0.0094 | -0.0093 | -0.0082 | -0.0077 | -0.0065 | -0.0063 | -0.0054 | -0.005 | -0.0049 | -0.0045 | -0.004 | -0.0039 | -0.0032 | -0.003 | -0.0029 | -0.0029 | -0.0028
Northwest | Leather | Peak | October | Other Subs | LDCEU/TDEF | Electric Load with Losses, Incl. Cogeneration | MW | 0 | 0 | 0 | 0 | 0 | 0 | 0 | 0 | 0 | 0 | 0 | 0 | 0 | 0 | 0 | 0 | 0 | 0 | 0 | 0 | 0 | 0 | 0 | 0 | 0 | 0 | 0 | 0 | 0 | 0 | 0 | 0 | 0 | 0 | 0 | 0 | 0 | 0 | 0 | 0 | 0 | 0 | 0 | 0 | 0 | 0 | 0 | 0 | 0 | 0 | 0 | 0 | 0 | 0 | 0 | 0 | 0 | 0
Northwest | Leather | Peak | October | Miscellaneous | LDCEU/TDEF | Electric Load with Losses, Incl. Cogeneration | MW | 0 | 0 | 0 | 0 | 0 | 0 | 0 | 0 | 0 | 0 | 0 | 0 | 0 | 0 | 0 | -0.0014 | -0.003 | -0.0035 | -0.004 | -0.0047 | -0.0035 | -0.0086 | -0.0026 | -0.0028 | -0.0032 | -0.0034 | -0.0034 | -0.0031 | -0.0029 | -0.0028 | -0.0027 | -0.0025 | -0.0024 | -0.0023 | -0.0022 | -0.0018 | -0.0015 | -0.0014 | -0.0011 | -0.001 | -0.001 | -0.0008 | -0.0007 | -0.0006 | -0.0006 | -0.0005 | -0.0005 | -0.0004 | -0.0003 | -0.0003 | -0.0003 | -0.0003 | -0.0002 | -0.0002 | -0.0002 | -0.0002 | -0.0001 | -0.0001
Northwest | Leather | Peak | November | Process Heat | LDCEU/TDEF | Electric Load with Losses, Incl. Cogeneration | MW | 0 | 0 | 0 | 0 | 0 | 0 | 0 | 0 | 0 | 0 | 0 | 0 | 0 | 0 | 0 | 0 | 0 | 0 | 0 | 0 | 0 | 0 | 0 | 0 | 0 | 0 | 0 | 0 | 0 | 0 | 0 | 0 | 0 | 0 | 0 | 0 | 0 | 0 | 0 | 0 | 0 | 0 | 0 | 0 | 0 | 0 | 0 | 0 | 0 | 0 | 0 | 0 | 0 | 0 | 0 | 0 | 0 | 0
Northwest | Leather | Peak | November | Motors | LDCEU/TDEF | Electric Load with Losses, Incl. Cogeneration | MW | -0.0113 | -0.0273 | -0.0415 | -0.041 | -0.0334 | -0.0489 | -0.0618 | -0.0802 | -0.0528 | -0.0556 | -0.0703 | -0.0826 | -0.0937 | -0.0937 | -0.096 | -0.0907 | -0.0879 | -0.0933 | -0.0818 | -0.0796 | -0.054 | -0.1156 | -0.0339 | -0.0315 | -0.0367 | -0.0379 | -0.0367 | -0.0348 | -0.0322 | -0.0311 | -0.03 | -0.0283 | -0.0284 | -0.027 | -0.0257 | -0.0235 | -0.0172 | -0.0158 | -0.013 | -0.0128 | -0.012 | -0.0105 | -0.0103 | -0.0091 | -0.0085 | -0.0072 | -0.0068 | -0.006 | -0.0054 | -0.0054 | -0.0049 | -0.0045 | -0.0042 | -0.0035 | -0.0034 | -0.0033 | -0.0031 | -0.0031
Northwest | Leather | Peak | November | Other Subs | LDCEU/TDEF | Electric Load with Losses, Incl. Cogeneration | MW | 0 | 0 | 0 | 0 | 0 | 0 | 0 | 0 | 0 | 0 | 0 | 0 | 0 | 0 | 0 | 0 | 0 | 0 | 0 | 0 | 0 | 0 | 0 | 0 | 0 | 0 | 0 | 0 | 0 | 0 | 0 | 0 | 0 | 0 | 0 | 0 | 0 | 0 | 0 | 0 | 0 | 0 | 0 | 0 | 0 | 0 | 0 | 0 | 0 | 0 | 0 | 0 | 0 | 0 | 0 | 0 | 0 | 0
Northwest | Leather | Peak | November | Miscellaneous | LDCEU/TDEF | Electric Load with Losses, Incl. Cogeneration | MW | 0 | 0 | 0 | 0 | 0 | 0 | 0 | 0 | 0 | 0 | 0 | 0 | 0 | 0 | 0 | -0.0015 | -0.0033 | -0.0038 | -0.0043 | -0.0051 | -0.0037 | -0.0094 | -0.0028 | -0.003 | -0.0035 | -0.0037 | -0.0037 | -0.0035 | -0.0032 | -0.0031 | -0.0029 | -0.0027 | -0.0027 | -0.0025 | -0.0023 | -0.002 | -0.0017 | -0.0015 | -0.0011 | -0.0011 | -0.001 | -0.0009 | -0.0009 | -0.0007 | -0.0007 | -0.0005 | -0.0005 | -0.0004 | -0.0004 | -0.0003 | -0.0002 | -0.0003 | -0.0002 | -0.0002 | -0.0002 | -0.0002 | -0.0002 | -0.0002
Northwest | Leather | Peak | December | Process Heat | LDCEU/TDEF | Electric Load with Losses, Incl. Cogeneration | MW | 0 | 0 | 0 | 0 | 0 | 0 | 0 | 0 | 0 | 0 | 0 | 0 | 0 | 0 | 0 | 0 | 0 | 0 | 0 | 0 | 0 | 0 | 0 | 0 | 0 | 0 | 0 | 0 | 0 | 0 | 0 | 0 | 0 | 0 | 0 | 0 | 0 | 0 | 0 | 0 | 0 | 0 | 0 | 0 | 0 | 0 | 0 | 0 | 0 | 0 | 0 | 0 | 0 | 0 | 0 | 0 | 0 | 0
Northwest | Leather | Peak | December | Motors | LDCEU/TDEF | Electric Load with Losses, Incl. Cogeneration | MW | -0.0102 | -0.0246 | -0.0375 | -0.0368 | -0.0297 | -0.0439 | -0.0554 | -0.0719 | -0.0472 | -0.0499 | -0.0628 | -0.0737 | -0.0838 | -0.0838 | -0.086 | -0.0811 | -0.0787 | -0.0835 | -0.0732 | -0.0712 | -0.0483 | -0.1034 | -0.0304 | -0.0284 | -0.0329 | -0.034 | -0.033 | -0.0312 | -0.029 | -0.0279 | -0.027 | -0.0254 | -0.0255 | -0.0243 | -0.0231 | -0.0212 | -0.0154 | -0.0141 | -0.0116 | -0.0114 | -0.0107 | -0.0092 | -0.0091 | -0.008 | -0.0075 | -0.0064 | -0.0061 | -0.0053 | -0.0048 | -0.0048 | -0.0044 | -0.004 | -0.0038 | -0.0031 | -0.003 | -0.0028 | -0.0028 | -0.0027
Northwest | Leather | Peak | December | Other Subs | LDCEU/TDEF | Electric Load with Losses, Incl. Cogeneration | MW | 0 | 0 | 0 | 0 | 0 | 0 | 0 | 0 | 0 | 0 | 0 | 0 | 0 | 0 | 0 | 0 | 0 | 0 | 0 | 0 | 0 | 0 | 0 | 0 | 0 | 0 | 0 | 0 | 0 | 0 | 0 | 0 | 0 | 0 | 0 | 0 | 0 | 0 | 0 | 0 | 0 | 0 | 0 | 0 | 0 | 0 | 0 | 0 | 0 | 0 | 0 | 0 | 0 | 0 | 0 | 0 | 0 | 0
Northwest | Leather | Peak | December | Miscellaneous | LDCEU/TDEF | Electric Load with Losses, Incl. Cogeneration | MW | 0 | 0 | 0 | 0 | 0 | 0 | 0 | 0 | 0 | 0 | 0 | 0 | 0 | 0 | 0 | -0.0014 | -0.0029 | -0.0034 | -0.0038 | -0.0046 | -0.0033 | -0.0084 | -0.0025 | -0.0027 | -0.0032 | -0.0033 | -0.0033 | -0.0031 | -0.0029 | -0.0027 | -0.0027 | -0.0024 | -0.0024 | -0.0023 | -0.0021 | -0.0018 | -0.0015 | -0.0013 | -0.001 | -0.001 | -0.0008 | -0.0007 | -0.0007 | -0.0006 | -0.0006 | -0.0005 | -0.0004 | -0.0004 | -0.0004 | -0.0003 | -0.0003 | -0.0003 | -0.0002 | -0.0002 | -0.0001 | -0.0001 | -0.0001 | -0.0001
Northwest | Leather | Average | January | Process Heat | LDCEU/TDEF | Electric Load with Losses, Incl. Cogeneration | MW | 0 | 0 | 0 | 0 | 0 | 0 | 0 | 0 | 0 | 0 | 0 | 0 | 0 | 0 | 0 | 0 | 0 | 0 | 0 | 0 | 0 | 0 | 0 | 0 | 0 | 0 | 0 | 0 | 0 | 0 | 0 | 0 | 0 | 0 | 0 | 0 | 0 | 0 | 0 | 0 | 0 | 0 | 0 | 0 | 0 | 0 | 0 | 0 | 0 | 0 | 0 | 0 | 0 | 0 | 0 | 0 | 0 | 0
Northwest | Leather | Average | January | Motors | LDCEU/TDEF | Electric Load with Losses, Incl. Cogeneration | MW | -0.0107 | -0.0253 | -0.0387 | -0.0381 | -0.0312 | -0.0453 | -0.0575 | -0.0751 | -0.0498 | -0.0523 | -0.0657 | -0.0774 | -0.0877 | -0.0877 | -0.0897 | -0.0846 | -0.0824 | -0.0873 | -0.0766 | -0.0745 | -0.0503 | -0.1083 | -0.0318 | -0.0299 | -0.0346 | -0.0357 | -0.0346 | -0.0327 | -0.0303 | -0.0291 | -0.0282 | -0.0266 | -0.0266 | -0.0253 | -0.024 | -0.022 | -0.0163 | -0.0149 | -0.0122 | -0.0121 | -0.0112 | -0.0098 | -0.0096 | -0.0085 | -0.008 | -0.0067 | -0.0064 | -0.0056 | -0.0052 | -0.005 | -0.0046 | -0.0042 | -0.0041 | -0.0033 | -0.0031 | -0.003 | -0.003 | -0.0029
Northwest | Leather | Average | January | Other Subs | LDCEU/TDEF | Electric Load with Losses, Incl. Cogeneration | MW | 0 | 0 | 0 | 0 | 0 | 0 | 0 | 0 | 0 | 0 | 0 | 0 | 0 | 0 | 0 | 0 | 0 | 0 | 0 | 0 | 0 | 0 | 0 | 0 | 0 | 0 | 0 | 0 | 0 | 0 | 0 | 0 | 0 | 0 | 0 | 0 | 0 | 0 | 0 | 0 | 0 | 0 | 0 | 0 | 0 | 0 | 0 | 0 | 0 | 0 | 0 | 0 | 0 | 0 | 0 | 0 | 0 | 0
Northwest | Leather | Average | January | Miscellaneous | LDCEU/TDEF | Electric Load with Losses, Incl. Cogeneration | MW | 0 | 0 | 0 | 0 | 0 | 0 | 0 | 0 | 0 | 0 | 0 | 0 | 0 | 0 | 0 | -0.0014 | -0.0031 | -0.0036 | -0.004 | -0.0049 | -0.0035 | -0.0089 | -0.0026 | -0.0028 | -0.0033 | -0.0035 | -0.0034 | -0.0033 | -0.003 | -0.0029 | -0.0028 | -0.0026 | -0.0025 | -0.0024 | -0.0022 | -0.0019 | -0.0016 | -0.0014 | -0.0011 | -0.0011 | -0.0009 | -0.0008 | -0.0007 | -0.0006 | -0.0006 | -0.0005 | -0.0004 | -0.0004 | -0.0003 | -0.0004 | -0.0002 | -0.0002 | -0.0002 | -0.0002 | -0.0002 | -0.0002 | -0.0002 | -0.0002
Northwest | Leather | Average | February | Process Heat | LDCEU/TDEF | Electric Load with Losses, Incl. Cogeneration | MW | 0 | 0 | 0 | 0 | 0 | 0 | 0 | 0 | 0 | 0 | 0 | 0 | 0 | 0 | 0 | 0 | 0 | 0 | 0 | 0 | 0 | 0 | 0 | 0 | 0 | 0 | 0 | 0 | 0 | 0 | 0 | 0 | 0 | 0 | 0 | 0 | 0 | 0 | 0 | 0 | 0 | 0 | 0 | 0 | 0 | 0 | 0 | 0 | 0 | 0 | 0 | 0 | 0 | 0 | 0 | 0 | 0 | 0
Northwest | Leather | Average | February | Motors | LDCEU/TDEF | Electric Load with Losses, Incl. Cogeneration | MW | -0.0099 | -0.0236 | -0.0358 | -0.0354 | -0.029 | -0.042 | -0.0533 | -0.0697 | -0.0461 | -0.0485 | -0.061 | -0.0718 | -0.0814 | -0.0814 | -0.0833 | -0.0786 | -0.0764 | -0.081 | -0.071 | -0.0692 | -0.0468 | -0.1004 | -0.0294 | -0.0276 | -0.032 | -0.033 | -0.0319 | -0.0302 | -0.028 | -0.027 | -0.0261 | -0.0246 | -0.0247 | -0.0234 | -0.0223 | -0.0203 | -0.0151 | -0.0139 | -0.0113 | -0.0111 | -0.0104 | -0.0091 | -0.0089 | -0.0079 | -0.0074 | -0.0063 | -0.0059 | -0.0052 | -0.0048 | -0.0046 | -0.0043 | -0.0039 | -0.0037 | -0.003 | -0.0029 | -0.0028 | -0.0028 | -0.0027
Northwest | Leather | Average | February | Other Subs | LDCEU/TDEF | Electric Load with Losses, Incl. Cogeneration | MW | 0 | 0 | 0 | 0 | 0 | 0 | 0 | 0 | 0 | 0 | 0 | 0 | 0 | 0 | 0 | 0 | 0 | 0 | 0 | 0 | 0 | 0 | 0 | 0 | 0 | 0 | 0 | 0 | 0 | 0 | 0 | 0 | 0 | 0 | 0 | 0 | 0 | 0 | 0 | 0 | 0 | 0 | 0 | 0 | 0 | 0 | 0 | 0 | 0 | 0 | 0 | 0 | 0 | 0 | 0 | 0 | 0 | 0
Northwest | Leather | Average | February | Miscellaneous | LDCEU/TDEF | Electric Load with Losses, Incl. Cogeneration | MW | 0 | 0 | 0 | 0 | 0 | 0 | 0 | 0 | 0 | 0 | 0 | 0 | 0 | 0 | 0 | -0.0013 | -0.0029 | -0.0033 | -0.0038 | -0.0045 | -0.0033 | -0.0082 | -0.0024 | -0.0026 | -0.003 | -0.0033 | -0.0032 | -0.0031 | -0.0028 | -0.0027 | -0.0026 | -0.0023 | -0.0023 | -0.0022 | -0.002 | -0.0017 | -0.0015 | -0.0013 | -0.0011 | -0.001 | -0.0009 | -0.0008 | -0.0007 | -0.0006 | -0.0005 | -0.0005 | -0.0004 | -0.0004 | -0.0003 | -0.0003 | -0.0002 | -0.0003 | -0.0002 | -0.0002 | -0.0002 | -0.0002 | -0.0001 | -0.0001
Northwest | Leather | Average | March | Process Heat | LDCEU/TDEF | Electric Load with Losses, Incl. Cogeneration | MW | 0 | 0 | 0 | 0 | 0 | 0 | 0 | 0 | 0 | 0 | 0 | 0 | 0 | 0 | 0 | 0 | 0 | 0 | 0 | 0 | 0 | 0 | 0 | 0 | 0 | 0 | 0 | 0 | 0 | 0 | 0 | 0 | 0 | 0 | 0 | 0 | 0 | 0 | 0 | 0 | 0 | 0 | 0 | 0 | 0 | 0 | 0 | 0 | 0 | 0 | 0 | 0 | 0 | 0 | 0 | 0 | 0 | 0
Northwest | Leather | Average | March | Motors | LDCEU/TDEF | Electric Load with Losses, Incl. Cogeneration | MW | -0.0103 | -0.0243 | -0.0369 | -0.0366 | -0.0302 | -0.0434 | -0.0553 | -0.0721 | -0.0481 | -0.0503 | -0.0635 | -0.0749 | -0.0846 | -0.0846 | -0.0864 | -0.0815 | -0.0794 | -0.084 | -0.0738 | -0.0719 | -0.0484 | -0.1043 | -0.0306 | -0.0286 | -0.0332 | -0.0343 | -0.0332 | -0.0314 | -0.029 | -0.028 | -0.027 | -0.0254 | -0.0254 | -0.0243 | -0.0231 | -0.021 | -0.0157 | -0.0144 | -0.0118 | -0.0117 | -0.0109 | -0.0095 | -0.0094 | -0.0082 | -0.0077 | -0.0065 | -0.0062 | -0.0054 | -0.005 | -0.0048 | -0.0045 | -0.0041 | -0.0038 | -0.0032 | -0.003 | -0.003 | -0.0029 | -0.0028
Northwest | Leather | Average | March | Other Subs | LDCEU/TDEF | Electric Load with Losses, Incl. Cogeneration | MW | 0 | 0 | 0 | 0 | 0 | 0 | 0 | 0 | 0 | 0 | 0 | 0 | 0 | 0 | 0 | 0 | 0 | 0 | 0 | 0 | 0 | 0 | 0 | 0 | 0 | 0 | 0 | 0 | 0 | 0 | 0 | 0 | 0 | 0 | 0 | 0 | 0 | 0 | 0 | 0 | 0 | 0 | 0 | 0 | 0 | 0 | 0 | 0 | 0 | 0 | 0 | 0 | 0 | 0 | 0 | 0 | 0 | 0
Northwest | Leather | Average | March | Miscellaneous | LDCEU/TDEF | Electric Load with Losses, Incl. Cogeneration | MW | 0 | 0 | 0 | 0 | 0 | 0 | 0 | 0 | 0 | 0 | 0 | 0 | 0 | 0 | 0 | -0.0014 | -0.003 | -0.0035 | -0.0039 | -0.0047 | -0.0034 | -0.0086 | -0.0026 | -0.0027 | -0.0032 | -0.0034 | -0.0033 | -0.0032 | -0.0029 | -0.0028 | -0.0027 | -0.0025 | -0.0024 | -0.0023 | -0.0021 | -0.0019 | -0.0016 | -0.0014 | -0.0011 | -0.001 | -0.0009 | -0.0008 | -0.0008 | -0.0007 | -0.0006 | -0.0005 | -0.0004 | -0.0004 | -0.0003 | -0.0003 | -0.0003 | -0.0003 | -0.0003 | -0.0001 | -0.0001 | -0.0001 | -0.0001 | -0.0001
Northwest | Leather | Average | April | Process Heat | LDCEU/TDEF | Electric Load with Losses, Incl. Cogeneration | MW | 0 | 0 | 0 | 0 | 0 | 0 | 0 | 0 | 0 | 0 | 0 | 0 | 0 | 0 | 0 | 0 | 0 | 0 | 0 | 0 | 0 | 0 | 0 | 0 | 0 | 0 | 0 | 0 | 0 | 0 | 0 | 0 | 0 | 0 | 0 | 0 | 0 | 0 | 0 | 0 | 0 | 0 | 0 | 0 | 0 | 0 | 0 | 0 | 0 | 0 | 0 | 0 | 0 | 0 | 0 | 0 | 0 | 0
Northwest | Leather | Average | April | Motors | LDCEU/TDEF | Electric Load with Losses, Incl. Cogeneration | MW | -0.0099 | -0.0231 | -0.0354 | -0.0349 | -0.0289 | -0.0413 | -0.0527 | -0.0692 | -0.0462 | -0.0484 | -0.0607 | -0.0717 | -0.081 | -0.0809 | -0.0827 | -0.0779 | -0.0762 | -0.0804 | -0.0707 | -0.0689 | -0.0463 | -0.1 | -0.0293 | -0.0277 | -0.032 | -0.033 | -0.0319 | -0.0301 | -0.028 | -0.0269 | -0.0259 | -0.0245 | -0.0245 | -0.0233 | -0.0221 | -0.0202 | -0.0152 | -0.014 | -0.0114 | -0.0112 | -0.0105 | -0.0092 | -0.009 | -0.0079 | -0.0074 | -0.0062 | -0.006 | -0.0053 | -0.0048 | -0.0047 | -0.0043 | -0.0039 | -0.0037 | -0.0031 | -0.0029 | -0.0028 | -0.0027 | -0.0027
Northwest | Leather | Average | April | Other Subs | LDCEU/TDEF | Electric Load with Losses, Incl. Cogeneration | MW | 0 | 0 | 0 | 0 | 0 | 0 | 0 | 0 | 0 | 0 | 0 | 0 | 0 | 0 | 0 | 0 | 0 | 0 | 0 | 0 | 0 | 0 | 0 | 0 | 0 | 0 | 0 | 0 | 0 | 0 | 0 | 0 | 0 | 0 | 0 | 0 | 0 | 0 | 0 | 0 | 0 | 0 | 0 | 0 | 0 | 0 | 0 | 0 | 0 | 0 | 0 | 0 | 0 | 0 | 0 | 0 | 0 | 0
Northwest | Leather | Average | April | Miscellaneous | LDCEU/TDEF | Electric Load with Losses, Incl. Cogeneration | MW | 0 | 0 | 0 | 0 | 0 | 0 | 0 | 0 | 0 | 0 | 0 | 0 | 0 | 0 | 0 | -0.0014 | -0.0029 | -0.0034 | -0.0038 | -0.0045 | -0.0034 | -0.0083 | -0.0025 | -0.0027 | -0.0031 | -0.0033 | -0.0032 | -0.0031 | -0.0028 | -0.0028 | -0.0026 | -0.0024 | -0.0024 | -0.0022 | -0.0021 | -0.0018 | -0.0015 | -0.0013 | -0.0011 | -0.0011 | -0.0009 | -0.0007 | -0.0007 | -0.0007 | -0.0006 | -0.0005 | -0.0004 | -0.0003 | -0.0003 | -0.0003 | -0.0003 | -0.0002 | -0.0002 | -0.0002 | -0.0002 | -0.0001 | -0.0001 | -0.0001
Northwest | Leather | Average | May | Process Heat | LDCEU/TDEF | Electric Load with Losses, Incl. Cogeneration | MW | 0 | 0 | 0 | 0 | 0 | 0 | 0 | 0 | 0 | 0 | 0 | 0 | 0 | 0 | 0 | 0 | 0 | 0 | 0 | 0 | 0 | 0 | 0 | 0 | 0 | 0 | 0 | 0 | 0 | 0 | 0 | 0 | 0 | 0 | 0 | 0 | 0 | 0 | 0 | 0 | 0 | 0 | 0 | 0 | 0 | 0 | 0 | 0 | 0 | 0 | 0 | 0 | 0 | 0 | 0 | 0 | 0 | 0
Northwest | Leather | Average | May | Motors | LDCEU/TDEF | Electric Load with Losses, Incl. Cogeneration | MW | -0.0091 | -0.0214 | -0.0331 | -0.0321 | -0.0258 | -0.038 | -0.0482 | -0.0641 | -0.0424 | -0.0448 | -0.055 | -0.0652 | -0.074 | -0.0741 | -0.0757 | -0.0712 | -0.0699 | -0.0736 | -0.065 | -0.0631 | -0.0425 | -0.0917 | -0.0272 | -0.0267 | -0.03 | -0.0309 | -0.03 | -0.0284 | -0.0263 | -0.0253 | -0.0245 | -0.0231 | -0.023 | -0.0219 | -0.0207 | -0.019 | -0.014 | -0.0128 | -0.0105 | -0.0103 | -0.0095 | -0.0083 | -0.0082 | -0.0071 | -0.0067 | -0.0056 | -0.0054 | -0.0047 | -0.0044 | -0.0043 | -0.004 | -0.0036 | -0.0034 | -0.0028 | -0.0027 | -0.0026 | -0.0025 | -0.0024
Northwest | Leather | Average | May | Other Subs | LDCEU/TDEF | Electric Load with Losses, Incl. Cogeneration | MW | 0 | 0 | 0 | 0 | 0 | 0 | 0 | 0 | 0 | 0 | 0 | 0 | 0 | 0 | 0 | 0 | 0 | 0 | 0 | 0 | 0 | 0 | 0 | 0 | 0 | 0 | 0 | 0 | 0 | 0 | 0 | 0 | 0 | 0 | 0 | 0 | 0 | 0 | 0 | 0 | 0 | 0 | 0 | 0 | 0 | 0 | 0 | 0 | 0 | 0 | 0 | 0 | 0 | 0 | 0 | 0 | 0 | 0
Northwest | Leather | Average | May | Miscellaneous | LDCEU/TDEF | Electric Load with Losses, Incl. Cogeneration | MW | 0 | 0 | 0 | 0 | 0 | 0 | 0 | 0 | 0 | 0 | 0 | 0 | 0 | 0 | 0 | -0.0012 | -0.0026 | -0.003 | -0.0035 | -0.0042 | -0.003 | -0.0077 | -0.0023 | -0.0026 | -0.0029 | -0.0031 | -0.003 | -0.0029 | -0.0027 | -0.0025 | -0.0025 | -0.0023 | -0.0022 | -0.0021 | -0.002 | -0.0017 | -0.0014 | -0.0013 | -0.001 | -0.001 | -0.0009 | -0.0007 | -0.0006 | -0.0006 | -0.0006 | -0.0004 | -0.0004 | -0.0004 | -0.0003 | -0.0003 | -0.0002 | -0.0002 | -0.0002 | -0.0002 | -0.0001 | -0.0001 | -0.0001 | -0.0001
Northwest | Leather | Average | June | Process Heat | LDCEU/TDEF | Electric Load with Losses, Incl. Cogeneration | MW | 0 | 0 | 0 | 0 | 0 | 0 | 0 | 0 | 0 | 0 | 0 | 0 | 0 | 0 | 0 | 0 | 0 | 0 | 0 | 0 | 0 | 0 | 0 | 0 | 0 | 0 | 0 | 0 | 0 | 0 | 0 | 0 | 0 | 0 | 0 | 0 | 0 | 0 | 0 | 0 | 0 | 0 | 0 | 0 | 0 | 0 | 0 | 0 | 0 | 0 | 0 | 0 | 0 | 0 | 0 | 0 | 0 | 0
Northwest | Leather | Average | June | Motors | LDCEU/TDEF | Electric Load with Losses, Incl. Cogeneration | MW | -0.0088 | -0.0207 | -0.0321 | -0.031 | -0.0247 | -0.0366 | -0.0464 | -0.0621 | -0.041 | -0.0435 | -0.0528 | -0.0626 | -0.0713 | -0.0714 | -0.0729 | -0.0685 | -0.0675 | -0.0709 | -0.0628 | -0.0609 | -0.0409 | -0.0885 | -0.0264 | -0.0264 | -0.0291 | -0.03 | -0.0292 | -0.0277 | -0.0256 | -0.0246 | -0.0239 | -0.0224 | -0.0224 | -0.0212 | -0.0201 | -0.0185 | -0.0136 | -0.0124 | -0.0101 | -0.0099 | -0.0092 | -0.008 | -0.0078 | -0.0069 | -0.0065 | -0.0054 | -0.0052 | -0.0045 | -0.0042 | -0.004 | -0.0038 | -0.0035 | -0.0033 | -0.0027 | -0.0025 | -0.0024 | -0.0024 | -0.0024
Northwest | Leather | Average | June | Other Subs | LDCEU/TDEF | Electric Load with Losses, Incl. Cogeneration | MW | 0 | 0 | 0 | 0 | 0 | 0 | 0 | 0 | 0 | 0 | 0 | 0 | 0 | 0 | 0 | 0 | 0 | 0 | 0 | 0 | 0 | 0 | 0 | 0 | 0 | 0 | 0 | 0 | 0 | 0 | 0 | 0 | 0 | 0 | 0 | 0 | 0 | 0 | 0 | 0 | 0 | 0 | 0 | 0 | 0 | 0 | 0 | 0 | 0 | 0 | 0 | 0 | 0 | 0 | 0 | 0 | 0 | 0
Northwest | Leather | Average | June | Miscellaneous | LDCEU/TDEF | Electric Load with Losses, Incl. Cogeneration | MW | 0 | 0 | 0 | 0 | 0 | 0 | 0 | 0 | 0 | 0 | 0 | 0 | 0 | 0 | 0 | -0.0011 | -0.0025 | -0.0029 | -0.0033 | -0.004 | -0.003 | -0.0075 | -0.0022 | -0.0025 | -0.0028 | -0.003 | -0.003 | -0.0029 | -0.0027 | -0.0025 | -0.0024 | -0.0022 | -0.0022 | -0.0021 | -0.0018 | -0.0017 | -0.0014 | -0.0013 | -0.001 | -0.001 | -0.0008 | -0.0007 | -0.0007 | -0.0005 | -0.0006 | -0.0004 | -0.0004 | -0.0004 | -0.0003 | -0.0002 | -0.0002 | -0.0002 | -0.0002 | -0.0002 | -0.0001 | -0.0002 | -0.0001 | -0.0001
Northwest | Leather | Average | July | Process Heat | LDCEU/TDEF | Electric Load with Losses, Incl. Cogeneration | MW | 0 | 0 | 0 | 0 | 0 | 0 | 0 | 0 | 0 | 0 | 0 | 0 | 0 | 0 | 0 | 0 | 0 | 0 | 0 | 0 | 0 | 0 | 0 | 0 | 0 | 0 | 0 | 0 | 0 | 0 | 0 | 0 | 0 | 0 | 0 | 0 | 0 | 0 | 0 | 0 | 0 | 0 | 0 | 0 | 0 | 0 | 0 | 0 | 0 | 0 | 0 | 0 | 0 | 0 | 0 | 0 | 0 | 0
Northwest | Leather | Average | July | Motors | LDCEU/TDEF | Electric Load with Losses, Incl. Cogeneration | MW | -0.0081 | -0.0193 | -0.0301 | -0.0286 | -0.0224 | -0.0342 | -0.0435 | -0.0574 | -0.0373 | -0.0398 | -0.0486 | -0.0573 | -0.0655 | -0.0656 | -0.067 | -0.0631 | -0.0619 | -0.0655 | -0.0583 | -0.0563 | -0.0379 | -0.0814 | -0.0246 | -0.0247 | -0.0273 | -0.0281 | -0.0274 | -0.026 | -0.024 | -0.0231 | -0.0224 | -0.0211 | -0.0211 | -0.02 | -0.019 | -0.0175 | -0.0127 | -0.0116 | -0.0094 | -0.0093 | -0.0086 | -0.0075 | -0.0073 | -0.0064 | -0.0061 | -0.0051 | -0.0048 | -0.0041 | -0.0039 | -0.0037 | -0.0035 | -0.0032 | -0.003 | -0.0025 | -0.0023 | -0.0023 | -0.0022 | -0.0022
Northwest | Leather | Average | July | Other Subs | LDCEU/TDEF | Electric Load with Losses, Incl. Cogeneration | MW | 0 | 0 | 0 | 0 | 0 | 0 | 0 | 0 | 0 | 0 | 0 | 0 | 0 | 0 | 0 | 0 | 0 | 0 | 0 | 0 | 0 | 0 | 0 | 0 | 0 | 0 | 0 | 0 | 0 | 0 | 0 | 0 | 0 | 0 | 0 | 0 | 0 | 0 | 0 | 0 | 0 | 0 | 0 | 0 | 0 | 0 | 0 | 0 | 0 | 0 | 0 | 0 | 0 | 0 | 0 | 0 | 0 | 0
Northwest | Leather | Average | July | Miscellaneous | LDCEU/TDEF | Electric Load with Losses, Incl. Cogeneration | MW | 0 | 0 | 0 | 0 | 0 | 0 | 0 | 0 | 0 | 0 | 0 | 0 | 0 | 0 | 0 | -0.001 | -0.0023 | -0.0026 | -0.003 | -0.0036 | -0.0026 | -0.0067 | -0.0021 | -0.0023 | -0.0026 | -0.0028 | -0.0028 | -0.0026 | -0.0024 | -0.0023 | -0.0023 | -0.0021 | -0.002 | -0.0019 | -0.0017 | -0.0015 | -0.0013 | -0.0012 | -0.0009 | -0.0008 | -0.0007 | -0.0007 | -0.0006 | -0.0005 | -0.0005 | -0.0004 | -0.0004 | -0.0003 | -0.0003 | -0.0002 | -0.0002 | -0.0002 | -0.0001 | -0.0002 | -0.0001 | -0.0001 | -0.0001 | -0.0001
Northwest | Leather | Average | August | Process Heat | LDCEU/TDEF | Electric Load with Losses, Incl. Cogeneration | MW | 0 | 0 | 0 | 0 | 0 | 0 | 0 | 0 | 0 | 0 | 0 | 0 | 0 | 0 | 0 | 0 | 0 | 0 | 0 | 0 | 0 | 0 | 0 | 0 | 0 | 0 | 0 | 0 | 0 | 0 | 0 | 0 | 0 | 0 | 0 | 0 | 0 | 0 | 0 | 0 | 0 | 0 | 0 | 0 | 0 | 0 | 0 | 0 | 0 | 0 | 0 | 0 | 0 | 0 | 0 | 0 | 0 | 0
Northwest | Leather | Average | August | Motors | LDCEU/TDEF | Electric Load with Losses, Incl. Cogeneration | MW | -0.0085 | -0.0203 | -0.0316 | -0.0301 | -0.0237 | -0.0359 | -0.0458 | -0.0605 | -0.0394 | -0.0419 | -0.0513 | -0.0606 | -0.0691 | -0.0693 | -0.0706 | -0.0666 | -0.0653 | -0.0691 | -0.0614 | -0.0594 | -0.04 | -0.0858 | -0.0259 | -0.0259 | -0.0287 | -0.0295 | -0.0287 | -0.0273 | -0.0252 | -0.0243 | -0.0236 | -0.0223 | -0.0222 | -0.0211 | -0.02 | -0.0184 | -0.0133 | -0.0122 | -0.0099 | -0.0098 | -0.009 | -0.0079 | -0.0077 | -0.0067 | -0.0064 | -0.0053 | -0.0051 | -0.0044 | -0.0041 | -0.004 | -0.0036 | -0.0035 | -0.0032 | -0.0026 | -0.0025 | -0.0024 | -0.0023 | -0.0023
Northwest | Leather | Average | August | Other Subs | LDCEU/TDEF | Electric Load with Losses, Incl. Cogeneration | MW | 0 | 0 | 0 | 0 | 0 | 0 | 0 | 0 | 0 | 0 | 0 | 0 | 0 | 0 | 0 | 0 | 0 | 0 | 0 | 0 | 0 | 0 | 0 | 0 | 0 | 0 | 0 | 0 | 0 | 0 | 0 | 0 | 0 | 0 | 0 | 0 | 0 | 0 | 0 | 0 | 0 | 0 | 0 | 0 | 0 | 0 | 0 | 0 | 0 | 0 | 0 | 0 | 0 | 0 | 0 | 0 | 0 | 0
Northwest | Leather | Average | August | Miscellaneous | LDCEU/TDEF | Electric Load with Losses, Incl. Cogeneration | MW | 0 | 0 | 0 | 0 | 0 | 0 | 0 | 0 | 0 | 0 | 0 | 0 | 0 | 0 | 0 | -0.0011 | -0.0024 | -0.0028 | -0.0032 | -0.0038 | -0.0028 | -0.0071 | -0.0021 | -0.0024 | -0.0027 | -0.003 | -0.0029 | -0.0028 | -0.0026 | -0.0024 | -0.0024 | -0.0022 | -0.0022 | -0.002 | -0.0018 | -0.0017 | -0.0014 | -0.0012 | -0.0009 | -0.0009 | -0.0008 | -0.0007 | -0.0006 | -0.0005 | -0.0005 | -0.0005 | -0.0004 | -0.0003 | -0.0002 | -0.0003 | -0.0002 | -0.0002 | -0.0002 | -0.0001 | -0.0001 | -0.0001 | -0.0001 | -0.0001
Northwest | Leather | Average | September | Process Heat | LDCEU/TDEF | Electric Load with Losses, Incl. Cogeneration | MW | 0 | 0 | 0 | 0 | 0 | 0 | 0 | 0 | 0 | 0 | 0 | 0 | 0 | 0 | 0 | 0 | 0 | 0 | 0 | 0 | 0 | 0 | 0 | 0 | 0 | 0 | 0 | 0 | 0 | 0 | 0 | 0 | 0 | 0 | 0 | 0 | 0 | 0 | 0 | 0 | 0 | 0 | 0 | 0 | 0 | 0 | 0 | 0 | 0 | 0 | 0 | 0 | 0 | 0 | 0 | 0 | 0 | 0
Northwest | Leather | Average | September | Motors | LDCEU/TDEF | Electric Load with Losses, Incl. Cogeneration | MW | -0.0089 | -0.0212 | -0.0327 | -0.0315 | -0.0253 | -0.0375 | -0.048 | -0.0633 | -0.0416 | -0.0439 | -0.0542 | -0.064 | -0.0728 | -0.0729 | -0.0744 | -0.0701 | -0.0687 | -0.0726 | -0.0644 | -0.0624 | -0.042 | -0.0902 | -0.027 | -0.0266 | -0.0298 | -0.0307 | -0.0298 | -0.0283 | -0.0261 | -0.0252 | -0.0244 | -0.023 | -0.023 | -0.0218 | -0.0207 | -0.0189 | -0.014 | -0.0128 | -0.0105 | -0.0103 | -0.0095 | -0.0083 | -0.0082 | -0.0071 | -0.0067 | -0.0056 | -0.0054 | -0.0047 | -0.0043 | -0.0042 | -0.0039 | -0.0036 | -0.0034 | -0.0028 | -0.0026 | -0.0026 | -0.0025 | -0.0024
Northwest | Leather | Average | September | Other Subs | LDCEU/TDEF | Electric Load with Losses, Incl. Cogeneration | MW | 0 | 0 | 0 | 0 | 0 | 0 | 0 | 0 | 0 | 0 | 0 | 0 | 0 | 0 | 0 | 0 | 0 | 0 | 0 | 0 | 0 | 0 | 0 | 0 | 0 | 0 | 0 | 0 | 0 | 0 | 0 | 0 | 0 | 0 | 0 | 0 | 0 | 0 | 0 | 0 | 0 | 0 | 0 | 0 | 0 | 0 | 0 | 0 | 0 | 0 | 0 | 0 | 0 | 0 | 0 | 0 | 0 | 0
Northwest | Leather | Average | September | Miscellaneous | LDCEU/TDEF | Electric Load with Losses, Incl. Cogeneration | MW | 0 | 0 | 0 | 0 | 0 | 0 | 0 | 0 | 0 | 0 | 0 | 0 | 0 | 0 | 0 | -0.0012 | -0.0026 | -0.003 | -0.0034 | -0.004 | -0.003 | -0.0074 | -0.0022 | -0.0025 | -0.0029 | -0.0031 | -0.003 | -0.0029 | -0.0027 | -0.0025 | -0.0025 | -0.0023 | -0.0022 | -0.002 | -0.0019 | -0.0017 | -0.0014 | -0.0013 | -0.0009 | -0.001 | -0.0008 | -0.0007 | -0.0007 | -0.0006 | -0.0005 | -0.0004 | -0.0004 | -0.0003 | -0.0003 | -0.0003 | -0.0002 | -0.0002 | -0.0001 | -0.0001 | -0.0002 | -0.0001 | -0.0001 | -0.0001
Northwest | Leather | Average | October | Process Heat | LDCEU/TDEF | Electric Load with Losses, Incl. Cogeneration | MW | 0 | 0 | 0 | 0 | 0 | 0 | 0 | 0 | 0 | 0 | 0 | 0 | 0 | 0 | 0 | 0 | 0 | 0 | 0 | 0 | 0 | 0 | 0 | 0 | 0 | 0 | 0 | 0 | 0 | 0 | 0 | 0 | 0 | 0 | 0 | 0 | 0 | 0 | 0 | 0 | 0 | 0 | 0 | 0 | 0 | 0 | 0 | 0 | 0 | 0 | 0 | 0 | 0 | 0 | 0 | 0 | 0 | 0
Northwest | Leather | Average | October | Motors | LDCEU/TDEF | Electric Load with Losses, Incl. Cogeneration | MW | -0.0092 | -0.0216 | -0.033 | -0.0324 | -0.0266 | -0.0384 | -0.0489 | -0.0643 | -0.0427 | -0.0448 | -0.0561 | -0.0661 | -0.0749 | -0.0749 | -0.0765 | -0.0722 | -0.0705 | -0.0745 | -0.0655 | -0.0638 | -0.043 | -0.0926 | -0.0273 | -0.026 | -0.0298 | -0.0307 | -0.0298 | -0.0281 | -0.026 | -0.0251 | -0.0243 | -0.0229 | -0.0228 | -0.0218 | -0.0206 | -0.0188 | -0.0141 | -0.0129 | -0.0106 | -0.0103 | -0.0097 | -0.0084 | -0.0083 | -0.0072 | -0.0068 | -0.0057 | -0.0055 | -0.0048 | -0.0045 | -0.0044 | -0.004 | -0.0037 | -0.0035 | -0.0029 | -0.0027 | -0.0026 | -0.0026 | -0.0025
Northwest | Leather | Average | October | Other Subs | LDCEU/TDEF | Electric Load with Losses, Incl. Cogeneration | MW | 0 | 0 | 0 | 0 | 0 | 0 | 0 | 0 | 0 | 0 | 0 | 0 | 0 | 0 | 0 | 0 | 0 | 0 | 0 | 0 | 0 | 0 | 0 | 0 | 0 | 0 | 0 | 0 | 0 | 0 | 0 | 0 | 0 | 0 | 0 | 0 | 0 | 0 | 0 | 0 | 0 | 0 | 0 | 0 | 0 | 0 | 0 | 0 | 0 | 0 | 0 | 0 | 0 | 0 | 0 | 0 | 0 | 0
Northwest | Leather | Average | October | Miscellaneous | LDCEU/TDEF | Electric Load with Losses, Incl. Cogeneration | MW | 0 | 0 | 0 | 0 | 0 | 0 | 0 | 0 | 0 | 0 | 0 | 0 | 0 | 0 | 0 | -0.0012 | -0.0027 | -0.0031 | -0.0035 | -0.0042 | -0.0031 | -0.0077 | -0.0023 | -0.0025 | -0.0028 | -0.0031 | -0.003 | -0.0029 | -0.0026 | -0.0026 | -0.0024 | -0.0023 | -0.0022 | -0.002 | -0.0019 | -0.0017 | -0.0014 | -0.0012 | -0.001 | -0.0009 | -0.0008 | -0.0007 | -0.0006 | -0.0006 | -0.0005 | -0.0004 | -0.0004 | -0.0003 | -0.0003 | -0.0003 | -0.0003 | -0.0002 | -0.0002 | -0.0002 | -0.0001 | -0.0001 | -0.0001 | -0.0001
Northwest | Leather | Average | November | Process Heat | LDCEU/TDEF | Electric Load with Losses, Incl. Cogeneration | MW | 0 | 0 | 0 | 0 | 0 | 0 | 0 | 0 | 0 | 0 | 0 | 0 | 0 | 0 | 0 | 0 | 0 | 0 | 0 | 0 | 0 | 0 | 0 | 0 | 0 | 0 | 0 | 0 | 0 | 0 | 0 | 0 | 0 | 0 | 0 | 0 | 0 | 0 | 0 | 0 | 0 | 0 | 0 | 0 | 0 | 0 | 0 | 0 | 0 | 0 | 0 | 0 | 0 | 0 | 0 | 0 | 0 | 0
Northwest | Leather | Average | November | Motors | LDCEU/TDEF | Electric Load with Losses, Incl. Cogeneration | MW | -0.0096 | -0.0226 | -0.0345 | -0.0339 | -0.0279 | -0.0404 | -0.0514 | -0.0672 | -0.0446 | -0.0468 | -0.0588 | -0.0693 | -0.0784 | -0.0784 | -0.0801 | -0.0756 | -0.0737 | -0.078 | -0.0685 | -0.0667 | -0.0451 | -0.0968 | -0.0284 | -0.0268 | -0.0309 | -0.032 | -0.031 | -0.0293 | -0.0272 | -0.0261 | -0.0253 | -0.0238 | -0.0238 | -0.0227 | -0.0215 | -0.0196 | -0.0147 | -0.0134 | -0.011 | -0.0108 | -0.0101 | -0.0088 | -0.0087 | -0.0076 | -0.0071 | -0.0061 | -0.0058 | -0.005 | -0.0047 | -0.0045 | -0.0042 | -0.0038 | -0.0036 | -0.003 | -0.0028 | -0.0027 | -0.0027 | -0.0026
Northwest | Leather | Average | November | Other Subs | LDCEU/TDEF | Electric Load with Losses, Incl. Cogeneration | MW | 0 | 0 | 0 | 0 | 0 | 0 | 0 | 0 | 0 | 0 | 0 | 0 | 0 | 0 | 0 | 0 | 0 | 0 | 0 | 0 | 0 | 0 | 0 | 0 | 0 | 0 | 0 | 0 | 0 | 0 | 0 | 0 | 0 | 0 | 0 | 0 | 0 | 0 | 0 | 0 | 0 | 0 | 0 | 0 | 0 | 0 | 0 | 0 | 0 | 0 | 0 | 0 | 0 | 0 | 0 | 0 | 0 | 0
Northwest | Leather | Average | November | Miscellaneous | LDCEU/TDEF | Electric Load with Losses, Incl. Cogeneration | MW | 0 | 0 | 0 | 0 | 0 | 0 | 0 | 0 | 0 | 0 | 0 | 0 | 0 | 0 | 0 | -0.0013 | -0.0028 | -0.0033 | -0.0036 | -0.0043 | -0.0032 | -0.008 | -0.0024 | -0.0026 | -0.003 | -0.0031 | -0.0031 | -0.0029 | -0.0027 | -0.0026 | -0.0026 | -0.0023 | -0.0023 | -0.0022 | -0.002 | -0.0017 | -0.0015 | -0.0013 | -0.0011 | -0.001 | -0.0009 | -0.0008 | -0.0007 | -0.0006 | -0.0006 | -0.0005 | -0.0004 | -0.0004 | -0.0003 | -0.0003 | -0.0003 | -0.0003 | -0.0002 | -0.0001 | -0.0001 | -0.0001 | -0.0002 | -0.0001
Northwest | Leather | Average | December | Process Heat | LDCEU/TDEF | Electric Load with Losses, Incl. Cogeneration | MW | 0 | 0 | 0 | 0 | 0 | 0 | 0 | 0 | 0 | 0 | 0 | 0 | 0 | 0 | 0 | 0 | 0 | 0 | 0 | 0 | 0 | 0 | 0 | 0 | 0 | 0 | 0 | 0 | 0 | 0 | 0 | 0 | 0 | 0 | 0 | 0 | 0 | 0 | 0 | 0 | 0 | 0 | 0 | 0 | 0 | 0 | 0 | 0 | 0 | 0 | 0 | 0 | 0 | 0 | 0 | 0 | 0 | 0
Northwest | Leather | Average | December | Motors | LDCEU/TDEF | Electric Load with Losses, Incl. Cogeneration | MW | -0.0091 | -0.0219 | -0.0334 | -0.0329 | -0.0266 | -0.039 | -0.0493 | -0.0645 | -0.0426 | -0.045 | -0.0563 | -0.0662 | -0.0751 | -0.0752 | -0.077 | -0.0727 | -0.0707 | -0.0749 | -0.0656 | -0.0639 | -0.0433 | -0.0928 | -0.0273 | -0.0258 | -0.0296 | -0.0307 | -0.0296 | -0.0281 | -0.026 | -0.025 | -0.0242 | -0.0229 | -0.0228 | -0.0218 | -0.0207 | -0.019 | -0.0139 | -0.0127 | -0.0104 | -0.0103 | -0.0096 | -0.0084 | -0.0082 | -0.0072 | -0.0068 | -0.0057 | -0.0055 | -0.0048 | -0.0044 | -0.0043 | -0.0039 | -0.0036 | -0.0034 | -0.0028 | -0.0026 | -0.0025 | -0.0025 | -0.0024
Northwest | Leather | Average | December | Other Subs | LDCEU/TDEF | Electric Load with Losses, Incl. Cogeneration | MW | 0 | 0 | 0 | 0 | 0 | 0 | 0 | 0 | 0 | 0 | 0 | 0 | 0 | 0 | 0 | 0 | 0 | 0 | 0 | 0 | 0 | 0 | 0 | 0 | 0 | 0 | 0 | 0 | 0 | 0 | 0 | 0 | 0 | 0 | 0 | 0 | 0 | 0 | 0 | 0 | 0 | 0 | 0 | 0 | 0 | 0 | 0 | 0 | 0 | 0 | 0 | 0 | 0 | 0 | 0 | 0 | 0 | 0
Northwest | Leather | Average | December | Miscellaneous | LDCEU/TDEF | Electric Load with Losses, Incl. Cogeneration | MW | 0 | 0 | 0 | 0 | 0 | 0 | 0 | 0 | 0 | 0 | 0 | 0 | 0 | 0 | 0 | -0.0012 | -0.0026 | -0.003 | -0.0035 | -0.0041 | -0.0031 | -0.0076 | -0.0023 | -0.0025 | -0.0029 | -0.003 | -0.003 | -0.0029 | -0.0026 | -0.0025 | -0.0024 | -0.0022 | -0.0021 | -0.0021 | -0.0019 | -0.0017 | -0.0013 | -0.0012 | -0.0009 | -0.0009 | -0.0008 | -0.0007 | -0.0006 | -0.0005 | -0.0005 | -0.0004 | -0.0004 | -0.0003 | -0.0003 | -0.0003 | -0.0002 | -0.0002 | -0.0002 | -0.0002 | -0.0001 | -0.0001 | -0.0001 | -0.0001
Northwest | Leather | Minimum | January | Process Heat | LDCEU/TDEF | Electric Load with Losses, Incl. Cogeneration | MW | 0 | 0 | 0 | 0 | 0 | 0 | 0 | 0 | 0 | 0 | 0 | 0 | 0 | 0 | 0 | 0 | 0 | 0 | 0 | 0 | 0 | 0 | 0 | 0 | 0 | 0 | 0 | 0 | 0 | 0 | 0 | 0 | 0 | 0 | 0 | 0 | 0 | 0 | 0 | 0 | 0 | 0 | 0 | 0 | 0 | 0 | 0 | 0 | 0 | 0 | 0 | 0 | 0 | 0 | 0 | 0 | 0 | 0
Northwest | Leather | Minimum | January | Motors | LDCEU/TDEF | Electric Load with Losses, Incl. Cogeneration | MW | -0.0097 | -0.0225 | -0.034 | -0.0341 | -0.0291 | -0.0404 | -0.0519 | -0.0675 | -0.0458 | -0.0472 | -0.0603 | -0.0714 | -0.0801 | -0.0799 | -0.0815 | -0.0769 | -0.075 | -0.0793 | -0.0694 | -0.068 | -0.0456 | -0.0985 | -0.0286 | -0.026 | -0.0309 | -0.0319 | -0.0308 | -0.029 | -0.0269 | -0.0259 | -0.025 | -0.0234 | -0.0236 | -0.0225 | -0.0213 | -0.0194 | -0.0149 | -0.0137 | -0.0112 | -0.011 | -0.0105 | -0.009 | -0.009 | -0.008 | -0.0074 | -0.0063 | -0.006 | -0.0053 | -0.0048 | -0.0047 | -0.0044 | -0.0039 | -0.0037 | -0.0031 | -0.0029 | -0.0028 | -0.0028 | -0.0027
Northwest | Leather | Minimum | January | Other Subs | LDCEU/TDEF | Electric Load with Losses, Incl. Cogeneration | MW | 0 | 0 | 0 | 0 | 0 | 0 | 0 | 0 | 0 | 0 | 0 | 0 | 0 | 0 | 0 | 0 | 0 | 0 | 0 | 0 | 0 | 0 | 0 | 0 | 0 | 0 | 0 | 0 | 0 | 0 | 0 | 0 | 0 | 0 | 0 | 0 | 0 | 0 | 0 | 0 | 0 | 0 | 0 | 0 | 0 | 0 | 0 | 0 | 0 | 0 | 0 | 0 | 0 | 0 | 0 | 0 | 0 | 0
Northwest | Leather | Minimum | January | Miscellaneous | LDCEU/TDEF | Electric Load with Losses, Incl. Cogeneration | MW | 0 | 0 | 0 | 0 | 0 | 0 | 0 | 0 | 0 | 0 | 0 | 0 | 0 | 0 | 0 | -0.0014 | -0.0029 | -0.0034 | -0.0038 | -0.0044 | -0.0033 | -0.0083 | -0.0024 | -0.0026 | -0.003 | -0.0032 | -0.0032 | -0.0029 | -0.0028 | -0.0027 | -0.0025 | -0.0024 | -0.0023 | -0.0021 | -0.002 | -0.0018 | -0.0014 | -0.0012 | -0.001 | -0.001 | -0.0009 | -0.0007 | -0.0007 | -0.0006 | -0.0006 | -0.0004 | -0.0004 | -0.0003 | -0.0003 | -0.0003 | -0.0002 | -0.0002 | -0.0002 | -0.0002 | -0.0002 | -0.0002 | -0.0001 | -0.0001
Northwest | Leather | Minimum | February | Process Heat | LDCEU/TDEF | Electric Load with Losses, Incl. Cogeneration | MW | 0 | 0 | 0 | 0 | 0 | 0 | 0 | 0 | 0 | 0 | 0 | 0 | 0 | 0 | 0 | 0 | 0 | 0 | 0 | 0 | 0 | 0 | 0 | 0 | 0 | 0 | 0 | 0 | 0 | 0 | 0 | 0 | 0 | 0 | 0 | 0 | 0 | 0 | 0 | 0 | 0 | 0 | 0 | 0 | 0 | 0 | 0 | 0 | 0 | 0 | 0 | 0 | 0 | 0 | 0 | 0 | 0 | 0
Northwest | Leather | Minimum | February | Motors | LDCEU/TDEF | Electric Load with Losses, Incl. Cogeneration | MW | -0.0093 | -0.0217 | -0.0328 | -0.0329 | -0.0281 | -0.039 | -0.0502 | -0.0651 | -0.0442 | -0.0456 | -0.0584 | -0.0689 | -0.0773 | -0.0773 | -0.0787 | -0.0743 | -0.0724 | -0.0767 | -0.0671 | -0.0657 | -0.0441 | -0.0951 | -0.0277 | -0.0251 | -0.0299 | -0.0309 | -0.0298 | -0.0281 | -0.026 | -0.025 | -0.0241 | -0.0227 | -0.0228 | -0.0217 | -0.0206 | -0.0187 | -0.0144 | -0.0133 | -0.0108 | -0.0107 | -0.0101 | -0.0088 | -0.0086 | -0.0076 | -0.0071 | -0.0061 | -0.0058 | -0.0051 | -0.0046 | -0.0045 | -0.0042 | -0.0038 | -0.0035 | -0.003 | -0.0028 | -0.0027 | -0.0027 | -0.0026
Northwest | Leather | Minimum | February | Other Subs | LDCEU/TDEF | Electric Load with Losses, Incl. Cogeneration | MW | 0 | 0 | 0 | 0 | 0 | 0 | 0 | 0 | 0 | 0 | 0 | 0 | 0 | 0 | 0 | 0 | 0 | 0 | 0 | 0 | 0 | 0 | 0 | 0 | 0 | 0 | 0 | 0 | 0 | 0 | 0 | 0 | 0 | 0 | 0 | 0 | 0 | 0 | 0 | 0 | 0 | 0 | 0 | 0 | 0 | 0 | 0 | 0 | 0 | 0 | 0 | 0 | 0 | 0 | 0 | 0 | 0 | 0
Northwest | Leather | Minimum | February | Miscellaneous | LDCEU/TDEF | Electric Load with Losses, Incl. Cogeneration | MW | 0 | 0 | 0 | 0 | 0 | 0 | 0 | 0 | 0 | 0 | 0 | 0 | 0 | 0 | 0 | -0.0013 | -0.0028 | -0.0033 | -0.0036 | -0.0043 | -0.0032 | -0.0079 | -0.0023 | -0.0024 | -0.0029 | -0.0031 | -0.003 | -0.0029 | -0.0027 | -0.0025 | -0.0025 | -0.0022 | -0.0022 | -0.002 | -0.0019 | -0.0017 | -0.0014 | -0.0013 | -0.001 | -0.001 | -0.0008 | -0.0007 | -0.0007 | -0.0006 | -0.0005 | -0.0005 | -0.0004 | -0.0003 | -0.0003 | -0.0003 | -0.0003 | -0.0003 | -0.0002 | -0.0002 | -0.0001 | -0.0001 | -0.0001 | -0.0001
Northwest | Leather | Minimum | March | Process Heat | LDCEU/TDEF | Electric Load with Losses, Incl. Cogeneration | MW | 0 | 0 | 0 | 0 | 0 | 0 | 0 | 0 | 0 | 0 | 0 | 0 | 0 | 0 | 0 | 0 | 0 | 0 | 0 | 0 | 0 | 0 | 0 | 0 | 0 | 0 | 0 | 0 | 0 | 0 | 0 | 0 | 0 | 0 | 0 | 0 | 0 | 0 | 0 | 0 | 0 | 0 | 0 | 0 | 0 | 0 | 0 | 0 | 0 | 0 | 0 | 0 | 0 | 0 | 0 | 0 | 0 | 0
Northwest | Leather | Minimum | March | Motors | LDCEU/TDEF | Electric Load with Losses, Incl. Cogeneration | MW | -0.0103 | -0.0237 | -0.0358 | -0.0359 | -0.0309 | -0.0425 | -0.055 | -0.0713 | -0.0485 | -0.0499 | -0.0639 | -0.0757 | -0.0848 | -0.0846 | -0.0862 | -0.0814 | -0.0793 | -0.0839 | -0.0735 | -0.0719 | -0.0483 | -0.1042 | -0.0302 | -0.0274 | -0.0327 | -0.0337 | -0.0326 | -0.0308 | -0.0284 | -0.0274 | -0.0263 | -0.0249 | -0.025 | -0.0238 | -0.0225 | -0.0204 | -0.016 | -0.0146 | -0.012 | -0.0118 | -0.0112 | -0.0097 | -0.0095 | -0.0084 | -0.0078 | -0.0067 | -0.0064 | -0.0056 | -0.0051 | -0.005 | -0.0046 | -0.0042 | -0.0039 | -0.0033 | -0.0031 | -0.003 | -0.0029 | -0.0029
Northwest | Leather | Minimum | March | Other Subs | LDCEU/TDEF | Electric Load with Losses, Incl. Cogeneration | MW | 0 | 0 | 0 | 0 | 0 | 0 | 0 | 0 | 0 | 0 | 0 | 0 | 0 | 0 | 0 | 0 | 0 | 0 | 0 | 0 | 0 | 0 | 0 | 0 | 0 | 0 | 0 | 0 | 0 | 0 | 0 | 0 | 0 | 0 | 0 | 0 | 0 | 0 | 0 | 0 | 0 | 0 | 0 | 0 | 0 | 0 | 0 | 0 | 0 | 0 | 0 | 0 | 0 | 0 | 0 | 0 | 0 | 0
Northwest | Leather | Minimum | March | Miscellaneous | LDCEU/TDEF | Electric Load with Losses, Incl. Cogeneration | MW | 0 | 0 | 0 | 0 | 0 | 0 | 0 | 0 | 0 | 0 | 0 | 0 | 0 | 0 | 0 | -0.0014 | -0.0031 | -0.0036 | -0.004 | -0.0047 | -0.0035 | -0.0087 | -0.0025 | -0.0027 | -0.0031 | -0.0034 | -0.0033 | -0.0032 | -0.0029 | -0.0028 | -0.0027 | -0.0025 | -0.0024 | -0.0022 | -0.0021 | -0.0018 | -0.0016 | -0.0013 | -0.0011 | -0.0011 | -0.0009 | -0.0008 | -0.0007 | -0.0007 | -0.0006 | -0.0005 | -0.0005 | -0.0003 | -0.0004 | -0.0003 | -0.0003 | -0.0003 | -0.0002 | -0.0002 | -0.0002 | -0.0002 | -0.0002 | -0.0001
Northwest | Leather | Minimum | April | Process Heat | LDCEU/TDEF | Electric Load with Losses, Incl. Cogeneration | MW | 0 | 0 | 0 | 0 | 0 | 0 | 0 | 0 | 0 | 0 | 0 | 0 | 0 | 0 | 0 | 0 | 0 | 0 | 0 | 0 | 0 | 0 | 0 | 0 | 0 | 0 | 0 | 0 | 0 | 0 | 0 | 0 | 0 | 0 | 0 | 0 | 0 | 0 | 0 | 0 | 0 | 0 | 0 | 0 | 0 | 0 | 0 | 0 | 0 | 0 | 0 | 0 | 0 | 0 | 0 | 0 | 0 | 0
Northwest | Leather | Minimum | April | Motors | LDCEU/TDEF | Electric Load with Losses, Incl. Cogeneration | MW | -0.0087 | -0.0199 | -0.0301 | -0.0302 | -0.0258 | -0.0356 | -0.0458 | -0.0601 | -0.0409 | -0.0422 | -0.0534 | -0.0634 | -0.0711 | -0.071 | -0.0723 | -0.0681 | -0.0667 | -0.0702 | -0.0616 | -0.0603 | -0.0404 | -0.0875 | -0.0254 | -0.0235 | -0.0276 | -0.0286 | -0.0276 | -0.026 | -0.024 | -0.0231 | -0.0223 | -0.021 | -0.021 | -0.02 | -0.0189 | -0.0173 | -0.0133 | -0.0122 | -0.01 | -0.0099 | -0.0093 | -0.008 | -0.008 | -0.0071 | -0.0065 | -0.0056 | -0.0053 | -0.0047 | -0.0042 | -0.0042 | -0.0038 | -0.0035 | -0.0033 | -0.0028 | -0.0025 | -0.0025 | -0.0024 | -0.0024
Northwest | Leather | Minimum | April | Other Subs | LDCEU/TDEF | Electric Load with Losses, Incl. Cogeneration | MW | 0 | 0 | 0 | 0 | 0 | 0 | 0 | 0 | 0 | 0 | 0 | 0 | 0 | 0 | 0 | 0 | 0 | 0 | 0 | 0 | 0 | 0 | 0 | 0 | 0 | 0 | 0 | 0 | 0 | 0 | 0 | 0 | 0 | 0 | 0 | 0 | 0 | 0 | 0 | 0 | 0 | 0 | 0 | 0 | 0 | 0 | 0 | 0 | 0 | 0 | 0 | 0 | 0 | 0 | 0 | 0 | 0 | 0
Northwest | Leather | Minimum | April | Miscellaneous | LDCEU/TDEF | Electric Load with Losses, Incl. Cogeneration | MW | 0 | 0 | 0 | 0 | 0 | 0 | 0 | 0 | 0 | 0 | 0 | 0 | 0 | 0 | 0 | -0.0012 | -0.0026 | -0.003 | -0.0034 | -0.004 | -0.003 | -0.0074 | -0.0022 | -0.0024 | -0.0027 | -0.0029 | -0.0028 | -0.0027 | -0.0024 | -0.0024 | -0.0023 | -0.0021 | -0.0021 | -0.0019 | -0.0017 | -0.0015 | -0.0013 | -0.0012 | -0.0009 | -0.0009 | -0.0008 | -0.0007 | -0.0007 | -0.0005 | -0.0005 | -0.0004 | -0.0003 | -0.0003 | -0.0003 | -0.0002 | -0.0002 | -0.0002 | -0.0001 | -0.0001 | -0.0001 | -0.0001 | -0.0002 | -0.0001
Northwest | Leather | Minimum | May | Process Heat | LDCEU/TDEF | Electric Load with Losses, Incl. Cogeneration | MW | 0 | 0 | 0 | 0 | 0 | 0 | 0 | 0 | 0 | 0 | 0 | 0 | 0 | 0 | 0 | 0 | 0 | 0 | 0 | 0 | 0 | 0 | 0 | 0 | 0 | 0 | 0 | 0 | 0 | 0 | 0 | 0 | 0 | 0 | 0 | 0 | 0 | 0 | 0 | 0 | 0 | 0 | 0 | 0 | 0 | 0 | 0 | 0 | 0 | 0 | 0 | 0 | 0 | 0 | 0 | 0 | 0 | 0
Northwest | Leather | Minimum | May | Motors | LDCEU/TDEF | Electric Load with Losses, Incl. Cogeneration | MW | -0.0081 | -0.0184 | -0.0287 | -0.0279 | -0.0231 | -0.0328 | -0.0421 | -0.0566 | -0.0381 | -0.0398 | -0.0488 | -0.0582 | -0.0657 | -0.0658 | -0.0668 | -0.0628 | -0.0621 | -0.065 | -0.0576 | -0.056 | -0.0374 | -0.0813 | -0.024 | -0.0238 | -0.0266 | -0.0273 | -0.0266 | -0.0252 | -0.0232 | -0.0222 | -0.0215 | -0.0203 | -0.0202 | -0.0191 | -0.0181 | -0.0165 | -0.0127 | -0.0116 | -0.0094 | -0.0093 | -0.0086 | -0.0075 | -0.0074 | -0.0065 | -0.0061 | -0.0051 | -0.0048 | -0.0042 | -0.004 | -0.0038 | -0.0036 | -0.0033 | -0.003 | -0.0025 | -0.0023 | -0.0023 | -0.0023 | -0.0022
Northwest | Leather | Minimum | May | Other Subs | LDCEU/TDEF | Electric Load with Losses, Incl. Cogeneration | MW | 0 | 0 | 0 | 0 | 0 | 0 | 0 | 0 | 0 | 0 | 0 | 0 | 0 | 0 | 0 | 0 | 0 | 0 | 0 | 0 | 0 | 0 | 0 | 0 | 0 | 0 | 0 | 0 | 0 | 0 | 0 | 0 | 0 | 0 | 0 | 0 | 0 | 0 | 0 | 0 | 0 | 0 | 0 | 0 | 0 | 0 | 0 | 0 | 0 | 0 | 0 | 0 | 0 | 0 | 0 | 0 | 0 | 0
Northwest | Leather | Minimum | May | Miscellaneous | LDCEU/TDEF | Electric Load with Losses, Incl. Cogeneration | MW | 0 | 0 | 0 | 0 | 0 | 0 | 0 | 0 | 0 | 0 | 0 | 0 | 0 | 0 | 0 | -0.0011 | -0.0024 | -0.0028 | -0.0032 | -0.0038 | -0.0028 | -0.007 | -0.0021 | -0.0024 | -0.0026 | -0.0028 | -0.0028 | -0.0026 | -0.0024 | -0.0023 | -0.0022 | -0.0021 | -0.002 | -0.0019 | -0.0017 | -0.0015 | -0.0013 | -0.0012 | -0.0009 | -0.0008 | -0.0007 | -0.0007 | -0.0007 | -0.0005 | -0.0005 | -0.0004 | -0.0004 | -0.0003 | -0.0003 | -0.0002 | -0.0002 | -0.0002 | -0.0001 | -0.0001 | -0.0002 | -0.0001 | -0.0001 | -0.0001
Northwest | Leather | Minimum | June | Process Heat | LDCEU/TDEF | Electric Load with Losses, Incl. Cogeneration | MW | 0 | 0 | 0 | 0 | 0 | 0 | 0 | 0 | 0 | 0 | 0 | 0 | 0 | 0 | 0 | 0 | 0 | 0 | 0 | 0 | 0 | 0 | 0 | 0 | 0 | 0 | 0 | 0 | 0 | 0 | 0 | 0 | 0 | 0 | 0 | 0 | 0 | 0 | 0 | 0 | 0 | 0 | 0 | 0 | 0 | 0 | 0 | 0 | 0 | 0 | 0 | 0 | 0 | 0 | 0 | 0 | 0 | 0
Northwest | Leather | Minimum | June | Motors | LDCEU/TDEF | Electric Load with Losses, Incl. Cogeneration | MW | -0.0076 | -0.0173 | -0.0271 | -0.0262 | -0.0214 | -0.0307 | -0.0392 | -0.0532 | -0.0357 | -0.0376 | -0.0455 | -0.0542 | -0.0613 | -0.0614 | -0.0625 | -0.0586 | -0.0582 | -0.0607 | -0.0539 | -0.0524 | -0.035 | -0.0762 | -0.0226 | -0.0229 | -0.0252 | -0.0259 | -0.0252 | -0.0239 | -0.022 | -0.0211 | -0.0205 | -0.0192 | -0.0191 | -0.0182 | -0.0171 | -0.0157 | -0.0119 | -0.0109 | -0.0088 | -0.0087 | -0.008 | -0.007 | -0.0069 | -0.006 | -0.0057 | -0.0048 | -0.0045 | -0.0038 | -0.0036 | -0.0035 | -0.0032 | -0.003 | -0.0028 | -0.0023 | -0.0022 | -0.0021 | -0.0021 | -0.002
Northwest | Leather | Minimum | June | Other Subs | LDCEU/TDEF | Electric Load with Losses, Incl. Cogeneration | MW | 0 | 0 | 0 | 0 | 0 | 0 | 0 | 0 | 0 | 0 | 0 | 0 | 0 | 0 | 0 | 0 | 0 | 0 | 0 | 0 | 0 | 0 | 0 | 0 | 0 | 0 | 0 | 0 | 0 | 0 | 0 | 0 | 0 | 0 | 0 | 0 | 0 | 0 | 0 | 0 | 0 | 0 | 0 | 0 | 0 | 0 | 0 | 0 | 0 | 0 | 0 | 0 | 0 | 0 | 0 | 0 | 0 | 0
Northwest | Leather | Minimum | June | Miscellaneous | LDCEU/TDEF | Electric Load with Losses, Incl. Cogeneration | MW | 0 | 0 | 0 | 0 | 0 | 0 | 0 | 0 | 0 | 0 | 0 | 0 | 0 | 0 | 0 | -0.001 | -0.0023 | -0.0026 | -0.003 | -0.0036 | -0.0026 | -0.0066 | -0.002 | -0.0023 | -0.0025 | -0.0027 | -0.0026 | -0.0025 | -0.0023 | -0.0022 | -0.0022 | -0.002 | -0.0019 | -0.0018 | -0.0016 | -0.0014 | -0.0013 | -0.0011 | -0.0009 | -0.0008 | -0.0007 | -0.0006 | -0.0006 | -0.0005 | -0.0004 | -0.0004 | -0.0003 | -0.0003 | -0.0003 | -0.0002 | -0.0002 | -0.0002 | -0.0002 | -0.0001 | -0.0001 | -0.0001 | -0.0001 | -0.0001
Northwest | Leather | Minimum | July | Process Heat | LDCEU/TDEF | Electric Load with Losses, Incl. Cogeneration | MW | 0 | 0 | 0 | 0 | 0 | 0 | 0 | 0 | 0 | 0 | 0 | 0 | 0 | 0 | 0 | 0 | 0 | 0 | 0 | 0 | 0 | 0 | 0 | 0 | 0 | 0 | 0 | 0 | 0 | 0 | 0 | 0 | 0 | 0 | 0 | 0 | 0 | 0 | 0 | 0 | 0 | 0 | 0 | 0 | 0 | 0 | 0 | 0 | 0 | 0 | 0 | 0 | 0 | 0 | 0 | 0 | 0 | 0
Northwest | Leather | Minimum | July | Motors | LDCEU/TDEF | Electric Load with Losses, Incl. Cogeneration | MW | -0.0052 | -0.0119 | -0.0187 | -0.018 | -0.0146 | -0.0211 | -0.0269 | -0.0366 | -0.0245 | -0.0258 | -0.0312 | -0.0372 | -0.0421 | -0.0422 | -0.0429 | -0.0402 | -0.04 | -0.0417 | -0.037 | -0.0359 | -0.024 | -0.0523 | -0.0156 | -0.0158 | -0.0173 | -0.0178 | -0.0173 | -0.0164 | -0.0151 | -0.0145 | -0.0141 | -0.0133 | -0.0131 | -0.0125 | -0.0118 | -0.0108 | -0.0082 | -0.0075 | -0.006 | -0.006 | -0.0055 | -0.0048 | -0.0048 | -0.0041 | -0.0039 | -0.0033 | -0.0031 | -0.0026 | -0.0025 | -0.0025 | -0.0022 | -0.002 | -0.002 | -0.0016 | -0.0015 | -0.0015 | -0.0014 | -0.0014
Northwest | Leather | Minimum | July | Other Subs | LDCEU/TDEF | Electric Load with Losses, Incl. Cogeneration | MW | 0 | 0 | 0 | 0 | 0 | 0 | 0 | 0 | 0 | 0 | 0 | 0 | 0 | 0 | 0 | 0 | 0 | 0 | 0 | 0 | 0 | 0 | 0 | 0 | 0 | 0 | 0 | 0 | 0 | 0 | 0 | 0 | 0 | 0 | 0 | 0 | 0 | 0 | 0 | 0 | 0 | 0 | 0 | 0 | 0 | 0 | 0 | 0 | 0 | 0 | 0 | 0 | 0 | 0 | 0 | 0 | 0 | 0
Northwest | Leather | Minimum | July | Miscellaneous | LDCEU/TDEF | Electric Load with Losses, Incl. Cogeneration | MW | 0 | 0 | 0 | 0 | 0 | 0 | 0 | 0 | 0 | 0 | 0 | 0 | 0 | 0 | 0 | -0.0007 | -0.0015 | -0.0018 | -0.002 | -0.0024 | -0.0017 | -0.0045 | -0.0013 | -0.0016 | -0.0018 | -0.0018 | -0.0019 | -0.0017 | -0.0016 | -0.0015 | -0.0014 | -0.0013 | -0.0013 | -0.0013 | -0.0012 | -0.001 | -0.0008 | -0.0007 | -0.0006 | -0.0006 | -0.0005 | -0.0005 | -0.0004 | -0.0004 | -0.0003 | -0.0002 | -0.0002 | -0.0002 | -0.0002 | -0.0002 | -0.0002 | -0.0001 | -0.0001 | -0.0001 | -0.0001 | -0.0001 | -0.0001 | -0.0001
Northwest | Leather | Minimum | August | Process Heat | LDCEU/TDEF | Electric Load with Losses, Incl. Cogeneration | MW | 0 | 0 | 0 | 0 | 0 | 0 | 0 | 0 | 0 | 0 | 0 | 0 | 0 | 0 | 0 | 0 | 0 | 0 | 0 | 0 | 0 | 0 | 0 | 0 | 0 | 0 | 0 | 0 | 0 | 0 | 0 | 0 | 0 | 0 | 0 | 0 | 0 | 0 | 0 | 0 | 0 | 0 | 0 | 0 | 0 | 0 | 0 | 0 | 0 | 0 | 0 | 0 | 0 | 0 | 0 | 0 | 0 | 0
Northwest | Leather | Minimum | August | Motors | LDCEU/TDEF | Electric Load with Losses, Incl. Cogeneration | MW | -0.008 | -0.0184 | -0.0288 | -0.0276 | -0.0224 | -0.0325 | -0.0417 | -0.0563 | -0.0375 | -0.0395 | -0.0479 | -0.057 | -0.0646 | -0.0648 | -0.0658 | -0.0618 | -0.0613 | -0.0642 | -0.0571 | -0.0554 | -0.037 | -0.0802 | -0.024 | -0.0245 | -0.0268 | -0.0275 | -0.0268 | -0.0254 | -0.0234 | -0.0225 | -0.0219 | -0.0206 | -0.0204 | -0.0194 | -0.0183 | -0.0168 | -0.0127 | -0.0116 | -0.0094 | -0.0093 | -0.0085 | -0.0074 | -0.0073 | -0.0064 | -0.006 | -0.0051 | -0.0048 | -0.0041 | -0.0039 | -0.0037 | -0.0035 | -0.0032 | -0.0031 | -0.0025 | -0.0023 | -0.0023 | -0.0023 | -0.0022
Northwest | Leather | Minimum | August | Other Subs | LDCEU/TDEF | Electric Load with Losses, Incl. Cogeneration | MW | 0 | 0 | 0 | 0 | 0 | 0 | 0 | 0 | 0 | 0 | 0 | 0 | 0 | 0 | 0 | 0 | 0 | 0 | 0 | 0 | 0 | 0 | 0 | 0 | 0 | 0 | 0 | 0 | 0 | 0 | 0 | 0 | 0 | 0 | 0 | 0 | 0 | 0 | 0 | 0 | 0 | 0 | 0 | 0 | 0 | 0 | 0 | 0 | 0 | 0 | 0 | 0 | 0 | 0 | 0 | 0 | 0 | 0
Northwest | Leather | Minimum | August | Miscellaneous | LDCEU/TDEF | Electric Load with Losses, Incl. Cogeneration | MW | 0 | 0 | 0 | 0 | 0 | 0 | 0 | 0 | 0 | 0 | 0 | 0 | 0 | 0 | 0 | -0.0011 | -0.0024 | -0.0027 | -0.0031 | -0.0037 | -0.0028 | -0.0069 | -0.0021 | -0.0024 | -0.0026 | -0.0028 | -0.0028 | -0.0027 | -0.0025 | -0.0024 | -0.0022 | -0.002 | -0.002 | -0.0019 | -0.0018 | -0.0016 | -0.0013 | -0.0012 | -0.0009 | -0.0009 | -0.0008 | -0.0006 | -0.0006 | -0.0005 | -0.0005 | -0.0004 | -0.0003 | -0.0003 | -0.0003 | -0.0002 | -0.0002 | -0.0002 | -0.0002 | -0.0001 | -0.0001 | -0.0002 | -0.0001 | -0.0001
Northwest | Leather | Minimum | September | Process Heat | LDCEU/TDEF | Electric Load with Losses, Incl. Cogeneration | MW | 0 | 0 | 0 | 0 | 0 | 0 | 0 | 0 | 0 | 0 | 0 | 0 | 0 | 0 | 0 | 0 | 0 | 0 | 0 | 0 | 0 | 0 | 0 | 0 | 0 | 0 | 0 | 0 | 0 | 0 | 0 | 0 | 0 | 0 | 0 | 0 | 0 | 0 | 0 | 0 | 0 | 0 | 0 | 0 | 0 | 0 | 0 | 0 | 0 | 0 | 0 | 0 | 0 | 0 | 0 | 0 | 0 | 0
Northwest | Leather | Minimum | September | Motors | LDCEU/TDEF | Electric Load with Losses, Incl. Cogeneration | MW | -0.0083 | -0.0192 | -0.0298 | -0.0288 | -0.0237 | -0.034 | -0.044 | -0.0586 | -0.0392 | -0.041 | -0.0505 | -0.06 | -0.0678 | -0.0679 | -0.0689 | -0.0649 | -0.0641 | -0.0673 | -0.0598 | -0.0581 | -0.0388 | -0.084 | -0.025 | -0.0248 | -0.0277 | -0.0286 | -0.0278 | -0.0263 | -0.0243 | -0.0233 | -0.0226 | -0.0212 | -0.0211 | -0.0201 | -0.019 | -0.0174 | -0.0133 | -0.0121 | -0.0099 | -0.0097 | -0.009 | -0.0078 | -0.0077 | -0.0067 | -0.0063 | -0.0054 | -0.0051 | -0.0044 | -0.0041 | -0.004 | -0.0037 | -0.0034 | -0.0032 | -0.0026 | -0.0025 | -0.0024 | -0.0023 | -0.0023
Northwest | Leather | Minimum | September | Other Subs | LDCEU/TDEF | Electric Load with Losses, Incl. Cogeneration | MW | 0 | 0 | 0 | 0 | 0 | 0 | 0 | 0 | 0 | 0 | 0 | 0 | 0 | 0 | 0 | 0 | 0 | 0 | 0 | 0 | 0 | 0 | 0 | 0 | 0 | 0 | 0 | 0 | 0 | 0 | 0 | 0 | 0 | 0 | 0 | 0 | 0 | 0 | 0 | 0 | 0 | 0 | 0 | 0 | 0 | 0 | 0 | 0 | 0 | 0 | 0 | 0 | 0 | 0 | 0 | 0 | 0 | 0
Northwest | Leather | Minimum | September | Miscellaneous | LDCEU/TDEF | Electric Load with Losses, Incl. Cogeneration | MW | 0 | 0 | 0 | 0 | 0 | 0 | 0 | 0 | 0 | 0 | 0 | 0 | 0 | 0 | 0 | -0.0011 | -0.0024 | -0.0028 | -0.0032 | -0.0039 | -0.0028 | -0.0071 | -0.0022 | -0.0024 | -0.0027 | -0.0029 | -0.0029 | -0.0028 | -0.0025 | -0.0024 | -0.0023 | -0.0022 | -0.0021 | -0.0019 | -0.0018 | -0.0016 | -0.0014 | -0.0012 | -0.0009 | -0.0009 | -0.0008 | -0.0007 | -0.0006 | -0.0006 | -0.0005 | -0.0004 | -0.0003 | -0.0003 | -0.0002 | -0.0003 | -0.0002 | -0.0002 | -0.0002 | -0.0001 | -0.0002 | -0.0001 | -0.0001 | -0.0001
Northwest | Leather | Minimum | October | Process Heat | LDCEU/TDEF | Electric Load with Losses, Incl. Cogeneration | MW | 0 | 0 | 0 | 0 | 0 | 0 | 0 | 0 | 0 | 0 | 0 | 0 | 0 | 0 | 0 | 0 | 0 | 0 | 0 | 0 | 0 | 0 | 0 | 0 | 0 | 0 | 0 | 0 | 0 | 0 | 0 | 0 | 0 | 0 | 0 | 0 | 0 | 0 | 0 | 0 | 0 | 0 | 0 | 0 | 0 | 0 | 0 | 0 | 0 | 0 | 0 | 0 | 0 | 0 | 0 | 0 | 0 | 0
Northwest | Leather | Minimum | October | Motors | LDCEU/TDEF | Electric Load with Losses, Incl. Cogeneration | MW | -0.0088 | -0.0202 | -0.0308 | -0.0305 | -0.026 | -0.036 | -0.0465 | -0.0614 | -0.0418 | -0.0431 | -0.0541 | -0.0644 | -0.0723 | -0.0722 | -0.0733 | -0.0691 | -0.068 | -0.0715 | -0.0629 | -0.0616 | -0.0411 | -0.0891 | -0.0261 | -0.0248 | -0.0286 | -0.0295 | -0.0285 | -0.0269 | -0.0249 | -0.0239 | -0.0231 | -0.0217 | -0.0217 | -0.0206 | -0.0196 | -0.0178 | -0.0139 | -0.0127 | -0.0104 | -0.0102 | -0.0095 | -0.0083 | -0.0082 | -0.0072 | -0.0068 | -0.0057 | -0.0054 | -0.0047 | -0.0043 | -0.0042 | -0.0039 | -0.0035 | -0.0034 | -0.0028 | -0.0027 | -0.0026 | -0.0026 | -0.0024
Northwest | Leather | Minimum | October | Other Subs | LDCEU/TDEF | Electric Load with Losses, Incl. Cogeneration | MW | 0 | 0 | 0 | 0 | 0 | 0 | 0 | 0 | 0 | 0 | 0 | 0 | 0 | 0 | 0 | 0 | 0 | 0 | 0 | 0 | 0 | 0 | 0 | 0 | 0 | 0 | 0 | 0 | 0 | 0 | 0 | 0 | 0 | 0 | 0 | 0 | 0 | 0 | 0 | 0 | 0 | 0 | 0 | 0 | 0 | 0 | 0 | 0 | 0 | 0 | 0 | 0 | 0 | 0 | 0 | 0 | 0 | 0
Northwest | Leather | Minimum | October | Miscellaneous | LDCEU/TDEF | Electric Load with Losses, Incl. Cogeneration | MW | 0 | 0 | 0 | 0 | 0 | 0 | 0 | 0 | 0 | 0 | 0 | 0 | 0 | 0 | 0 | -0.0012 | -0.0026 | -0.0031 | -0.0035 | -0.0041 | -0.003 | -0.0076 | -0.0022 | -0.0025 | -0.0028 | -0.003 | -0.003 | -0.0028 | -0.0026 | -0.0025 | -0.0024 | -0.0022 | -0.0022 | -0.0019 | -0.0018 | -0.0016 | -0.0014 | -0.0012 | -0.0009 | -0.001 | -0.0008 | -0.0007 | -0.0007 | -0.0005 | -0.0006 | -0.0004 | -0.0004 | -0.0004 | -0.0003 | -0.0002 | -0.0002 | -0.0002 | -0.0001 | -0.0001 | -0.0002 | -0.0001 | -0.0001 | -0.0001
Northwest | Leather | Minimum | November | Process Heat | LDCEU/TDEF | Electric Load with Losses, Incl. Cogeneration | MW | 0 | 0 | 0 | 0 | 0 | 0 | 0 | 0 | 0 | 0 | 0 | 0 | 0 | 0 | 0 | 0 | 0 | 0 | 0 | 0 | 0 | 0 | 0 | 0 | 0 | 0 | 0 | 0 | 0 | 0 | 0 | 0 | 0 | 0 | 0 | 0 | 0 | 0 | 0 | 0 | 0 | 0 | 0 | 0 | 0 | 0 | 0 | 0 | 0 | 0 | 0 | 0 | 0 | 0 | 0 | 0 | 0 | 0
Northwest | Leather | Minimum | November | Motors | LDCEU/TDEF | Electric Load with Losses, Incl. Cogeneration | MW | -0.009 | -0.0209 | -0.0315 | -0.0316 | -0.0271 | -0.0374 | -0.0482 | -0.0627 | -0.0427 | -0.044 | -0.0561 | -0.0665 | -0.0745 | -0.0743 | -0.0757 | -0.0714 | -0.0698 | -0.0737 | -0.0646 | -0.0632 | -0.0423 | -0.0916 | -0.0266 | -0.0244 | -0.0288 | -0.0298 | -0.0288 | -0.0271 | -0.0251 | -0.0242 | -0.0233 | -0.0218 | -0.0219 | -0.0208 | -0.0199 | -0.0181 | -0.014 | -0.0129 | -0.0105 | -0.0104 | -0.0098 | -0.0085 | -0.0084 | -0.0074 | -0.0069 | -0.0059 | -0.0056 | -0.0049 | -0.0045 | -0.0044 | -0.0041 | -0.0036 | -0.0034 | -0.0029 | -0.0027 | -0.0027 | -0.0026 | -0.0025
Northwest | Leather | Minimum | November | Other Subs | LDCEU/TDEF | Electric Load with Losses, Incl. Cogeneration | MW | 0 | 0 | 0 | 0 | 0 | 0 | 0 | 0 | 0 | 0 | 0 | 0 | 0 | 0 | 0 | 0 | 0 | 0 | 0 | 0 | 0 | 0 | 0 | 0 | 0 | 0 | 0 | 0 | 0 | 0 | 0 | 0 | 0 | 0 | 0 | 0 | 0 | 0 | 0 | 0 | 0 | 0 | 0 | 0 | 0 | 0 | 0 | 0 | 0 | 0 | 0 | 0 | 0 | 0 | 0 | 0 | 0 | 0
Northwest | Leather | Minimum | November | Miscellaneous | LDCEU/TDEF | Electric Load with Losses, Incl. Cogeneration | MW | 0 | 0 | 0 | 0 | 0 | 0 | 0 | 0 | 0 | 0 | 0 | 0 | 0 | 0 | 0 | -0.0013 | -0.0027 | -0.0031 | -0.0035 | -0.0042 | -0.0031 | -0.0077 | -0.0022 | -0.0025 | -0.0028 | -0.0029 | -0.0029 | -0.0028 | -0.0026 | -0.0025 | -0.0024 | -0.0022 | -0.0021 | -0.002 | -0.0018 | -0.0016 | -0.0014 | -0.0012 | -0.0009 | -0.001 | -0.0008 | -0.0007 | -0.0007 | -0.0005 | -0.0005 | -0.0004 | -0.0004 | -0.0003 | -0.0003 | -0.0003 | -0.0002 | -0.0002 | -0.0002 | -0.0001 | -0.0002 | -0.0001 | -0.0001 | -0.0001
Northwest | Leather | Minimum | December | Process Heat | LDCEU/TDEF | Electric Load with Losses, Incl. Cogeneration | MW | 0 | 0 | 0 | 0 | 0 | 0 | 0 | 0 | 0 | 0 | 0 | 0 | 0 | 0 | 0 | 0 | 0 | 0 | 0 | 0 | 0 | 0 | 0 | 0 | 0 | 0 | 0 | 0 | 0 | 0 | 0 | 0 | 0 | 0 | 0 | 0 | 0 | 0 | 0 | 0 | 0 | 0 | 0 | 0 | 0 | 0 | 0 | 0 | 0 | 0 | 0 | 0 | 0 | 0 | 0 | 0 | 0 | 0
Northwest | Leather | Minimum | December | Motors | LDCEU/TDEF | Electric Load with Losses, Incl. Cogeneration | MW | -0.0081 | -0.0188 | -0.0283 | -0.0284 | -0.0241 | -0.0336 | -0.0431 | -0.056 | -0.0378 | -0.0392 | -0.05 | -0.0591 | -0.0664 | -0.0663 | -0.0676 | -0.0638 | -0.0622 | -0.0657 | -0.0575 | -0.0562 | -0.0378 | -0.0816 | -0.0237 | -0.0215 | -0.0255 | -0.0264 | -0.0255 | -0.024 | -0.0223 | -0.0215 | -0.0207 | -0.0195 | -0.0195 | -0.0186 | -0.0176 | -0.0161 | -0.0123 | -0.0113 | -0.0092 | -0.0092 | -0.0086 | -0.0074 | -0.0074 | -0.0065 | -0.006 | -0.0052 | -0.005 | -0.0044 | -0.004 | -0.0038 | -0.0036 | -0.0032 | -0.003 | -0.0026 | -0.0024 | -0.0023 | -0.0023 | -0.0022
Northwest | Leather | Minimum | December | Other Subs | LDCEU/TDEF | Electric Load with Losses, Incl. Cogeneration | MW | 0 | 0 | 0 | 0 | 0 | 0 | 0 | 0 | 0 | 0 | 0 | 0 | 0 | 0 | 0 | 0 | 0 | 0 | 0 | 0 | 0 | 0 | 0 | 0 | 0 | 0 | 0 | 0 | 0 | 0 | 0 | 0 | 0 | 0 | 0 | 0 | 0 | 0 | 0 | 0 | 0 | 0 | 0 | 0 | 0 | 0 | 0 | 0 | 0 | 0 | 0 | 0 | 0 | 0 | 0 | 0 | 0 | 0
Northwest | Leather | Minimum | December | Miscellaneous | LDCEU/TDEF | Electric Load with Losses, Incl. Cogeneration | MW | 0 | 0 | 0 | 0 | 0 | 0 | 0 | 0 | 0 | 0 | 0 | 0 | 0 | 0 | 0 | -0.0012 | -0.0023 | -0.0027 | -0.0031 | -0.0037 | -0.0028 | -0.0068 | -0.002 | -0.0021 | -0.0024 | -0.0027 | -0.0026 | -0.0025 | -0.0022 | -0.0022 | -0.0021 | -0.0019 | -0.0018 | -0.0018 | -0.0016 | -0.0014 | -0.0012 | -0.0011 | -0.0009 | -0.0008 | -0.0007 | -0.0006 | -0.0006 | -0.0005 | -0.0005 | -0.0004 | -0.0003 | -0.0002 | -0.0003 | -0.0002 | -0.0002 | -0.0002 | -0.0002 | -0.0001 | -0.0001 | -0.0001 | -0.0001 | -0.0001
Northwest | Stone, Clay, etc. | Peak | January | Process Heat | LDCEU/TDEF | Electric Load with Losses, Incl. Cogeneration | MW | 0 | 0 | 0 | 0 | 0 | 0 | 0 | 0 | 0 | 0 | 0 | 0 | 0 | 0 | 0 | 0 | 0 | 0 | 0 | 0 | 0 | 0 | 0 | 0 | 0 | 0 | 0 | 0 | 0 | 0 | 0 | 0 | 0 | 0 | 0 | 0 | 0 | 0 | 0 | 0 | 0 | 0 | 0 | 0 | 0 | 0 | 0 | 0 | 0 | 0 | 0 | 0 | 0 | 0 | 0 | 0 | 0 | 0
Northwest | Stone, Clay, etc. | Peak | January | Motors | LDCEU/TDEF | Electric Load with Losses, Incl. Cogeneration | MW | -1.3083 | -4.4769 | -6.4341 | -6.8975 | -9.0404 | -11.9518 | -13.2326 | -13.7275 | -12.8064 | -11.9046 | -14.7068 | -16.8867 | -18.4746 | -18.3888 | -17.857 | -17.6356 | -16.573 | -18.7546 | -22.7652 | -26.3285 | -31.2085 | -28.489 | -39.2432 | -49.9351 | -52.6259 | -54.6625 | -55.6986 | -56.4981 | -57.8655 | -58.8241 | -59.4698 | -60.0181 | -60.7473 | -60.7814 | -60.5669 | -59.9356 | -59.0709 | -58.3219 | -57.5428 | -56.7041 | -56.0043 | -54.9204 | -54.1242 | -53.4915 | -52.907 | -51.561 | -50.6551 | -49.9716 | -49.2487 | -48.6109 | -47.6712 | -46.9132 | -46.1512 | -45.813 | -45.4714 | -45.1116 | -44.7786 | -44.4063
Northwest | Stone, Clay, etc. | Peak | January | Other Subs | LDCEU/TDEF | Electric Load with Losses, Incl. Cogeneration | MW | 0 | 0 | 0 | 0 | 0 | 0 | 0 | 0 | 0 | 0 | 0 | 0 | 0 | 0 | 0 | 0 | 0 | 0 | 0 | 0 | 0 | 0 | 0 | 0 | 0 | 0 | 0 | 0 | 0 | 0 | 0 | 0 | 0 | 0 | 0 | 0 | 0 | 0 | 0 | 0 | 0 | 0 | 0 | 0 | 0 | 0 | 0 | 0 | 0 | 0 | 0 | 0 | 0 | 0 | 0 | 0 | 0 | 0
Northwest | Stone, Clay, etc. | Peak | January | Miscellaneous | LDCEU/TDEF | Electric Load with Losses, Incl. Cogeneration | MW | 0 | 0 | 0 | 0 | 0 | 0 | 0 | 0 | 0 | 0 | 0 | 0 | 0 | 0 | 0 | -0.3685 | -0.5837 | -0.7434 | -0.9325 | -1.0417 | -1.0779 | -0.7952 | -0.8767 | -0.7213 | -0.7976 | -0.8587 | -0.8938 | -0.9196 | -0.9524 | -0.9691 | -0.9775 | -0.9754 | -0.9751 | -0.9629 | -0.9438 | -0.918 | -0.8869 | -0.8555 | -0.8236 | -0.7897 | -0.7579 | -0.7221 | -0.6881 | -0.6564 | -0.6254 | -0.5855 | -0.5538 | -0.5216 | -0.4917 | -0.4638 | -0.435 | -0.4093 | -0.3848 | -0.3625 | -0.3417 | -0.3218 | -0.3032 | -0.2853
Northwest | Stone, Clay, etc. | Peak | February | Process Heat | LDCEU/TDEF | Electric Load with Losses, Incl. Cogeneration | MW | 0 | 0 | 0 | 0 | 0 | 0 | 0 | 0 | 0 | 0 | 0 | 0 | 0 | 0 | 0 | 0 | 0 | 0 | 0 | 0 | 0 | 0 | 0 | 0 | 0 | 0 | 0 | 0 | 0 | 0 | 0 | 0 | 0 | 0 | 0 | 0 | 0 | 0 | 0 | 0 | 0 | 0 | 0 | 0 | 0 | 0 | 0 | 0 | 0 | 0 | 0 | 0 | 0 | 0 | 0 | 0 | 0 | 0
Northwest | Stone, Clay, etc. | Peak | February | Motors | LDCEU/TDEF | Electric Load with Losses, Incl. Cogeneration | MW | -1.3105 | -4.4792 | -6.4562 | -6.9679 | -9.1031 | -12.0026 | -13.2668 | -13.8051 | -12.7894 | -11.982 | -14.8106 | -16.9813 | -18.5977 | -18.5151 | -18.0478 | -17.8164 | -16.6786 | -18.8465 | -22.8087 | -26.4051 | -31.3085 | -28.6541 | -39.3156 | -49.7582 | -52.435 | -54.4259 | -55.4503 | -56.238 | -57.5963 | -58.5482 | -59.1804 | -59.7187 | -60.4398 | -60.4618 | -60.2449 | -59.6098 | -58.7417 | -57.9869 | -57.1894 | -56.3326 | -55.6279 | -54.5491 | -53.7486 | -53.1186 | -52.5369 | -51.1788 | -50.2784 | -49.5995 | -48.8853 | -48.2515 | -47.3164 | -46.5648 | -45.8082 | -45.4692 | -45.1286 | -44.7683 | -44.436 | -44.0632
Northwest | Stone, Clay, etc. | Peak | February | Other Subs | LDCEU/TDEF | Electric Load with Losses, Incl. Cogeneration | MW | 0 | 0 | 0 | 0 | 0 | 0 | 0 | 0 | 0 | 0 | 0 | 0 | 0 | 0 | 0 | 0 | 0 | 0 | 0 | 0 | 0 | 0 | 0 | 0 | 0 | 0 | 0 | 0 | 0 | 0 | 0 | 0 | 0 | 0 | 0 | 0 | 0 | 0 | 0 | 0 | 0 | 0 | 0 | 0 | 0 | 0 | 0 | 0 | 0 | 0 | 0 | 0 | 0 | 0 | 0 | 0 | 0 | 0
Northwest | Stone, Clay, etc. | Peak | February | Miscellaneous | LDCEU/TDEF | Electric Load with Losses, Incl. Cogeneration | MW | 0 | 0 | 0 | 0 | 0 | 0 | 0 | 0 | 0 | 0 | 0 | 0 | 0 | 0 | 0 | -0.3764 | -0.5928 | -0.7495 | -0.9367 | -1.0471 | -1.0829 | -0.8003 | -0.879 | -0.7204 | -0.7962 | -0.8564 | -0.8913 | -0.917 | -0.9497 | -0.9665 | -0.9747 | -0.9726 | -0.9724 | -0.9602 | -0.9412 | -0.9155 | -0.8844 | -0.8532 | -0.8213 | -0.7874 | -0.7559 | -0.7203 | -0.6865 | -0.6552 | -0.6244 | -0.5847 | -0.5533 | -0.5213 | -0.4918 | -0.4642 | -0.4356 | -0.41 | -0.3856 | -0.3634 | -0.3427 | -0.3228 | -0.3043 | -0.2866
Northwest | Stone, Clay, etc. | Peak | March | Process Heat | LDCEU/TDEF | Electric Load with Losses, Incl. Cogeneration | MW | 0 | 0 | 0 | 0 | 0 | 0 | 0 | 0 | 0 | 0 | 0 | 0 | 0 | 0 | 0 | 0 | 0 | 0 | 0 | 0 | 0 | 0 | 0 | 0 | 0 | 0 | 0 | 0 | 0 | 0 | 0 | 0 | 0 | 0 | 0 | 0 | 0 | 0 | 0 | 0 | 0 | 0 | 0 | 0 | 0 | 0 | 0 | 0 | 0 | 0 | 0 | 0 | 0 | 0 | 0 | 0 | 0 | 0
Northwest | Stone, Clay, etc. | Peak | March | Motors | LDCEU/TDEF | Electric Load with Losses, Incl. Cogeneration | MW | -1.2802 | -4.3891 | -6.3336 | -6.8503 | -8.9742 | -11.7527 | -12.9782 | -13.4987 | -12.5405 | -11.7018 | -14.5038 | -16.6355 | -18.1907 | -18.1079 | -17.6264 | -17.4032 | -16.2917 | -18.4124 | -22.3009 | -25.785 | -30.5391 | -27.9626 | -38.3537 | -48.5602 | -51.1844 | -53.154 | -54.1575 | -54.9287 | -56.2666 | -57.2022 | -57.8261 | -58.3599 | -59.0632 | -59.0968 | -58.8841 | -58.2656 | -57.4182 | -56.6832 | -55.9053 | -55.0587 | -54.3721 | -53.3163 | -52.5374 | -51.9218 | -51.357 | -50.0247 | -49.1508 | -48.4846 | -47.7914 | -47.1746 | -46.2567 | -45.5223 | -44.7831 | -44.4542 | -44.1228 | -43.7728 | -43.4497 | -43.0868
Northwest | Stone, Clay, etc. | Peak | March | Other Subs | LDCEU/TDEF | Electric Load with Losses, Incl. Cogeneration | MW | 0 | 0 | 0 | 0 | 0 | 0 | 0 | 0 | 0 | 0 | 0 | 0 | 0 | 0 | 0 | 0 | 0 | 0 | 0 | 0 | 0 | 0 | 0 | 0 | 0 | 0 | 0 | 0 | 0 | 0 | 0 | 0 | 0 | 0 | 0 | 0 | 0 | 0 | 0 | 0 | 0 | 0 | 0 | 0 | 0 | 0 | 0 | 0 | 0 | 0 | 0 | 0 | 0 | 0 | 0 | 0 | 0 | 0
Northwest | Stone, Clay, etc. | Peak | March | Miscellaneous | LDCEU/TDEF | Electric Load with Losses, Incl. Cogeneration | MW | 0 | 0 | 0 | 0 | 0 | 0 | 0 | 0 | 0 | 0 | 0 | 0 | 0 | 0 | 0 | -0.3728 | -0.5839 | -0.7391 | -0.922 | -1.0272 | -1.0606 | -0.7837 | -0.8595 | -0.7035 | -0.7778 | -0.837 | -0.8711 | -0.8961 | -0.9283 | -0.9449 | -0.9531 | -0.951 | -0.9509 | -0.9391 | -0.9206 | -0.8956 | -0.8652 | -0.8348 | -0.8035 | -0.7704 | -0.7397 | -0.7049 | -0.6719 | -0.6414 | -0.6113 | -0.5726 | -0.5418 | -0.5107 | -0.4819 | -0.4549 | -0.4269 | -0.4019 | -0.378 | -0.3565 | -0.3362 | -0.3168 | -0.2986 | -0.2812
Northwest | Stone, Clay, etc. | Peak | April | Process Heat | LDCEU/TDEF | Electric Load with Losses, Incl. Cogeneration | MW | 0 | 0 | 0 | 0 | 0 | 0 | 0 | 0 | 0 | 0 | 0 | 0 | 0 | 0 | 0 | 0 | 0 | 0 | 0 | 0 | 0 | 0 | 0 | 0 | 0 | 0 | 0 | 0 | 0 | 0 | 0 | 0 | 0 | 0 | 0 | 0 | 0 | 0 | 0 | 0 | 0 | 0 | 0 | 0 | 0 | 0 | 0 | 0 | 0 | 0 | 0 | 0 | 0 | 0 | 0 | 0 | 0 | 0
Northwest | Stone, Clay, etc. | Peak | April | Motors | LDCEU/TDEF | Electric Load with Losses, Incl. Cogeneration | MW | -1.2875 | -4.4201 | -6.3556 | -6.8547 | -9.0032 | -11.7592 | -12.9776 | -13.522 | -12.6555 | -11.7585 | -14.5096 | -16.6661 | -18.2073 | -18.1154 | -17.5908 | -17.3554 | -16.2871 | -18.4121 | -22.3634 | -25.8509 | -30.6276 | -27.9563 | -38.5583 | -48.9683 | -51.6116 | -53.6368 | -54.6584 | -55.4468 | -56.8049 | -57.757 | -58.405 | -58.9422 | -59.6583 | -59.7084 | -59.4983 | -58.8841 | -58.0354 | -57.3008 | -56.5372 | -55.7011 | -55.0187 | -53.9533 | -53.1753 | -52.5592 | -51.9959 | -50.664 | -49.7898 | -49.12 | -48.4213 | -47.8053 | -46.8791 | -46.14 | -45.3957 | -45.068 | -44.737 | -44.3875 | -44.0646 | -43.7032
Northwest | Stone, Clay, etc. | Peak | April | Other Subs | LDCEU/TDEF | Electric Load with Losses, Incl. Cogeneration | MW | 0 | 0 | 0 | 0 | 0 | 0 | 0 | 0 | 0 | 0 | 0 | 0 | 0 | 0 | 0 | 0 | 0 | 0 | 0 | 0 | 0 | 0 | 0 | 0 | 0 | 0 | 0 | 0 | 0 | 0 | 0 | 0 | 0 | 0 | 0 | 0 | 0 | 0 | 0 | 0 | 0 | 0 | 0 | 0 | 0 | 0 | 0 | 0 | 0 | 0 | 0 | 0 | 0 | 0 | 0 | 0 | 0 | 0
Northwest | Stone, Clay, etc. | Peak | April | Miscellaneous | LDCEU/TDEF | Electric Load with Losses, Incl. Cogeneration | MW | 0 | 0 | 0 | 0 | 0 | 0 | 0 | 0 | 0 | 0 | 0 | 0 | 0 | 0 | 0 | -0.3676 | -0.5809 | -0.7395 | -0.9263 | -1.0322 | -1.0671 | -0.7866 | -0.8673 | -0.7107 | -0.7859 | -0.8466 | -0.8814 | -0.9071 | -0.9401 | -0.9571 | -0.9658 | -0.9639 | -0.9639 | -0.9525 | -0.9339 | -0.9087 | -0.8781 | -0.8475 | -0.8161 | -0.7827 | -0.7516 | -0.7164 | -0.683 | -0.652 | -0.6216 | -0.5824 | -0.5513 | -0.5197 | -0.4905 | -0.4631 | -0.4346 | -0.4093 | -0.3851 | -0.3631 | -0.3425 | -0.3229 | -0.3044 | -0.2867
Northwest | Stone, Clay, etc. | Peak | May | Process Heat | LDCEU/TDEF | Electric Load with Losses, Incl. Cogeneration | MW | 0 | 0 | 0 | 0 | 0 | 0 | 0 | 0 | 0 | 0 | 0 | 0 | 0 | 0 | 0 | 0 | 0 | 0 | 0 | 0 | 0 | 0 | 0 | 0 | 0 | 0 | 0 | 0 | 0 | 0 | 0 | 0 | 0 | 0 | 0 | 0 | 0 | 0 | 0 | 0 | 0 | 0 | 0 | 0 | 0 | 0 | 0 | 0 | 0 | 0 | 0 | 0 | 0 | 0 | 0 | 0 | 0 | 0
Northwest | Stone, Clay, etc. | Peak | May | Motors | LDCEU/TDEF | Electric Load with Losses, Incl. Cogeneration | MW | -0.9142 | -3.1052 | -4.4131 | -4.6767 | -6.1033 | -8.1943 | -9.0823 | -9.4881 | -8.901 | -8.3251 | -10.0867 | -11.6014 | -12.7353 | -12.6667 | -12.3046 | -12.1222 | -11.442 | -12.9417 | -15.7549 | -18.2927 | -21.7829 | -19.7295 | -27.522 | -35.1474 | -37.0078 | -38.433 | -39.1672 | -39.7395 | -40.6876 | -41.3597 | -41.8266 | -42.1887 | -42.713 | -42.7319 | -42.5903 | -42.1568 | -41.5568 | -41.0343 | -40.5134 | -39.9713 | -39.4904 | -38.7333 | -38.1785 | -37.7425 | -37.3349 | -36.4179 | -35.7817 | -35.3128 | -34.7981 | -34.3548 | -33.7058 | -33.1776 | -32.6461 | -32.41 | -32.1718 | -31.9203 | -31.6882 | -31.4305
Northwest | Stone, Clay, etc. | Peak | May | Other Subs | LDCEU/TDEF | Electric Load with Losses, Incl. Cogeneration | MW | 0 | 0 | 0 | 0 | 0 | 0 | 0 | 0 | 0 | 0 | 0 | 0 | 0 | 0 | 0 | 0 | 0 | 0 | 0 | 0 | 0 | 0 | 0 | 0 | 0 | 0 | 0 | 0 | 0 | 0 | 0 | 0 | 0 | 0 | 0 | 0 | 0 | 0 | 0 | 0 | 0 | 0 | 0 | 0 | 0 | 0 | 0 | 0 | 0 | 0 | 0 | 0 | 0 | 0 | 0 | 0 | 0 | 0
Northwest | Stone, Clay, etc. | Peak | May | Miscellaneous | LDCEU/TDEF | Electric Load with Losses, Incl. Cogeneration | MW | 0 | 0 | 0 | 0 | 0 | 0 | 0 | 0 | 0 | 0 | 0 | 0 | 0 | 0 | 0 | -0.2355 | -0.3886 | -0.4983 | -0.6344 | -0.7172 | -0.7488 | -0.5496 | -0.6156 | -0.5089 | -0.5629 | -0.6064 | -0.6316 | -0.6502 | -0.6736 | -0.6857 | -0.6919 | -0.6905 | -0.6907 | -0.6822 | -0.669 | -0.6511 | -0.6292 | -0.6072 | -0.5848 | -0.5611 | -0.5387 | -0.5134 | -0.4893 | -0.4668 | -0.4447 | -0.4166 | -0.394 | -0.3711 | -0.3498 | -0.33 | -0.3095 | -0.2912 | -0.2738 | -0.2578 | -0.243 | -0.2289 | -0.2156 | -0.2029
Northwest | Stone, Clay, etc. | Peak | June | Process Heat | LDCEU/TDEF | Electric Load with Losses, Incl. Cogeneration | MW | 0 | 0 | 0 | 0 | 0 | 0 | 0 | 0 | 0 | 0 | 0 | 0 | 0 | 0 | 0 | 0 | 0 | 0 | 0 | 0 | 0 | 0 | 0 | 0 | 0 | 0 | 0 | 0 | 0 | 0 | 0 | 0 | 0 | 0 | 0 | 0 | 0 | 0 | 0 | 0 | 0 | 0 | 0 | 0 | 0 | 0 | 0 | 0 | 0 | 0 | 0 | 0 | 0 | 0 | 0 | 0 | 0 | 0
Northwest | Stone, Clay, etc. | Peak | June | Motors | LDCEU/TDEF | Electric Load with Losses, Incl. Cogeneration | MW | -0.9265 | -3.1188 | -4.336 | -4.4505 | -5.8042 | -8.0391 | -8.9575 | -9.3945 | -8.9957 | -8.3684 | -9.8435 | -11.3815 | -12.5351 | -12.4497 | -12.0125 | -11.8022 | -11.2993 | -12.8081 | -15.7447 | -18.3533 | -21.9895 | -19.5979 | -28.036 | -36.3418 | -38.2226 | -39.7307 | -40.5068 | -41.123 | -42.0862 | -42.7804 | -43.2937 | -43.6444 | -44.2093 | -44.2353 | -44.1061 | -43.6803 | -43.0807 | -42.5578 | -42.0855 | -41.6218 | -41.1501 | -40.3745 | -39.8173 | -39.3787 | -38.961 | -38.0791 | -37.4186 | -36.9483 | -36.3986 | -35.9451 | -35.2902 | -34.7465 | -34.2 | -33.9606 | -33.7177 | -33.462 | -33.2251 | -32.9669
Northwest | Stone, Clay, etc. | Peak | June | Other Subs | LDCEU/TDEF | Electric Load with Losses, Incl. Cogeneration | MW | 0 | 0 | 0 | 0 | 0 | 0 | 0 | 0 | 0 | 0 | 0 | 0 | 0 | 0 | 0 | 0 | 0 | 0 | 0 | 0 | 0 | 0 | 0 | 0 | 0 | 0 | 0 | 0 | 0 | 0 | 0 | 0 | 0 | 0 | 0 | 0 | 0 | 0 | 0 | 0 | 0 | 0 | 0 | 0 | 0 | 0 | 0 | 0 | 0 | 0 | 0 | 0 | 0 | 0 | 0 | 0 | 0 | 0
Northwest | Stone, Clay, etc. | Peak | June | Miscellaneous | LDCEU/TDEF | Electric Load with Losses, Incl. Cogeneration | MW | 0 | 0 | 0 | 0 | 0 | 0 | 0 | 0 | 0 | 0 | 0 | 0 | 0 | 0 | 0 | -0.1971 | -0.3548 | -0.4673 | -0.6137 | -0.7061 | -0.7477 | -0.5429 | -0.6268 | -0.5256 | -0.5819 | -0.6282 | -0.6552 | -0.6753 | -0.6996 | -0.7124 | -0.7193 | -0.7179 | -0.7185 | -0.7099 | -0.6964 | -0.6781 | -0.6557 | -0.6331 | -0.6102 | -0.586 | -0.5626 | -0.5361 | -0.5108 | -0.4872 | -0.4638 | -0.4345 | -0.4105 | -0.3862 | -0.3637 | -0.3427 | -0.3213 | -0.3019 | -0.2835 | -0.2668 | -0.2512 | -0.2363 | -0.2224 | -0.2092
Northwest | Stone, Clay, etc. | Peak | July | Process Heat | LDCEU/TDEF | Electric Load with Losses, Incl. Cogeneration | MW | 0 | 0 | 0 | 0 | 0 | 0 | 0 | 0 | 0 | 0 | 0 | 0 | 0 | 0 | 0 | 0 | 0 | 0 | 0 | 0 | 0 | 0 | 0 | 0 | 0 | 0 | 0 | 0 | 0 | 0 | 0 | 0 | 0 | 0 | 0 | 0 | 0 | 0 | 0 | 0 | 0 | 0 | 0 | 0 | 0 | 0 | 0 | 0 | 0 | 0 | 0 | 0 | 0 | 0 | 0 | 0 | 0 | 0
Northwest | Stone, Clay, etc. | Peak | July | Motors | LDCEU/TDEF | Electric Load with Losses, Incl. Cogeneration | MW | -0.8382 | -2.7973 | -3.9012 | -3.9661 | -5.127 | -7.3206 | -8.2154 | -8.5242 | -8.0324 | -7.5264 | -8.9171 | -10.2828 | -11.3742 | -11.3134 | -10.9553 | -10.7947 | -10.3277 | -11.7254 | -14.3415 | -16.7419 | -20.0715 | -17.9637 | -25.4563 | -32.9905 | -34.693 | -35.9929 | -36.6825 | -37.2274 | -38.0721 | -38.6796 | -39.1114 | -39.4302 | -39.9363 | -39.9247 | -39.8038 | -39.4035 | -38.8553 | -38.3752 | -37.9288 | -37.5116 | -37.0704 | -36.3705 | -35.8548 | -35.4476 | -35.0509 | -34.2563 | -33.6331 | -33.2045 | -32.6919 | -32.264 | -31.6763 | -31.1765 | -30.6759 | -30.4501 | -30.2221 | -29.9828 | -29.7609 | -29.5182
Northwest | Stone, Clay, etc. | Peak | July | Other Subs | LDCEU/TDEF | Electric Load with Losses, Incl. Cogeneration | MW | 0 | 0 | 0 | 0 | 0 | 0 | 0 | 0 | 0 | 0 | 0 | 0 | 0 | 0 | 0 | 0 | 0 | 0 | 0 | 0 | 0 | 0 | 0 | 0 | 0 | 0 | 0 | 0 | 0 | 0 | 0 | 0 | 0 | 0 | 0 | 0 | 0 | 0 | 0 | 0 | 0 | 0 | 0 | 0 | 0 | 0 | 0 | 0 | 0 | 0 | 0 | 0 | 0 | 0 | 0 | 0 | 0 | 0
Northwest | Stone, Clay, etc. | Peak | July | Miscellaneous | LDCEU/TDEF | Electric Load with Losses, Incl. Cogeneration | MW | 0 | 0 | 0 | 0 | 0 | 0 | 0 | 0 | 0 | 0 | 0 | 0 | 0 | 0 | 0 | -0.1774 | -0.3176 | -0.4153 | -0.5445 | -0.6301 | -0.6678 | -0.4872 | -0.5592 | -0.4719 | -0.5224 | -0.5626 | -0.5861 | -0.6035 | -0.6243 | -0.6348 | -0.64 | -0.6383 | -0.6384 | -0.6297 | -0.6174 | -0.6004 | -0.5801 | -0.5595 | -0.5385 | -0.5168 | -0.4956 | -0.4719 | -0.449 | -0.4276 | -0.4063 | -0.3801 | -0.3583 | -0.3366 | -0.3162 | -0.2972 | -0.2782 | -0.2609 | -0.2445 | -0.2297 | -0.2157 | -0.2026 | -0.1903 | -0.1787
Northwest | Stone, Clay, etc. | Peak | August | Process Heat | LDCEU/TDEF | Electric Load with Losses, Incl. Cogeneration | MW | 0 | 0 | 0 | 0 | 0 | 0 | 0 | 0 | 0 | 0 | 0 | 0 | 0 | 0 | 0 | 0 | 0 | 0 | 0 | 0 | 0 | 0 | 0 | 0 | 0 | 0 | 0 | 0 | 0 | 0 | 0 | 0 | 0 | 0 | 0 | 0 | 0 | 0 | 0 | 0 | 0 | 0 | 0 | 0 | 0 | 0 | 0 | 0 | 0 | 0 | 0 | 0 | 0 | 0 | 0 | 0 | 0 | 0
Northwest | Stone, Clay, etc. | Peak | August | Motors | LDCEU/TDEF | Electric Load with Losses, Incl. Cogeneration | MW | -0.7997 | -2.6885 | -3.7639 | -3.8656 | -5.0289 | -7.0255 | -7.8546 | -8.1622 | -7.729 | -7.1964 | -8.5762 | -9.8939 | -10.9045 | -10.8427 | -10.4799 | -10.325 | -9.8613 | -11.1908 | -13.7012 | -15.9545 | -19.0819 | -17.1061 | -24.2079 | -31.3316 | -32.9637 | -34.2318 | -34.8913 | -35.4115 | -36.2322 | -36.8199 | -37.24 | -37.5521 | -38.0314 | -38.0376 | -37.9208 | -37.5424 | -37.0203 | -36.565 | -36.1384 | -35.7222 | -35.3045 | -34.6356 | -34.1481 | -33.7617 | -33.3908 | -32.6222 | -32.0399 | -31.6287 | -31.1499 | -30.7482 | -30.1823 | -29.7082 | -29.2327 | -29.0212 | -28.807 | -28.5822 | -28.3735 | -28.145
Northwest | Stone, Clay, etc. | Peak | August | Other Subs | LDCEU/TDEF | Electric Load with Losses, Incl. Cogeneration | MW | 0 | 0 | 0 | 0 | 0 | 0 | 0 | 0 | 0 | 0 | 0 | 0 | 0 | 0 | 0 | 0 | 0 | 0 | 0 | 0 | 0 | 0 | 0 | 0 | 0 | 0 | 0 | 0 | 0 | 0 | 0 | 0 | 0 | 0 | 0 | 0 | 0 | 0 | 0 | 0 | 0 | 0 | 0 | 0 | 0 | 0 | 0 | 0 | 0 | 0 | 0 | 0 | 0 | 0 | 0 | 0 | 0 | 0
Northwest | Stone, Clay, etc. | Peak | August | Miscellaneous | LDCEU/TDEF | Electric Load with Losses, Incl. Cogeneration | MW | 0 | 0 | 0 | 0 | 0 | 0 | 0 | 0 | 0 | 0 | 0 | 0 | 0 | 0 | 0 | -0.1781 | -0.312 | -0.4077 | -0.5309 | -0.6091 | -0.6426 | -0.4688 | -0.5356 | -0.4499 | -0.498 | -0.5368 | -0.5593 | -0.576 | -0.5962 | -0.6065 | -0.6118 | -0.6104 | -0.6105 | -0.6026 | -0.5908 | -0.5749 | -0.5555 | -0.536 | -0.5161 | -0.4953 | -0.4751 | -0.4524 | -0.4307 | -0.4104 | -0.3903 | -0.3654 | -0.3447 | -0.3241 | -0.3048 | -0.2868 | -0.2686 | -0.2522 | -0.2365 | -0.2224 | -0.2092 | -0.1965 | -0.1848 | -0.1736
Northwest | Stone, Clay, etc. | Peak | September | Process Heat | LDCEU/TDEF | Electric Load with Losses, Incl. Cogeneration | MW | 0 | 0 | 0 | 0 | 0 | 0 | 0 | 0 | 0 | 0 | 0 | 0 | 0 | 0 | 0 | 0 | 0 | 0 | 0 | 0 | 0 | 0 | 0 | 0 | 0 | 0 | 0 | 0 | 0 | 0 | 0 | 0 | 0 | 0 | 0 | 0 | 0 | 0 | 0 | 0 | 0 | 0 | 0 | 0 | 0 | 0 | 0 | 0 | 0 | 0 | 0 | 0 | 0 | 0 | 0 | 0 | 0 | 0
Northwest | Stone, Clay, etc. | Peak | September | Motors | LDCEU/TDEF | Electric Load with Losses, Incl. Cogeneration | MW | -0.7358 | -2.4811 | -3.4737 | -3.5706 | -4.6604 | -6.4694 | -7.2275 | -7.5081 | -7.14 | -6.6164 | -7.896 | -9.1156 | -10.0308 | -9.972 | -9.6191 | -9.4772 | -9.0594 | -10.284 | -12.6093 | -14.666 | -17.5259 | -15.7036 | -22.2487 | -28.8345 | -30.3418 | -31.5273 | -32.1374 | -32.6188 | -33.3809 | -33.926 | -34.3183 | -34.6097 | -35.0516 | -35.0654 | -34.958 | -34.6117 | -34.1319 | -33.7148 | -33.3256 | -32.9407 | -32.5581 | -31.941 | -31.4945 | -31.1391 | -30.7997 | -30.0912 | -29.5582 | -29.1782 | -28.7389 | -28.3706 | -27.8472 | -27.4106 | -26.9725 | -26.7792 | -26.5829 | -26.3773 | -26.186 | -25.9768
Northwest | Stone, Clay, etc. | Peak | September | Other Subs | LDCEU/TDEF | Electric Load with Losses, Incl. Cogeneration | MW | 0 | 0 | 0 | 0 | 0 | 0 | 0 | 0 | 0 | 0 | 0 | 0 | 0 | 0 | 0 | 0 | 0 | 0 | 0 | 0 | 0 | 0 | 0 | 0 | 0 | 0 | 0 | 0 | 0 | 0 | 0 | 0 | 0 | 0 | 0 | 0 | 0 | 0 | 0 | 0 | 0 | 0 | 0 | 0 | 0 | 0 | 0 | 0 | 0 | 0 | 0 | 0 | 0 | 0 | 0 | 0 | 0 | 0
Northwest | Stone, Clay, etc. | Peak | September | Miscellaneous | LDCEU/TDEF | Electric Load with Losses, Incl. Cogeneration | MW | 0 | 0 | 0 | 0 | 0 | 0 | 0 | 0 | 0 | 0 | 0 | 0 | 0 | 0 | 0 | -0.1651 | -0.2882 | -0.3777 | -0.4916 | -0.5622 | -0.5924 | -0.4319 | -0.4936 | -0.4144 | -0.4588 | -0.4949 | -0.5156 | -0.5311 | -0.5498 | -0.5593 | -0.5643 | -0.5631 | -0.5632 | -0.5561 | -0.5453 | -0.5305 | -0.5127 | -0.4947 | -0.4764 | -0.4572 | -0.4388 | -0.4179 | -0.3979 | -0.3791 | -0.3606 | -0.3376 | -0.3186 | -0.2995 | -0.2818 | -0.2652 | -0.2483 | -0.2332 | -0.2188 | -0.2057 | -0.1936 | -0.1819 | -0.171 | -0.1608
Northwest | Stone, Clay, etc. | Peak | October | Process Heat | LDCEU/TDEF | Electric Load with Losses, Incl. Cogeneration | MW | 0 | 0 | 0 | 0 | 0 | 0 | 0 | 0 | 0 | 0 | 0 | 0 | 0 | 0 | 0 | 0 | 0 | 0 | 0 | 0 | 0 | 0 | 0 | 0 | 0 | 0 | 0 | 0 | 0 | 0 | 0 | 0 | 0 | 0 | 0 | 0 | 0 | 0 | 0 | 0 | 0 | 0 | 0 | 0 | 0 | 0 | 0 | 0 | 0 | 0 | 0 | 0 | 0 | 0 | 0 | 0 | 0 | 0
Northwest | Stone, Clay, etc. | Peak | October | Motors | LDCEU/TDEF | Electric Load with Losses, Incl. Cogeneration | MW | -1.1603 | -3.9611 | -5.6966 | -6.1326 | -8.0088 | -10.5884 | -11.707 | -12.194 | -11.3164 | -10.6048 | -13.0632 | -14.9844 | -16.4181 | -16.3427 | -15.9252 | -15.7148 | -14.7276 | -16.6428 | -20.1579 | -23.3498 | -27.7071 | -25.3167 | -34.8276 | -44.1295 | -46.4966 | -48.2644 | -49.1748 | -49.8764 | -51.0785 | -51.9227 | -52.4873 | -52.9602 | -53.6027 | -53.6225 | -53.4325 | -52.8722 | -52.1049 | -51.4372 | -50.7379 | -49.9907 | -49.369 | -48.4133 | -47.7054 | -47.1486 | -46.6337 | -45.4374 | -44.6391 | -44.0396 | -43.4045 | -42.8436 | -42.0169 | -41.3511 | -40.6811 | -40.381 | -40.0796 | -39.7605 | -39.4666 | -39.1371
Northwest | Stone, Clay, etc. | Peak | October | Other Subs | LDCEU/TDEF | Electric Load with Losses, Incl. Cogeneration | MW | 0 | 0 | 0 | 0 | 0 | 0 | 0 | 0 | 0 | 0 | 0 | 0 | 0 | 0 | 0 | 0 | 0 | 0 | 0 | 0 | 0 | 0 | 0 | 0 | 0 | 0 | 0 | 0 | 0 | 0 | 0 | 0 | 0 | 0 | 0 | 0 | 0 | 0 | 0 | 0 | 0 | 0 | 0 | 0 | 0 | 0 | 0 | 0 | 0 | 0 | 0 | 0 | 0 | 0 | 0 | 0 | 0 | 0
Northwest | Stone, Clay, etc. | Peak | October | Miscellaneous | LDCEU/TDEF | Electric Load with Losses, Incl. Cogeneration | MW | 0 | 0 | 0 | 0 | 0 | 0 | 0 | 0 | 0 | 0 | 0 | 0 | 0 | 0 | 0 | -0.3277 | -0.5199 | -0.6586 | -0.8253 | -0.9243 | -0.9575 | -0.7069 | -0.7789 | -0.639 | -0.7063 | -0.76 | -0.791 | -0.8139 | -0.843 | -0.858 | -0.8654 | -0.8635 | -0.8634 | -0.8526 | -0.8358 | -0.8131 | -0.7855 | -0.7579 | -0.7296 | -0.6996 | -0.6717 | -0.64 | -0.61 | -0.5822 | -0.5548 | -0.5196 | -0.4916 | -0.4632 | -0.437 | -0.4124 | -0.387 | -0.3642 | -0.3425 | -0.3229 | -0.3044 | -0.2868 | -0.2703 | -0.2545
Northwest | Stone, Clay, etc. | Peak | November | Process Heat | LDCEU/TDEF | Electric Load with Losses, Incl. Cogeneration | MW | 0 | 0 | 0 | 0 | 0 | 0 | 0 | 0 | 0 | 0 | 0 | 0 | 0 | 0 | 0 | 0 | 0 | 0 | 0 | 0 | 0 | 0 | 0 | 0 | 0 | 0 | 0 | 0 | 0 | 0 | 0 | 0 | 0 | 0 | 0 | 0 | 0 | 0 | 0 | 0 | 0 | 0 | 0 | 0 | 0 | 0 | 0 | 0 | 0 | 0 | 0 | 0 | 0 | 0 | 0 | 0 | 0 | 0
Northwest | Stone, Clay, etc. | Peak | November | Motors | LDCEU/TDEF | Electric Load with Losses, Incl. Cogeneration | MW | -1.3432 | -4.5954 | -6.6138 | -7.1006 | -9.2995 | -12.2964 | -13.6147 | -14.116 | -13.1354 | -12.2274 | -15.1333 | -17.3673 | -19.0044 | -18.9193 | -18.3877 | -18.1644 | -17.0528 | -19.295 | -23.3977 | -27.0598 | -32.0684 | -29.3097 | -40.2891 | -51.2042 | -53.9655 | -56.0411 | -57.1002 | -57.916 | -59.316 | -60.2965 | -60.952 | -61.5154 | -62.2603 | -62.2902 | -62.0684 | -61.4177 | -60.5286 | -59.758 | -58.9507 | -58.0826 | -57.3612 | -56.2498 | -55.4306 | -54.7801 | -54.1787 | -52.7932 | -51.8622 | -51.1602 | -50.4193 | -49.7636 | -48.7996 | -48.0221 | -47.2402 | -46.8919 | -46.5406 | -46.1706 | -45.8281 | -45.4449
Northwest | Stone, Clay, etc. | Peak | November | Other Subs | LDCEU/TDEF | Electric Load with Losses, Incl. Cogeneration | MW | 0 | 0 | 0 | 0 | 0 | 0 | 0 | 0 | 0 | 0 | 0 | 0 | 0 | 0 | 0 | 0 | 0 | 0 | 0 | 0 | 0 | 0 | 0 | 0 | 0 | 0 | 0 | 0 | 0 | 0 | 0 | 0 | 0 | 0 | 0 | 0 | 0 | 0 | 0 | 0 | 0 | 0 | 0 | 0 | 0 | 0 | 0 | 0 | 0 | 0 | 0 | 0 | 0 | 0 | 0 | 0 | 0 | 0
Northwest | Stone, Clay, etc. | Peak | November | Miscellaneous | LDCEU/TDEF | Electric Load with Losses, Incl. Cogeneration | MW | 0 | 0 | 0 | 0 | 0 | 0 | 0 | 0 | 0 | 0 | 0 | 0 | 0 | 0 | 0 | -0.3817 | -0.6024 | -0.7656 | -0.9585 | -1.0704 | -1.1069 | -0.8173 | -0.8992 | -0.7394 | -0.8175 | -0.8798 | -0.9156 | -0.9419 | -0.9754 | -0.9924 | -1.0008 | -0.9985 | -0.9982 | -0.9857 | -0.9661 | -0.9396 | -0.9075 | -0.8755 | -0.8426 | -0.8078 | -0.7753 | -0.7387 | -0.7039 | -0.6714 | -0.6396 | -0.5989 | -0.5663 | -0.5333 | -0.5029 | -0.4742 | -0.4448 | -0.4185 | -0.3934 | -0.3706 | -0.3493 | -0.329 | -0.3099 | -0.2917
Northwest | Stone, Clay, etc. | Peak | December | Process Heat | LDCEU/TDEF | Electric Load with Losses, Incl. Cogeneration | MW | 0 | 0 | 0 | 0 | 0 | 0 | 0 | 0 | 0 | 0 | 0 | 0 | 0 | 0 | 0 | 0 | 0 | 0 | 0 | 0 | 0 | 0 | 0 | 0 | 0 | 0 | 0 | 0 | 0 | 0 | 0 | 0 | 0 | 0 | 0 | 0 | 0 | 0 | 0 | 0 | 0 | 0 | 0 | 0 | 0 | 0 | 0 | 0 | 0 | 0 | 0 | 0 | 0 | 0 | 0 | 0 | 0 | 0
Northwest | Stone, Clay, etc. | Peak | December | Motors | LDCEU/TDEF | Electric Load with Losses, Incl. Cogeneration | MW | -1.2447 | -4.2469 | -6.1004 | -6.5349 | -8.5397 | -11.3523 | -12.5756 | -13.0579 | -12.1375 | -11.3375 | -13.9744 | -16.0365 | -17.5715 | -17.4922 | -17.0181 | -16.8036 | -15.7807 | -17.8509 | -21.6422 | -25.061 | -29.7363 | -27.1467 | -37.3793 | -47.5024 | -50.0514 | -51.9599 | -52.941 | -53.6978 | -54.9878 | -55.8933 | -56.4999 | -57.0132 | -57.7063 | -57.7263 | -57.5227 | -56.92 | -56.0966 | -55.3812 | -54.6361 | -53.8437 | -53.1757 | -52.1473 | -51.3869 | -50.7856 | -50.2273 | -48.9498 | -48.0844 | -47.4375 | -46.7477 | -46.1397 | -45.2506 | -44.5308 | -43.8071 | -43.4834 | -43.1574 | -42.8136 | -42.4958 | -42.1405
Northwest | Stone, Clay, etc. | Peak | December | Other Subs | LDCEU/TDEF | Electric Load with Losses, Incl. Cogeneration | MW | 0 | 0 | 0 | 0 | 0 | 0 | 0 | 0 | 0 | 0 | 0 | 0 | 0 | 0 | 0 | 0 | 0 | 0 | 0 | 0 | 0 | 0 | 0 | 0 | 0 | 0 | 0 | 0 | 0 | 0 | 0 | 0 | 0 | 0 | 0 | 0 | 0 | 0 | 0 | 0 | 0 | 0 | 0 | 0 | 0 | 0 | 0 | 0 | 0 | 0 | 0 | 0 | 0 | 0 | 0 | 0 | 0 | 0
Northwest | Stone, Clay, etc. | Peak | December | Miscellaneous | LDCEU/TDEF | Electric Load with Losses, Incl. Cogeneration | MW | 0 | 0 | 0 | 0 | 0 | 0 | 0 | 0 | 0 | 0 | 0 | 0 | 0 | 0 | 0 | -0.3475 | -0.5527 | -0.7022 | -0.8817 | -0.9879 | -1.0238 | -0.7555 | -0.8334 | -0.686 | -0.7584 | -0.8161 | -0.8493 | -0.8739 | -0.9049 | -0.9206 | -0.9284 | -0.9263 | -0.9261 | -0.9144 | -0.8962 | -0.8716 | -0.842 | -0.8122 | -0.7818 | -0.7496 | -0.7194 | -0.6854 | -0.653 | -0.623 | -0.5934 | -0.5557 | -0.5254 | -0.4949 | -0.4665 | -0.4399 | -0.4126 | -0.3881 | -0.3649 | -0.3437 | -0.3239 | -0.3049 | -0.2873 | -0.2704
Northwest | Stone, Clay, etc. | Average | January | Process Heat | LDCEU/TDEF | Electric Load with Losses, Incl. Cogeneration | MW | 0 | 0 | 0 | 0 | 0 | 0 | 0 | 0 | 0 | 0 | 0 | 0 | 0 | 0 | 0 | 0 | 0 | 0 | 0 | 0 | 0 | 0 | 0 | 0 | 0 | 0 | 0 | 0 | 0 | 0 | 0 | 0 | 0 | 0 | 0 | 0 | 0 | 0 | 0 | 0 | 0 | 0 | 0 | 0 | 0 | 0 | 0 | 0 | 0 | 0 | 0 | 0 | 0 | 0 | 0 | 0 | 0 | 0
Northwest | Stone, Clay, etc. | Average | January | Motors | LDCEU/TDEF | Electric Load with Losses, Incl. Cogeneration | MW | -1.1384 | -3.8985 | -5.5851 | -5.9802 | -7.8492 | -10.347 | -11.4435 | -11.9076 | -11.1696 | -10.3665 | -12.7413 | -14.6456 | -16.0153 | -15.9335 | -15.4533 | -15.2469 | -14.3493 | -16.2348 | -19.7464 | -22.8423 | -27.0932 | -24.6667 | -34.1435 | -43.5112 | -45.8503 | -47.6485 | -48.558 | -49.2621 | -50.4597 | -51.3014 | -51.8785 | -52.3518 | -52.9924 | -53.0329 | -52.8496 | -52.3067 | -51.5572 | -50.9083 | -50.2435 | -49.525 | -48.9225 | -47.978 | -47.2893 | -46.7428 | -46.2394 | -45.0737 | -44.2913 | -43.6987 | -43.0706 | -42.5208 | -41.7025 | -41.0447 | -40.3826 | -40.0911 | -39.7962 | -39.4854 | -39.1978 | -38.877
Northwest | Stone, Clay, etc. | Average | January | Other Subs | LDCEU/TDEF | Electric Load with Losses, Incl. Cogeneration | MW | 0 | 0 | 0 | 0 | 0 | 0 | 0 | 0 | 0 | 0 | 0 | 0 | 0 | 0 | 0 | 0 | 0 | 0 | 0 | 0 | 0 | 0 | 0 | 0 | 0 | 0 | 0 | 0 | 0 | 0 | 0 | 0 | 0 | 0 | 0 | 0 | 0 | 0 | 0 | 0 | 0 | 0 | 0 | 0 | 0 | 0 | 0 | 0 | 0 | 0 | 0 | 0 | 0 | 0 | 0 | 0 | 0 | 0
Northwest | Stone, Clay, etc. | Average | January | Miscellaneous | LDCEU/TDEF | Electric Load with Losses, Incl. Cogeneration | MW | 0 | 0 | 0 | 0 | 0 | 0 | 0 | 0 | 0 | 0 | 0 | 0 | 0 | 0 | 0 | -0.315 | -0.5036 | -0.6438 | -0.8105 | -0.9061 | -0.9392 | -0.6913 | -0.7658 | -0.6301 | -0.6969 | -0.7509 | -0.7819 | -0.8046 | -0.8338 | -0.8487 | -0.8564 | -0.8546 | -0.8546 | -0.8443 | -0.8277 | -0.8054 | -0.7783 | -0.751 | -0.7232 | -0.6936 | -0.666 | -0.6346 | -0.605 | -0.5773 | -0.5501 | -0.5152 | -0.4876 | -0.4593 | -0.4332 | -0.4087 | -0.3835 | -0.361 | -0.3395 | -0.3199 | -0.3017 | -0.2841 | -0.2677 | -0.2521
Northwest | Stone, Clay, etc. | Average | February | Process Heat | LDCEU/TDEF | Electric Load with Losses, Incl. Cogeneration | MW | 0 | 0 | 0 | 0 | 0 | 0 | 0 | 0 | 0 | 0 | 0 | 0 | 0 | 0 | 0 | 0 | 0 | 0 | 0 | 0 | 0 | 0 | 0 | 0 | 0 | 0 | 0 | 0 | 0 | 0 | 0 | 0 | 0 | 0 | 0 | 0 | 0 | 0 | 0 | 0 | 0 | 0 | 0 | 0 | 0 | 0 | 0 | 0 | 0 | 0 | 0 | 0 | 0 | 0 | 0 | 0 | 0 | 0
Northwest | Stone, Clay, etc. | Average | February | Motors | LDCEU/TDEF | Electric Load with Losses, Incl. Cogeneration | MW | -1.1061 | -3.7897 | -5.4374 | -5.8316 | -7.6546 | -10.0765 | -11.1429 | -11.5868 | -10.853 | -10.0735 | -12.4096 | -14.2593 | -15.5897 | -15.512 | -15.0495 | -14.8527 | -13.9671 | -15.8016 | -19.2072 | -22.2115 | -26.3327 | -24.0016 | -33.1612 | -42.2238 | -44.4977 | -46.2396 | -47.1205 | -47.8017 | -48.9648 | -49.7813 | -50.3381 | -50.8001 | -51.4197 | -51.4579 | -51.2786 | -50.7497 | -50.0206 | -49.3895 | -48.7389 | -48.034 | -47.4471 | -46.5299 | -45.8602 | -45.3284 | -44.839 | -43.7027 | -42.9429 | -42.3664 | -41.7577 | -41.2232 | -40.4278 | -39.7888 | -39.1458 | -38.8623 | -38.5757 | -38.2736 | -37.9941 | -37.682
Northwest | Stone, Clay, etc. | Average | February | Other Subs | LDCEU/TDEF | Electric Load with Losses, Incl. Cogeneration | MW | 0 | 0 | 0 | 0 | 0 | 0 | 0 | 0 | 0 | 0 | 0 | 0 | 0 | 0 | 0 | 0 | 0 | 0 | 0 | 0 | 0 | 0 | 0 | 0 | 0 | 0 | 0 | 0 | 0 | 0 | 0 | 0 | 0 | 0 | 0 | 0 | 0 | 0 | 0 | 0 | 0 | 0 | 0 | 0 | 0 | 0 | 0 | 0 | 0 | 0 | 0 | 0 | 0 | 0 | 0 | 0 | 0 | 0
Northwest | Stone, Clay, etc. | Average | February | Miscellaneous | LDCEU/TDEF | Electric Load with Losses, Incl. Cogeneration | MW | 0 | 0 | 0 | 0 | 0 | 0 | 0 | 0 | 0 | 0 | 0 | 0 | 0 | 0 | 0 | -0.3094 | -0.4923 | -0.6284 | -0.7896 | -0.8819 | -0.913 | -0.6726 | -0.7435 | -0.6113 | -0.6761 | -0.7283 | -0.7582 | -0.7803 | -0.8085 | -0.8229 | -0.8302 | -0.8285 | -0.8285 | -0.8184 | -0.8023 | -0.7806 | -0.7543 | -0.7278 | -0.7008 | -0.6721 | -0.6453 | -0.6149 | -0.5861 | -0.5593 | -0.533 | -0.4992 | -0.4724 | -0.445 | -0.4197 | -0.3961 | -0.3716 | -0.3497 | -0.3289 | -0.31 | -0.2923 | -0.2753 | -0.2594 | -0.2443
Northwest | Stone, Clay, etc. | Average | March | Process Heat | LDCEU/TDEF | Electric Load with Losses, Incl. Cogeneration | MW | 0 | 0 | 0 | 0 | 0 | 0 | 0 | 0 | 0 | 0 | 0 | 0 | 0 | 0 | 0 | 0 | 0 | 0 | 0 | 0 | 0 | 0 | 0 | 0 | 0 | 0 | 0 | 0 | 0 | 0 | 0 | 0 | 0 | 0 | 0 | 0 | 0 | 0 | 0 | 0 | 0 | 0 | 0 | 0 | 0 | 0 | 0 | 0 | 0 | 0 | 0 | 0 | 0 | 0 | 0 | 0 | 0 | 0
Northwest | Stone, Clay, etc. | Average | March | Motors | LDCEU/TDEF | Electric Load with Losses, Incl. Cogeneration | MW | -1.1712 | -4.0237 | -5.7768 | -6.203 | -8.1631 | -10.6874 | -11.8106 | -12.2739 | -11.5314 | -10.6601 | -13.1601 | -15.1285 | -16.517 | -16.4326 | -15.9184 | -15.7126 | -14.7812 | -16.7271 | -20.3516 | -23.5086 | -27.8443 | -25.3816 | -35.0741 | -44.6973 | -47.1135 | -48.9813 | -49.9175 | -50.6414 | -51.8824 | -52.7522 | -53.3479 | -53.8439 | -54.5001 | -54.5511 | -54.3607 | -53.8025 | -53.0311 | -52.3652 | -51.6786 | -50.9265 | -50.3068 | -49.3335 | -48.6268 | -48.0635 | -47.5477 | -46.3413 | -45.5406 | -44.9275 | -44.2855 | -43.7211 | -42.8747 | -42.1975 | -41.516 | -41.2176 | -40.9151 | -40.5967 | -40.3016 | -39.9723
Northwest | Stone, Clay, etc. | Average | March | Other Subs | LDCEU/TDEF | Electric Load with Losses, Incl. Cogeneration | MW | 0 | 0 | 0 | 0 | 0 | 0 | 0 | 0 | 0 | 0 | 0 | 0 | 0 | 0 | 0 | 0 | 0 | 0 | 0 | 0 | 0 | 0 | 0 | 0 | 0 | 0 | 0 | 0 | 0 | 0 | 0 | 0 | 0 | 0 | 0 | 0 | 0 | 0 | 0 | 0 | 0 | 0 | 0 | 0 | 0 | 0 | 0 | 0 | 0 | 0 | 0 | 0 | 0 | 0 | 0 | 0 | 0 | 0
Northwest | Stone, Clay, etc. | Average | March | Miscellaneous | LDCEU/TDEF | Electric Load with Losses, Incl. Cogeneration | MW | 0 | 0 | 0 | 0 | 0 | 0 | 0 | 0 | 0 | 0 | 0 | 0 | 0 | 0 | 0 | -0.3308 | -0.5241 | -0.6703 | -0.8412 | -0.9368 | -0.9686 | -0.7133 | -0.788 | -0.6475 | -0.7162 | -0.7718 | -0.8036 | -0.827 | -0.857 | -0.8724 | -0.8803 | -0.8785 | -0.8785 | -0.868 | -0.851 | -0.8279 | -0.8001 | -0.7721 | -0.7435 | -0.713 | -0.6846 | -0.6524 | -0.6219 | -0.5936 | -0.5657 | -0.5299 | -0.5015 | -0.4724 | -0.4457 | -0.4206 | -0.3947 | -0.3715 | -0.3494 | -0.3294 | -0.3106 | -0.2926 | -0.2758 | -0.2597
Northwest | Stone, Clay, etc. | Average | April | Process Heat | LDCEU/TDEF | Electric Load with Losses, Incl. Cogeneration | MW | 0 | 0 | 0 | 0 | 0 | 0 | 0 | 0 | 0 | 0 | 0 | 0 | 0 | 0 | 0 | 0 | 0 | 0 | 0 | 0 | 0 | 0 | 0 | 0 | 0 | 0 | 0 | 0 | 0 | 0 | 0 | 0 | 0 | 0 | 0 | 0 | 0 | 0 | 0 | 0 | 0 | 0 | 0 | 0 | 0 | 0 | 0 | 0 | 0 | 0 | 0 | 0 | 0 | 0 | 0 | 0 | 0 | 0
Northwest | Stone, Clay, etc. | Average | April | Motors | LDCEU/TDEF | Electric Load with Losses, Incl. Cogeneration | MW | -1.1577 | -3.9775 | -5.6889 | -6.0912 | -8.025 | -10.5014 | -11.599 | -12.0855 | -11.4178 | -10.5382 | -12.9342 | -14.8862 | -16.2496 | -16.1591 | -15.6313 | -15.4149 | -14.5308 | -16.4433 | -20.0504 | -23.1706 | -27.4679 | -24.9608 | -34.68 | -44.2904 | -46.6769 | -48.549 | -49.4832 | -50.2084 | -51.4416 | -52.3085 | -52.9127 | -53.3987 | -54.0547 | -54.1144 | -53.9299 | -53.3843 | -52.6248 | -51.9693 | -51.3056 | -50.5779 | -49.9718 | -49.008 | -48.313 | -47.7595 | -47.2534 | -46.0691 | -45.281 | -44.6769 | -44.0408 | -43.4866 | -42.6498 | -41.9809 | -41.3074 | -41.0146 | -40.7174 | -40.4044 | -40.1144 | -39.7916
Northwest | Stone, Clay, etc. | Average | April | Other Subs | LDCEU/TDEF | Electric Load with Losses, Incl. Cogeneration | MW | 0 | 0 | 0 | 0 | 0 | 0 | 0 | 0 | 0 | 0 | 0 | 0 | 0 | 0 | 0 | 0 | 0 | 0 | 0 | 0 | 0 | 0 | 0 | 0 | 0 | 0 | 0 | 0 | 0 | 0 | 0 | 0 | 0 | 0 | 0 | 0 | 0 | 0 | 0 | 0 | 0 | 0 | 0 | 0 | 0 | 0 | 0 | 0 | 0 | 0 | 0 | 0 | 0 | 0 | 0 | 0 | 0 | 0
Northwest | Stone, Clay, etc. | Average | April | Miscellaneous | LDCEU/TDEF | Electric Load with Losses, Incl. Cogeneration | MW | 0 | 0 | 0 | 0 | 0 | 0 | 0 | 0 | 0 | 0 | 0 | 0 | 0 | 0 | 0 | -0.3192 | -0.5115 | -0.657 | -0.8284 | -0.9242 | -0.9575 | -0.7035 | -0.7815 | -0.6427 | -0.7111 | -0.767 | -0.7988 | -0.8224 | -0.8525 | -0.868 | -0.8762 | -0.8746 | -0.8748 | -0.8646 | -0.8478 | -0.8252 | -0.7976 | -0.7698 | -0.7416 | -0.7114 | -0.6833 | -0.6512 | -0.621 | -0.5927 | -0.565 | -0.5294 | -0.5011 | -0.4722 | -0.4455 | -0.4206 | -0.3947 | -0.3716 | -0.3496 | -0.3295 | -0.3108 | -0.2929 | -0.2761 | -0.2601
Northwest | Stone, Clay, etc. | Average | May | Process Heat | LDCEU/TDEF | Electric Load with Losses, Incl. Cogeneration | MW | 0 | 0 | 0 | 0 | 0 | 0 | 0 | 0 | 0 | 0 | 0 | 0 | 0 | 0 | 0 | 0 | 0 | 0 | 0 | 0 | 0 | 0 | 0 | 0 | 0 | 0 | 0 | 0 | 0 | 0 | 0 | 0 | 0 | 0 | 0 | 0 | 0 | 0 | 0 | 0 | 0 | 0 | 0 | 0 | 0 | 0 | 0 | 0 | 0 | 0 | 0 | 0 | 0 | 0 | 0 | 0 | 0 | 0
Northwest | Stone, Clay, etc. | Average | May | Motors | LDCEU/TDEF | Electric Load with Losses, Incl. Cogeneration | MW | -0.9311 | -3.1742 | -4.4827 | -4.7247 | -6.2035 | -8.2748 | -9.1611 | -9.5956 | -9.1361 | -8.4614 | -10.1788 | -11.7417 | -12.86 | -12.7784 | -12.3468 | -12.1489 | -11.5254 | -13.0456 | -15.9718 | -18.5269 | -22.0667 | -19.8715 | -28.0048 | -35.9818 | -37.8861 | -39.4038 | -40.1692 | -40.7698 | -41.7551 | -42.4557 | -42.9601 | -43.3321 | -43.8779 | -43.9216 | -43.7822 | -43.351 | -42.7447 | -42.2191 | -41.7141 | -41.1803 | -40.7015 | -39.9246 | -39.3671 | -38.9264 | -38.5176 | -37.5932 | -36.9516 | -36.473 | -35.9469 | -35.5006 | -34.8339 | -34.2945 | -33.7512 | -33.5153 | -33.2757 | -33.0231 | -32.7894 | -32.5315
Northwest | Stone, Clay, etc. | Average | May | Other Subs | LDCEU/TDEF | Electric Load with Losses, Incl. Cogeneration | MW | 0 | 0 | 0 | 0 | 0 | 0 | 0 | 0 | 0 | 0 | 0 | 0 | 0 | 0 | 0 | 0 | 0 | 0 | 0 | 0 | 0 | 0 | 0 | 0 | 0 | 0 | 0 | 0 | 0 | 0 | 0 | 0 | 0 | 0 | 0 | 0 | 0 | 0 | 0 | 0 | 0 | 0 | 0 | 0 | 0 | 0 | 0 | 0 | 0 | 0 | 0 | 0 | 0 | 0 | 0 | 0 | 0 | 0
Northwest | Stone, Clay, etc. | Average | May | Miscellaneous | LDCEU/TDEF | Electric Load with Losses, Incl. Cogeneration | MW | 0 | 0 | 0 | 0 | 0 | 0 | 0 | 0 | 0 | 0 | 0 | 0 | 0 | 0 | 0 | -0.2312 | -0.3882 | -0.5038 | -0.6463 | -0.7302 | -0.7637 | -0.5578 | -0.6308 | -0.5225 | -0.5783 | -0.6242 | -0.6506 | -0.6702 | -0.6948 | -0.7077 | -0.7147 | -0.7133 | -0.7139 | -0.7056 | -0.6922 | -0.6739 | -0.6517 | -0.6292 | -0.6064 | -0.5821 | -0.559 | -0.5328 | -0.5081 | -0.485 | -0.4621 | -0.4331 | -0.4097 | -0.3861 | -0.364 | -0.3435 | -0.3223 | -0.3033 | -0.2852 | -0.2688 | -0.2535 | -0.2388 | -0.225 | -0.2118
Northwest | Stone, Clay, etc. | Average | June | Process Heat | LDCEU/TDEF | Electric Load with Losses, Incl. Cogeneration | MW | 0 | 0 | 0 | 0 | 0 | 0 | 0 | 0 | 0 | 0 | 0 | 0 | 0 | 0 | 0 | 0 | 0 | 0 | 0 | 0 | 0 | 0 | 0 | 0 | 0 | 0 | 0 | 0 | 0 | 0 | 0 | 0 | 0 | 0 | 0 | 0 | 0 | 0 | 0 | 0 | 0 | 0 | 0 | 0 | 0 | 0 | 0 | 0 | 0 | 0 | 0 | 0 | 0 | 0 | 0 | 0 | 0 | 0
Northwest | Stone, Clay, etc. | Average | June | Motors | LDCEU/TDEF | Electric Load with Losses, Incl. Cogeneration | MW | -0.9273 | -3.1532 | -4.4268 | -4.6352 | -6.0821 | -8.1626 | -9.0415 | -9.4991 | -9.0906 | -8.4228 | -10.0383 | -11.5947 | -12.7119 | -12.6253 | -12.1861 | -11.9765 | -11.3966 | -12.9006 | -15.8315 | -18.3906 | -21.9467 | -19.6766 | -27.9286 | -35.9866 | -37.8773 | -39.4022 | -40.1722 | -40.7794 | -41.7609 | -42.4624 | -42.9762 | -43.3391 | -43.8911 | -43.9368 | -43.8023 | -43.3775 | -42.7764 | -42.2545 | -41.7661 | -41.2569 | -40.7851 | -40.0103 | -39.457 | -39.0207 | -38.6146 | -37.706 | -37.0659 | -36.5922 | -36.0634 | -35.6202 | -34.9583 | -34.4208 | -33.8795 | -33.6451 | -33.407 | -33.1559 | -32.9236 | -32.6684
Northwest | Stone, Clay, etc. | Average | June | Other Subs | LDCEU/TDEF | Electric Load with Losses, Incl. Cogeneration | MW | 0 | 0 | 0 | 0 | 0 | 0 | 0 | 0 | 0 | 0 | 0 | 0 | 0 | 0 | 0 | 0 | 0 | 0 | 0 | 0 | 0 | 0 | 0 | 0 | 0 | 0 | 0 | 0 | 0 | 0 | 0 | 0 | 0 | 0 | 0 | 0 | 0 | 0 | 0 | 0 | 0 | 0 | 0 | 0 | 0 | 0 | 0 | 0 | 0 | 0 | 0 | 0 | 0 | 0 | 0 | 0 | 0 | 0
Northwest | Stone, Clay, etc. | Average | June | Miscellaneous | LDCEU/TDEF | Electric Load with Losses, Incl. Cogeneration | MW | 0 | 0 | 0 | 0 | 0 | 0 | 0 | 0 | 0 | 0 | 0 | 0 | 0 | 0 | 0 | -0.2193 | -0.3768 | -0.4919 | -0.6362 | -0.7223 | -0.7587 | -0.5524 | -0.6299 | -0.5232 | -0.5792 | -0.6254 | -0.6522 | -0.6721 | -0.6969 | -0.7099 | -0.7172 | -0.7159 | -0.7165 | -0.7084 | -0.6951 | -0.6769 | -0.6547 | -0.6322 | -0.6095 | -0.5852 | -0.5622 | -0.536 | -0.5111 | -0.4878 | -0.4649 | -0.4357 | -0.4122 | -0.3884 | -0.3663 | -0.3456 | -0.3243 | -0.3052 | -0.287 | -0.2704 | -0.255 | -0.2402 | -0.2263 | -0.2131
Northwest | Stone, Clay, etc. | Average | July | Process Heat | LDCEU/TDEF | Electric Load with Losses, Incl. Cogeneration | MW | 0 | 0 | 0 | 0 | 0 | 0 | 0 | 0 | 0 | 0 | 0 | 0 | 0 | 0 | 0 | 0 | 0 | 0 | 0 | 0 | 0 | 0 | 0 | 0 | 0 | 0 | 0 | 0 | 0 | 0 | 0 | 0 | 0 | 0 | 0 | 0 | 0 | 0 | 0 | 0 | 0 | 0 | 0 | 0 | 0 | 0 | 0 | 0 | 0 | 0 | 0 | 0 | 0 | 0 | 0 | 0 | 0 | 0
Northwest | Stone, Clay, etc. | Average | July | Motors | LDCEU/TDEF | Electric Load with Losses, Incl. Cogeneration | MW | -0.8954 | -3.0297 | -4.2521 | -4.4061 | -5.7621 | -7.8949 | -8.7936 | -9.1627 | -8.7203 | -8.08 | -9.6613 | -11.1517 | -12.253 | -12.1787 | -11.7537 | -11.5741 | -11.0381 | -12.518 | -15.3435 | -17.8324 | -21.2896 | -19.1014 | -27.0297 | -34.937 | -36.7698 | -38.2187 | -38.9596 | -39.5434 | -40.4775 | -41.1444 | -41.6252 | -41.9802 | -42.5144 | -42.5395 | -42.408 | -41.9892 | -41.4058 | -40.8991 | -40.4225 | -39.9408 | -39.4774 | -38.7277 | -38.1869 | -37.7574 | -37.3512 | -36.481 | -35.8428 | -35.3814 | -34.8561 | -34.4144 | -33.7764 | -33.2491 | -32.7196 | -32.4873 | -32.2513 | -32.0034 | -31.7734 | -31.5212
Northwest | Stone, Clay, etc. | Average | July | Other Subs | LDCEU/TDEF | Electric Load with Losses, Incl. Cogeneration | MW | 0 | 0 | 0 | 0 | 0 | 0 | 0 | 0 | 0 | 0 | 0 | 0 | 0 | 0 | 0 | 0 | 0 | 0 | 0 | 0 | 0 | 0 | 0 | 0 | 0 | 0 | 0 | 0 | 0 | 0 | 0 | 0 | 0 | 0 | 0 | 0 | 0 | 0 | 0 | 0 | 0 | 0 | 0 | 0 | 0 | 0 | 0 | 0 | 0 | 0 | 0 | 0 | 0 | 0 | 0 | 0 | 0 | 0
Northwest | Stone, Clay, etc. | Average | July | Miscellaneous | LDCEU/TDEF | Electric Load with Losses, Incl. Cogeneration | MW | 0 | 0 | 0 | 0 | 0 | 0 | 0 | 0 | 0 | 0 | 0 | 0 | 0 | 0 | 0 | -0.2073 | -0.3575 | -0.4672 | -0.6054 | -0.6898 | -0.7253 | -0.5291 | -0.6028 | -0.5039 | -0.5578 | -0.6017 | -0.6272 | -0.6461 | -0.6691 | -0.681 | -0.6873 | -0.6859 | -0.6862 | -0.6777 | -0.6647 | -0.6469 | -0.6252 | -0.6035 | -0.5813 | -0.558 | -0.5355 | -0.5102 | -0.486 | -0.4634 | -0.441 | -0.4131 | -0.3901 | -0.3671 | -0.3456 | -0.3255 | -0.3051 | -0.2867 | -0.2692 | -0.2533 | -0.2384 | -0.2243 | -0.2111 | -0.1985
Northwest | Stone, Clay, etc. | Average | August | Process Heat | LDCEU/TDEF | Electric Load with Losses, Incl. Cogeneration | MW | 0 | 0 | 0 | 0 | 0 | 0 | 0 | 0 | 0 | 0 | 0 | 0 | 0 | 0 | 0 | 0 | 0 | 0 | 0 | 0 | 0 | 0 | 0 | 0 | 0 | 0 | 0 | 0 | 0 | 0 | 0 | 0 | 0 | 0 | 0 | 0 | 0 | 0 | 0 | 0 | 0 | 0 | 0 | 0 | 0 | 0 | 0 | 0 | 0 | 0 | 0 | 0 | 0 | 0 | 0 | 0 | 0 | 0
Northwest | Stone, Clay, etc. | Average | August | Motors | LDCEU/TDEF | Electric Load with Losses, Incl. Cogeneration | MW | -0.8224 | -2.7847 | -3.9107 | -4.0588 | -5.3104 | -7.2571 | -8.0789 | -8.4211 | -8.0151 | -7.4251 | -8.8846 | -10.2546 | -11.2636 | -11.195 | -10.8048 | -10.6393 | -10.1418 | -11.4999 | -14.0943 | -16.3769 | -19.5468 | -17.5442 | -24.8155 | -32.0591 | -33.7426 | -35.0747 | -35.7547 | -36.2903 | -37.1495 | -37.7627 | -38.2046 | -38.5312 | -39.0209 | -39.0456 | -38.9246 | -38.5403 | -38.0045 | -37.5392 | -37.1007 | -36.6554 | -36.2301 | -35.5416 | -35.0454 | -34.6513 | -34.2793 | -33.4784 | -32.8941 | -32.4702 | -31.9894 | -31.5847 | -30.9983 | -30.5148 | -30.0289 | -29.8159 | -29.5997 | -29.3725 | -29.1617 | -28.9303
Northwest | Stone, Clay, etc. | Average | August | Other Subs | LDCEU/TDEF | Electric Load with Losses, Incl. Cogeneration | MW | 0 | 0 | 0 | 0 | 0 | 0 | 0 | 0 | 0 | 0 | 0 | 0 | 0 | 0 | 0 | 0 | 0 | 0 | 0 | 0 | 0 | 0 | 0 | 0 | 0 | 0 | 0 | 0 | 0 | 0 | 0 | 0 | 0 | 0 | 0 | 0 | 0 | 0 | 0 | 0 | 0 | 0 | 0 | 0 | 0 | 0 | 0 | 0 | 0 | 0 | 0 | 0 | 0 | 0 | 0 | 0 | 0 | 0
Northwest | Stone, Clay, etc. | Average | August | Miscellaneous | LDCEU/TDEF | Electric Load with Losses, Incl. Cogeneration | MW | 0 | 0 | 0 | 0 | 0 | 0 | 0 | 0 | 0 | 0 | 0 | 0 | 0 | 0 | 0 | -0.1917 | -0.3297 | -0.4307 | -0.5574 | -0.6347 | -0.6669 | -0.4866 | -0.5539 | -0.4626 | -0.5121 | -0.5525 | -0.5758 | -0.5932 | -0.6144 | -0.6254 | -0.6313 | -0.63 | -0.6302 | -0.6224 | -0.6105 | -0.5941 | -0.5743 | -0.5543 | -0.534 | -0.5125 | -0.492 | -0.4687 | -0.4466 | -0.4258 | -0.4053 | -0.3796 | -0.3587 | -0.3374 | -0.3177 | -0.2993 | -0.2805 | -0.2637 | -0.2476 | -0.2331 | -0.2194 | -0.2064 | -0.1942 | -0.1827
Northwest | Stone, Clay, etc. | Average | September | Process Heat | LDCEU/TDEF | Electric Load with Losses, Incl. Cogeneration | MW | 0 | 0 | 0 | 0 | 0 | 0 | 0 | 0 | 0 | 0 | 0 | 0 | 0 | 0 | 0 | 0 | 0 | 0 | 0 | 0 | 0 | 0 | 0 | 0 | 0 | 0 | 0 | 0 | 0 | 0 | 0 | 0 | 0 | 0 | 0 | 0 | 0 | 0 | 0 | 0 | 0 | 0 | 0 | 0 | 0 | 0 | 0 | 0 | 0 | 0 | 0 | 0 | 0 | 0 | 0 | 0 | 0 | 0
Northwest | Stone, Clay, etc. | Average | September | Motors | LDCEU/TDEF | Electric Load with Losses, Incl. Cogeneration | MW | -0.8319 | -2.8313 | -3.9986 | -4.1863 | -5.4947 | -7.4074 | -8.2295 | -8.5666 | -8.145 | -7.5209 | -9.0789 | -10.4721 | -11.4756 | -11.4076 | -11.0075 | -10.8468 | -10.3111 | -11.6892 | -14.3115 | -16.594 | -19.7588 | -17.7986 | -25.0433 | -32.2757 | -33.986 | -35.3398 | -36.0242 | -36.5609 | -37.4371 | -38.0592 | -38.5035 | -38.8423 | -39.3311 | -39.3633 | -39.2377 | -38.8478 | -38.3047 | -37.8345 | -37.382 | -36.9098 | -36.4779 | -35.7816 | -35.2807 | -34.8815 | -34.5082 | -33.6859 | -33.1012 | -32.6695 | -32.1908 | -31.7838 | -31.1868 | -30.6989 | -30.2086 | -29.9946 | -29.7771 | -29.5488 | -29.3366 | -29.103
Northwest | Stone, Clay, etc. | Average | September | Other Subs | LDCEU/TDEF | Electric Load with Losses, Incl. Cogeneration | MW | 0 | 0 | 0 | 0 | 0 | 0 | 0 | 0 | 0 | 0 | 0 | 0 | 0 | 0 | 0 | 0 | 0 | 0 | 0 | 0 | 0 | 0 | 0 | 0 | 0 | 0 | 0 | 0 | 0 | 0 | 0 | 0 | 0 | 0 | 0 | 0 | 0 | 0 | 0 | 0 | 0 | 0 | 0 | 0 | 0 | 0 | 0 | 0 | 0 | 0 | 0 | 0 | 0 | 0 | 0 | 0 | 0 | 0
Northwest | Stone, Clay, etc. | Average | September | Miscellaneous | LDCEU/TDEF | Electric Load with Losses, Incl. Cogeneration | MW | 0 | 0 | 0 | 0 | 0 | 0 | 0 | 0 | 0 | 0 | 0 | 0 | 0 | 0 | 0 | -0.2047 | -0.3436 | -0.4471 | -0.5739 | -0.6486 | -0.6784 | -0.4959 | -0.5604 | -0.4662 | -0.5161 | -0.5568 | -0.5802 | -0.5975 | -0.619 | -0.6302 | -0.636 | -0.6347 | -0.635 | -0.6272 | -0.6151 | -0.5987 | -0.5786 | -0.5585 | -0.5379 | -0.5162 | -0.4956 | -0.4722 | -0.4499 | -0.4292 | -0.4086 | -0.3827 | -0.3617 | -0.3404 | -0.3208 | -0.3023 | -0.2834 | -0.2665 | -0.2504 | -0.2357 | -0.2221 | -0.2089 | -0.1967 | -0.1851
Northwest | Stone, Clay, etc. | Average | October | Process Heat | LDCEU/TDEF | Electric Load with Losses, Incl. Cogeneration | MW | 0 | 0 | 0 | 0 | 0 | 0 | 0 | 0 | 0 | 0 | 0 | 0 | 0 | 0 | 0 | 0 | 0 | 0 | 0 | 0 | 0 | 0 | 0 | 0 | 0 | 0 | 0 | 0 | 0 | 0 | 0 | 0 | 0 | 0 | 0 | 0 | 0 | 0 | 0 | 0 | 0 | 0 | 0 | 0 | 0 | 0 | 0 | 0 | 0 | 0 | 0 | 0 | 0 | 0 | 0 | 0 | 0 | 0
Northwest | Stone, Clay, etc. | Average | October | Motors | LDCEU/TDEF | Electric Load with Losses, Incl. Cogeneration | MW | -1.0298 | -3.5263 | -5.0289 | -5.3591 | -7.0452 | -9.2964 | -10.2817 | -10.7184 | -10.1232 | -9.3667 | -11.4421 | -13.1715 | -14.3998 | -14.3192 | -13.8574 | -13.6611 | -12.8951 | -14.5941 | -17.8007 | -20.598 | -24.4533 | -22.1804 | -30.896 | -39.5056 | -41.6225 | -43.2786 | -44.1112 | -44.7591 | -45.8491 | -46.6178 | -47.1552 | -47.5811 | -48.1689 | -48.2147 | -48.0527 | -47.5674 | -46.8923 | -46.3083 | -45.723 | -45.091 | -44.5523 | -43.6952 | -43.0756 | -42.5834 | -42.1303 | -41.0854 | -40.3787 | -39.8436 | -39.2718 | -38.7764 | -38.0353 | -37.4393 | -36.8393 | -36.5774 | -36.3117 | -36.0319 | -35.7728 | -35.4848
Northwest | Stone, Clay, etc. | Average | October | Other Subs | LDCEU/TDEF | Electric Load with Losses, Incl. Cogeneration | MW | 0 | 0 | 0 | 0 | 0 | 0 | 0 | 0 | 0 | 0 | 0 | 0 | 0 | 0 | 0 | 0 | 0 | 0 | 0 | 0 | 0 | 0 | 0 | 0 | 0 | 0 | 0 | 0 | 0 | 0 | 0 | 0 | 0 | 0 | 0 | 0 | 0 | 0 | 0 | 0 | 0 | 0 | 0 | 0 | 0 | 0 | 0 | 0 | 0 | 0 | 0 | 0 | 0 | 0 | 0 | 0 | 0 | 0
Northwest | Stone, Clay, etc. | Average | October | Miscellaneous | LDCEU/TDEF | Electric Load with Losses, Incl. Cogeneration | MW | 0 | 0 | 0 | 0 | 0 | 0 | 0 | 0 | 0 | 0 | 0 | 0 | 0 | 0 | 0 | -0.2764 | -0.4478 | -0.576 | -0.7292 | -0.8169 | -0.8487 | -0.623 | -0.6947 | -0.5728 | -0.6337 | -0.6834 | -0.7118 | -0.7328 | -0.7595 | -0.7733 | -0.7806 | -0.7791 | -0.7793 | -0.7702 | -0.7552 | -0.735 | -0.7104 | -0.6857 | -0.6605 | -0.6337 | -0.6085 | -0.58 | -0.5529 | -0.5277 | -0.5029 | -0.4712 | -0.4459 | -0.42 | -0.3962 | -0.3738 | -0.3507 | -0.3301 | -0.3105 | -0.2926 | -0.2759 | -0.2599 | -0.245 | -0.2307
Northwest | Stone, Clay, etc. | Average | November | Process Heat | LDCEU/TDEF | Electric Load with Losses, Incl. Cogeneration | MW | 0 | 0 | 0 | 0 | 0 | 0 | 0 | 0 | 0 | 0 | 0 | 0 | 0 | 0 | 0 | 0 | 0 | 0 | 0 | 0 | 0 | 0 | 0 | 0 | 0 | 0 | 0 | 0 | 0 | 0 | 0 | 0 | 0 | 0 | 0 | 0 | 0 | 0 | 0 | 0 | 0 | 0 | 0 | 0 | 0 | 0 | 0 | 0 | 0 | 0 | 0 | 0 | 0 | 0 | 0 | 0 | 0 | 0
Northwest | Stone, Clay, etc. | Average | November | Motors | LDCEU/TDEF | Electric Load with Losses, Incl. Cogeneration | MW | -1.1366 | -3.8964 | -5.5793 | -5.9672 | -7.8438 | -10.3288 | -11.4249 | -11.8792 | -11.171 | -10.3378 | -12.7108 | -14.6174 | -15.9742 | -15.8912 | -15.3921 | -15.1882 | -14.3083 | -16.1946 | -19.7168 | -22.7959 | -27.0294 | -24.5938 | -34.0776 | -43.4897 | -45.8309 | -47.6426 | -48.5542 | -49.2606 | -50.4614 | -51.305 | -51.886 | -52.3624 | -53.004 | -53.0497 | -52.8672 | -52.3264 | -51.5785 | -50.9323 | -50.2725 | -49.557 | -48.9569 | -48.0119 | -47.3257 | -46.7793 | -46.2768 | -45.114 | -44.3328 | -43.7392 | -43.111 | -42.5617 | -41.7423 | -41.084 | -40.4216 | -40.1311 | -39.8367 | -39.527 | -39.2399 | -38.92
Northwest | Stone, Clay, etc. | Average | November | Other Subs | LDCEU/TDEF | Electric Load with Losses, Incl. Cogeneration | MW | 0 | 0 | 0 | 0 | 0 | 0 | 0 | 0 | 0 | 0 | 0 | 0 | 0 | 0 | 0 | 0 | 0 | 0 | 0 | 0 | 0 | 0 | 0 | 0 | 0 | 0 | 0 | 0 | 0 | 0 | 0 | 0 | 0 | 0 | 0 | 0 | 0 | 0 | 0 | 0 | 0 | 0 | 0 | 0 | 0 | 0 | 0 | 0 | 0 | 0 | 0 | 0 | 0 | 0 | 0 | 0 | 0 | 0
Northwest | Stone, Clay, etc. | Average | November | Miscellaneous | LDCEU/TDEF | Electric Load with Losses, Incl. Cogeneration | MW | 0 | 0 | 0 | 0 | 0 | 0 | 0 | 0 | 0 | 0 | 0 | 0 | 0 | 0 | 0 | -0.3139 | -0.502 | -0.6431 | -0.8101 | -0.9049 | -0.9376 | -0.6898 | -0.7647 | -0.6297 | -0.6965 | -0.7507 | -0.7816 | -0.8046 | -0.8336 | -0.8486 | -0.8563 | -0.8546 | -0.8546 | -0.8443 | -0.8278 | -0.8054 | -0.7783 | -0.7511 | -0.7234 | -0.6937 | -0.666 | -0.6347 | -0.6051 | -0.5773 | -0.5502 | -0.5153 | -0.4876 | -0.4593 | -0.4332 | -0.4087 | -0.3834 | -0.3609 | -0.3393 | -0.3198 | -0.3015 | -0.2839 | -0.2676 | -0.252
Northwest | Stone, Clay, etc. | Average | December | Process Heat | LDCEU/TDEF | Electric Load with Losses, Incl. Cogeneration | MW | 0 | 0 | 0 | 0 | 0 | 0 | 0 | 0 | 0 | 0 | 0 | 0 | 0 | 0 | 0 | 0 | 0 | 0 | 0 | 0 | 0 | 0 | 0 | 0 | 0 | 0 | 0 | 0 | 0 | 0 | 0 | 0 | 0 | 0 | 0 | 0 | 0 | 0 | 0 | 0 | 0 | 0 | 0 | 0 | 0 | 0 | 0 | 0 | 0 | 0 | 0 | 0 | 0 | 0 | 0 | 0 | 0 | 0
Northwest | Stone, Clay, etc. | Average | December | Motors | LDCEU/TDEF | Electric Load with Losses, Incl. Cogeneration | MW | -1.1229 | -3.8375 | -5.4942 | -5.8777 | -7.6997 | -10.1894 | -11.2734 | -11.7397 | -10.9898 | -10.2315 | -12.5501 | -14.4217 | -15.7871 | -15.7073 | -15.2515 | -15.0447 | -14.1553 | -16.0113 | -19.4622 | -22.5337 | -26.7476 | -24.3468 | -33.7062 | -42.926 | -45.2264 | -46.9841 | -47.879 | -48.572 | -49.747 | -50.5739 | -51.1394 | -51.6008 | -52.2329 | -52.2657 | -52.0857 | -51.5493 | -50.8098 | -50.1681 | -49.5113 | -48.8075 | -48.2123 | -47.2823 | -46.6013 | -46.0628 | -45.565 | -44.4179 | -43.644 | -43.0618 | -42.4407 | -41.8977 | -41.0936 | -40.4455 | -39.7932 | -39.5047 | -39.2132 | -38.9057 | -38.6216 | -38.3047
Northwest | Stone, Clay, etc. | Average | December | Other Subs | LDCEU/TDEF | Electric Load with Losses, Incl. Cogeneration | MW | 0 | 0 | 0 | 0 | 0 | 0 | 0 | 0 | 0 | 0 | 0 | 0 | 0 | 0 | 0 | 0 | 0 | 0 | 0 | 0 | 0 | 0 | 0 | 0 | 0 | 0 | 0 | 0 | 0 | 0 | 0 | 0 | 0 | 0 | 0 | 0 | 0 | 0 | 0 | 0 | 0 | 0 | 0 | 0 | 0 | 0 | 0 | 0 | 0 | 0 | 0 | 0 | 0 | 0 | 0 | 0 | 0 | 0
Northwest | Stone, Clay, etc. | Average | December | Miscellaneous | LDCEU/TDEF | Electric Load with Losses, Incl. Cogeneration | MW | 0 | 0 | 0 | 0 | 0 | 0 | 0 | 0 | 0 | 0 | 0 | 0 | 0 | 0 | 0 | -0.3082 | -0.4945 | -0.6314 | -0.7956 | -0.8916 | -0.9251 | -0.681 | -0.7551 | -0.6215 | -0.6874 | -0.7404 | -0.7709 | -0.7935 | -0.822 | -0.8367 | -0.8442 | -0.8425 | -0.8424 | -0.8321 | -0.8159 | -0.7938 | -0.767 | -0.7402 | -0.7127 | -0.6836 | -0.6564 | -0.6255 | -0.5961 | -0.5689 | -0.542 | -0.5077 | -0.4804 | -0.4525 | -0.4268 | -0.4026 | -0.3777 | -0.3555 | -0.3343 | -0.315 | -0.297 | -0.2798 | -0.2637 | -0.2483
Northwest | Stone, Clay, etc. | Minimum | January | Process Heat | LDCEU/TDEF | Electric Load with Losses, Incl. Cogeneration | MW | 0 | 0 | 0 | 0 | 0 | 0 | 0 | 0 | 0 | 0 | 0 | 0 | 0 | 0 | 0 | 0 | 0 | 0 | 0 | 0 | 0 | 0 | 0 | 0 | 0 | 0 | 0 | 0 | 0 | 0 | 0 | 0 | 0 | 0 | 0 | 0 | 0 | 0 | 0 | 0 | 0 | 0 | 0 | 0 | 0 | 0 | 0 | 0 | 0 | 0 | 0 | 0 | 0 | 0 | 0 | 0 | 0 | 0
Northwest | Stone, Clay, etc. | Minimum | January | Motors | LDCEU/TDEF | Electric Load with Losses, Incl. Cogeneration | MW | -1.0225 | -3.5435 | -5.1225 | -5.5596 | -7.3593 | -9.4415 | -10.4014 | -10.79 | -10.1567 | -9.3176 | -11.6406 | -13.3785 | -14.5477 | -14.4741 | -13.9968 | -13.8281 | -12.972 | -14.6787 | -17.8553 | -20.5517 | -24.2509 | -22.2017 | -30.4972 | -38.7762 | -40.9033 | -42.5634 | -43.3784 | -44.0051 | -45.1072 | -45.8741 | -46.3961 | -46.8469 | -47.41 | -47.4747 | -47.3034 | -46.8164 | -46.1419 | -45.5631 | -44.9531 | -44.2593 | -43.718 | -42.8666 | -42.2537 | -41.7611 | -41.3178 | -40.2437 | -39.5581 | -39.0165 | -38.4701 | -37.9826 | -37.2349 | -36.6454 | -36.0517 | -35.7951 | -35.5339 | -35.2596 | -35.0047 | -34.7191
Northwest | Stone, Clay, etc. | Minimum | January | Other Subs | LDCEU/TDEF | Electric Load with Losses, Incl. Cogeneration | MW | 0 | 0 | 0 | 0 | 0 | 0 | 0 | 0 | 0 | 0 | 0 | 0 | 0 | 0 | 0 | 0 | 0 | 0 | 0 | 0 | 0 | 0 | 0 | 0 | 0 | 0 | 0 | 0 | 0 | 0 | 0 | 0 | 0 | 0 | 0 | 0 | 0 | 0 | 0 | 0 | 0 | 0 | 0 | 0 | 0 | 0 | 0 | 0 | 0 | 0 | 0 | 0 | 0 | 0 | 0 | 0 | 0 | 0
Northwest | Stone, Clay, etc. | Minimum | January | Miscellaneous | LDCEU/TDEF | Electric Load with Losses, Incl. Cogeneration | MW | 0 | 0 | 0 | 0 | 0 | 0 | 0 | 0 | 0 | 0 | 0 | 0 | 0 | 0 | 0 | -0.3074 | -0.475 | -0.6061 | -0.7536 | -0.8305 | -0.853 | -0.6295 | -0.6888 | -0.5629 | -0.6226 | -0.6713 | -0.6988 | -0.7191 | -0.7454 | -0.759 | -0.7659 | -0.7646 | -0.7645 | -0.7557 | -0.7408 | -0.7207 | -0.6965 | -0.6722 | -0.6474 | -0.6207 | -0.5961 | -0.5681 | -0.5419 | -0.5173 | -0.4932 | -0.4621 | -0.4377 | -0.4126 | -0.3895 | -0.3679 | -0.3453 | -0.3252 | -0.3061 | -0.2888 | -0.2725 | -0.2569 | -0.2423 | -0.2283
Northwest | Stone, Clay, etc. | Minimum | February | Process Heat | LDCEU/TDEF | Electric Load with Losses, Incl. Cogeneration | MW | 0 | 0 | 0 | 0 | 0 | 0 | 0 | 0 | 0 | 0 | 0 | 0 | 0 | 0 | 0 | 0 | 0 | 0 | 0 | 0 | 0 | 0 | 0 | 0 | 0 | 0 | 0 | 0 | 0 | 0 | 0 | 0 | 0 | 0 | 0 | 0 | 0 | 0 | 0 | 0 | 0 | 0 | 0 | 0 | 0 | 0 | 0 | 0 | 0 | 0 | 0 | 0 | 0 | 0 | 0 | 0 | 0 | 0
Northwest | Stone, Clay, etc. | Minimum | February | Motors | LDCEU/TDEF | Electric Load with Losses, Incl. Cogeneration | MW | -1.0373 | -3.5943 | -5.1989 | -5.6398 | -7.464 | -9.59 | -10.5708 | -10.9522 | -10.2989 | -9.446 | -11.8175 | -13.5793 | -14.7674 | -14.6945 | -14.2103 | -14.0439 | -13.1741 | -14.9106 | -18.1315 | -20.8671 | -24.6188 | -22.55 | -30.9434 | -39.3481 | -41.508 | -43.1884 | -44.0142 | -44.6486 | -45.7654 | -46.5418 | -47.0681 | -47.5272 | -48.0977 | -48.1608 | -47.9865 | -47.4907 | -46.8057 | -46.218 | -45.5968 | -44.8916 | -44.3408 | -43.4771 | -42.8541 | -42.3529 | -41.9013 | -40.8111 | -40.113 | -39.5625 | -39.0068 | -38.5104 | -37.7515 | -37.1523 | -36.5491 | -36.2879 | -36.0221 | -35.743 | -35.4837 | -35.1929
Northwest | Stone, Clay, etc. | Minimum | February | Other Subs | LDCEU/TDEF | Electric Load with Losses, Incl. Cogeneration | MW | 0 | 0 | 0 | 0 | 0 | 0 | 0 | 0 | 0 | 0 | 0 | 0 | 0 | 0 | 0 | 0 | 0 | 0 | 0 | 0 | 0 | 0 | 0 | 0 | 0 | 0 | 0 | 0 | 0 | 0 | 0 | 0 | 0 | 0 | 0 | 0 | 0 | 0 | 0 | 0 | 0 | 0 | 0 | 0 | 0 | 0 | 0 | 0 | 0 | 0 | 0 | 0 | 0 | 0 | 0 | 0 | 0 | 0
Northwest | Stone, Clay, etc. | Minimum | February | Miscellaneous | LDCEU/TDEF | Electric Load with Losses, Incl. Cogeneration | MW | 0 | 0 | 0 | 0 | 0 | 0 | 0 | 0 | 0 | 0 | 0 | 0 | 0 | 0 | 0 | -0.3126 | -0.4822 | -0.6151 | -0.7643 | -0.8422 | -0.8647 | -0.6384 | -0.6979 | -0.5705 | -0.6311 | -0.6804 | -0.7082 | -0.7286 | -0.7553 | -0.7688 | -0.7758 | -0.7744 | -0.7743 | -0.7652 | -0.75 | -0.7297 | -0.7051 | -0.6804 | -0.6553 | -0.6281 | -0.6032 | -0.5748 | -0.5481 | -0.5233 | -0.4989 | -0.4674 | -0.4426 | -0.4171 | -0.3937 | -0.3717 | -0.349 | -0.3286 | -0.3092 | -0.2916 | -0.2751 | -0.2593 | -0.2446 | -0.2305
Northwest | Stone, Clay, etc. | Minimum | March | Process Heat | LDCEU/TDEF | Electric Load with Losses, Incl. Cogeneration | MW | 0 | 0 | 0 | 0 | 0 | 0 | 0 | 0 | 0 | 0 | 0 | 0 | 0 | 0 | 0 | 0 | 0 | 0 | 0 | 0 | 0 | 0 | 0 | 0 | 0 | 0 | 0 | 0 | 0 | 0 | 0 | 0 | 0 | 0 | 0 | 0 | 0 | 0 | 0 | 0 | 0 | 0 | 0 | 0 | 0 | 0 | 0 | 0 | 0 | 0 | 0 | 0 | 0 | 0 | 0 | 0 | 0 | 0
Northwest | Stone, Clay, etc. | Minimum | March | Motors | LDCEU/TDEF | Electric Load with Losses, Incl. Cogeneration | MW | -1.1581 | -4.0197 | -5.8165 | -6.314 | -8.3697 | -10.7182 | -11.8099 | -12.2304 | -11.5232 | -10.5409 | -13.2058 | -15.1791 | -16.4924 | -16.4099 | -15.8531 | -15.6692 | -14.7027 | -16.6439 | -20.2521 | -23.2905 | -27.4608 | -25.1547 | -34.5209 | -43.9238 | -46.3408 | -48.232 | -49.1561 | -49.8662 | -51.1189 | -51.989 | -52.5806 | -53.0978 | -53.7346 | -53.8118 | -53.6167 | -53.0644 | -52.3001 | -51.6454 | -50.9536 | -50.1625 | -49.5487 | -48.583 | -47.8891 | -47.3294 | -46.8265 | -45.6074 | -44.8302 | -44.2139 | -43.5948 | -43.0415 | -42.1916 | -41.5223 | -40.8482 | -40.5576 | -40.2614 | -39.9509 | -39.6619 | -39.3381
Northwest | Stone, Clay, etc. | Minimum | March | Other Subs | LDCEU/TDEF | Electric Load with Losses, Incl. Cogeneration | MW | 0 | 0 | 0 | 0 | 0 | 0 | 0 | 0 | 0 | 0 | 0 | 0 | 0 | 0 | 0 | 0 | 0 | 0 | 0 | 0 | 0 | 0 | 0 | 0 | 0 | 0 | 0 | 0 | 0 | 0 | 0 | 0 | 0 | 0 | 0 | 0 | 0 | 0 | 0 | 0 | 0 | 0 | 0 | 0 | 0 | 0 | 0 | 0 | 0 | 0 | 0 | 0 | 0 | 0 | 0 | 0 | 0 | 0
Northwest | Stone, Clay, etc. | Minimum | March | Miscellaneous | LDCEU/TDEF | Electric Load with Losses, Incl. Cogeneration | MW | 0 | 0 | 0 | 0 | 0 | 0 | 0 | 0 | 0 | 0 | 0 | 0 | 0 | 0 | 0 | -0.3509 | -0.5401 | -0.6898 | -0.8566 | -0.9422 | -0.9665 | -0.7134 | -0.7796 | -0.6371 | -0.7046 | -0.76 | -0.791 | -0.8139 | -0.8438 | -0.859 | -0.8669 | -0.8654 | -0.8651 | -0.8551 | -0.8382 | -0.8155 | -0.788 | -0.7604 | -0.7324 | -0.7021 | -0.6743 | -0.6425 | -0.6128 | -0.585 | -0.5578 | -0.5225 | -0.4949 | -0.4664 | -0.4403 | -0.4158 | -0.3902 | -0.3675 | -0.3459 | -0.3262 | -0.3079 | -0.2902 | -0.2737 | -0.2579
Northwest | Stone, Clay, etc. | Minimum | April | Process Heat | LDCEU/TDEF | Electric Load with Losses, Incl. Cogeneration | MW | 0 | 0 | 0 | 0 | 0 | 0 | 0 | 0 | 0 | 0 | 0 | 0 | 0 | 0 | 0 | 0 | 0 | 0 | 0 | 0 | 0 | 0 | 0 | 0 | 0 | 0 | 0 | 0 | 0 | 0 | 0 | 0 | 0 | 0 | 0 | 0 | 0 | 0 | 0 | 0 | 0 | 0 | 0 | 0 | 0 | 0 | 0 | 0 | 0 | 0 | 0 | 0 | 0 | 0 | 0 | 0 | 0 | 0
Northwest | Stone, Clay, etc. | Minimum | April | Motors | LDCEU/TDEF | Electric Load with Losses, Incl. Cogeneration | MW | -1.0043 | -3.4778 | -4.9996 | -5.4048 | -7.1603 | -9.1891 | -10.1157 | -10.5381 | -9.9899 | -9.1567 | -11.336 | -13.0483 | -14.1905 | -14.1097 | -13.6241 | -13.4406 | -12.6422 | -14.3025 | -17.4474 | -20.1015 | -23.7568 | -21.6518 | -29.975 | -38.2145 | -40.2983 | -41.9548 | -42.7653 | -43.3922 | -44.4804 | -45.2413 | -45.7717 | -46.207 | -46.7693 | -46.8417 | -46.6786 | -46.2077 | -45.5488 | -44.9832 | -44.4019 | -43.7417 | -43.2177 | -42.3801 | -41.782 | -41.3027 | -40.8719 | -39.8279 | -39.1584 | -38.6299 | -38.0912 | -37.6172 | -36.8836 | -36.3059 | -35.7236 | -35.4739 | -35.2195 | -34.952 | -34.7036 | -34.4264
Northwest | Stone, Clay, etc. | Minimum | April | Other Subs | LDCEU/TDEF | Electric Load with Losses, Incl. Cogeneration | MW | 0 | 0 | 0 | 0 | 0 | 0 | 0 | 0 | 0 | 0 | 0 | 0 | 0 | 0 | 0 | 0 | 0 | 0 | 0 | 0 | 0 | 0 | 0 | 0 | 0 | 0 | 0 | 0 | 0 | 0 | 0 | 0 | 0 | 0 | 0 | 0 | 0 | 0 | 0 | 0 | 0 | 0 | 0 | 0 | 0 | 0 | 0 | 0 | 0 | 0 | 0 | 0 | 0 | 0 | 0 | 0 | 0 | 0
Northwest | Stone, Clay, etc. | Minimum | April | Miscellaneous | LDCEU/TDEF | Electric Load with Losses, Incl. Cogeneration | MW | 0 | 0 | 0 | 0 | 0 | 0 | 0 | 0 | 0 | 0 | 0 | 0 | 0 | 0 | 0 | -0.2915 | -0.4577 | -0.5873 | -0.7351 | -0.8128 | -0.8376 | -0.616 | -0.6798 | -0.5562 | -0.6155 | -0.6642 | -0.6917 | -0.7122 | -0.7386 | -0.7524 | -0.7598 | -0.7586 | -0.7587 | -0.7502 | -0.7357 | -0.7162 | -0.6922 | -0.6683 | -0.644 | -0.6176 | -0.5935 | -0.5657 | -0.5397 | -0.5153 | -0.4916 | -0.4608 | -0.4365 | -0.4116 | -0.3887 | -0.3672 | -0.3448 | -0.3249 | -0.3058 | -0.2885 | -0.2724 | -0.2569 | -0.2423 | -0.2284
Northwest | Stone, Clay, etc. | Minimum | May | Process Heat | LDCEU/TDEF | Electric Load with Losses, Incl. Cogeneration | MW | 0 | 0 | 0 | 0 | 0 | 0 | 0 | 0 | 0 | 0 | 0 | 0 | 0 | 0 | 0 | 0 | 0 | 0 | 0 | 0 | 0 | 0 | 0 | 0 | 0 | 0 | 0 | 0 | 0 | 0 | 0 | 0 | 0 | 0 | 0 | 0 | 0 | 0 | 0 | 0 | 0 | 0 | 0 | 0 | 0 | 0 | 0 | 0 | 0 | 0 | 0 | 0 | 0 | 0 | 0 | 0 | 0 | 0
Northwest | Stone, Clay, etc. | Minimum | May | Motors | LDCEU/TDEF | Electric Load with Losses, Incl. Cogeneration | MW | -0.8298 | -2.8475 | -4.0119 | -4.2367 | -5.6027 | -7.3523 | -8.1143 | -8.5274 | -8.224 | -7.5435 | -9.0538 | -10.4676 | -11.4243 | -11.3417 | -10.9085 | -10.7219 | -10.1961 | -11.5421 | -14.1946 | -16.4332 | -19.5512 | -17.5505 | -24.8964 | -32.0872 | -33.7936 | -35.2026 | -35.8964 | -36.4429 | -37.3415 | -37.9808 | -38.4531 | -38.7904 | -39.2821 | -39.3463 | -39.2244 | -38.849 | -38.3121 | -37.8494 | -37.4144 | -36.9397 | -36.5217 | -35.8254 | -35.3361 | -34.9471 | -34.5918 | -33.7676 | -33.2078 | -32.7798 | -32.3163 | -31.9264 | -31.3261 | -30.8466 | -30.363 | -30.158 | -29.9484 | -29.7278 | -29.5232 | -29.2982
Northwest | Stone, Clay, etc. | Minimum | May | Other Subs | LDCEU/TDEF | Electric Load with Losses, Incl. Cogeneration | MW | 0 | 0 | 0 | 0 | 0 | 0 | 0 | 0 | 0 | 0 | 0 | 0 | 0 | 0 | 0 | 0 | 0 | 0 | 0 | 0 | 0 | 0 | 0 | 0 | 0 | 0 | 0 | 0 | 0 | 0 | 0 | 0 | 0 | 0 | 0 | 0 | 0 | 0 | 0 | 0 | 0 | 0 | 0 | 0 | 0 | 0 | 0 | 0 | 0 | 0 | 0 | 0 | 0 | 0 | 0 | 0 | 0 | 0
Northwest | Stone, Clay, etc. | Minimum | May | Miscellaneous | LDCEU/TDEF | Electric Load with Losses, Incl. Cogeneration | MW | 0 | 0 | 0 | 0 | 0 | 0 | 0 | 0 | 0 | 0 | 0 | 0 | 0 | 0 | 0 | -0.2059 | -0.3467 | -0.4535 | -0.5829 | -0.6554 | -0.6848 | -0.4986 | -0.5662 | -0.4681 | -0.5184 | -0.5605 | -0.5845 | -0.6025 | -0.6252 | -0.6371 | -0.644 | -0.643 | -0.6436 | -0.6368 | -0.6249 | -0.6088 | -0.5888 | -0.5689 | -0.5486 | -0.5268 | -0.5063 | -0.4828 | -0.4606 | -0.4398 | -0.4196 | -0.3934 | -0.3726 | -0.3512 | -0.3315 | -0.313 | -0.2939 | -0.2768 | -0.2605 | -0.2457 | -0.2318 | -0.2185 | -0.2061 | -0.1942
Northwest | Stone, Clay, etc. | Minimum | June | Process Heat | LDCEU/TDEF | Electric Load with Losses, Incl. Cogeneration | MW | 0 | 0 | 0 | 0 | 0 | 0 | 0 | 0 | 0 | 0 | 0 | 0 | 0 | 0 | 0 | 0 | 0 | 0 | 0 | 0 | 0 | 0 | 0 | 0 | 0 | 0 | 0 | 0 | 0 | 0 | 0 | 0 | 0 | 0 | 0 | 0 | 0 | 0 | 0 | 0 | 0 | 0 | 0 | 0 | 0 | 0 | 0 | 0 | 0 | 0 | 0 | 0 | 0 | 0 | 0 | 0 | 0 | 0
Northwest | Stone, Clay, etc. | Minimum | June | Motors | LDCEU/TDEF | Electric Load with Losses, Incl. Cogeneration | MW | -0.804 | -2.7481 | -3.8379 | -4.0186 | -5.307 | -7.0199 | -7.7487 | -8.1908 | -7.9546 | -7.3121 | -8.6477 | -10.0164 | -10.9504 | -10.8631 | -10.4385 | -10.2387 | -9.7756 | -11.0629 | -13.6493 | -15.8404 | -18.9047 | -16.8599 | -24.173 | -31.2585 | -32.9013 | -34.2797 | -34.9609 | -35.5013 | -36.3715 | -36.9954 | -37.4676 | -37.7825 | -38.2692 | -38.3336 | -38.2211 | -37.8638 | -37.347 | -36.9004 | -36.4973 | -36.0653 | -35.6672 | -34.9919 | -34.5203 | -34.1479 | -33.8059 | -33.0222 | -32.4799 | -32.0702 | -31.6161 | -31.2411 | -30.6631 | -30.1993 | -29.7314 | -29.5339 | -29.3318 | -29.119 | -28.9218 | -28.7061
Northwest | Stone, Clay, etc. | Minimum | June | Other Subs | LDCEU/TDEF | Electric Load with Losses, Incl. Cogeneration | MW | 0 | 0 | 0 | 0 | 0 | 0 | 0 | 0 | 0 | 0 | 0 | 0 | 0 | 0 | 0 | 0 | 0 | 0 | 0 | 0 | 0 | 0 | 0 | 0 | 0 | 0 | 0 | 0 | 0 | 0 | 0 | 0 | 0 | 0 | 0 | 0 | 0 | 0 | 0 | 0 | 0 | 0 | 0 | 0 | 0 | 0 | 0 | 0 | 0 | 0 | 0 | 0 | 0 | 0 | 0 | 0 | 0 | 0
Northwest | Stone, Clay, etc. | Minimum | June | Miscellaneous | LDCEU/TDEF | Electric Load with Losses, Incl. Cogeneration | MW | 0 | 0 | 0 | 0 | 0 | 0 | 0 | 0 | 0 | 0 | 0 | 0 | 0 | 0 | 0 | -0.1855 | -0.3237 | -0.4269 | -0.5551 | -0.6291 | -0.6614 | -0.4794 | -0.5511 | -0.4572 | -0.5064 | -0.5479 | -0.5718 | -0.5896 | -0.612 | -0.6239 | -0.631 | -0.6301 | -0.631 | -0.6244 | -0.6131 | -0.5975 | -0.5782 | -0.5587 | -0.5391 | -0.5179 | -0.4979 | -0.4748 | -0.4532 | -0.4328 | -0.4129 | -0.3873 | -0.3668 | -0.3458 | -0.3264 | -0.3083 | -0.2895 | -0.2727 | -0.2567 | -0.2421 | -0.2284 | -0.2153 | -0.2031 | -0.1913
Northwest | Stone, Clay, etc. | Minimum | July | Process Heat | LDCEU/TDEF | Electric Load with Losses, Incl. Cogeneration | MW | 0 | 0 | 0 | 0 | 0 | 0 | 0 | 0 | 0 | 0 | 0 | 0 | 0 | 0 | 0 | 0 | 0 | 0 | 0 | 0 | 0 | 0 | 0 | 0 | 0 | 0 | 0 | 0 | 0 | 0 | 0 | 0 | 0 | 0 | 0 | 0 | 0 | 0 | 0 | 0 | 0 | 0 | 0 | 0 | 0 | 0 | 0 | 0 | 0 | 0 | 0 | 0 | 0 | 0 | 0 | 0 | 0 | 0
Northwest | Stone, Clay, etc. | Minimum | July | Motors | LDCEU/TDEF | Electric Load with Losses, Incl. Cogeneration | MW | -0.5739 | -1.9612 | -2.7385 | -2.8636 | -3.7822 | -5.0111 | -5.5346 | -5.8444 | -5.6769 | -5.2141 | -6.169 | -7.1459 | -7.8124 | -7.7505 | -7.4445 | -7.3036 | -6.9769 | -7.8979 | -9.746 | -11.3093 | -13.4963 | -12.0352 | -17.2557 | -22.3291 | -23.5029 | -24.4877 | -24.9742 | -25.3603 | -25.9813 | -26.4264 | -26.7632 | -26.9888 | -27.3366 | -27.3821 | -27.3018 | -27.0464 | -26.6775 | -26.3587 | -26.0712 | -25.7638 | -25.4793 | -24.9969 | -24.6602 | -24.3937 | -24.1487 | -23.5899 | -23.2017 | -22.9088 | -22.5836 | -22.3151 | -21.9022 | -21.5705 | -21.2358 | -21.0946 | -20.9501 | -20.7978 | -20.6567 | -20.5025
Northwest | Stone, Clay, etc. | Minimum | July | Other Subs | LDCEU/TDEF | Electric Load with Losses, Incl. Cogeneration | MW | 0 | 0 | 0 | 0 | 0 | 0 | 0 | 0 | 0 | 0 | 0 | 0 | 0 | 0 | 0 | 0 | 0 | 0 | 0 | 0 | 0 | 0 | 0 | 0 | 0 | 0 | 0 | 0 | 0 | 0 | 0 | 0 | 0 | 0 | 0 | 0 | 0 | 0 | 0 | 0 | 0 | 0 | 0 | 0 | 0 | 0 | 0 | 0 | 0 | 0 | 0 | 0 | 0 | 0 | 0 | 0 | 0 | 0
Northwest | Stone, Clay, etc. | Minimum | July | Miscellaneous | LDCEU/TDEF | Electric Load with Losses, Incl. Cogeneration | MW | 0 | 0 | 0 | 0 | 0 | 0 | 0 | 0 | 0 | 0 | 0 | 0 | 0 | 0 | 0 | -0.132 | -0.2305 | -0.3043 | -0.3958 | -0.4486 | -0.4716 | -0.3418 | -0.3931 | -0.3263 | -0.3614 | -0.3911 | -0.4081 | -0.4209 | -0.4368 | -0.4452 | -0.4503 | -0.4496 | -0.4502 | -0.4455 | -0.4374 | -0.4262 | -0.4124 | -0.3985 | -0.3845 | -0.3694 | -0.3551 | -0.3387 | -0.3232 | -0.3086 | -0.2943 | -0.2761 | -0.2614 | -0.2464 | -0.2326 | -0.2197 | -0.2062 | -0.1942 | -0.1828 | -0.1724 | -0.1626 | -0.1532 | -0.1446 | -0.1362
Northwest | Stone, Clay, etc. | Minimum | August | Process Heat | LDCEU/TDEF | Electric Load with Losses, Incl. Cogeneration | MW | 0 | 0 | 0 | 0 | 0 | 0 | 0 | 0 | 0 | 0 | 0 | 0 | 0 | 0 | 0 | 0 | 0 | 0 | 0 | 0 | 0 | 0 | 0 | 0 | 0 | 0 | 0 | 0 | 0 | 0 | 0 | 0 | 0 | 0 | 0 | 0 | 0 | 0 | 0 | 0 | 0 | 0 | 0 | 0 | 0 | 0 | 0 | 0 | 0 | 0 | 0 | 0 | 0 | 0 | 0 | 0 | 0 | 0
Northwest | Stone, Clay, etc. | Minimum | August | Motors | LDCEU/TDEF | Electric Load with Losses, Incl. Cogeneration | MW | -0.7738 | -2.6392 | -3.6847 | -3.8324 | -5.0575 | -6.7634 | -7.4907 | -7.8747 | -7.6354 | -7.0047 | -8.304 | -9.6174 | -10.5225 | -10.4426 | -10.0246 | -9.8451 | -9.4181 | -10.6728 | -13.1666 | -15.2783 | -18.2333 | -16.2634 | -23.2877 | -30.1948 | -31.7822 | -33.1043 | -33.7601 | -34.2802 | -35.113 | -35.7097 | -36.1584 | -36.4657 | -36.9353 | -36.9904 | -36.8813 | -36.5335 | -36.0351 | -35.6045 | -35.2155 | -34.8051 | -34.4184 | -33.767 | -33.3104 | -32.9475 | -32.6113 | -31.8608 | -31.3289 | -30.9317 | -30.487 | -30.1189 | -29.562 | -29.1109 | -28.6564 | -28.4636 | -28.2661 | -28.0588 | -27.8661 | -27.6559
Northwest | Stone, Clay, etc. | Minimum | August | Other Subs | LDCEU/TDEF | Electric Load with Losses, Incl. Cogeneration | MW | 0 | 0 | 0 | 0 | 0 | 0 | 0 | 0 | 0 | 0 | 0 | 0 | 0 | 0 | 0 | 0 | 0 | 0 | 0 | 0 | 0 | 0 | 0 | 0 | 0 | 0 | 0 | 0 | 0 | 0 | 0 | 0 | 0 | 0 | 0 | 0 | 0 | 0 | 0 | 0 | 0 | 0 | 0 | 0 | 0 | 0 | 0 | 0 | 0 | 0 | 0 | 0 | 0 | 0 | 0 | 0 | 0 | 0
Northwest | Stone, Clay, etc. | Minimum | August | Miscellaneous | LDCEU/TDEF | Electric Load with Losses, Incl. Cogeneration | MW | 0 | 0 | 0 | 0 | 0 | 0 | 0 | 0 | 0 | 0 | 0 | 0 | 0 | 0 | 0 | -0.1763 | -0.3082 | -0.4073 | -0.5305 | -0.6018 | -0.6329 | -0.459 | -0.5277 | -0.4395 | -0.4868 | -0.5266 | -0.5493 | -0.5664 | -0.5875 | -0.5987 | -0.6052 | -0.6042 | -0.6048 | -0.5983 | -0.5873 | -0.5721 | -0.5534 | -0.5346 | -0.5156 | -0.4953 | -0.4758 | -0.4537 | -0.4327 | -0.4131 | -0.3937 | -0.3691 | -0.3493 | -0.329 | -0.3103 | -0.2928 | -0.2747 | -0.2585 | -0.2432 | -0.2291 | -0.216 | -0.2035 | -0.1918 | -0.1805
Northwest | Stone, Clay, etc. | Minimum | September | Process Heat | LDCEU/TDEF | Electric Load with Losses, Incl. Cogeneration | MW | 0 | 0 | 0 | 0 | 0 | 0 | 0 | 0 | 0 | 0 | 0 | 0 | 0 | 0 | 0 | 0 | 0 | 0 | 0 | 0 | 0 | 0 | 0 | 0 | 0 | 0 | 0 | 0 | 0 | 0 | 0 | 0 | 0 | 0 | 0 | 0 | 0 | 0 | 0 | 0 | 0 | 0 | 0 | 0 | 0 | 0 | 0 | 0 | 0 | 0 | 0 | 0 | 0 | 0 | 0 | 0 | 0 | 0
Northwest | Stone, Clay, etc. | Minimum | September | Motors | LDCEU/TDEF | Electric Load with Losses, Incl. Cogeneration | MW | -0.778 | -2.6654 | -3.7529 | -3.9376 | -5.206 | -6.8978 | -7.636 | -7.9842 | -7.696 | -7.0403 | -8.4669 | -9.7901 | -10.6906 | -10.6166 | -10.1975 | -10.0344 | -9.5628 | -10.8398 | -13.3349 | -15.4344 | -18.362 | -16.4793 | -23.3628 | -30.2008 | -31.8075 | -33.1282 | -33.7799 | -34.2932 | -35.1326 | -35.7293 | -36.1683 | -36.489 | -36.9516 | -37.0067 | -36.8919 | -36.5367 | -36.0325 | -35.5983 | -35.191 | -34.7516 | -34.357 | -33.7022 | -33.2414 | -32.8726 | -32.533 | -31.7642 | -31.23 | -30.8257 | -30.3838 | -30.0117 | -29.448 | -28.9936 | -28.5361 | -28.3415 | -28.1422 | -27.9333 | -27.7389 | -27.5255
Northwest | Stone, Clay, etc. | Minimum | September | Other Subs | LDCEU/TDEF | Electric Load with Losses, Incl. Cogeneration | MW | 0 | 0 | 0 | 0 | 0 | 0 | 0 | 0 | 0 | 0 | 0 | 0 | 0 | 0 | 0 | 0 | 0 | 0 | 0 | 0 | 0 | 0 | 0 | 0 | 0 | 0 | 0 | 0 | 0 | 0 | 0 | 0 | 0 | 0 | 0 | 0 | 0 | 0 | 0 | 0 | 0 | 0 | 0 | 0 | 0 | 0 | 0 | 0 | 0 | 0 | 0 | 0 | 0 | 0 | 0 | 0 | 0 | 0
Northwest | Stone, Clay, etc. | Minimum | September | Miscellaneous | LDCEU/TDEF | Electric Load with Losses, Incl. Cogeneration | MW | 0 | 0 | 0 | 0 | 0 | 0 | 0 | 0 | 0 | 0 | 0 | 0 | 0 | 0 | 0 | -0.1906 | -0.3215 | -0.4219 | -0.543 | -0.611 | -0.6387 | -0.4651 | -0.5283 | -0.4387 | -0.4858 | -0.5251 | -0.5476 | -0.5643 | -0.5852 | -0.5961 | -0.6023 | -0.6013 | -0.6017 | -0.5951 | -0.5838 | -0.5685 | -0.5498 | -0.5309 | -0.5119 | -0.4914 | -0.4721 | -0.4499 | -0.4291 | -0.4095 | -0.3903 | -0.3659 | -0.3462 | -0.3261 | -0.3074 | -0.2901 | -0.2722 | -0.2561 | -0.2408 | -0.2269 | -0.214 | -0.2016 | -0.1899 | -0.1789
Northwest | Stone, Clay, etc. | Minimum | October | Process Heat | LDCEU/TDEF | Electric Load with Losses, Incl. Cogeneration | MW | 0 | 0 | 0 | 0 | 0 | 0 | 0 | 0 | 0 | 0 | 0 | 0 | 0 | 0 | 0 | 0 | 0 | 0 | 0 | 0 | 0 | 0 | 0 | 0 | 0 | 0 | 0 | 0 | 0 | 0 | 0 | 0 | 0 | 0 | 0 | 0 | 0 | 0 | 0 | 0 | 0 | 0 | 0 | 0 | 0 | 0 | 0 | 0 | 0 | 0 | 0 | 0 | 0 | 0 | 0 | 0 | 0 | 0
Northwest | Stone, Clay, etc. | Minimum | October | Motors | LDCEU/TDEF | Electric Load with Losses, Incl. Cogeneration | MW | -0.9942 | -3.4364 | -4.9038 | -5.2488 | -6.9638 | -8.9989 | -9.9205 | -10.3464 | -9.897 | -9.0345 | -11.0805 | -12.7812 | -13.9044 | -13.8171 | -13.2978 | -13.107 | -12.3931 | -14.0335 | -17.1888 | -19.8197 | -23.4645 | -21.2604 | -29.711 | -38.1069 | -40.1716 | -41.8471 | -42.6636 | -43.2997 | -44.3823 | -45.1431 | -45.6868 | -46.1143 | -46.6841 | -46.7634 | -46.6073 | -46.1475 | -45.4988 | -44.9427 | -44.3905 | -43.768 | -43.2565 | -42.423 | -41.8343 | -41.3612 | -40.934 | -39.9178 | -39.2507 | -38.7283 | -38.1851 | -37.715 | -36.9882 | -36.4129 | -35.8329 | -35.5866 | -35.3346 | -35.0703 | -34.8243 | -34.5516
Northwest | Stone, Clay, etc. | Minimum | October | Other Subs | LDCEU/TDEF | Electric Load with Losses, Incl. Cogeneration | MW | 0 | 0 | 0 | 0 | 0 | 0 | 0 | 0 | 0 | 0 | 0 | 0 | 0 | 0 | 0 | 0 | 0 | 0 | 0 | 0 | 0 | 0 | 0 | 0 | 0 | 0 | 0 | 0 | 0 | 0 | 0 | 0 | 0 | 0 | 0 | 0 | 0 | 0 | 0 | 0 | 0 | 0 | 0 | 0 | 0 | 0 | 0 | 0 | 0 | 0 | 0 | 0 | 0 | 0 | 0 | 0 | 0 | 0
Northwest | Stone, Clay, etc. | Minimum | October | Miscellaneous | LDCEU/TDEF | Electric Load with Losses, Incl. Cogeneration | MW | 0 | 0 | 0 | 0 | 0 | 0 | 0 | 0 | 0 | 0 | 0 | 0 | 0 | 0 | 0 | -0.2734 | -0.439 | -0.5686 | -0.7184 | -0.7978 | -0.8256 | -0.6048 | -0.6744 | -0.5546 | -0.6139 | -0.6632 | -0.6911 | -0.7118 | -0.7383 | -0.7521 | -0.7598 | -0.7586 | -0.7589 | -0.7507 | -0.7363 | -0.7169 | -0.6931 | -0.6693 | -0.6451 | -0.6189 | -0.5948 | -0.5669 | -0.5409 | -0.5164 | -0.4925 | -0.4616 | -0.4373 | -0.4121 | -0.3891 | -0.3675 | -0.3449 | -0.3248 | -0.3057 | -0.2884 | -0.2721 | -0.2565 | -0.242 | -0.2279
Northwest | Stone, Clay, etc. | Minimum | November | Process Heat | LDCEU/TDEF | Electric Load with Losses, Incl. Cogeneration | MW | 0 | 0 | 0 | 0 | 0 | 0 | 0 | 0 | 0 | 0 | 0 | 0 | 0 | 0 | 0 | 0 | 0 | 0 | 0 | 0 | 0 | 0 | 0 | 0 | 0 | 0 | 0 | 0 | 0 | 0 | 0 | 0 | 0 | 0 | 0 | 0 | 0 | 0 | 0 | 0 | 0 | 0 | 0 | 0 | 0 | 0 | 0 | 0 | 0 | 0 | 0 | 0 | 0 | 0 | 0 | 0 | 0 | 0
Northwest | Stone, Clay, etc. | Minimum | November | Motors | LDCEU/TDEF | Electric Load with Losses, Incl. Cogeneration | MW | -1.0632 | -3.6878 | -5.3219 | -5.7644 | -7.6426 | -9.7965 | -10.7926 | -11.197 | -10.5819 | -9.678 | -12.072 | -13.8853 | -15.0897 | -15.0099 | -14.4914 | -14.3142 | -13.449 | -15.2239 | -18.5478 | -21.3419 | -25.1837 | -23.0196 | -31.7062 | -40.3963 | -42.6124 | -44.3598 | -45.213 | -45.8704 | -47.0224 | -47.8246 | -48.3759 | -48.8466 | -49.436 | -49.5103 | -49.3337 | -48.83 | -48.13 | -47.5303 | -46.9039 | -46.189 | -45.6292 | -44.7418 | -44.1065 | -43.5947 | -43.1348 | -42.0216 | -41.3092 | -40.7451 | -40.1752 | -39.669 | -38.8895 | -38.2754 | -37.6568 | -37.3909 | -37.1198 | -36.8355 | -36.5709 | -36.275
Northwest | Stone, Clay, etc. | Minimum | November | Other Subs | LDCEU/TDEF | Electric Load with Losses, Incl. Cogeneration | MW | 0 | 0 | 0 | 0 | 0 | 0 | 0 | 0 | 0 | 0 | 0 | 0 | 0 | 0 | 0 | 0 | 0 | 0 | 0 | 0 | 0 | 0 | 0 | 0 | 0 | 0 | 0 | 0 | 0 | 0 | 0 | 0 | 0 | 0 | 0 | 0 | 0 | 0 | 0 | 0 | 0 | 0 | 0 | 0 | 0 | 0 | 0 | 0 | 0 | 0 | 0 | 0 | 0 | 0 | 0 | 0 | 0 | 0
Northwest | Stone, Clay, etc. | Minimum | November | Miscellaneous | LDCEU/TDEF | Electric Load with Losses, Incl. Cogeneration | MW | 0 | 0 | 0 | 0 | 0 | 0 | 0 | 0 | 0 | 0 | 0 | 0 | 0 | 0 | 0 | -0.3166 | -0.4911 | -0.6286 | -0.7833 | -0.8631 | -0.8868 | -0.6536 | -0.7171 | -0.5866 | -0.6488 | -0.7 | -0.7288 | -0.75 | -0.7777 | -0.792 | -0.7994 | -0.798 | -0.798 | -0.7888 | -0.7733 | -0.7526 | -0.7273 | -0.702 | -0.6762 | -0.6483 | -0.6228 | -0.5936 | -0.566 | -0.5404 | -0.5153 | -0.4829 | -0.4573 | -0.431 | -0.407 | -0.3844 | -0.3608 | -0.3398 | -0.3198 | -0.3017 | -0.2847 | -0.2684 | -0.2531 | -0.2386
Northwest | Stone, Clay, etc. | Minimum | December | Process Heat | LDCEU/TDEF | Electric Load with Losses, Incl. Cogeneration | MW | 0 | 0 | 0 | 0 | 0 | 0 | 0 | 0 | 0 | 0 | 0 | 0 | 0 | 0 | 0 | 0 | 0 | 0 | 0 | 0 | 0 | 0 | 0 | 0 | 0 | 0 | 0 | 0 | 0 | 0 | 0 | 0 | 0 | 0 | 0 | 0 | 0 | 0 | 0 | 0 | 0 | 0 | 0 | 0 | 0 | 0 | 0 | 0 | 0 | 0 | 0 | 0 | 0 | 0 | 0 | 0 | 0 | 0
Northwest | Stone, Clay, etc. | Minimum | December | Motors | LDCEU/TDEF | Electric Load with Losses, Incl. Cogeneration | MW | -0.9734 | -3.3692 | -4.8714 | -5.2894 | -6.9919 | -8.9856 | -9.8995 | -10.2756 | -9.6518 | -8.8774 | -11.0831 | -12.733 | -13.8552 | -13.7861 | -13.3463 | -13.1841 | -12.3595 | -13.9815 | -16.9938 | -19.5712 | -23.103 | -21.158 | -29.0447 | -36.8899 | -38.9101 | -40.4779 | -41.2511 | -41.8455 | -42.8906 | -43.618 | -44.1112 | -44.5372 | -45.0722 | -45.1291 | -44.966 | -44.5015 | -43.859 | -43.3069 | -42.7234 | -42.0632 | -41.5467 | -40.7379 | -40.1532 | -39.6846 | -39.2623 | -38.2399 | -37.5866 | -37.0724 | -36.5524 | -36.0884 | -35.3785 | -34.8183 | -34.254 | -34.0091 | -33.7603 | -33.4986 | -33.2558 | -32.9835
Northwest | Stone, Clay, etc. | Minimum | December | Other Subs | LDCEU/TDEF | Electric Load with Losses, Incl. Cogeneration | MW | 0 | 0 | 0 | 0 | 0 | 0 | 0 | 0 | 0 | 0 | 0 | 0 | 0 | 0 | 0 | 0 | 0 | 0 | 0 | 0 | 0 | 0 | 0 | 0 | 0 | 0 | 0 | 0 | 0 | 0 | 0 | 0 | 0 | 0 | 0 | 0 | 0 | 0 | 0 | 0 | 0 | 0 | 0 | 0 | 0 | 0 | 0 | 0 | 0 | 0 | 0 | 0 | 0 | 0 | 0 | 0 | 0 | 0
Northwest | Stone, Clay, etc. | Minimum | December | Miscellaneous | LDCEU/TDEF | Electric Load with Losses, Incl. Cogeneration | MW | 0 | 0 | 0 | 0 | 0 | 0 | 0 | 0 | 0 | 0 | 0 | 0 | 0 | 0 | 0 | -0.2924 | -0.4521 | -0.5759 | -0.716 | -0.7899 | -0.8117 | -0.5992 | -0.6556 | -0.5355 | -0.5922 | -0.6384 | -0.6645 | -0.6837 | -0.7088 | -0.7216 | -0.7283 | -0.727 | -0.7269 | -0.7184 | -0.7042 | -0.6852 | -0.6621 | -0.639 | -0.6154 | -0.5899 | -0.5666 | -0.54 | -0.515 | -0.4917 | -0.4688 | -0.4393 | -0.4161 | -0.3921 | -0.3703 | -0.3497 | -0.3283 | -0.3092 | -0.291 | -0.2745 | -0.259 | -0.2442 | -0.2304 | -0.2171
Northwest | Aluminum | Peak | January | Process Heat | LDCEU/TDEF | Electric Load with Losses, Incl. Cogeneration | MW | 0 | 0 | 0 | 0 | 0 | 0 | 0 | 0 | 0 | 0 | 0 | 0 | 0 | 0 | 0 | 0 | 0 | 0 | 0 | 0 | 0 | 0 | 0 | 0 | 0 | 0 | 0 | 0 | 0 | 0 | 0 | 0 | 0 | 0 | 0 | 0 | 0 | 0 | 0 | 0 | 0 | 0 | 0 | 0 | 0 | 0 | 0 | 0 | 0 | 0 | 0 | 0 | 0 | 0 | 0 | 0 | 0 | 0
Northwest | Aluminum | Peak | January | Motors | LDCEU/TDEF | Electric Load with Losses, Incl. Cogeneration | MW | 0 | 0 | 0 | 0 | 0 | 0 | 0 | 0 | 0 | 0 | 0 | 0 | 0 | 0 | 0 | 0 | 0 | 0 | 0 | 0 | 0 | 0 | 0 | 0 | 0 | 0 | 0 | 0 | 0 | 0 | 0 | 0 | 0 | 0 | 0 | 0 | 0 | 0 | 0 | 0 | 0 | 0 | 0 | 0 | 0 | 0 | 0 | 0 | 0 | 0 | 0 | 0 | 0 | 0 | 0 | 0 | 0 | 0
Northwest | Aluminum | Peak | January | Other Subs | LDCEU/TDEF | Electric Load with Losses, Incl. Cogeneration | MW | 0 | 0 | 0 | 0 | 0 | 0 | 0 | 0 | 0 | 0 | 0 | 0 | 0 | 0 | 0 | 0 | 0 | 0 | 0 | 0 | 0 | 0 | 0 | 0 | 0 | 0 | 0 | 0 | 0 | 0 | 0 | 0 | 0 | 0 | 0 | 0 | 0 | 0 | 0 | 0 | 0 | 0 | 0 | 0 | 0 | 0 | 0 | 0 | 0 | 0 | 0 | 0 | 0 | 0 | 0 | 0 | 0 | 0
Northwest | Aluminum | Peak | January | Miscellaneous | LDCEU/TDEF | Electric Load with Losses, Incl. Cogeneration | MW | 0 | 0 | 0 | 0 | 0 | 0 | 0 | 0 | 0 | 0 | 0 | 0 | 0 | 0 | 0 | 0 | 0 | 0 | 0 | 0 | 0 | 0 | 0 | 0 | 0 | 0 | 0 | 0 | 0 | 0 | 0 | 0 | 0 | 0 | 0 | 0 | 0 | 0 | 0 | 0 | 0 | 0 | 0 | 0 | 0 | 0 | 0 | 0 | 0 | 0 | 0 | 0 | 0 | 0 | 0 | 0 | 0 | 0
Northwest | Aluminum | Peak | February | Process Heat | LDCEU/TDEF | Electric Load with Losses, Incl. Cogeneration | MW | 0 | 0 | 0 | 0 | 0 | 0 | 0 | 0 | 0 | 0 | 0 | 0 | 0 | 0 | 0 | 0 | 0 | 0 | 0 | 0 | 0 | 0 | 0 | 0 | 0 | 0 | 0 | 0 | 0 | 0 | 0 | 0 | 0 | 0 | 0 | 0 | 0 | 0 | 0 | 0 | 0 | 0 | 0 | 0 | 0 | 0 | 0 | 0 | 0 | 0 | 0 | 0 | 0 | 0 | 0 | 0 | 0 | 0
Northwest | Aluminum | Peak | February | Motors | LDCEU/TDEF | Electric Load with Losses, Incl. Cogeneration | MW | 0 | 0 | 0 | 0 | 0 | 0 | 0 | 0 | 0 | 0 | 0 | 0 | 0 | 0 | 0 | 0 | 0 | 0 | 0 | 0 | 0 | 0 | 0 | 0 | 0 | 0 | 0 | 0 | 0 | 0 | 0 | 0 | 0 | 0 | 0 | 0 | 0 | 0 | 0 | 0 | 0 | 0 | 0 | 0 | 0 | 0 | 0 | 0 | 0 | 0 | 0 | 0 | 0 | 0 | 0 | 0 | 0 | 0
Northwest | Aluminum | Peak | February | Other Subs | LDCEU/TDEF | Electric Load with Losses, Incl. Cogeneration | MW | 0 | 0 | 0 | 0 | 0 | 0 | 0 | 0 | 0 | 0 | 0 | 0 | 0 | 0 | 0 | 0 | 0 | 0 | 0 | 0 | 0 | 0 | 0 | 0 | 0 | 0 | 0 | 0 | 0 | 0 | 0 | 0 | 0 | 0 | 0 | 0 | 0 | 0 | 0 | 0 | 0 | 0 | 0 | 0 | 0 | 0 | 0 | 0 | 0 | 0 | 0 | 0 | 0 | 0 | 0 | 0 | 0 | 0
Northwest | Aluminum | Peak | February | Miscellaneous | LDCEU/TDEF | Electric Load with Losses, Incl. Cogeneration | MW | 0 | 0 | 0 | 0 | 0 | 0 | 0 | 0 | 0 | 0 | 0 | 0 | 0 | 0 | 0 | 0 | 0 | 0 | 0 | 0 | 0 | 0 | 0 | 0 | 0 | 0 | 0 | 0 | 0 | 0 | 0 | 0 | 0 | 0 | 0 | 0 | 0 | 0 | 0 | 0 | 0 | 0 | 0 | 0 | 0 | 0 | 0 | 0 | 0 | 0 | 0 | 0 | 0 | 0 | 0 | 0 | 0 | 0
Northwest | Aluminum | Peak | March | Process Heat | LDCEU/TDEF | Electric Load with Losses, Incl. Cogeneration | MW | 0 | 0 | 0 | 0 | 0 | 0 | 0 | 0 | 0 | 0 | 0 | 0 | 0 | 0 | 0 | 0 | 0 | 0 | 0 | 0 | 0 | 0 | 0 | 0 | 0 | 0 | 0 | 0 | 0 | 0 | 0 | 0 | 0 | 0 | 0 | 0 | 0 | 0 | 0 | 0 | 0 | 0 | 0 | 0 | 0 | 0 | 0 | 0 | 0 | 0 | 0 | 0 | 0 | 0 | 0 | 0 | 0 | 0
Northwest | Aluminum | Peak | March | Motors | LDCEU/TDEF | Electric Load with Losses, Incl. Cogeneration | MW | 0 | 0 | 0 | 0 | 0 | 0 | 0 | 0 | 0 | 0 | 0 | 0 | 0 | 0 | 0 | 0 | 0 | 0 | 0 | 0 | 0 | 0 | 0 | 0 | 0 | 0 | 0 | 0 | 0 | 0 | 0 | 0 | 0 | 0 | 0 | 0 | 0 | 0 | 0 | 0 | 0 | 0 | 0 | 0 | 0 | 0 | 0 | 0 | 0 | 0 | 0 | 0 | 0 | 0 | 0 | 0 | 0 | 0
Northwest | Aluminum | Peak | March | Other Subs | LDCEU/TDEF | Electric Load with Losses, Incl. Cogeneration | MW | 0 | 0 | 0 | 0 | 0 | 0 | 0 | 0 | 0 | 0 | 0 | 0 | 0 | 0 | 0 | 0 | 0 | 0 | 0 | 0 | 0 | 0 | 0 | 0 | 0 | 0 | 0 | 0 | 0 | 0 | 0 | 0 | 0 | 0 | 0 | 0 | 0 | 0 | 0 | 0 | 0 | 0 | 0 | 0 | 0 | 0 | 0 | 0 | 0 | 0 | 0 | 0 | 0 | 0 | 0 | 0 | 0 | 0
Northwest | Aluminum | Peak | March | Miscellaneous | LDCEU/TDEF | Electric Load with Losses, Incl. Cogeneration | MW | 0 | 0 | 0 | 0 | 0 | 0 | 0 | 0 | 0 | 0 | 0 | 0 | 0 | 0 | 0 | 0 | 0 | 0 | 0 | 0 | 0 | 0 | 0 | 0 | 0 | 0 | 0 | 0 | 0 | 0 | 0 | 0 | 0 | 0 | 0 | 0 | 0 | 0 | 0 | 0 | 0 | 0 | 0 | 0 | 0 | 0 | 0 | 0 | 0 | 0 | 0 | 0 | 0 | 0 | 0 | 0 | 0 | 0
Northwest | Aluminum | Peak | April | Process Heat | LDCEU/TDEF | Electric Load with Losses, Incl. Cogeneration | MW | 0 | 0 | 0 | 0 | 0 | 0 | 0 | 0 | 0 | 0 | 0 | 0 | 0 | 0 | 0 | 0 | 0 | 0 | 0 | 0 | 0 | 0 | 0 | 0 | 0 | 0 | 0 | 0 | 0 | 0 | 0 | 0 | 0 | 0 | 0 | 0 | 0 | 0 | 0 | 0 | 0 | 0 | 0 | 0 | 0 | 0 | 0 | 0 | 0 | 0 | 0 | 0 | 0 | 0 | 0 | 0 | 0 | 0
Northwest | Aluminum | Peak | April | Motors | LDCEU/TDEF | Electric Load with Losses, Incl. Cogeneration | MW | 0 | 0 | 0 | 0 | 0 | 0 | 0 | 0 | 0 | 0 | 0 | 0 | 0 | 0 | 0 | 0 | 0 | 0 | 0 | 0 | 0 | 0 | 0 | 0 | 0 | 0 | 0 | 0 | 0 | 0 | 0 | 0 | 0 | 0 | 0 | 0 | 0 | 0 | 0 | 0 | 0 | 0 | 0 | 0 | 0 | 0 | 0 | 0 | 0 | 0 | 0 | 0 | 0 | 0 | 0 | 0 | 0 | 0
Northwest | Aluminum | Peak | April | Other Subs | LDCEU/TDEF | Electric Load with Losses, Incl. Cogeneration | MW | 0 | 0 | 0 | 0 | 0 | 0 | 0 | 0 | 0 | 0 | 0 | 0 | 0 | 0 | 0 | 0 | 0 | 0 | 0 | 0 | 0 | 0 | 0 | 0 | 0 | 0 | 0 | 0 | 0 | 0 | 0 | 0 | 0 | 0 | 0 | 0 | 0 | 0 | 0 | 0 | 0 | 0 | 0 | 0 | 0 | 0 | 0 | 0 | 0 | 0 | 0 | 0 | 0 | 0 | 0 | 0 | 0 | 0
Northwest | Aluminum | Peak | April | Miscellaneous | LDCEU/TDEF | Electric Load with Losses, Incl. Cogeneration | MW | 0 | 0 | 0 | 0 | 0 | 0 | 0 | 0 | 0 | 0 | 0 | 0 | 0 | 0 | 0 | 0 | 0 | 0 | 0 | 0 | 0 | 0 | 0 | 0 | 0 | 0 | 0 | 0 | 0 | 0 | 0 | 0 | 0 | 0 | 0 | 0 | 0 | 0 | 0 | 0 | 0 | 0 | 0 | 0 | 0 | 0 | 0 | 0 | 0 | 0 | 0 | 0 | 0 | 0 | 0 | 0 | 0 | 0
Northwest | Aluminum | Peak | May | Process Heat | LDCEU/TDEF | Electric Load with Losses, Incl. Cogeneration | MW | 0 | 0 | 0 | 0 | 0 | 0 | 0 | 0 | 0 | 0 | 0 | 0 | 0 | 0 | 0 | 0 | 0 | 0 | 0 | 0 | 0 | 0 | 0 | 0 | 0 | 0 | 0 | 0 | 0 | 0 | 0 | 0 | 0 | 0 | 0 | 0 | 0 | 0 | 0 | 0 | 0 | 0 | 0 | 0 | 0 | 0 | 0 | 0 | 0 | 0 | 0 | 0 | 0 | 0 | 0 | 0 | 0 | 0
Northwest | Aluminum | Peak | May | Motors | LDCEU/TDEF | Electric Load with Losses, Incl. Cogeneration | MW | 0 | 0 | 0 | 0 | 0 | 0 | 0 | 0 | 0 | 0 | 0 | 0 | 0 | 0 | 0 | 0 | 0 | 0 | 0 | 0 | 0 | 0 | 0 | 0 | 0 | 0 | 0 | 0 | 0 | 0 | 0 | 0 | 0 | 0 | 0 | 0 | 0 | 0 | 0 | 0 | 0 | 0 | 0 | 0 | 0 | 0 | 0 | 0 | 0 | 0 | 0 | 0 | 0 | 0 | 0 | 0 | 0 | 0
Northwest | Aluminum | Peak | May | Other Subs | LDCEU/TDEF | Electric Load with Losses, Incl. Cogeneration | MW | 0 | 0 | 0 | 0 | 0 | 0 | 0 | 0 | 0 | 0 | 0 | 0 | 0 | 0 | 0 | 0 | 0 | 0 | 0 | 0 | 0 | 0 | 0 | 0 | 0 | 0 | 0 | 0 | 0 | 0 | 0 | 0 | 0 | 0 | 0 | 0 | 0 | 0 | 0 | 0 | 0 | 0 | 0 | 0 | 0 | 0 | 0 | 0 | 0 | 0 | 0 | 0 | 0 | 0 | 0 | 0 | 0 | 0
Northwest | Aluminum | Peak | May | Miscellaneous | LDCEU/TDEF | Electric Load with Losses, Incl. Cogeneration | MW | 0 | 0 | 0 | 0 | 0 | 0 | 0 | 0 | 0 | 0 | 0 | 0 | 0 | 0 | 0 | 0 | 0 | 0 | 0 | 0 | 0 | 0 | 0 | 0 | 0 | 0 | 0 | 0 | 0 | 0 | 0 | 0 | 0 | 0 | 0 | 0 | 0 | 0 | 0 | 0 | 0 | 0 | 0 | 0 | 0 | 0 | 0 | 0 | 0 | 0 | 0 | 0 | 0 | 0 | 0 | 0 | 0 | 0
Northwest | Aluminum | Peak | June | Process Heat | LDCEU/TDEF | Electric Load with Losses, Incl. Cogeneration | MW | 0 | 0 | 0 | 0 | 0 | 0 | 0 | 0 | 0 | 0 | 0 | 0 | 0 | 0 | 0 | 0 | 0 | 0 | 0 | 0 | 0 | 0 | 0 | 0 | 0 | 0 | 0 | 0 | 0 | 0 | 0 | 0 | 0 | 0 | 0 | 0 | 0 | 0 | 0 | 0 | 0 | 0 | 0 | 0 | 0 | 0 | 0 | 0 | 0 | 0 | 0 | 0 | 0 | 0 | 0 | 0 | 0 | 0
Northwest | Aluminum | Peak | June | Motors | LDCEU/TDEF | Electric Load with Losses, Incl. Cogeneration | MW | 0 | 0 | 0 | 0 | 0 | 0 | 0 | 0 | 0 | 0 | 0 | 0 | 0 | 0 | 0 | 0 | 0 | 0 | 0 | 0 | 0 | 0 | 0 | 0 | 0 | 0 | 0 | 0 | 0 | 0 | 0 | 0 | 0 | 0 | 0 | 0 | 0 | 0 | 0 | 0 | 0 | 0 | 0 | 0 | 0 | 0 | 0 | 0 | 0 | 0 | 0 | 0 | 0 | 0 | 0 | 0 | 0 | 0
Northwest | Aluminum | Peak | June | Other Subs | LDCEU/TDEF | Electric Load with Losses, Incl. Cogeneration | MW | 0 | 0 | 0 | 0 | 0 | 0 | 0 | 0 | 0 | 0 | 0 | 0 | 0 | 0 | 0 | 0 | 0 | 0 | 0 | 0 | 0 | 0 | 0 | 0 | 0 | 0 | 0 | 0 | 0 | 0 | 0 | 0 | 0 | 0 | 0 | 0 | 0 | 0 | 0 | 0 | 0 | 0 | 0 | 0 | 0 | 0 | 0 | 0 | 0 | 0 | 0 | 0 | 0 | 0 | 0 | 0 | 0 | 0
Northwest | Aluminum | Peak | June | Miscellaneous | LDCEU/TDEF | Electric Load with Losses, Incl. Cogeneration | MW | 0 | 0 | 0 | 0 | 0 | 0 | 0 | 0 | 0 | 0 | 0 | 0 | 0 | 0 | 0 | 0 | 0 | 0 | 0 | 0 | 0 | 0 | 0 | 0 | 0 | 0 | 0 | 0 | 0 | 0 | 0 | 0 | 0 | 0 | 0 | 0 | 0 | 0 | 0 | 0 | 0 | 0 | 0 | 0 | 0 | 0 | 0 | 0 | 0 | 0 | 0 | 0 | 0 | 0 | 0 | 0 | 0 | 0
Northwest | Aluminum | Peak | July | Process Heat | LDCEU/TDEF | Electric Load with Losses, Incl. Cogeneration | MW | 0 | 0 | 0 | 0 | 0 | 0 | 0 | 0 | 0 | 0 | 0 | 0 | 0 | 0 | 0 | 0 | 0 | 0 | 0 | 0 | 0 | 0 | 0 | 0 | 0 | 0 | 0 | 0 | 0 | 0 | 0 | 0 | 0 | 0 | 0 | 0 | 0 | 0 | 0 | 0 | 0 | 0 | 0 | 0 | 0 | 0 | 0 | 0 | 0 | 0 | 0 | 0 | 0 | 0 | 0 | 0 | 0 | 0
Northwest | Aluminum | Peak | July | Motors | LDCEU/TDEF | Electric Load with Losses, Incl. Cogeneration | MW | 0 | 0 | 0 | 0 | 0 | 0 | 0 | 0 | 0 | 0 | 0 | 0 | 0 | 0 | 0 | 0 | 0 | 0 | 0 | 0 | 0 | 0 | 0 | 0 | 0 | 0 | 0 | 0 | 0 | 0 | 0 | 0 | 0 | 0 | 0 | 0 | 0 | 0 | 0 | 0 | 0 | 0 | 0 | 0 | 0 | 0 | 0 | 0 | 0 | 0 | 0 | 0 | 0 | 0 | 0 | 0 | 0 | 0
Northwest | Aluminum | Peak | July | Other Subs | LDCEU/TDEF | Electric Load with Losses, Incl. Cogeneration | MW | 0 | 0 | 0 | 0 | 0 | 0 | 0 | 0 | 0 | 0 | 0 | 0 | 0 | 0 | 0 | 0 | 0 | 0 | 0 | 0 | 0 | 0 | 0 | 0 | 0 | 0 | 0 | 0 | 0 | 0 | 0 | 0 | 0 | 0 | 0 | 0 | 0 | 0 | 0 | 0 | 0 | 0 | 0 | 0 | 0 | 0 | 0 | 0 | 0 | 0 | 0 | 0 | 0 | 0 | 0 | 0 | 0 | 0
Northwest | Aluminum | Peak | July | Miscellaneous | LDCEU/TDEF | Electric Load with Losses, Incl. Cogeneration | MW | 0 | 0 | 0 | 0 | 0 | 0 | 0 | 0 | 0 | 0 | 0 | 0 | 0 | 0 | 0 | 0 | 0 | 0 | 0 | 0 | 0 | 0 | 0 | 0 | 0 | 0 | 0 | 0 | 0 | 0 | 0 | 0 | 0 | 0 | 0 | 0 | 0 | 0 | 0 | 0 | 0 | 0 | 0 | 0 | 0 | 0 | 0 | 0 | 0 | 0 | 0 | 0 | 0 | 0 | 0 | 0 | 0 | 0
Northwest | Aluminum | Peak | August | Process Heat | LDCEU/TDEF | Electric Load with Losses, Incl. Cogeneration | MW | 0 | 0 | 0 | 0 | 0 | 0 | 0 | 0 | 0 | 0 | 0 | 0 | 0 | 0 | 0 | 0 | 0 | 0 | 0 | 0 | 0 | 0 | 0 | 0 | 0 | 0 | 0 | 0 | 0 | 0 | 0 | 0 | 0 | 0 | 0 | 0 | 0 | 0 | 0 | 0 | 0 | 0 | 0 | 0 | 0 | 0 | 0 | 0 | 0 | 0 | 0 | 0 | 0 | 0 | 0 | 0 | 0 | 0
Northwest | Aluminum | Peak | August | Motors | LDCEU/TDEF | Electric Load with Losses, Incl. Cogeneration | MW | 0 | 0 | 0 | 0 | 0 | 0 | 0 | 0 | 0 | 0 | 0 | 0 | 0 | 0 | 0 | 0 | 0 | 0 | 0 | 0 | 0 | 0 | 0 | 0 | 0 | 0 | 0 | 0 | 0 | 0 | 0 | 0 | 0 | 0 | 0 | 0 | 0 | 0 | 0 | 0 | 0 | 0 | 0 | 0 | 0 | 0 | 0 | 0 | 0 | 0 | 0 | 0 | 0 | 0 | 0 | 0 | 0 | 0
Northwest | Aluminum | Peak | August | Other Subs | LDCEU/TDEF | Electric Load with Losses, Incl. Cogeneration | MW | 0 | 0 | 0 | 0 | 0 | 0 | 0 | 0 | 0 | 0 | 0 | 0 | 0 | 0 | 0 | 0 | 0 | 0 | 0 | 0 | 0 | 0 | 0 | 0 | 0 | 0 | 0 | 0 | 0 | 0 | 0 | 0 | 0 | 0 | 0 | 0 | 0 | 0 | 0 | 0 | 0 | 0 | 0 | 0 | 0 | 0 | 0 | 0 | 0 | 0 | 0 | 0 | 0 | 0 | 0 | 0 | 0 | 0
Northwest | Aluminum | Peak | August | Miscellaneous | LDCEU/TDEF | Electric Load with Losses, Incl. Cogeneration | MW | 0 | 0 | 0 | 0 | 0 | 0 | 0 | 0 | 0 | 0 | 0 | 0 | 0 | 0 | 0 | 0 | 0 | 0 | 0 | 0 | 0 | 0 | 0 | 0 | 0 | 0 | 0 | 0 | 0 | 0 | 0 | 0 | 0 | 0 | 0 | 0 | 0 | 0 | 0 | 0 | 0 | 0 | 0 | 0 | 0 | 0 | 0 | 0 | 0 | 0 | 0 | 0 | 0 | 0 | 0 | 0 | 0 | 0
Northwest | Aluminum | Peak | September | Process Heat | LDCEU/TDEF | Electric Load with Losses, Incl. Cogeneration | MW | 0 | 0 | 0 | 0 | 0 | 0 | 0 | 0 | 0 | 0 | 0 | 0 | 0 | 0 | 0 | 0 | 0 | 0 | 0 | 0 | 0 | 0 | 0 | 0 | 0 | 0 | 0 | 0 | 0 | 0 | 0 | 0 | 0 | 0 | 0 | 0 | 0 | 0 | 0 | 0 | 0 | 0 | 0 | 0 | 0 | 0 | 0 | 0 | 0 | 0 | 0 | 0 | 0 | 0 | 0 | 0 | 0 | 0
Northwest | Aluminum | Peak | September | Motors | LDCEU/TDEF | Electric Load with Losses, Incl. Cogeneration | MW | 0 | 0 | 0 | 0 | 0 | 0 | 0 | 0 | 0 | 0 | 0 | 0 | 0 | 0 | 0 | 0 | 0 | 0 | 0 | 0 | 0 | 0 | 0 | 0 | 0 | 0 | 0 | 0 | 0 | 0 | 0 | 0 | 0 | 0 | 0 | 0 | 0 | 0 | 0 | 0 | 0 | 0 | 0 | 0 | 0 | 0 | 0 | 0 | 0 | 0 | 0 | 0 | 0 | 0 | 0 | 0 | 0 | 0
Northwest | Aluminum | Peak | September | Other Subs | LDCEU/TDEF | Electric Load with Losses, Incl. Cogeneration | MW | 0 | 0 | 0 | 0 | 0 | 0 | 0 | 0 | 0 | 0 | 0 | 0 | 0 | 0 | 0 | 0 | 0 | 0 | 0 | 0 | 0 | 0 | 0 | 0 | 0 | 0 | 0 | 0 | 0 | 0 | 0 | 0 | 0 | 0 | 0 | 0 | 0 | 0 | 0 | 0 | 0 | 0 | 0 | 0 | 0 | 0 | 0 | 0 | 0 | 0 | 0 | 0 | 0 | 0 | 0 | 0 | 0 | 0
Northwest | Aluminum | Peak | September | Miscellaneous | LDCEU/TDEF | Electric Load with Losses, Incl. Cogeneration | MW | 0 | 0 | 0 | 0 | 0 | 0 | 0 | 0 | 0 | 0 | 0 | 0 | 0 | 0 | 0 | 0 | 0 | 0 | 0 | 0 | 0 | 0 | 0 | 0 | 0 | 0 | 0 | 0 | 0 | 0 | 0 | 0 | 0 | 0 | 0 | 0 | 0 | 0 | 0 | 0 | 0 | 0 | 0 | 0 | 0 | 0 | 0 | 0 | 0 | 0 | 0 | 0 | 0 | 0 | 0 | 0 | 0 | 0
Northwest | Aluminum | Peak | October | Process Heat | LDCEU/TDEF | Electric Load with Losses, Incl. Cogeneration | MW | 0 | 0 | 0 | 0 | 0 | 0 | 0 | 0 | 0 | 0 | 0 | 0 | 0 | 0 | 0 | 0 | 0 | 0 | 0 | 0 | 0 | 0 | 0 | 0 | 0 | 0 | 0 | 0 | 0 | 0 | 0 | 0 | 0 | 0 | 0 | 0 | 0 | 0 | 0 | 0 | 0 | 0 | 0 | 0 | 0 | 0 | 0 | 0 | 0 | 0 | 0 | 0 | 0 | 0 | 0 | 0 | 0 | 0
Northwest | Aluminum | Peak | October | Motors | LDCEU/TDEF | Electric Load with Losses, Incl. Cogeneration | MW | 0 | 0 | 0 | 0 | 0 | 0 | 0 | 0 | 0 | 0 | 0 | 0 | 0 | 0 | 0 | 0 | 0 | 0 | 0 | 0 | 0 | 0 | 0 | 0 | 0 | 0 | 0 | 0 | 0 | 0 | 0 | 0 | 0 | 0 | 0 | 0 | 0 | 0 | 0 | 0 | 0 | 0 | 0 | 0 | 0 | 0 | 0 | 0 | 0 | 0 | 0 | 0 | 0 | 0 | 0 | 0 | 0 | 0
Northwest | Aluminum | Peak | October | Other Subs | LDCEU/TDEF | Electric Load with Losses, Incl. Cogeneration | MW | 0 | 0 | 0 | 0 | 0 | 0 | 0 | 0 | 0 | 0 | 0 | 0 | 0 | 0 | 0 | 0 | 0 | 0 | 0 | 0 | 0 | 0 | 0 | 0 | 0 | 0 | 0 | 0 | 0 | 0 | 0 | 0 | 0 | 0 | 0 | 0 | 0 | 0 | 0 | 0 | 0 | 0 | 0 | 0 | 0 | 0 | 0 | 0 | 0 | 0 | 0 | 0 | 0 | 0 | 0 | 0 | 0 | 0
Northwest | Aluminum | Peak | October | Miscellaneous | LDCEU/TDEF | Electric Load with Losses, Incl. Cogeneration | MW | 0 | 0 | 0 | 0 | 0 | 0 | 0 | 0 | 0 | 0 | 0 | 0 | 0 | 0 | 0 | 0 | 0 | 0 | 0 | 0 | 0 | 0 | 0 | 0 | 0 | 0 | 0 | 0 | 0 | 0 | 0 | 0 | 0 | 0 | 0 | 0 | 0 | 0 | 0 | 0 | 0 | 0 | 0 | 0 | 0 | 0 | 0 | 0 | 0 | 0 | 0 | 0 | 0 | 0 | 0 | 0 | 0 | 0
Northwest | Aluminum | Peak | November | Process Heat | LDCEU/TDEF | Electric Load with Losses, Incl. Cogeneration | MW | 0 | 0 | 0 | 0 | 0 | 0 | 0 | 0 | 0 | 0 | 0 | 0 | 0 | 0 | 0 | 0 | 0 | 0 | 0 | 0 | 0 | 0 | 0 | 0 | 0 | 0 | 0 | 0 | 0 | 0 | 0 | 0 | 0 | 0 | 0 | 0 | 0 | 0 | 0 | 0 | 0 | 0 | 0 | 0 | 0 | 0 | 0 | 0 | 0 | 0 | 0 | 0 | 0 | 0 | 0 | 0 | 0 | 0
Northwest | Aluminum | Peak | November | Motors | LDCEU/TDEF | Electric Load with Losses, Incl. Cogeneration | MW | 0 | 0 | 0 | 0 | 0 | 0 | 0 | 0 | 0 | 0 | 0 | 0 | 0 | 0 | 0 | 0 | 0 | 0 | 0 | 0 | 0 | 0 | 0 | 0 | 0 | 0 | 0 | 0 | 0 | 0 | 0 | 0 | 0 | 0 | 0 | 0 | 0 | 0 | 0 | 0 | 0 | 0 | 0 | 0 | 0 | 0 | 0 | 0 | 0 | 0 | 0 | 0 | 0 | 0 | 0 | 0 | 0 | 0
Northwest | Aluminum | Peak | November | Other Subs | LDCEU/TDEF | Electric Load with Losses, Incl. Cogeneration | MW | 0 | 0 | 0 | 0 | 0 | 0 | 0 | 0 | 0 | 0 | 0 | 0 | 0 | 0 | 0 | 0 | 0 | 0 | 0 | 0 | 0 | 0 | 0 | 0 | 0 | 0 | 0 | 0 | 0 | 0 | 0 | 0 | 0 | 0 | 0 | 0 | 0 | 0 | 0 | 0 | 0 | 0 | 0 | 0 | 0 | 0 | 0 | 0 | 0 | 0 | 0 | 0 | 0 | 0 | 0 | 0 | 0 | 0
Northwest | Aluminum | Peak | November | Miscellaneous | LDCEU/TDEF | Electric Load with Losses, Incl. Cogeneration | MW | 0 | 0 | 0 | 0 | 0 | 0 | 0 | 0 | 0 | 0 | 0 | 0 | 0 | 0 | 0 | 0 | 0 | 0 | 0 | 0 | 0 | 0 | 0 | 0 | 0 | 0 | 0 | 0 | 0 | 0 | 0 | 0 | 0 | 0 | 0 | 0 | 0 | 0 | 0 | 0 | 0 | 0 | 0 | 0 | 0 | 0 | 0 | 0 | 0 | 0 | 0 | 0 | 0 | 0 | 0 | 0 | 0 | 0
Northwest | Aluminum | Peak | December | Process Heat | LDCEU/TDEF | Electric Load with Losses, Incl. Cogeneration | MW | 0 | 0 | 0 | 0 | 0 | 0 | 0 | 0 | 0 | 0 | 0 | 0 | 0 | 0 | 0 | 0 | 0 | 0 | 0 | 0 | 0 | 0 | 0 | 0 | 0 | 0 | 0 | 0 | 0 | 0 | 0 | 0 | 0 | 0 | 0 | 0 | 0 | 0 | 0 | 0 | 0 | 0 | 0 | 0 | 0 | 0 | 0 | 0 | 0 | 0 | 0 | 0 | 0 | 0 | 0 | 0 | 0 | 0
Northwest | Aluminum | Peak | December | Motors | LDCEU/TDEF | Electric Load with Losses, Incl. Cogeneration | MW | 0 | 0 | 0 | 0 | 0 | 0 | 0 | 0 | 0 | 0 | 0 | 0 | 0 | 0 | 0 | 0 | 0 | 0 | 0 | 0 | 0 | 0 | 0 | 0 | 0 | 0 | 0 | 0 | 0 | 0 | 0 | 0 | 0 | 0 | 0 | 0 | 0 | 0 | 0 | 0 | 0 | 0 | 0 | 0 | 0 | 0 | 0 | 0 | 0 | 0 | 0 | 0 | 0 | 0 | 0 | 0 | 0 | 0
Northwest | Aluminum | Peak | December | Other Subs | LDCEU/TDEF | Electric Load with Losses, Incl. Cogeneration | MW | 0 | 0 | 0 | 0 | 0 | 0 | 0 | 0 | 0 | 0 | 0 | 0 | 0 | 0 | 0 | 0 | 0 | 0 | 0 | 0 | 0 | 0 | 0 | 0 | 0 | 0 | 0 | 0 | 0 | 0 | 0 | 0 | 0 | 0 | 0 | 0 | 0 | 0 | 0 | 0 | 0 | 0 | 0 | 0 | 0 | 0 | 0 | 0 | 0 | 0 | 0 | 0 | 0 | 0 | 0 | 0 | 0 | 0
Northwest | Aluminum | Peak | December | Miscellaneous | LDCEU/TDEF | Electric Load with Losses, Incl. Cogeneration | MW | 0 | 0 | 0 | 0 | 0 | 0 | 0 | 0 | 0 | 0 | 0 | 0 | 0 | 0 | 0 | 0 | 0 | 0 | 0 | 0 | 0 | 0 | 0 | 0 | 0 | 0 | 0 | 0 | 0 | 0 | 0 | 0 | 0 | 0 | 0 | 0 | 0 | 0 | 0 | 0 | 0 | 0 | 0 | 0 | 0 | 0 | 0 | 0 | 0 | 0 | 0 | 0 | 0 | 0 | 0 | 0 | 0 | 0
Northwest | Aluminum | Average | January | Process Heat | LDCEU/TDEF | Electric Load with Losses, Incl. Cogeneration | MW | 0 | 0 | 0 | 0 | 0 | 0 | 0 | 0 | 0 | 0 | 0 | 0 | 0 | 0 | 0 | 0 | 0 | 0 | 0 | 0 | 0 | 0 | 0 | 0 | 0 | 0 | 0 | 0 | 0 | 0 | 0 | 0 | 0 | 0 | 0 | 0 | 0 | 0 | 0 | 0 | 0 | 0 | 0 | 0 | 0 | 0 | 0 | 0 | 0 | 0 | 0 | 0 | 0 | 0 | 0 | 0 | 0 | 0
Northwest | Aluminum | Average | January | Motors | LDCEU/TDEF | Electric Load with Losses, Incl. Cogeneration | MW | 0 | 0 | 0 | 0 | 0 | 0 | 0 | 0 | 0 | 0 | 0 | 0 | 0 | 0 | 0 | 0 | 0 | 0 | 0 | 0 | 0 | 0 | 0 | 0 | 0 | 0 | 0 | 0 | 0 | 0 | 0 | 0 | 0 | 0 | 0 | 0 | 0 | 0 | 0 | 0 | 0 | 0 | 0 | 0 | 0 | 0 | 0 | 0 | 0 | 0 | 0 | 0 | 0 | 0 | 0 | 0 | 0 | 0
Northwest | Aluminum | Average | January | Other Subs | LDCEU/TDEF | Electric Load with Losses, Incl. Cogeneration | MW | 0 | 0 | 0 | 0 | 0 | 0 | 0 | 0 | 0 | 0 | 0 | 0 | 0 | 0 | 0 | 0 | 0 | 0 | 0 | 0 | 0 | 0 | 0 | 0 | 0 | 0 | 0 | 0 | 0 | 0 | 0 | 0 | 0 | 0 | 0 | 0 | 0 | 0 | 0 | 0 | 0 | 0 | 0 | 0 | 0 | 0 | 0 | 0 | 0 | 0 | 0 | 0 | 0 | 0 | 0 | 0 | 0 | 0
Northwest | Aluminum | Average | January | Miscellaneous | LDCEU/TDEF | Electric Load with Losses, Incl. Cogeneration | MW | 0 | 0 | 0 | 0 | 0 | 0 | 0 | 0 | 0 | 0 | 0 | 0 | 0 | 0 | 0 | 0 | 0 | 0 | 0 | 0 | 0 | 0 | 0 | 0 | 0 | 0 | 0 | 0 | 0 | 0 | 0 | 0 | 0 | 0 | 0 | 0 | 0 | 0 | 0 | 0 | 0 | 0 | 0 | 0 | 0 | 0 | 0 | 0 | 0 | 0 | 0 | 0 | 0 | 0 | 0 | 0 | 0 | 0
Northwest | Aluminum | Average | February | Process Heat | LDCEU/TDEF | Electric Load with Losses, Incl. Cogeneration | MW | 0 | 0 | 0 | 0 | 0 | 0 | 0 | 0 | 0 | 0 | 0 | 0 | 0 | 0 | 0 | 0 | 0 | 0 | 0 | 0 | 0 | 0 | 0 | 0 | 0 | 0 | 0 | 0 | 0 | 0 | 0 | 0 | 0 | 0 | 0 | 0 | 0 | 0 | 0 | 0 | 0 | 0 | 0 | 0 | 0 | 0 | 0 | 0 | 0 | 0 | 0 | 0 | 0 | 0 | 0 | 0 | 0 | 0
Northwest | Aluminum | Average | February | Motors | LDCEU/TDEF | Electric Load with Losses, Incl. Cogeneration | MW | 0 | 0 | 0 | 0 | 0 | 0 | 0 | 0 | 0 | 0 | 0 | 0 | 0 | 0 | 0 | 0 | 0 | 0 | 0 | 0 | 0 | 0 | 0 | 0 | 0 | 0 | 0 | 0 | 0 | 0 | 0 | 0 | 0 | 0 | 0 | 0 | 0 | 0 | 0 | 0 | 0 | 0 | 0 | 0 | 0 | 0 | 0 | 0 | 0 | 0 | 0 | 0 | 0 | 0 | 0 | 0 | 0 | 0
Northwest | Aluminum | Average | February | Other Subs | LDCEU/TDEF | Electric Load with Losses, Incl. Cogeneration | MW | 0 | 0 | 0 | 0 | 0 | 0 | 0 | 0 | 0 | 0 | 0 | 0 | 0 | 0 | 0 | 0 | 0 | 0 | 0 | 0 | 0 | 0 | 0 | 0 | 0 | 0 | 0 | 0 | 0 | 0 | 0 | 0 | 0 | 0 | 0 | 0 | 0 | 0 | 0 | 0 | 0 | 0 | 0 | 0 | 0 | 0 | 0 | 0 | 0 | 0 | 0 | 0 | 0 | 0 | 0 | 0 | 0 | 0
Northwest | Aluminum | Average | February | Miscellaneous | LDCEU/TDEF | Electric Load with Losses, Incl. Cogeneration | MW | 0 | 0 | 0 | 0 | 0 | 0 | 0 | 0 | 0 | 0 | 0 | 0 | 0 | 0 | 0 | 0 | 0 | 0 | 0 | 0 | 0 | 0 | 0 | 0 | 0 | 0 | 0 | 0 | 0 | 0 | 0 | 0 | 0 | 0 | 0 | 0 | 0 | 0 | 0 | 0 | 0 | 0 | 0 | 0 | 0 | 0 | 0 | 0 | 0 | 0 | 0 | 0 | 0 | 0 | 0 | 0 | 0 | 0
Northwest | Aluminum | Average | March | Process Heat | LDCEU/TDEF | Electric Load with Losses, Incl. Cogeneration | MW | 0 | 0 | 0 | 0 | 0 | 0 | 0 | 0 | 0 | 0 | 0 | 0 | 0 | 0 | 0 | 0 | 0 | 0 | 0 | 0 | 0 | 0 | 0 | 0 | 0 | 0 | 0 | 0 | 0 | 0 | 0 | 0 | 0 | 0 | 0 | 0 | 0 | 0 | 0 | 0 | 0 | 0 | 0 | 0 | 0 | 0 | 0 | 0 | 0 | 0 | 0 | 0 | 0 | 0 | 0 | 0 | 0 | 0
Northwest | Aluminum | Average | March | Motors | LDCEU/TDEF | Electric Load with Losses, Incl. Cogeneration | MW | 0 | 0 | 0 | 0 | 0 | 0 | 0 | 0 | 0 | 0 | 0 | 0 | 0 | 0 | 0 | 0 | 0 | 0 | 0 | 0 | 0 | 0 | 0 | 0 | 0 | 0 | 0 | 0 | 0 | 0 | 0 | 0 | 0 | 0 | 0 | 0 | 0 | 0 | 0 | 0 | 0 | 0 | 0 | 0 | 0 | 0 | 0 | 0 | 0 | 0 | 0 | 0 | 0 | 0 | 0 | 0 | 0 | 0
Northwest | Aluminum | Average | March | Other Subs | LDCEU/TDEF | Electric Load with Losses, Incl. Cogeneration | MW | 0 | 0 | 0 | 0 | 0 | 0 | 0 | 0 | 0 | 0 | 0 | 0 | 0 | 0 | 0 | 0 | 0 | 0 | 0 | 0 | 0 | 0 | 0 | 0 | 0 | 0 | 0 | 0 | 0 | 0 | 0 | 0 | 0 | 0 | 0 | 0 | 0 | 0 | 0 | 0 | 0 | 0 | 0 | 0 | 0 | 0 | 0 | 0 | 0 | 0 | 0 | 0 | 0 | 0 | 0 | 0 | 0 | 0
Northwest | Aluminum | Average | March | Miscellaneous | LDCEU/TDEF | Electric Load with Losses, Incl. Cogeneration | MW | 0 | 0 | 0 | 0 | 0 | 0 | 0 | 0 | 0 | 0 | 0 | 0 | 0 | 0 | 0 | 0 | 0 | 0 | 0 | 0 | 0 | 0 | 0 | 0 | 0 | 0 | 0 | 0 | 0 | 0 | 0 | 0 | 0 | 0 | 0 | 0 | 0 | 0 | 0 | 0 | 0 | 0 | 0 | 0 | 0 | 0 | 0 | 0 | 0 | 0 | 0 | 0 | 0 | 0 | 0 | 0 | 0 | 0
Northwest | Aluminum | Average | April | Process Heat | LDCEU/TDEF | Electric Load with Losses, Incl. Cogeneration | MW | 0 | 0 | 0 | 0 | 0 | 0 | 0 | 0 | 0 | 0 | 0 | 0 | 0 | 0 | 0 | 0 | 0 | 0 | 0 | 0 | 0 | 0 | 0 | 0 | 0 | 0 | 0 | 0 | 0 | 0 | 0 | 0 | 0 | 0 | 0 | 0 | 0 | 0 | 0 | 0 | 0 | 0 | 0 | 0 | 0 | 0 | 0 | 0 | 0 | 0 | 0 | 0 | 0 | 0 | 0 | 0 | 0 | 0
Northwest | Aluminum | Average | April | Motors | LDCEU/TDEF | Electric Load with Losses, Incl. Cogeneration | MW | 0 | 0 | 0 | 0 | 0 | 0 | 0 | 0 | 0 | 0 | 0 | 0 | 0 | 0 | 0 | 0 | 0 | 0 | 0 | 0 | 0 | 0 | 0 | 0 | 0 | 0 | 0 | 0 | 0 | 0 | 0 | 0 | 0 | 0 | 0 | 0 | 0 | 0 | 0 | 0 | 0 | 0 | 0 | 0 | 0 | 0 | 0 | 0 | 0 | 0 | 0 | 0 | 0 | 0 | 0 | 0 | 0 | 0
Northwest | Aluminum | Average | April | Other Subs | LDCEU/TDEF | Electric Load with Losses, Incl. Cogeneration | MW | 0 | 0 | 0 | 0 | 0 | 0 | 0 | 0 | 0 | 0 | 0 | 0 | 0 | 0 | 0 | 0 | 0 | 0 | 0 | 0 | 0 | 0 | 0 | 0 | 0 | 0 | 0 | 0 | 0 | 0 | 0 | 0 | 0 | 0 | 0 | 0 | 0 | 0 | 0 | 0 | 0 | 0 | 0 | 0 | 0 | 0 | 0 | 0 | 0 | 0 | 0 | 0 | 0 | 0 | 0 | 0 | 0 | 0
Northwest | Aluminum | Average | April | Miscellaneous | LDCEU/TDEF | Electric Load with Losses, Incl. Cogeneration | MW | 0 | 0 | 0 | 0 | 0 | 0 | 0 | 0 | 0 | 0 | 0 | 0 | 0 | 0 | 0 | 0 | 0 | 0 | 0 | 0 | 0 | 0 | 0 | 0 | 0 | 0 | 0 | 0 | 0 | 0 | 0 | 0 | 0 | 0 | 0 | 0 | 0 | 0 | 0 | 0 | 0 | 0 | 0 | 0 | 0 | 0 | 0 | 0 | 0 | 0 | 0 | 0 | 0 | 0 | 0 | 0 | 0 | 0
Northwest | Aluminum | Average | May | Process Heat | LDCEU/TDEF | Electric Load with Losses, Incl. Cogeneration | MW | 0 | 0 | 0 | 0 | 0 | 0 | 0 | 0 | 0 | 0 | 0 | 0 | 0 | 0 | 0 | 0 | 0 | 0 | 0 | 0 | 0 | 0 | 0 | 0 | 0 | 0 | 0 | 0 | 0 | 0 | 0 | 0 | 0 | 0 | 0 | 0 | 0 | 0 | 0 | 0 | 0 | 0 | 0 | 0 | 0 | 0 | 0 | 0 | 0 | 0 | 0 | 0 | 0 | 0 | 0 | 0 | 0 | 0
Northwest | Aluminum | Average | May | Motors | LDCEU/TDEF | Electric Load with Losses, Incl. Cogeneration | MW | 0 | 0 | 0 | 0 | 0 | 0 | 0 | 0 | 0 | 0 | 0 | 0 | 0 | 0 | 0 | 0 | 0 | 0 | 0 | 0 | 0 | 0 | 0 | 0 | 0 | 0 | 0 | 0 | 0 | 0 | 0 | 0 | 0 | 0 | 0 | 0 | 0 | 0 | 0 | 0 | 0 | 0 | 0 | 0 | 0 | 0 | 0 | 0 | 0 | 0 | 0 | 0 | 0 | 0 | 0 | 0 | 0 | 0
Northwest | Aluminum | Average | May | Other Subs | LDCEU/TDEF | Electric Load with Losses, Incl. Cogeneration | MW | 0 | 0 | 0 | 0 | 0 | 0 | 0 | 0 | 0 | 0 | 0 | 0 | 0 | 0 | 0 | 0 | 0 | 0 | 0 | 0 | 0 | 0 | 0 | 0 | 0 | 0 | 0 | 0 | 0 | 0 | 0 | 0 | 0 | 0 | 0 | 0 | 0 | 0 | 0 | 0 | 0 | 0 | 0 | 0 | 0 | 0 | 0 | 0 | 0 | 0 | 0 | 0 | 0 | 0 | 0 | 0 | 0 | 0
Northwest | Aluminum | Average | May | Miscellaneous | LDCEU/TDEF | Electric Load with Losses, Incl. Cogeneration | MW | 0 | 0 | 0 | 0 | 0 | 0 | 0 | 0 | 0 | 0 | 0 | 0 | 0 | 0 | 0 | 0 | 0 | 0 | 0 | 0 | 0 | 0 | 0 | 0 | 0 | 0 | 0 | 0 | 0 | 0 | 0 | 0 | 0 | 0 | 0 | 0 | 0 | 0 | 0 | 0 | 0 | 0 | 0 | 0 | 0 | 0 | 0 | 0 | 0 | 0 | 0 | 0 | 0 | 0 | 0 | 0 | 0 | 0
Northwest | Aluminum | Average | June | Process Heat | LDCEU/TDEF | Electric Load with Losses, Incl. Cogeneration | MW | 0 | 0 | 0 | 0 | 0 | 0 | 0 | 0 | 0 | 0 | 0 | 0 | 0 | 0 | 0 | 0 | 0 | 0 | 0 | 0 | 0 | 0 | 0 | 0 | 0 | 0 | 0 | 0 | 0 | 0 | 0 | 0 | 0 | 0 | 0 | 0 | 0 | 0 | 0 | 0 | 0 | 0 | 0 | 0 | 0 | 0 | 0 | 0 | 0 | 0 | 0 | 0 | 0 | 0 | 0 | 0 | 0 | 0
Northwest | Aluminum | Average | June | Motors | LDCEU/TDEF | Electric Load with Losses, Incl. Cogeneration | MW | 0 | 0 | 0 | 0 | 0 | 0 | 0 | 0 | 0 | 0 | 0 | 0 | 0 | 0 | 0 | 0 | 0 | 0 | 0 | 0 | 0 | 0 | 0 | 0 | 0 | 0 | 0 | 0 | 0 | 0 | 0 | 0 | 0 | 0 | 0 | 0 | 0 | 0 | 0 | 0 | 0 | 0 | 0 | 0 | 0 | 0 | 0 | 0 | 0 | 0 | 0 | 0 | 0 | 0 | 0 | 0 | 0 | 0
Northwest | Aluminum | Average | June | Other Subs | LDCEU/TDEF | Electric Load with Losses, Incl. Cogeneration | MW | 0 | 0 | 0 | 0 | 0 | 0 | 0 | 0 | 0 | 0 | 0 | 0 | 0 | 0 | 0 | 0 | 0 | 0 | 0 | 0 | 0 | 0 | 0 | 0 | 0 | 0 | 0 | 0 | 0 | 0 | 0 | 0 | 0 | 0 | 0 | 0 | 0 | 0 | 0 | 0 | 0 | 0 | 0 | 0 | 0 | 0 | 0 | 0 | 0 | 0 | 0 | 0 | 0 | 0 | 0 | 0 | 0 | 0
Northwest | Aluminum | Average | June | Miscellaneous | LDCEU/TDEF | Electric Load with Losses, Incl. Cogeneration | MW | 0 | 0 | 0 | 0 | 0 | 0 | 0 | 0 | 0 | 0 | 0 | 0 | 0 | 0 | 0 | 0 | 0 | 0 | 0 | 0 | 0 | 0 | 0 | 0 | 0 | 0 | 0 | 0 | 0 | 0 | 0 | 0 | 0 | 0 | 0 | 0 | 0 | 0 | 0 | 0 | 0 | 0 | 0 | 0 | 0 | 0 | 0 | 0 | 0 | 0 | 0 | 0 | 0 | 0 | 0 | 0 | 0 | 0
Northwest | Aluminum | Average | July | Process Heat | LDCEU/TDEF | Electric Load with Losses, Incl. Cogeneration | MW | 0 | 0 | 0 | 0 | 0 | 0 | 0 | 0 | 0 | 0 | 0 | 0 | 0 | 0 | 0 | 0 | 0 | 0 | 0 | 0 | 0 | 0 | 0 | 0 | 0 | 0 | 0 | 0 | 0 | 0 | 0 | 0 | 0 | 0 | 0 | 0 | 0 | 0 | 0 | 0 | 0 | 0 | 0 | 0 | 0 | 0 | 0 | 0 | 0 | 0 | 0 | 0 | 0 | 0 | 0 | 0 | 0 | 0
Northwest | Aluminum | Average | July | Motors | LDCEU/TDEF | Electric Load with Losses, Incl. Cogeneration | MW | 0 | 0 | 0 | 0 | 0 | 0 | 0 | 0 | 0 | 0 | 0 | 0 | 0 | 0 | 0 | 0 | 0 | 0 | 0 | 0 | 0 | 0 | 0 | 0 | 0 | 0 | 0 | 0 | 0 | 0 | 0 | 0 | 0 | 0 | 0 | 0 | 0 | 0 | 0 | 0 | 0 | 0 | 0 | 0 | 0 | 0 | 0 | 0 | 0 | 0 | 0 | 0 | 0 | 0 | 0 | 0 | 0 | 0
Northwest | Aluminum | Average | July | Other Subs | LDCEU/TDEF | Electric Load with Losses, Incl. Cogeneration | MW | 0 | 0 | 0 | 0 | 0 | 0 | 0 | 0 | 0 | 0 | 0 | 0 | 0 | 0 | 0 | 0 | 0 | 0 | 0 | 0 | 0 | 0 | 0 | 0 | 0 | 0 | 0 | 0 | 0 | 0 | 0 | 0 | 0 | 0 | 0 | 0 | 0 | 0 | 0 | 0 | 0 | 0 | 0 | 0 | 0 | 0 | 0 | 0 | 0 | 0 | 0 | 0 | 0 | 0 | 0 | 0 | 0 | 0
Northwest | Aluminum | Average | July | Miscellaneous | LDCEU/TDEF | Electric Load with Losses, Incl. Cogeneration | MW | 0 | 0 | 0 | 0 | 0 | 0 | 0 | 0 | 0 | 0 | 0 | 0 | 0 | 0 | 0 | 0 | 0 | 0 | 0 | 0 | 0 | 0 | 0 | 0 | 0 | 0 | 0 | 0 | 0 | 0 | 0 | 0 | 0 | 0 | 0 | 0 | 0 | 0 | 0 | 0 | 0 | 0 | 0 | 0 | 0 | 0 | 0 | 0 | 0 | 0 | 0 | 0 | 0 | 0 | 0 | 0 | 0 | 0
Northwest | Aluminum | Average | August | Process Heat | LDCEU/TDEF | Electric Load with Losses, Incl. Cogeneration | MW | 0 | 0 | 0 | 0 | 0 | 0 | 0 | 0 | 0 | 0 | 0 | 0 | 0 | 0 | 0 | 0 | 0 | 0 | 0 | 0 | 0 | 0 | 0 | 0 | 0 | 0 | 0 | 0 | 0 | 0 | 0 | 0 | 0 | 0 | 0 | 0 | 0 | 0 | 0 | 0 | 0 | 0 | 0 | 0 | 0 | 0 | 0 | 0 | 0 | 0 | 0 | 0 | 0 | 0 | 0 | 0 | 0 | 0
Northwest | Aluminum | Average | August | Motors | LDCEU/TDEF | Electric Load with Losses, Incl. Cogeneration | MW | 0 | 0 | 0 | 0 | 0 | 0 | 0 | 0 | 0 | 0 | 0 | 0 | 0 | 0 | 0 | 0 | 0 | 0 | 0 | 0 | 0 | 0 | 0 | 0 | 0 | 0 | 0 | 0 | 0 | 0 | 0 | 0 | 0 | 0 | 0 | 0 | 0 | 0 | 0 | 0 | 0 | 0 | 0 | 0 | 0 | 0 | 0 | 0 | 0 | 0 | 0 | 0 | 0 | 0 | 0 | 0 | 0 | 0
Northwest | Aluminum | Average | August | Other Subs | LDCEU/TDEF | Electric Load with Losses, Incl. Cogeneration | MW | 0 | 0 | 0 | 0 | 0 | 0 | 0 | 0 | 0 | 0 | 0 | 0 | 0 | 0 | 0 | 0 | 0 | 0 | 0 | 0 | 0 | 0 | 0 | 0 | 0 | 0 | 0 | 0 | 0 | 0 | 0 | 0 | 0 | 0 | 0 | 0 | 0 | 0 | 0 | 0 | 0 | 0 | 0 | 0 | 0 | 0 | 0 | 0 | 0 | 0 | 0 | 0 | 0 | 0 | 0 | 0 | 0 | 0
Northwest | Aluminum | Average | August | Miscellaneous | LDCEU/TDEF | Electric Load with Losses, Incl. Cogeneration | MW | 0 | 0 | 0 | 0 | 0 | 0 | 0 | 0 | 0 | 0 | 0 | 0 | 0 | 0 | 0 | 0 | 0 | 0 | 0 | 0 | 0 | 0 | 0 | 0 | 0 | 0 | 0 | 0 | 0 | 0 | 0 | 0 | 0 | 0 | 0 | 0 | 0 | 0 | 0 | 0 | 0 | 0 | 0 | 0 | 0 | 0 | 0 | 0 | 0 | 0 | 0 | 0 | 0 | 0 | 0 | 0 | 0 | 0
Northwest | Aluminum | Average | September | Process Heat | LDCEU/TDEF | Electric Load with Losses, Incl. Cogeneration | MW | 0 | 0 | 0 | 0 | 0 | 0 | 0 | 0 | 0 | 0 | 0 | 0 | 0 | 0 | 0 | 0 | 0 | 0 | 0 | 0 | 0 | 0 | 0 | 0 | 0 | 0 | 0 | 0 | 0 | 0 | 0 | 0 | 0 | 0 | 0 | 0 | 0 | 0 | 0 | 0 | 0 | 0 | 0 | 0 | 0 | 0 | 0 | 0 | 0 | 0 | 0 | 0 | 0 | 0 | 0 | 0 | 0 | 0
Northwest | Aluminum | Average | September | Motors | LDCEU/TDEF | Electric Load with Losses, Incl. Cogeneration | MW | 0 | 0 | 0 | 0 | 0 | 0 | 0 | 0 | 0 | 0 | 0 | 0 | 0 | 0 | 0 | 0 | 0 | 0 | 0 | 0 | 0 | 0 | 0 | 0 | 0 | 0 | 0 | 0 | 0 | 0 | 0 | 0 | 0 | 0 | 0 | 0 | 0 | 0 | 0 | 0 | 0 | 0 | 0 | 0 | 0 | 0 | 0 | 0 | 0 | 0 | 0 | 0 | 0 | 0 | 0 | 0 | 0 | 0
Northwest | Aluminum | Average | September | Other Subs | LDCEU/TDEF | Electric Load with Losses, Incl. Cogeneration | MW | 0 | 0 | 0 | 0 | 0 | 0 | 0 | 0 | 0 | 0 | 0 | 0 | 0 | 0 | 0 | 0 | 0 | 0 | 0 | 0 | 0 | 0 | 0 | 0 | 0 | 0 | 0 | 0 | 0 | 0 | 0 | 0 | 0 | 0 | 0 | 0 | 0 | 0 | 0 | 0 | 0 | 0 | 0 | 0 | 0 | 0 | 0 | 0 | 0 | 0 | 0 | 0 | 0 | 0 | 0 | 0 | 0 | 0
Northwest | Aluminum | Average | September | Miscellaneous | LDCEU/TDEF | Electric Load with Losses, Incl. Cogeneration | MW | 0 | 0 | 0 | 0 | 0 | 0 | 0 | 0 | 0 | 0 | 0 | 0 | 0 | 0 | 0 | 0 | 0 | 0 | 0 | 0 | 0 | 0 | 0 | 0 | 0 | 0 | 0 | 0 | 0 | 0 | 0 | 0 | 0 | 0 | 0 | 0 | 0 | 0 | 0 | 0 | 0 | 0 | 0 | 0 | 0 | 0 | 0 | 0 | 0 | 0 | 0 | 0 | 0 | 0 | 0 | 0 | 0 | 0
Northwest | Aluminum | Average | October | Process Heat | LDCEU/TDEF | Electric Load with Losses, Incl. Cogeneration | MW | 0 | 0 | 0 | 0 | 0 | 0 | 0 | 0 | 0 | 0 | 0 | 0 | 0 | 0 | 0 | 0 | 0 | 0 | 0 | 0 | 0 | 0 | 0 | 0 | 0 | 0 | 0 | 0 | 0 | 0 | 0 | 0 | 0 | 0 | 0 | 0 | 0 | 0 | 0 | 0 | 0 | 0 | 0 | 0 | 0 | 0 | 0 | 0 | 0 | 0 | 0 | 0 | 0 | 0 | 0 | 0 | 0 | 0
Northwest | Aluminum | Average | October | Motors | LDCEU/TDEF | Electric Load with Losses, Incl. Cogeneration | MW | 0 | 0 | 0 | 0 | 0 | 0 | 0 | 0 | 0 | 0 | 0 | 0 | 0 | 0 | 0 | 0 | 0 | 0 | 0 | 0 | 0 | 0 | 0 | 0 | 0 | 0 | 0 | 0 | 0 | 0 | 0 | 0 | 0 | 0 | 0 | 0 | 0 | 0 | 0 | 0 | 0 | 0 | 0 | 0 | 0 | 0 | 0 | 0 | 0 | 0 | 0 | 0 | 0 | 0 | 0 | 0 | 0 | 0
Northwest | Aluminum | Average | October | Other Subs | LDCEU/TDEF | Electric Load with Losses, Incl. Cogeneration | MW | 0 | 0 | 0 | 0 | 0 | 0 | 0 | 0 | 0 | 0 | 0 | 0 | 0 | 0 | 0 | 0 | 0 | 0 | 0 | 0 | 0 | 0 | 0 | 0 | 0 | 0 | 0 | 0 | 0 | 0 | 0 | 0 | 0 | 0 | 0 | 0 | 0 | 0 | 0 | 0 | 0 | 0 | 0 | 0 | 0 | 0 | 0 | 0 | 0 | 0 | 0 | 0 | 0 | 0 | 0 | 0 | 0 | 0
Northwest | Aluminum | Average | October | Miscellaneous | LDCEU/TDEF | Electric Load with Losses, Incl. Cogeneration | MW | 0 | 0 | 0 | 0 | 0 | 0 | 0 | 0 | 0 | 0 | 0 | 0 | 0 | 0 | 0 | 0 | 0 | 0 | 0 | 0 | 0 | 0 | 0 | 0 | 0 | 0 | 0 | 0 | 0 | 0 | 0 | 0 | 0 | 0 | 0 | 0 | 0 | 0 | 0 | 0 | 0 | 0 | 0 | 0 | 0 | 0 | 0 | 0 | 0 | 0 | 0 | 0 | 0 | 0 | 0 | 0 | 0 | 0
Northwest | Aluminum | Average | November | Process Heat | LDCEU/TDEF | Electric Load with Losses, Incl. Cogeneration | MW | 0 | 0 | 0 | 0 | 0 | 0 | 0 | 0 | 0 | 0 | 0 | 0 | 0 | 0 | 0 | 0 | 0 | 0 | 0 | 0 | 0 | 0 | 0 | 0 | 0 | 0 | 0 | 0 | 0 | 0 | 0 | 0 | 0 | 0 | 0 | 0 | 0 | 0 | 0 | 0 | 0 | 0 | 0 | 0 | 0 | 0 | 0 | 0 | 0 | 0 | 0 | 0 | 0 | 0 | 0 | 0 | 0 | 0
Northwest | Aluminum | Average | November | Motors | LDCEU/TDEF | Electric Load with Losses, Incl. Cogeneration | MW | 0 | 0 | 0 | 0 | 0 | 0 | 0 | 0 | 0 | 0 | 0 | 0 | 0 | 0 | 0 | 0 | 0 | 0 | 0 | 0 | 0 | 0 | 0 | 0 | 0 | 0 | 0 | 0 | 0 | 0 | 0 | 0 | 0 | 0 | 0 | 0 | 0 | 0 | 0 | 0 | 0 | 0 | 0 | 0 | 0 | 0 | 0 | 0 | 0 | 0 | 0 | 0 | 0 | 0 | 0 | 0 | 0 | 0
Northwest | Aluminum | Average | November | Other Subs | LDCEU/TDEF | Electric Load with Losses, Incl. Cogeneration | MW | 0 | 0 | 0 | 0 | 0 | 0 | 0 | 0 | 0 | 0 | 0 | 0 | 0 | 0 | 0 | 0 | 0 | 0 | 0 | 0 | 0 | 0 | 0 | 0 | 0 | 0 | 0 | 0 | 0 | 0 | 0 | 0 | 0 | 0 | 0 | 0 | 0 | 0 | 0 | 0 | 0 | 0 | 0 | 0 | 0 | 0 | 0 | 0 | 0 | 0 | 0 | 0 | 0 | 0 | 0 | 0 | 0 | 0
Northwest | Aluminum | Average | November | Miscellaneous | LDCEU/TDEF | Electric Load with Losses, Incl. Cogeneration | MW | 0 | 0 | 0 | 0 | 0 | 0 | 0 | 0 | 0 | 0 | 0 | 0 | 0 | 0 | 0 | 0 | 0 | 0 | 0 | 0 | 0 | 0 | 0 | 0 | 0 | 0 | 0 | 0 | 0 | 0 | 0 | 0 | 0 | 0 | 0 | 0 | 0 | 0 | 0 | 0 | 0 | 0 | 0 | 0 | 0 | 0 | 0 | 0 | 0 | 0 | 0 | 0 | 0 | 0 | 0 | 0 | 0 | 0
Northwest | Aluminum | Average | December | Process Heat | LDCEU/TDEF | Electric Load with Losses, Incl. Cogeneration | MW | 0 | 0 | 0 | 0 | 0 | 0 | 0 | 0 | 0 | 0 | 0 | 0 | 0 | 0 | 0 | 0 | 0 | 0 | 0 | 0 | 0 | 0 | 0 | 0 | 0 | 0 | 0 | 0 | 0 | 0 | 0 | 0 | 0 | 0 | 0 | 0 | 0 | 0 | 0 | 0 | 0 | 0 | 0 | 0 | 0 | 0 | 0 | 0 | 0 | 0 | 0 | 0 | 0 | 0 | 0 | 0 | 0 | 0
Northwest | Aluminum | Average | December | Motors | LDCEU/TDEF | Electric Load with Losses, Incl. Cogeneration | MW | 0 | 0 | 0 | 0 | 0 | 0 | 0 | 0 | 0 | 0 | 0 | 0 | 0 | 0 | 0 | 0 | 0 | 0 | 0 | 0 | 0 | 0 | 0 | 0 | 0 | 0 | 0 | 0 | 0 | 0 | 0 | 0 | 0 | 0 | 0 | 0 | 0 | 0 | 0 | 0 | 0 | 0 | 0 | 0 | 0 | 0 | 0 | 0 | 0 | 0 | 0 | 0 | 0 | 0 | 0 | 0 | 0 | 0
Northwest | Aluminum | Average | December | Other Subs | LDCEU/TDEF | Electric Load with Losses, Incl. Cogeneration | MW | 0 | 0 | 0 | 0 | 0 | 0 | 0 | 0 | 0 | 0 | 0 | 0 | 0 | 0 | 0 | 0 | 0 | 0 | 0 | 0 | 0 | 0 | 0 | 0 | 0 | 0 | 0 | 0 | 0 | 0 | 0 | 0 | 0 | 0 | 0 | 0 | 0 | 0 | 0 | 0 | 0 | 0 | 0 | 0 | 0 | 0 | 0 | 0 | 0 | 0 | 0 | 0 | 0 | 0 | 0 | 0 | 0 | 0
Northwest | Aluminum | Average | December | Miscellaneous | LDCEU/TDEF | Electric Load with Losses, Incl. Cogeneration | MW | 0 | 0 | 0 | 0 | 0 | 0 | 0 | 0 | 0 | 0 | 0 | 0 | 0 | 0 | 0 | 0 | 0 | 0 | 0 | 0 | 0 | 0 | 0 | 0 | 0 | 0 | 0 | 0 | 0 | 0 | 0 | 0 | 0 | 0 | 0 | 0 | 0 | 0 | 0 | 0 | 0 | 0 | 0 | 0 | 0 | 0 | 0 | 0 | 0 | 0 | 0 | 0 | 0 | 0 | 0 | 0 | 0 | 0
Northwest | Aluminum | Minimum | January | Process Heat | LDCEU/TDEF | Electric Load with Losses, Incl. Cogeneration | MW | 0 | 0 | 0 | 0 | 0 | 0 | 0 | 0 | 0 | 0 | 0 | 0 | 0 | 0 | 0 | 0 | 0 | 0 | 0 | 0 | 0 | 0 | 0 | 0 | 0 | 0 | 0 | 0 | 0 | 0 | 0 | 0 | 0 | 0 | 0 | 0 | 0 | 0 | 0 | 0 | 0 | 0 | 0 | 0 | 0 | 0 | 0 | 0 | 0 | 0 | 0 | 0 | 0 | 0 | 0 | 0 | 0 | 0
Northwest | Aluminum | Minimum | January | Motors | LDCEU/TDEF | Electric Load with Losses, Incl. Cogeneration | MW | 0 | 0 | 0 | 0 | 0 | 0 | 0 | 0 | 0 | 0 | 0 | 0 | 0 | 0 | 0 | 0 | 0 | 0 | 0 | 0 | 0 | 0 | 0 | 0 | 0 | 0 | 0 | 0 | 0 | 0 | 0 | 0 | 0 | 0 | 0 | 0 | 0 | 0 | 0 | 0 | 0 | 0 | 0 | 0 | 0 | 0 | 0 | 0 | 0 | 0 | 0 | 0 | 0 | 0 | 0 | 0 | 0 | 0
Northwest | Aluminum | Minimum | January | Other Subs | LDCEU/TDEF | Electric Load with Losses, Incl. Cogeneration | MW | 0 | 0 | 0 | 0 | 0 | 0 | 0 | 0 | 0 | 0 | 0 | 0 | 0 | 0 | 0 | 0 | 0 | 0 | 0 | 0 | 0 | 0 | 0 | 0 | 0 | 0 | 0 | 0 | 0 | 0 | 0 | 0 | 0 | 0 | 0 | 0 | 0 | 0 | 0 | 0 | 0 | 0 | 0 | 0 | 0 | 0 | 0 | 0 | 0 | 0 | 0 | 0 | 0 | 0 | 0 | 0 | 0 | 0
Northwest | Aluminum | Minimum | January | Miscellaneous | LDCEU/TDEF | Electric Load with Losses, Incl. Cogeneration | MW | 0 | 0 | 0 | 0 | 0 | 0 | 0 | 0 | 0 | 0 | 0 | 0 | 0 | 0 | 0 | 0 | 0 | 0 | 0 | 0 | 0 | 0 | 0 | 0 | 0 | 0 | 0 | 0 | 0 | 0 | 0 | 0 | 0 | 0 | 0 | 0 | 0 | 0 | 0 | 0 | 0 | 0 | 0 | 0 | 0 | 0 | 0 | 0 | 0 | 0 | 0 | 0 | 0 | 0 | 0 | 0 | 0 | 0
Northwest | Aluminum | Minimum | February | Process Heat | LDCEU/TDEF | Electric Load with Losses, Incl. Cogeneration | MW | 0 | 0 | 0 | 0 | 0 | 0 | 0 | 0 | 0 | 0 | 0 | 0 | 0 | 0 | 0 | 0 | 0 | 0 | 0 | 0 | 0 | 0 | 0 | 0 | 0 | 0 | 0 | 0 | 0 | 0 | 0 | 0 | 0 | 0 | 0 | 0 | 0 | 0 | 0 | 0 | 0 | 0 | 0 | 0 | 0 | 0 | 0 | 0 | 0 | 0 | 0 | 0 | 0 | 0 | 0 | 0 | 0 | 0
Northwest | Aluminum | Minimum | February | Motors | LDCEU/TDEF | Electric Load with Losses, Incl. Cogeneration | MW | 0 | 0 | 0 | 0 | 0 | 0 | 0 | 0 | 0 | 0 | 0 | 0 | 0 | 0 | 0 | 0 | 0 | 0 | 0 | 0 | 0 | 0 | 0 | 0 | 0 | 0 | 0 | 0 | 0 | 0 | 0 | 0 | 0 | 0 | 0 | 0 | 0 | 0 | 0 | 0 | 0 | 0 | 0 | 0 | 0 | 0 | 0 | 0 | 0 | 0 | 0 | 0 | 0 | 0 | 0 | 0 | 0 | 0
Northwest | Aluminum | Minimum | February | Other Subs | LDCEU/TDEF | Electric Load with Losses, Incl. Cogeneration | MW | 0 | 0 | 0 | 0 | 0 | 0 | 0 | 0 | 0 | 0 | 0 | 0 | 0 | 0 | 0 | 0 | 0 | 0 | 0 | 0 | 0 | 0 | 0 | 0 | 0 | 0 | 0 | 0 | 0 | 0 | 0 | 0 | 0 | 0 | 0 | 0 | 0 | 0 | 0 | 0 | 0 | 0 | 0 | 0 | 0 | 0 | 0 | 0 | 0 | 0 | 0 | 0 | 0 | 0 | 0 | 0 | 0 | 0
Northwest | Aluminum | Minimum | February | Miscellaneous | LDCEU/TDEF | Electric Load with Losses, Incl. Cogeneration | MW | 0 | 0 | 0 | 0 | 0 | 0 | 0 | 0 | 0 | 0 | 0 | 0 | 0 | 0 | 0 | 0 | 0 | 0 | 0 | 0 | 0 | 0 | 0 | 0 | 0 | 0 | 0 | 0 | 0 | 0 | 0 | 0 | 0 | 0 | 0 | 0 | 0 | 0 | 0 | 0 | 0 | 0 | 0 | 0 | 0 | 0 | 0 | 0 | 0 | 0 | 0 | 0 | 0 | 0 | 0 | 0 | 0 | 0
Northwest | Aluminum | Minimum | March | Process Heat | LDCEU/TDEF | Electric Load with Losses, Incl. Cogeneration | MW | 0 | 0 | 0 | 0 | 0 | 0 | 0 | 0 | 0 | 0 | 0 | 0 | 0 | 0 | 0 | 0 | 0 | 0 | 0 | 0 | 0 | 0 | 0 | 0 | 0 | 0 | 0 | 0 | 0 | 0 | 0 | 0 | 0 | 0 | 0 | 0 | 0 | 0 | 0 | 0 | 0 | 0 | 0 | 0 | 0 | 0 | 0 | 0 | 0 | 0 | 0 | 0 | 0 | 0 | 0 | 0 | 0 | 0
Northwest | Aluminum | Minimum | March | Motors | LDCEU/TDEF | Electric Load with Losses, Incl. Cogeneration | MW | 0 | 0 | 0 | 0 | 0 | 0 | 0 | 0 | 0 | 0 | 0 | 0 | 0 | 0 | 0 | 0 | 0 | 0 | 0 | 0 | 0 | 0 | 0 | 0 | 0 | 0 | 0 | 0 | 0 | 0 | 0 | 0 | 0 | 0 | 0 | 0 | 0 | 0 | 0 | 0 | 0 | 0 | 0 | 0 | 0 | 0 | 0 | 0 | 0 | 0 | 0 | 0 | 0 | 0 | 0 | 0 | 0 | 0
Northwest | Aluminum | Minimum | March | Other Subs | LDCEU/TDEF | Electric Load with Losses, Incl. Cogeneration | MW | 0 | 0 | 0 | 0 | 0 | 0 | 0 | 0 | 0 | 0 | 0 | 0 | 0 | 0 | 0 | 0 | 0 | 0 | 0 | 0 | 0 | 0 | 0 | 0 | 0 | 0 | 0 | 0 | 0 | 0 | 0 | 0 | 0 | 0 | 0 | 0 | 0 | 0 | 0 | 0 | 0 | 0 | 0 | 0 | 0 | 0 | 0 | 0 | 0 | 0 | 0 | 0 | 0 | 0 | 0 | 0 | 0 | 0
Northwest | Aluminum | Minimum | March | Miscellaneous | LDCEU/TDEF | Electric Load with Losses, Incl. Cogeneration | MW | 0 | 0 | 0 | 0 | 0 | 0 | 0 | 0 | 0 | 0 | 0 | 0 | 0 | 0 | 0 | 0 | 0 | 0 | 0 | 0 | 0 | 0 | 0 | 0 | 0 | 0 | 0 | 0 | 0 | 0 | 0 | 0 | 0 | 0 | 0 | 0 | 0 | 0 | 0 | 0 | 0 | 0 | 0 | 0 | 0 | 0 | 0 | 0 | 0 | 0 | 0 | 0 | 0 | 0 | 0 | 0 | 0 | 0
Northwest | Aluminum | Minimum | April | Process Heat | LDCEU/TDEF | Electric Load with Losses, Incl. Cogeneration | MW | 0 | 0 | 0 | 0 | 0 | 0 | 0 | 0 | 0 | 0 | 0 | 0 | 0 | 0 | 0 | 0 | 0 | 0 | 0 | 0 | 0 | 0 | 0 | 0 | 0 | 0 | 0 | 0 | 0 | 0 | 0 | 0 | 0 | 0 | 0 | 0 | 0 | 0 | 0 | 0 | 0 | 0 | 0 | 0 | 0 | 0 | 0 | 0 | 0 | 0 | 0 | 0 | 0 | 0 | 0 | 0 | 0 | 0
Northwest | Aluminum | Minimum | April | Motors | LDCEU/TDEF | Electric Load with Losses, Incl. Cogeneration | MW | 0 | 0 | 0 | 0 | 0 | 0 | 0 | 0 | 0 | 0 | 0 | 0 | 0 | 0 | 0 | 0 | 0 | 0 | 0 | 0 | 0 | 0 | 0 | 0 | 0 | 0 | 0 | 0 | 0 | 0 | 0 | 0 | 0 | 0 | 0 | 0 | 0 | 0 | 0 | 0 | 0 | 0 | 0 | 0 | 0 | 0 | 0 | 0 | 0 | 0 | 0 | 0 | 0 | 0 | 0 | 0 | 0 | 0
Northwest | Aluminum | Minimum | April | Other Subs | LDCEU/TDEF | Electric Load with Losses, Incl. Cogeneration | MW | 0 | 0 | 0 | 0 | 0 | 0 | 0 | 0 | 0 | 0 | 0 | 0 | 0 | 0 | 0 | 0 | 0 | 0 | 0 | 0 | 0 | 0 | 0 | 0 | 0 | 0 | 0 | 0 | 0 | 0 | 0 | 0 | 0 | 0 | 0 | 0 | 0 | 0 | 0 | 0 | 0 | 0 | 0 | 0 | 0 | 0 | 0 | 0 | 0 | 0 | 0 | 0 | 0 | 0 | 0 | 0 | 0 | 0
Northwest | Aluminum | Minimum | April | Miscellaneous | LDCEU/TDEF | Electric Load with Losses, Incl. Cogeneration | MW | 0 | 0 | 0 | 0 | 0 | 0 | 0 | 0 | 0 | 0 | 0 | 0 | 0 | 0 | 0 | 0 | 0 | 0 | 0 | 0 | 0 | 0 | 0 | 0 | 0 | 0 | 0 | 0 | 0 | 0 | 0 | 0 | 0 | 0 | 0 | 0 | 0 | 0 | 0 | 0 | 0 | 0 | 0 | 0 | 0 | 0 | 0 | 0 | 0 | 0 | 0 | 0 | 0 | 0 | 0 | 0 | 0 | 0
Northwest | Aluminum | Minimum | May | Process Heat | LDCEU/TDEF | Electric Load with Losses, Incl. Cogeneration | MW | 0 | 0 | 0 | 0 | 0 | 0 | 0 | 0 | 0 | 0 | 0 | 0 | 0 | 0 | 0 | 0 | 0 | 0 | 0 | 0 | 0 | 0 | 0 | 0 | 0 | 0 | 0 | 0 | 0 | 0 | 0 | 0 | 0 | 0 | 0 | 0 | 0 | 0 | 0 | 0 | 0 | 0 | 0 | 0 | 0 | 0 | 0 | 0 | 0 | 0 | 0 | 0 | 0 | 0 | 0 | 0 | 0 | 0
Northwest | Aluminum | Minimum | May | Motors | LDCEU/TDEF | Electric Load with Losses, Incl. Cogeneration | MW | 0 | 0 | 0 | 0 | 0 | 0 | 0 | 0 | 0 | 0 | 0 | 0 | 0 | 0 | 0 | 0 | 0 | 0 | 0 | 0 | 0 | 0 | 0 | 0 | 0 | 0 | 0 | 0 | 0 | 0 | 0 | 0 | 0 | 0 | 0 | 0 | 0 | 0 | 0 | 0 | 0 | 0 | 0 | 0 | 0 | 0 | 0 | 0 | 0 | 0 | 0 | 0 | 0 | 0 | 0 | 0 | 0 | 0
Northwest | Aluminum | Minimum | May | Other Subs | LDCEU/TDEF | Electric Load with Losses, Incl. Cogeneration | MW | 0 | 0 | 0 | 0 | 0 | 0 | 0 | 0 | 0 | 0 | 0 | 0 | 0 | 0 | 0 | 0 | 0 | 0 | 0 | 0 | 0 | 0 | 0 | 0 | 0 | 0 | 0 | 0 | 0 | 0 | 0 | 0 | 0 | 0 | 0 | 0 | 0 | 0 | 0 | 0 | 0 | 0 | 0 | 0 | 0 | 0 | 0 | 0 | 0 | 0 | 0 | 0 | 0 | 0 | 0 | 0 | 0 | 0
Northwest | Aluminum | Minimum | May | Miscellaneous | LDCEU/TDEF | Electric Load with Losses, Incl. Cogeneration | MW | 0 | 0 | 0 | 0 | 0 | 0 | 0 | 0 | 0 | 0 | 0 | 0 | 0 | 0 | 0 | 0 | 0 | 0 | 0 | 0 | 0 | 0 | 0 | 0 | 0 | 0 | 0 | 0 | 0 | 0 | 0 | 0 | 0 | 0 | 0 | 0 | 0 | 0 | 0 | 0 | 0 | 0 | 0 | 0 | 0 | 0 | 0 | 0 | 0 | 0 | 0 | 0 | 0 | 0 | 0 | 0 | 0 | 0
Northwest | Aluminum | Minimum | June | Process Heat | LDCEU/TDEF | Electric Load with Losses, Incl. Cogeneration | MW | 0 | 0 | 0 | 0 | 0 | 0 | 0 | 0 | 0 | 0 | 0 | 0 | 0 | 0 | 0 | 0 | 0 | 0 | 0 | 0 | 0 | 0 | 0 | 0 | 0 | 0 | 0 | 0 | 0 | 0 | 0 | 0 | 0 | 0 | 0 | 0 | 0 | 0 | 0 | 0 | 0 | 0 | 0 | 0 | 0 | 0 | 0 | 0 | 0 | 0 | 0 | 0 | 0 | 0 | 0 | 0 | 0 | 0
Northwest | Aluminum | Minimum | June | Motors | LDCEU/TDEF | Electric Load with Losses, Incl. Cogeneration | MW | 0 | 0 | 0 | 0 | 0 | 0 | 0 | 0 | 0 | 0 | 0 | 0 | 0 | 0 | 0 | 0 | 0 | 0 | 0 | 0 | 0 | 0 | 0 | 0 | 0 | 0 | 0 | 0 | 0 | 0 | 0 | 0 | 0 | 0 | 0 | 0 | 0 | 0 | 0 | 0 | 0 | 0 | 0 | 0 | 0 | 0 | 0 | 0 | 0 | 0 | 0 | 0 | 0 | 0 | 0 | 0 | 0 | 0
Northwest | Aluminum | Minimum | June | Other Subs | LDCEU/TDEF | Electric Load with Losses, Incl. Cogeneration | MW | 0 | 0 | 0 | 0 | 0 | 0 | 0 | 0 | 0 | 0 | 0 | 0 | 0 | 0 | 0 | 0 | 0 | 0 | 0 | 0 | 0 | 0 | 0 | 0 | 0 | 0 | 0 | 0 | 0 | 0 | 0 | 0 | 0 | 0 | 0 | 0 | 0 | 0 | 0 | 0 | 0 | 0 | 0 | 0 | 0 | 0 | 0 | 0 | 0 | 0 | 0 | 0 | 0 | 0 | 0 | 0 | 0 | 0
Northwest | Aluminum | Minimum | June | Miscellaneous | LDCEU/TDEF | Electric Load with Losses, Incl. Cogeneration | MW | 0 | 0 | 0 | 0 | 0 | 0 | 0 | 0 | 0 | 0 | 0 | 0 | 0 | 0 | 0 | 0 | 0 | 0 | 0 | 0 | 0 | 0 | 0 | 0 | 0 | 0 | 0 | 0 | 0 | 0 | 0 | 0 | 0 | 0 | 0 | 0 | 0 | 0 | 0 | 0 | 0 | 0 | 0 | 0 | 0 | 0 | 0 | 0 | 0 | 0 | 0 | 0 | 0 | 0 | 0 | 0 | 0 | 0
Northwest | Aluminum | Minimum | July | Process Heat | LDCEU/TDEF | Electric Load with Losses, Incl. Cogeneration | MW | 0 | 0 | 0 | 0 | 0 | 0 | 0 | 0 | 0 | 0 | 0 | 0 | 0 | 0 | 0 | 0 | 0 | 0 | 0 | 0 | 0 | 0 | 0 | 0 | 0 | 0 | 0 | 0 | 0 | 0 | 0 | 0 | 0 | 0 | 0 | 0 | 0 | 0 | 0 | 0 | 0 | 0 | 0 | 0 | 0 | 0 | 0 | 0 | 0 | 0 | 0 | 0 | 0 | 0 | 0 | 0 | 0 | 0
Northwest | Aluminum | Minimum | July | Motors | LDCEU/TDEF | Electric Load with Losses, Incl. Cogeneration | MW | 0 | 0 | 0 | 0 | 0 | 0 | 0 | 0 | 0 | 0 | 0 | 0 | 0 | 0 | 0 | 0 | 0 | 0 | 0 | 0 | 0 | 0 | 0 | 0 | 0 | 0 | 0 | 0 | 0 | 0 | 0 | 0 | 0 | 0 | 0 | 0 | 0 | 0 | 0 | 0 | 0 | 0 | 0 | 0 | 0 | 0 | 0 | 0 | 0 | 0 | 0 | 0 | 0 | 0 | 0 | 0 | 0 | 0
Northwest | Aluminum | Minimum | July | Other Subs | LDCEU/TDEF | Electric Load with Losses, Incl. Cogeneration | MW | 0 | 0 | 0 | 0 | 0 | 0 | 0 | 0 | 0 | 0 | 0 | 0 | 0 | 0 | 0 | 0 | 0 | 0 | 0 | 0 | 0 | 0 | 0 | 0 | 0 | 0 | 0 | 0 | 0 | 0 | 0 | 0 | 0 | 0 | 0 | 0 | 0 | 0 | 0 | 0 | 0 | 0 | 0 | 0 | 0 | 0 | 0 | 0 | 0 | 0 | 0 | 0 | 0 | 0 | 0 | 0 | 0 | 0
Northwest | Aluminum | Minimum | July | Miscellaneous | LDCEU/TDEF | Electric Load with Losses, Incl. Cogeneration | MW | 0 | 0 | 0 | 0 | 0 | 0 | 0 | 0 | 0 | 0 | 0 | 0 | 0 | 0 | 0 | 0 | 0 | 0 | 0 | 0 | 0 | 0 | 0 | 0 | 0 | 0 | 0 | 0 | 0 | 0 | 0 | 0 | 0 | 0 | 0 | 0 | 0 | 0 | 0 | 0 | 0 | 0 | 0 | 0 | 0 | 0 | 0 | 0 | 0 | 0 | 0 | 0 | 0 | 0 | 0 | 0 | 0 | 0
Northwest | Aluminum | Minimum | August | Process Heat | LDCEU/TDEF | Electric Load with Losses, Incl. Cogeneration | MW | 0 | 0 | 0 | 0 | 0 | 0 | 0 | 0 | 0 | 0 | 0 | 0 | 0 | 0 | 0 | 0 | 0 | 0 | 0 | 0 | 0 | 0 | 0 | 0 | 0 | 0 | 0 | 0 | 0 | 0 | 0 | 0 | 0 | 0 | 0 | 0 | 0 | 0 | 0 | 0 | 0 | 0 | 0 | 0 | 0 | 0 | 0 | 0 | 0 | 0 | 0 | 0 | 0 | 0 | 0 | 0 | 0 | 0
Northwest | Aluminum | Minimum | August | Motors | LDCEU/TDEF | Electric Load with Losses, Incl. Cogeneration | MW | 0 | 0 | 0 | 0 | 0 | 0 | 0 | 0 | 0 | 0 | 0 | 0 | 0 | 0 | 0 | 0 | 0 | 0 | 0 | 0 | 0 | 0 | 0 | 0 | 0 | 0 | 0 | 0 | 0 | 0 | 0 | 0 | 0 | 0 | 0 | 0 | 0 | 0 | 0 | 0 | 0 | 0 | 0 | 0 | 0 | 0 | 0 | 0 | 0 | 0 | 0 | 0 | 0 | 0 | 0 | 0 | 0 | 0
Northwest | Aluminum | Minimum | August | Other Subs | LDCEU/TDEF | Electric Load with Losses, Incl. Cogeneration | MW | 0 | 0 | 0 | 0 | 0 | 0 | 0 | 0 | 0 | 0 | 0 | 0 | 0 | 0 | 0 | 0 | 0 | 0 | 0 | 0 | 0 | 0 | 0 | 0 | 0 | 0 | 0 | 0 | 0 | 0 | 0 | 0 | 0 | 0 | 0 | 0 | 0 | 0 | 0 | 0 | 0 | 0 | 0 | 0 | 0 | 0 | 0 | 0 | 0 | 0 | 0 | 0 | 0 | 0 | 0 | 0 | 0 | 0
Northwest | Aluminum | Minimum | August | Miscellaneous | LDCEU/TDEF | Electric Load with Losses, Incl. Cogeneration | MW | 0 | 0 | 0 | 0 | 0 | 0 | 0 | 0 | 0 | 0 | 0 | 0 | 0 | 0 | 0 | 0 | 0 | 0 | 0 | 0 | 0 | 0 | 0 | 0 | 0 | 0 | 0 | 0 | 0 | 0 | 0 | 0 | 0 | 0 | 0 | 0 | 0 | 0 | 0 | 0 | 0 | 0 | 0 | 0 | 0 | 0 | 0 | 0 | 0 | 0 | 0 | 0 | 0 | 0 | 0 | 0 | 0 | 0
Northwest | Aluminum | Minimum | September | Process Heat | LDCEU/TDEF | Electric Load with Losses, Incl. Cogeneration | MW | 0 | 0 | 0 | 0 | 0 | 0 | 0 | 0 | 0 | 0 | 0 | 0 | 0 | 0 | 0 | 0 | 0 | 0 | 0 | 0 | 0 | 0 | 0 | 0 | 0 | 0 | 0 | 0 | 0 | 0 | 0 | 0 | 0 | 0 | 0 | 0 | 0 | 0 | 0 | 0 | 0 | 0 | 0 | 0 | 0 | 0 | 0 | 0 | 0 | 0 | 0 | 0 | 0 | 0 | 0 | 0 | 0 | 0
Northwest | Aluminum | Minimum | September | Motors | LDCEU/TDEF | Electric Load with Losses, Incl. Cogeneration | MW | 0 | 0 | 0 | 0 | 0 | 0 | 0 | 0 | 0 | 0 | 0 | 0 | 0 | 0 | 0 | 0 | 0 | 0 | 0 | 0 | 0 | 0 | 0 | 0 | 0 | 0 | 0 | 0 | 0 | 0 | 0 | 0 | 0 | 0 | 0 | 0 | 0 | 0 | 0 | 0 | 0 | 0 | 0 | 0 | 0 | 0 | 0 | 0 | 0 | 0 | 0 | 0 | 0 | 0 | 0 | 0 | 0 | 0
Northwest | Aluminum | Minimum | September | Other Subs | LDCEU/TDEF | Electric Load with Losses, Incl. Cogeneration | MW | 0 | 0 | 0 | 0 | 0 | 0 | 0 | 0 | 0 | 0 | 0 | 0 | 0 | 0 | 0 | 0 | 0 | 0 | 0 | 0 | 0 | 0 | 0 | 0 | 0 | 0 | 0 | 0 | 0 | 0 | 0 | 0 | 0 | 0 | 0 | 0 | 0 | 0 | 0 | 0 | 0 | 0 | 0 | 0 | 0 | 0 | 0 | 0 | 0 | 0 | 0 | 0 | 0 | 0 | 0 | 0 | 0 | 0
Northwest | Aluminum | Minimum | September | Miscellaneous | LDCEU/TDEF | Electric Load with Losses, Incl. Cogeneration | MW | 0 | 0 | 0 | 0 | 0 | 0 | 0 | 0 | 0 | 0 | 0 | 0 | 0 | 0 | 0 | 0 | 0 | 0 | 0 | 0 | 0 | 0 | 0 | 0 | 0 | 0 | 0 | 0 | 0 | 0 | 0 | 0 | 0 | 0 | 0 | 0 | 0 | 0 | 0 | 0 | 0 | 0 | 0 | 0 | 0 | 0 | 0 | 0 | 0 | 0 | 0 | 0 | 0 | 0 | 0 | 0 | 0 | 0
Northwest | Aluminum | Minimum | October | Process Heat | LDCEU/TDEF | Electric Load with Losses, Incl. Cogeneration | MW | 0 | 0 | 0 | 0 | 0 | 0 | 0 | 0 | 0 | 0 | 0 | 0 | 0 | 0 | 0 | 0 | 0 | 0 | 0 | 0 | 0 | 0 | 0 | 0 | 0 | 0 | 0 | 0 | 0 | 0 | 0 | 0 | 0 | 0 | 0 | 0 | 0 | 0 | 0 | 0 | 0 | 0 | 0 | 0 | 0 | 0 | 0 | 0 | 0 | 0 | 0 | 0 | 0 | 0 | 0 | 0 | 0 | 0
Northwest | Aluminum | Minimum | October | Motors | LDCEU/TDEF | Electric Load with Losses, Incl. Cogeneration | MW | 0 | 0 | 0 | 0 | 0 | 0 | 0 | 0 | 0 | 0 | 0 | 0 | 0 | 0 | 0 | 0 | 0 | 0 | 0 | 0 | 0 | 0 | 0 | 0 | 0 | 0 | 0 | 0 | 0 | 0 | 0 | 0 | 0 | 0 | 0 | 0 | 0 | 0 | 0 | 0 | 0 | 0 | 0 | 0 | 0 | 0 | 0 | 0 | 0 | 0 | 0 | 0 | 0 | 0 | 0 | 0 | 0 | 0
Northwest | Aluminum | Minimum | October | Other Subs | LDCEU/TDEF | Electric Load with Losses, Incl. Cogeneration | MW | 0 | 0 | 0 | 0 | 0 | 0 | 0 | 0 | 0 | 0 | 0 | 0 | 0 | 0 | 0 | 0 | 0 | 0 | 0 | 0 | 0 | 0 | 0 | 0 | 0 | 0 | 0 | 0 | 0 | 0 | 0 | 0 | 0 | 0 | 0 | 0 | 0 | 0 | 0 | 0 | 0 | 0 | 0 | 0 | 0 | 0 | 0 | 0 | 0 | 0 | 0 | 0 | 0 | 0 | 0 | 0 | 0 | 0
Northwest | Aluminum | Minimum | October | Miscellaneous | LDCEU/TDEF | Electric Load with Losses, Incl. Cogeneration | MW | 0 | 0 | 0 | 0 | 0 | 0 | 0 | 0 | 0 | 0 | 0 | 0 | 0 | 0 | 0 | 0 | 0 | 0 | 0 | 0 | 0 | 0 | 0 | 0 | 0 | 0 | 0 | 0 | 0 | 0 | 0 | 0 | 0 | 0 | 0 | 0 | 0 | 0 | 0 | 0 | 0 | 0 | 0 | 0 | 0 | 0 | 0 | 0 | 0 | 0 | 0 | 0 | 0 | 0 | 0 | 0 | 0 | 0
Northwest | Aluminum | Minimum | November | Process Heat | LDCEU/TDEF | Electric Load with Losses, Incl. Cogeneration | MW | 0 | 0 | 0 | 0 | 0 | 0 | 0 | 0 | 0 | 0 | 0 | 0 | 0 | 0 | 0 | 0 | 0 | 0 | 0 | 0 | 0 | 0 | 0 | 0 | 0 | 0 | 0 | 0 | 0 | 0 | 0 | 0 | 0 | 0 | 0 | 0 | 0 | 0 | 0 | 0 | 0 | 0 | 0 | 0 | 0 | 0 | 0 | 0 | 0 | 0 | 0 | 0 | 0 | 0 | 0 | 0 | 0 | 0
Northwest | Aluminum | Minimum | November | Motors | LDCEU/TDEF | Electric Load with Losses, Incl. Cogeneration | MW | 0 | 0 | 0 | 0 | 0 | 0 | 0 | 0 | 0 | 0 | 0 | 0 | 0 | 0 | 0 | 0 | 0 | 0 | 0 | 0 | 0 | 0 | 0 | 0 | 0 | 0 | 0 | 0 | 0 | 0 | 0 | 0 | 0 | 0 | 0 | 0 | 0 | 0 | 0 | 0 | 0 | 0 | 0 | 0 | 0 | 0 | 0 | 0 | 0 | 0 | 0 | 0 | 0 | 0 | 0 | 0 | 0 | 0
Northwest | Aluminum | Minimum | November | Other Subs | LDCEU/TDEF | Electric Load with Losses, Incl. Cogeneration | MW | 0 | 0 | 0 | 0 | 0 | 0 | 0 | 0 | 0 | 0 | 0 | 0 | 0 | 0 | 0 | 0 | 0 | 0 | 0 | 0 | 0 | 0 | 0 | 0 | 0 | 0 | 0 | 0 | 0 | 0 | 0 | 0 | 0 | 0 | 0 | 0 | 0 | 0 | 0 | 0 | 0 | 0 | 0 | 0 | 0 | 0 | 0 | 0 | 0 | 0 | 0 | 0 | 0 | 0 | 0 | 0 | 0 | 0
Northwest | Aluminum | Minimum | November | Miscellaneous | LDCEU/TDEF | Electric Load with Losses, Incl. Cogeneration | MW | 0 | 0 | 0 | 0 | 0 | 0 | 0 | 0 | 0 | 0 | 0 | 0 | 0 | 0 | 0 | 0 | 0 | 0 | 0 | 0 | 0 | 0 | 0 | 0 | 0 | 0 | 0 | 0 | 0 | 0 | 0 | 0 | 0 | 0 | 0 | 0 | 0 | 0 | 0 | 0 | 0 | 0 | 0 | 0 | 0 | 0 | 0 | 0 | 0 | 0 | 0 | 0 | 0 | 0 | 0 | 0 | 0 | 0
Northwest | Aluminum | Minimum | December | Process Heat | LDCEU/TDEF | Electric Load with Losses, Incl. Cogeneration | MW | 0 | 0 | 0 | 0 | 0 | 0 | 0 | 0 | 0 | 0 | 0 | 0 | 0 | 0 | 0 | 0 | 0 | 0 | 0 | 0 | 0 | 0 | 0 | 0 | 0 | 0 | 0 | 0 | 0 | 0 | 0 | 0 | 0 | 0 | 0 | 0 | 0 | 0 | 0 | 0 | 0 | 0 | 0 | 0 | 0 | 0 | 0 | 0 | 0 | 0 | 0 | 0 | 0 | 0 | 0 | 0 | 0 | 0
Northwest | Aluminum | Minimum | December | Motors | LDCEU/TDEF | Electric Load with Losses, Incl. Cogeneration | MW | 0 | 0 | 0 | 0 | 0 | 0 | 0 | 0 | 0 | 0 | 0 | 0 | 0 | 0 | 0 | 0 | 0 | 0 | 0 | 0 | 0 | 0 | 0 | 0 | 0 | 0 | 0 | 0 | 0 | 0 | 0 | 0 | 0 | 0 | 0 | 0 | 0 | 0 | 0 | 0 | 0 | 0 | 0 | 0 | 0 | 0 | 0 | 0 | 0 | 0 | 0 | 0 | 0 | 0 | 0 | 0 | 0 | 0
Northwest | Aluminum | Minimum | December | Other Subs | LDCEU/TDEF | Electric Load with Losses, Incl. Cogeneration | MW | 0 | 0 | 0 | 0 | 0 | 0 | 0 | 0 | 0 | 0 | 0 | 0 | 0 | 0 | 0 | 0 | 0 | 0 | 0 | 0 | 0 | 0 | 0 | 0 | 0 | 0 | 0 | 0 | 0 | 0 | 0 | 0 | 0 | 0 | 0 | 0 | 0 | 0 | 0 | 0 | 0 | 0 | 0 | 0 | 0 | 0 | 0 | 0 | 0 | 0 | 0 | 0 | 0 | 0 | 0 | 0 | 0 | 0
Northwest | Aluminum | Minimum | December | Miscellaneous | LDCEU/TDEF | Electric Load with Losses, Incl. Cogeneration | MW | 0 | 0 | 0 | 0 | 0 | 0 | 0 | 0 | 0 | 0 | 0 | 0 | 0 | 0 | 0 | 0 | 0 | 0 | 0 | 0 | 0 | 0 | 0 | 0 | 0 | 0 | 0 | 0 | 0 | 0 | 0 | 0 | 0 | 0 | 0 | 0 | 0 | 0 | 0 | 0 | 0 | 0 | 0 | 0 | 0 | 0 | 0 | 0 | 0 | 0 | 0 | 0 | 0 | 0 | 0 | 0 | 0 | 0
Northwest | Other Primary Metals | Peak | January | Process Heat | LDCEU/TDEF | Electric Load with Losses, Incl. Cogeneration | MW | 0 | 0 | 0 | 0 | 0 | 0 | 0 | 0 | 0 | 0 | 0 | 0 | 0 | 0 | 0 | 0 | 0 | 0 | 0 | 0 | 0 | 0 | 0 | 0 | 0 | 0 | 0 | 0 | 0 | 0 | 0 | 0 | 0 | 0 | 0 | 0 | 0 | 0 | 0 | 0 | 0 | 0 | 0 | 0 | 0 | 0 | 0 | 0 | 0 | 0 | 0 | 0 | 0 | 0 | 0 | 0 | 0 | 0
Northwest | Other Primary Metals | Peak | January | Motors | LDCEU/TDEF | Electric Load with Losses, Incl. Cogeneration | MW | -0.4 | -0.9423 | -0.9523 | -1.3624 | -1.8175 | -2.0131 | -2.2378 | -3.138 | -3.9368 | -3.1249 | -4.5096 | -5.75 | -6.8196 | -7.2046 | -8.0408 | -7.8407 | -6.9644 | -7.7637 | -7.6854 | -7.5053 | -7.5991 | -11.004 | -6.5837 | -6.5954 | -7.112 | -7.1596 | -7.0704 | -7.1158 | -7.0995 | -7.0705 | -7.1229 | -7.2194 | -7.1884 | -7.2333 | -7.2678 | -7.3081 | -7.3649 | -7.4142 | -7.5358 | -7.5779 | -7.6491 | -7.7481 | -7.8944 | -7.9637 | -8.1108 | -8.1097 | -8.1485 | -8.1277 | -8.1455 | -8.1923 | -8.2062 | -8.2273 | -8.2592 | -8.294 | -8.3368 | -8.3741 | -8.4153 | -8.462
Northwest | Other Primary Metals | Peak | January | Other Subs | LDCEU/TDEF | Electric Load with Losses, Incl. Cogeneration | MW | 0 | 0 | 0 | 0 | 0 | 0 | 0 | 0 | 0 | 0 | 0 | 0 | 0 | 0 | 0 | 0 | 0 | 0 | 0 | 0 | 0 | 0 | 0 | 0 | 0 | 0 | 0 | 0 | 0 | 0 | 0 | 0 | 0 | 0 | 0 | 0 | 0 | 0 | 0 | 0 | 0 | 0 | 0 | 0 | 0 | 0 | 0 | 0 | 0 | 0 | 0 | 0 | 0 | 0 | 0 | 0 | 0 | 0
Northwest | Other Primary Metals | Peak | January | Miscellaneous | LDCEU/TDEF | Electric Load with Losses, Incl. Cogeneration | MW | 0 | 0 | 0 | 0 | 0 | 0 | 0 | 0 | 0 | 0 | 0 | 0 | 0 | 0 | 0 | -0.1344 | -0.2597 | -0.2846 | -0.3183 | -0.3079 | -0.2801 | -0.2962 | -0.1631 | -0.0988 | -0.1107 | -0.1151 | -0.1167 | -0.119 | -0.1196 | -0.1193 | -0.12 | -0.1207 | -0.1195 | -0.1189 | -0.1181 | -0.1175 | -0.1166 | -0.1152 | -0.1143 | -0.1124 | -0.1101 | -0.1079 | -0.106 | -0.1035 | -0.1016 | -0.0988 | -0.0958 | -0.0928 | -0.0897 | -0.0871 | -0.0842 | -0.0815 | -0.0788 | -0.0761 | -0.0734 | -0.0708 | -0.0682 | -0.0657
Northwest | Other Primary Metals | Peak | February | Process Heat | LDCEU/TDEF | Electric Load with Losses, Incl. Cogeneration | MW | 0 | 0 | 0 | 0 | 0 | 0 | 0 | 0 | 0 | 0 | 0 | 0 | 0 | 0 | 0 | 0 | 0 | 0 | 0 | 0 | 0 | 0 | 0 | 0 | 0 | 0 | 0 | 0 | 0 | 0 | 0 | 0 | 0 | 0 | 0 | 0 | 0 | 0 | 0 | 0 | 0 | 0 | 0 | 0 | 0 | 0 | 0 | 0 | 0 | 0 | 0 | 0 | 0 | 0 | 0 | 0 | 0 | 0
Northwest | Other Primary Metals | Peak | February | Motors | LDCEU/TDEF | Electric Load with Losses, Incl. Cogeneration | MW | -0.4153 | -0.9808 | -0.9891 | -1.4173 | -1.8907 | -2.0943 | -2.3281 | -3.2707 | -4.17 | -3.2929 | -4.767 | -6.0811 | -7.2137 | -7.62 | -8.5216 | -8.3103 | -7.3774 | -8.2234 | -8.1071 | -7.894 | -7.9685 | -11.6537 | -6.8306 | -6.7642 | -7.2895 | -7.3386 | -7.2488 | -7.2933 | -7.2751 | -7.2446 | -7.298 | -7.3952 | -7.3644 | -7.4097 | -7.4456 | -7.4889 | -7.5485 | -7.6002 | -7.7252 | -7.7701 | -7.8438 | -7.9454 | -8.0958 | -8.1677 | -8.3202 | -8.3216 | -8.363 | -8.3446 | -8.3641 | -8.414 | -8.4296 | -8.4528 | -8.4871 | -8.5237 | -8.5685 | -8.6075 | -8.6508 | -8.6996
Northwest | Other Primary Metals | Peak | February | Other Subs | LDCEU/TDEF | Electric Load with Losses, Incl. Cogeneration | MW | 0 | 0 | 0 | 0 | 0 | 0 | 0 | 0 | 0 | 0 | 0 | 0 | 0 | 0 | 0 | 0 | 0 | 0 | 0 | 0 | 0 | 0 | 0 | 0 | 0 | 0 | 0 | 0 | 0 | 0 | 0 | 0 | 0 | 0 | 0 | 0 | 0 | 0 | 0 | 0 | 0 | 0 | 0 | 0 | 0 | 0 | 0 | 0 | 0 | 0 | 0 | 0 | 0 | 0 | 0 | 0 | 0 | 0
Northwest | Other Primary Metals | Peak | February | Miscellaneous | LDCEU/TDEF | Electric Load with Losses, Incl. Cogeneration | MW | 0 | 0 | 0 | 0 | 0 | 0 | 0 | 0 | 0 | 0 | 0 | 0 | 0 | 0 | 0 | -0.1419 | -0.2745 | -0.2997 | -0.3343 | -0.3227 | -0.293 | -0.3124 | -0.1694 | -0.1019 | -0.114 | -0.1186 | -0.1202 | -0.1226 | -0.1231 | -0.1229 | -0.1237 | -0.1244 | -0.1231 | -0.1226 | -0.1218 | -0.1212 | -0.1203 | -0.1188 | -0.1181 | -0.116 | -0.1137 | -0.1114 | -0.1097 | -0.1069 | -0.1052 | -0.1023 | -0.0993 | -0.0963 | -0.0931 | -0.0904 | -0.0875 | -0.0846 | -0.082 | -0.0791 | -0.0764 | -0.0737 | -0.071 | -0.0684
Northwest | Other Primary Metals | Peak | March | Process Heat | LDCEU/TDEF | Electric Load with Losses, Incl. Cogeneration | MW | 0 | 0 | 0 | 0 | 0 | 0 | 0 | 0 | 0 | 0 | 0 | 0 | 0 | 0 | 0 | 0 | 0 | 0 | 0 | 0 | 0 | 0 | 0 | 0 | 0 | 0 | 0 | 0 | 0 | 0 | 0 | 0 | 0 | 0 | 0 | 0 | 0 | 0 | 0 | 0 | 0 | 0 | 0 | 0 | 0 | 0 | 0 | 0 | 0 | 0 | 0 | 0 | 0 | 0 | 0 | 0 | 0 | 0
Northwest | Other Primary Metals | Peak | March | Motors | LDCEU/TDEF | Electric Load with Losses, Incl. Cogeneration | MW | -0.3975 | -0.9398 | -0.9466 | -1.3575 | -1.8153 | -2.0076 | -2.2312 | -3.1359 | -3.9313 | -3.1318 | -4.5173 | -5.7581 | -6.8114 | -7.19 | -8.0166 | -7.8189 | -6.9429 | -7.7407 | -7.6631 | -7.4717 | -7.5434 | -10.9842 | -6.5 | -6.4557 | -6.9557 | -7.0032 | -6.9183 | -6.9602 | -6.9424 | -6.9133 | -6.9645 | -7.0569 | -7.0278 | -7.0711 | -7.1056 | -7.1475 | -7.2051 | -7.2547 | -7.3742 | -7.4177 | -7.4882 | -7.5852 | -7.729 | -7.7979 | -7.9443 | -7.9464 | -7.9862 | -7.9697 | -7.9885 | -8.0368 | -8.0523 | -8.0749 | -8.1081 | -8.1433 | -8.1864 | -8.2241 | -8.2656 | -8.3126
Northwest | Other Primary Metals | Peak | March | Other Subs | LDCEU/TDEF | Electric Load with Losses, Incl. Cogeneration | MW | 0 | 0 | 0 | 0 | 0 | 0 | 0 | 0 | 0 | 0 | 0 | 0 | 0 | 0 | 0 | 0 | 0 | 0 | 0 | 0 | 0 | 0 | 0 | 0 | 0 | 0 | 0 | 0 | 0 | 0 | 0 | 0 | 0 | 0 | 0 | 0 | 0 | 0 | 0 | 0 | 0 | 0 | 0 | 0 | 0 | 0 | 0 | 0 | 0 | 0 | 0 | 0 | 0 | 0 | 0 | 0 | 0 | 0
Northwest | Other Primary Metals | Peak | March | Miscellaneous | LDCEU/TDEF | Electric Load with Losses, Incl. Cogeneration | MW | 0 | 0 | 0 | 0 | 0 | 0 | 0 | 0 | 0 | 0 | 0 | 0 | 0 | 0 | 0 | -0.1353 | -0.2602 | -0.2864 | -0.3196 | -0.3082 | -0.2794 | -0.2968 | -0.1618 | -0.0974 | -0.1089 | -0.1133 | -0.1149 | -0.1171 | -0.1177 | -0.1174 | -0.1182 | -0.1189 | -0.1177 | -0.1172 | -0.1164 | -0.1159 | -0.115 | -0.1137 | -0.1129 | -0.1109 | -0.1089 | -0.1066 | -0.1049 | -0.1024 | -0.1007 | -0.098 | -0.0951 | -0.0922 | -0.0892 | -0.0867 | -0.0838 | -0.0811 | -0.0785 | -0.0758 | -0.0732 | -0.0706 | -0.068 | -0.0656
Northwest | Other Primary Metals | Peak | April | Process Heat | LDCEU/TDEF | Electric Load with Losses, Incl. Cogeneration | MW | 0 | 0 | 0 | 0 | 0 | 0 | 0 | 0 | 0 | 0 | 0 | 0 | 0 | 0 | 0 | 0 | 0 | 0 | 0 | 0 | 0 | 0 | 0 | 0 | 0 | 0 | 0 | 0 | 0 | 0 | 0 | 0 | 0 | 0 | 0 | 0 | 0 | 0 | 0 | 0 | 0 | 0 | 0 | 0 | 0 | 0 | 0 | 0 | 0 | 0 | 0 | 0 | 0 | 0 | 0 | 0 | 0 | 0
Northwest | Other Primary Metals | Peak | April | Motors | LDCEU/TDEF | Electric Load with Losses, Incl. Cogeneration | MW | -0.4069 | -0.9654 | -0.9621 | -1.376 | -1.84 | -2.0272 | -2.2511 | -3.1969 | -3.9599 | -3.1821 | -4.5495 | -5.8088 | -6.8654 | -7.2467 | -8.0593 | -7.8519 | -6.9735 | -7.7664 | -7.7221 | -7.5576 | -7.6625 | -11.0227 | -6.701 | -6.7228 | -7.2428 | -7.2931 | -7.2052 | -7.2486 | -7.2298 | -7.1999 | -7.2536 | -7.3496 | -7.3195 | -7.365 | -7.4011 | -7.4452 | -7.5057 | -7.5576 | -7.6823 | -7.7281 | -7.8018 | -7.9032 | -8.0532 | -8.1251 | -8.2783 | -8.281 | -8.3228 | -8.306 | -8.326 | -8.3766 | -8.3933 | -8.4172 | -8.452 | -8.4888 | -8.5339 | -8.5736 | -8.6171 | -8.6663
Northwest | Other Primary Metals | Peak | April | Other Subs | LDCEU/TDEF | Electric Load with Losses, Incl. Cogeneration | MW | 0 | 0 | 0 | 0 | 0 | 0 | 0 | 0 | 0 | 0 | 0 | 0 | 0 | 0 | 0 | 0 | 0 | 0 | 0 | 0 | 0 | 0 | 0 | 0 | 0 | 0 | 0 | 0 | 0 | 0 | 0 | 0 | 0 | 0 | 0 | 0 | 0 | 0 | 0 | 0 | 0 | 0 | 0 | 0 | 0 | 0 | 0 | 0 | 0 | 0 | 0 | 0 | 0 | 0 | 0 | 0 | 0 | 0
Northwest | Other Primary Metals | Peak | April | Miscellaneous | LDCEU/TDEF | Electric Load with Losses, Incl. Cogeneration | MW | 0 | 0 | 0 | 0 | 0 | 0 | 0 | 0 | 0 | 0 | 0 | 0 | 0 | 0 | 0 | -0.1371 | -0.2634 | -0.291 | -0.3257 | -0.315 | -0.2867 | -0.3012 | -0.1677 | -0.1015 | -0.1134 | -0.1181 | -0.1198 | -0.1221 | -0.1228 | -0.1224 | -0.1232 | -0.1239 | -0.1227 | -0.1222 | -0.1214 | -0.1209 | -0.12 | -0.1185 | -0.1178 | -0.1158 | -0.1135 | -0.1113 | -0.1095 | -0.1069 | -0.1051 | -0.1023 | -0.0993 | -0.0963 | -0.0931 | -0.0905 | -0.0875 | -0.0847 | -0.082 | -0.0792 | -0.0764 | -0.0738 | -0.0711 | -0.0685
Northwest | Other Primary Metals | Peak | May | Process Heat | LDCEU/TDEF | Electric Load with Losses, Incl. Cogeneration | MW | 0 | 0 | 0 | 0 | 0 | 0 | 0 | 0 | 0 | 0 | 0 | 0 | 0 | 0 | 0 | 0 | 0 | 0 | 0 | 0 | 0 | 0 | 0 | 0 | 0 | 0 | 0 | 0 | 0 | 0 | 0 | 0 | 0 | 0 | 0 | 0 | 0 | 0 | 0 | 0 | 0 | 0 | 0 | 0 | 0 | 0 | 0 | 0 | 0 | 0 | 0 | 0 | 0 | 0 | 0 | 0 | 0 | 0
Northwest | Other Primary Metals | Peak | May | Motors | LDCEU/TDEF | Electric Load with Losses, Incl. Cogeneration | MW | -0.2719 | -0.6442 | -0.6361 | -0.9019 | -1.1933 | -1.3163 | -1.4618 | -2.102 | -2.7319 | -2.1442 | -3.071 | -3.9424 | -4.7122 | -4.9889 | -5.596 | -5.44 | -4.829 | -5.3648 | -5.2823 | -5.1748 | -5.2836 | -7.5727 | -4.6398 | -4.6933 | -5.0615 | -5.0953 | -5.0314 | -5.0642 | -5.0526 | -5.032 | -5.0693 | -5.1382 | -5.1162 | -5.1481 | -5.1727 | -5.2012 | -5.2415 | -5.2764 | -5.3631 | -5.3934 | -5.4441 | -5.5147 | -5.6189 | -5.6683 | -5.7726 | -5.7715 | -5.7991 | -5.7842 | -5.7967 | -5.8298 | -5.8396 | -5.8545 | -5.8771 | -5.9018 | -5.9322 | -5.9586 | -5.9878 | -6.021
Northwest | Other Primary Metals | Peak | May | Other Subs | LDCEU/TDEF | Electric Load with Losses, Incl. Cogeneration | MW | 0 | 0 | 0 | 0 | 0 | 0 | 0 | 0 | 0 | 0 | 0 | 0 | 0 | 0 | 0 | 0 | 0 | 0 | 0 | 0 | 0 | 0 | 0 | 0 | 0 | 0 | 0 | 0 | 0 | 0 | 0 | 0 | 0 | 0 | 0 | 0 | 0 | 0 | 0 | 0 | 0 | 0 | 0 | 0 | 0 | 0 | 0 | 0 | 0 | 0 | 0 | 0 | 0 | 0 | 0 | 0 | 0 | 0
Northwest | Other Primary Metals | Peak | May | Miscellaneous | LDCEU/TDEF | Electric Load with Losses, Incl. Cogeneration | MW | 0 | 0 | 0 | 0 | 0 | 0 | 0 | 0 | 0 | 0 | 0 | 0 | 0 | 0 | 0 | -0.0907 | -0.1787 | -0.1918 | -0.2158 | -0.211 | -0.1944 | -0.2037 | -0.1152 | -0.0703 | -0.0787 | -0.0819 | -0.0831 | -0.0846 | -0.0851 | -0.0849 | -0.0854 | -0.0859 | -0.085 | -0.0846 | -0.084 | -0.0836 | -0.0829 | -0.0819 | -0.0814 | -0.0799 | -0.0783 | -0.0767 | -0.0753 | -0.0735 | -0.0723 | -0.0702 | -0.0681 | -0.066 | -0.0638 | -0.0618 | -0.0598 | -0.0579 | -0.056 | -0.0541 | -0.0521 | -0.0503 | -0.0485 | -0.0466
Northwest | Other Primary Metals | Peak | June | Process Heat | LDCEU/TDEF | Electric Load with Losses, Incl. Cogeneration | MW | 0 | 0 | 0 | 0 | 0 | 0 | 0 | 0 | 0 | 0 | 0 | 0 | 0 | 0 | 0 | 0 | 0 | 0 | 0 | 0 | 0 | 0 | 0 | 0 | 0 | 0 | 0 | 0 | 0 | 0 | 0 | 0 | 0 | 0 | 0 | 0 | 0 | 0 | 0 | 0 | 0 | 0 | 0 | 0 | 0 | 0 | 0 | 0 | 0 | 0 | 0 | 0 | 0 | 0 | 0 | 0 | 0 | 0
Northwest | Other Primary Metals | Peak | June | Motors | LDCEU/TDEF | Electric Load with Losses, Incl. Cogeneration | MW | -0.2423 | -0.5757 | -0.5514 | -0.7679 | -1.0013 | -1.0975 | -1.217 | -1.8147 | -2.4212 | -1.8824 | -2.6499 | -3.4358 | -4.1589 | -4.4199 | -4.9801 | -4.8178 | -4.2773 | -4.7275 | -4.6501 | -4.6036 | -4.7891 | -6.63 | -4.3701 | -4.5715 | -4.9368 | -4.9693 | -4.9041 | -4.9391 | -4.93 | -4.9108 | -4.9476 | -5.0173 | -4.9947 | -5.0264 | -5.0498 | -5.0749 | -5.1119 | -5.1444 | -5.2287 | -5.2562 | -5.3048 | -5.3736 | -5.4747 | -5.5221 | -5.6208 | -5.616 | -5.6409 | -5.6222 | -5.6325 | -5.6622 | -5.6698 | -5.682 | -5.7018 | -5.7245 | -5.7529 | -5.7774 | -5.8043 | -5.8354
Northwest | Other Primary Metals | Peak | June | Other Subs | LDCEU/TDEF | Electric Load with Losses, Incl. Cogeneration | MW | 0 | 0 | 0 | 0 | 0 | 0 | 0 | 0 | 0 | 0 | 0 | 0 | 0 | 0 | 0 | 0 | 0 | 0 | 0 | 0 | 0 | 0 | 0 | 0 | 0 | 0 | 0 | 0 | 0 | 0 | 0 | 0 | 0 | 0 | 0 | 0 | 0 | 0 | 0 | 0 | 0 | 0 | 0 | 0 | 0 | 0 | 0 | 0 | 0 | 0 | 0 | 0 | 0 | 0 | 0 | 0 | 0 | 0
Northwest | Other Primary Metals | Peak | June | Miscellaneous | LDCEU/TDEF | Electric Load with Losses, Incl. Cogeneration | MW | 0 | 0 | 0 | 0 | 0 | 0 | 0 | 0 | 0 | 0 | 0 | 0 | 0 | 0 | 0 | -0.0773 | -0.1568 | -0.1638 | -0.1868 | -0.1867 | -0.1762 | -0.1792 | -0.1084 | -0.0679 | -0.076 | -0.0791 | -0.0801 | -0.0817 | -0.0821 | -0.0819 | -0.0824 | -0.0829 | -0.0819 | -0.0815 | -0.081 | -0.0805 | -0.0798 | -0.0787 | -0.0782 | -0.0767 | -0.0751 | -0.0735 | -0.0722 | -0.0704 | -0.069 | -0.067 | -0.0649 | -0.0628 | -0.0606 | -0.0587 | -0.0567 | -0.0548 | -0.053 | -0.0511 | -0.0493 | -0.0475 | -0.0458 | -0.044
Northwest | Other Primary Metals | Peak | July | Process Heat | LDCEU/TDEF | Electric Load with Losses, Incl. Cogeneration | MW | 0 | 0 | 0 | 0 | 0 | 0 | 0 | 0 | 0 | 0 | 0 | 0 | 0 | 0 | 0 | 0 | 0 | 0 | 0 | 0 | 0 | 0 | 0 | 0 | 0 | 0 | 0 | 0 | 0 | 0 | 0 | 0 | 0 | 0 | 0 | 0 | 0 | 0 | 0 | 0 | 0 | 0 | 0 | 0 | 0 | 0 | 0 | 0 | 0 | 0 | 0 | 0 | 0 | 0 | 0 | 0 | 0 | 0
Northwest | Other Primary Metals | Peak | July | Motors | LDCEU/TDEF | Electric Load with Losses, Incl. Cogeneration | MW | -0.2219 | -0.5167 | -0.5175 | -0.7235 | -0.9377 | -1.0469 | -1.1648 | -1.6635 | -2.3275 | -1.7405 | -2.5315 | -3.2657 | -3.987 | -4.245 | -4.8342 | -4.692 | -4.1655 | -4.6203 | -4.476 | -4.3879 | -4.5258 | -6.4612 | -3.977 | -4.1014 | -4.4378 | -4.4643 | -4.4015 | -4.4368 | -4.4314 | -4.4145 | -4.447 | -4.5124 | -4.4903 | -4.5186 | -4.5385 | -4.557 | -4.5864 | -4.6131 | -4.6876 | -4.7085 | -4.7506 | -4.8116 | -4.901 | -4.9417 | -5.0256 | -5.0161 | -5.0355 | -5.0128 | -5.0196 | -5.0422 | -5.0456 | -5.0533 | -5.068 | -5.0863 | -5.11 | -5.1295 | -5.1515 | -5.1774
Northwest | Other Primary Metals | Peak | July | Other Subs | LDCEU/TDEF | Electric Load with Losses, Incl. Cogeneration | MW | 0 | 0 | 0 | 0 | 0 | 0 | 0 | 0 | 0 | 0 | 0 | 0 | 0 | 0 | 0 | 0 | 0 | 0 | 0 | 0 | 0 | 0 | 0 | 0 | 0 | 0 | 0 | 0 | 0 | 0 | 0 | 0 | 0 | 0 | 0 | 0 | 0 | 0 | 0 | 0 | 0 | 0 | 0 | 0 | 0 | 0 | 0 | 0 | 0 | 0 | 0 | 0 | 0 | 0 | 0 | 0 | 0 | 0
Northwest | Other Primary Metals | Peak | July | Miscellaneous | LDCEU/TDEF | Electric Load with Losses, Incl. Cogeneration | MW | 0 | 0 | 0 | 0 | 0 | 0 | 0 | 0 | 0 | 0 | 0 | 0 | 0 | 0 | 0 | -0.0713 | -0.1471 | -0.1497 | -0.1699 | -0.1693 | -0.1591 | -0.1665 | -0.0958 | -0.0599 | -0.0672 | -0.07 | -0.0707 | -0.0721 | -0.0726 | -0.0723 | -0.0727 | -0.0731 | -0.0722 | -0.0719 | -0.0712 | -0.0707 | -0.07 | -0.069 | -0.0685 | -0.0671 | -0.0656 | -0.064 | -0.0628 | -0.0611 | -0.0598 | -0.058 | -0.056 | -0.0542 | -0.0521 | -0.0504 | -0.0486 | -0.047 | -0.0453 | -0.0437 | -0.042 | -0.0405 | -0.0389 | -0.0374
Northwest | Other Primary Metals | Peak | August | Process Heat | LDCEU/TDEF | Electric Load with Losses, Incl. Cogeneration | MW | 0 | 0 | 0 | 0 | 0 | 0 | 0 | 0 | 0 | 0 | 0 | 0 | 0 | 0 | 0 | 0 | 0 | 0 | 0 | 0 | 0 | 0 | 0 | 0 | 0 | 0 | 0 | 0 | 0 | 0 | 0 | 0 | 0 | 0 | 0 | 0 | 0 | 0 | 0 | 0 | 0 | 0 | 0 | 0 | 0 | 0 | 0 | 0 | 0 | 0 | 0 | 0 | 0 | 0 | 0 | 0 | 0 | 0
Northwest | Other Primary Metals | Peak | August | Motors | LDCEU/TDEF | Electric Load with Losses, Incl. Cogeneration | MW | -0.226 | -0.5298 | -0.526 | -0.7376 | -0.9633 | -1.0687 | -1.1879 | -1.7071 | -2.2944 | -1.7564 | -2.5261 | -3.2551 | -3.9434 | -4.1907 | -4.7379 | -4.5985 | -4.0839 | -4.53 | -4.4307 | -4.3564 | -4.493 | -6.3558 | -3.9931 | -4.1293 | -4.4639 | -4.4919 | -4.4307 | -4.4644 | -4.4576 | -4.4405 | -4.4734 | -4.5379 | -4.5165 | -4.5451 | -4.5656 | -4.586 | -4.6175 | -4.6455 | -4.7209 | -4.7436 | -4.7867 | -4.8483 | -4.939 | -4.9807 | -5.0675 | -5.0603 | -5.0811 | -5.061 | -5.069 | -5.0936 | -5.0987 | -5.1079 | -5.1242 | -5.1435 | -5.1683 | -5.1891 | -5.2122 | -5.2392
Northwest | Other Primary Metals | Peak | August | Other Subs | LDCEU/TDEF | Electric Load with Losses, Incl. Cogeneration | MW | 0 | 0 | 0 | 0 | 0 | 0 | 0 | 0 | 0 | 0 | 0 | 0 | 0 | 0 | 0 | 0 | 0 | 0 | 0 | 0 | 0 | 0 | 0 | 0 | 0 | 0 | 0 | 0 | 0 | 0 | 0 | 0 | 0 | 0 | 0 | 0 | 0 | 0 | 0 | 0 | 0 | 0 | 0 | 0 | 0 | 0 | 0 | 0 | 0 | 0 | 0 | 0 | 0 | 0 | 0 | 0 | 0 | 0
Northwest | Other Primary Metals | Peak | August | Miscellaneous | LDCEU/TDEF | Electric Load with Losses, Incl. Cogeneration | MW | 0 | 0 | 0 | 0 | 0 | 0 | 0 | 0 | 0 | 0 | 0 | 0 | 0 | 0 | 0 | -0.0727 | -0.1472 | -0.1533 | -0.1739 | -0.1725 | -0.1614 | -0.1675 | -0.0974 | -0.0608 | -0.0681 | -0.0709 | -0.0717 | -0.0732 | -0.0735 | -0.0733 | -0.0737 | -0.0742 | -0.0734 | -0.073 | -0.0723 | -0.0719 | -0.0712 | -0.0702 | -0.0697 | -0.0684 | -0.0669 | -0.0654 | -0.0641 | -0.0624 | -0.0612 | -0.0594 | -0.0575 | -0.0555 | -0.0536 | -0.0519 | -0.05 | -0.0483 | -0.0466 | -0.045 | -0.0433 | -0.0418 | -0.0402 | -0.0386
Northwest | Other Primary Metals | Peak | September | Process Heat | LDCEU/TDEF | Electric Load with Losses, Incl. Cogeneration | MW | 0 | 0 | 0 | 0 | 0 | 0 | 0 | 0 | 0 | 0 | 0 | 0 | 0 | 0 | 0 | 0 | 0 | 0 | 0 | 0 | 0 | 0 | 0 | 0 | 0 | 0 | 0 | 0 | 0 | 0 | 0 | 0 | 0 | 0 | 0 | 0 | 0 | 0 | 0 | 0 | 0 | 0 | 0 | 0 | 0 | 0 | 0 | 0 | 0 | 0 | 0 | 0 | 0 | 0 | 0 | 0 | 0 | 0
Northwest | Other Primary Metals | Peak | September | Motors | LDCEU/TDEF | Electric Load with Losses, Incl. Cogeneration | MW | -0.2211 | -0.5189 | -0.5136 | -0.7204 | -0.9431 | -1.0439 | -1.1598 | -1.6705 | -2.2027 | -1.7029 | -2.4359 | -3.1378 | -3.7918 | -4.0274 | -4.5388 | -4.4046 | -3.913 | -4.3401 | -4.2653 | -4.2035 | -4.3413 | -6.0958 | -3.8903 | -4.0434 | -4.3705 | -4.3982 | -4.3387 | -4.3714 | -4.3646 | -4.348 | -4.3804 | -4.4434 | -4.4225 | -4.4507 | -4.4708 | -4.4912 | -4.5224 | -4.5499 | -4.6239 | -4.6463 | -4.6886 | -4.7491 | -4.8379 | -4.8789 | -4.9644 | -4.9576 | -4.9783 | -4.959 | -4.967 | -4.9914 | -4.9966 | -5.0059 | -5.0219 | -5.0411 | -5.0654 | -5.0861 | -5.1089 | -5.1355
Northwest | Other Primary Metals | Peak | September | Other Subs | LDCEU/TDEF | Electric Load with Losses, Incl. Cogeneration | MW | 0 | 0 | 0 | 0 | 0 | 0 | 0 | 0 | 0 | 0 | 0 | 0 | 0 | 0 | 0 | 0 | 0 | 0 | 0 | 0 | 0 | 0 | 0 | 0 | 0 | 0 | 0 | 0 | 0 | 0 | 0 | 0 | 0 | 0 | 0 | 0 | 0 | 0 | 0 | 0 | 0 | 0 | 0 | 0 | 0 | 0 | 0 | 0 | 0 | 0 | 0 | 0 | 0 | 0 | 0 | 0 | 0 | 0
Northwest | Other Primary Metals | Peak | September | Miscellaneous | LDCEU/TDEF | Electric Load with Losses, Incl. Cogeneration | MW | 0 | 0 | 0 | 0 | 0 | 0 | 0 | 0 | 0 | 0 | 0 | 0 | 0 | 0 | 0 | -0.0706 | -0.1422 | -0.1494 | -0.1696 | -0.1681 | -0.1573 | -0.1622 | -0.0953 | -0.0595 | -0.0668 | -0.0695 | -0.0703 | -0.0717 | -0.0721 | -0.0719 | -0.0723 | -0.0727 | -0.0719 | -0.0715 | -0.071 | -0.0705 | -0.0698 | -0.0689 | -0.0684 | -0.067 | -0.0656 | -0.0642 | -0.0629 | -0.0613 | -0.06 | -0.0583 | -0.0564 | -0.0546 | -0.0526 | -0.0509 | -0.0492 | -0.0474 | -0.0459 | -0.0442 | -0.0426 | -0.041 | -0.0395 | -0.0379
Northwest | Other Primary Metals | Peak | October | Process Heat | LDCEU/TDEF | Electric Load with Losses, Incl. Cogeneration | MW | 0 | 0 | 0 | 0 | 0 | 0 | 0 | 0 | 0 | 0 | 0 | 0 | 0 | 0 | 0 | 0 | 0 | 0 | 0 | 0 | 0 | 0 | 0 | 0 | 0 | 0 | 0 | 0 | 0 | 0 | 0 | 0 | 0 | 0 | 0 | 0 | 0 | 0 | 0 | 0 | 0 | 0 | 0 | 0 | 0 | 0 | 0 | 0 | 0 | 0 | 0 | 0 | 0 | 0 | 0 | 0 | 0 | 0
Northwest | Other Primary Metals | Peak | October | Motors | LDCEU/TDEF | Electric Load with Losses, Incl. Cogeneration | MW | -0.345 | -0.8157 | -0.8193 | -1.1721 | -1.5616 | -1.7283 | -1.921 | -2.7102 | -3.4699 | -2.7367 | -3.955 | -5.0508 | -5.999 | -6.3393 | -7.0936 | -6.9139 | -6.1373 | -6.8371 | -6.7376 | -6.566 | -6.6396 | -9.6827 | -5.712 | -5.6732 | -6.1141 | -6.1553 | -6.0798 | -6.1173 | -6.1022 | -6.0768 | -6.1215 | -6.2031 | -6.1773 | -6.2154 | -6.2454 | -6.2816 | -6.3314 | -6.3746 | -6.4795 | -6.5172 | -6.579 | -6.6642 | -6.7904 | -6.8506 | -6.9784 | -6.9793 | -7.0138 | -6.9983 | -7.0144 | -7.0562 | -7.0691 | -7.0885 | -7.1171 | -7.1477 | -7.1852 | -7.2179 | -7.254 | -7.2949
Northwest | Other Primary Metals | Peak | October | Other Subs | LDCEU/TDEF | Electric Load with Losses, Incl. Cogeneration | MW | 0 | 0 | 0 | 0 | 0 | 0 | 0 | 0 | 0 | 0 | 0 | 0 | 0 | 0 | 0 | 0 | 0 | 0 | 0 | 0 | 0 | 0 | 0 | 0 | 0 | 0 | 0 | 0 | 0 | 0 | 0 | 0 | 0 | 0 | 0 | 0 | 0 | 0 | 0 | 0 | 0 | 0 | 0 | 0 | 0 | 0 | 0 | 0 | 0 | 0 | 0 | 0 | 0 | 0 | 0 | 0 | 0 | 0
Northwest | Other Primary Metals | Peak | October | Miscellaneous | LDCEU/TDEF | Electric Load with Losses, Incl. Cogeneration | MW | 0 | 0 | 0 | 0 | 0 | 0 | 0 | 0 | 0 | 0 | 0 | 0 | 0 | 0 | 0 | -0.1176 | -0.2281 | -0.2484 | -0.2775 | -0.2684 | -0.2442 | -0.2597 | -0.1417 | -0.0854 | -0.0955 | -0.0995 | -0.1008 | -0.1028 | -0.1032 | -0.103 | -0.1037 | -0.1042 | -0.1031 | -0.1028 | -0.1021 | -0.1016 | -0.1008 | -0.0996 | -0.0989 | -0.0973 | -0.0953 | -0.0934 | -0.0919 | -0.0896 | -0.0881 | -0.0858 | -0.0832 | -0.0807 | -0.078 | -0.0758 | -0.0732 | -0.0709 | -0.0686 | -0.0662 | -0.064 | -0.0617 | -0.0595 | -0.0573
Northwest | Other Primary Metals | Peak | November | Process Heat | LDCEU/TDEF | Electric Load with Losses, Incl. Cogeneration | MW | 0 | 0 | 0 | 0 | 0 | 0 | 0 | 0 | 0 | 0 | 0 | 0 | 0 | 0 | 0 | 0 | 0 | 0 | 0 | 0 | 0 | 0 | 0 | 0 | 0 | 0 | 0 | 0 | 0 | 0 | 0 | 0 | 0 | 0 | 0 | 0 | 0 | 0 | 0 | 0 | 0 | 0 | 0 | 0 | 0 | 0 | 0 | 0 | 0 | 0 | 0 | 0 | 0 | 0 | 0 | 0 | 0 | 0
Northwest | Other Primary Metals | Peak | November | Motors | LDCEU/TDEF | Electric Load with Losses, Incl. Cogeneration | MW | -0.3723 | -0.876 | -0.8885 | -1.2724 | -1.6979 | -1.8829 | -2.0936 | -2.9256 | -3.6815 | -2.9156 | -4.2193 | -5.3765 | -6.3767 | -6.7361 | -7.5229 | -7.3385 | -6.518 | -7.2689 | -7.1867 | -7.0095 | -7.0857 | -10.3034 | -6.108 | -6.0965 | -6.574 | -6.6179 | -6.5353 | -6.5773 | -6.5622 | -6.5353 | -6.5836 | -6.6727 | -6.6441 | -6.6854 | -6.7174 | -6.7545 | -6.807 | -6.8525 | -6.9648 | -7.0038 | -7.0695 | -7.1609 | -7.2961 | -7.3602 | -7.496 | -7.4948 | -7.5307 | -7.5116 | -7.5279 | -7.5711 | -7.584 | -7.6035 | -7.6329 | -7.6651 | -7.7046 | -7.7391 | -7.7771 | -7.8203
Northwest | Other Primary Metals | Peak | November | Other Subs | LDCEU/TDEF | Electric Load with Losses, Incl. Cogeneration | MW | 0 | 0 | 0 | 0 | 0 | 0 | 0 | 0 | 0 | 0 | 0 | 0 | 0 | 0 | 0 | 0 | 0 | 0 | 0 | 0 | 0 | 0 | 0 | 0 | 0 | 0 | 0 | 0 | 0 | 0 | 0 | 0 | 0 | 0 | 0 | 0 | 0 | 0 | 0 | 0 | 0 | 0 | 0 | 0 | 0 | 0 | 0 | 0 | 0 | 0 | 0 | 0 | 0 | 0 | 0 | 0 | 0 | 0
Northwest | Other Primary Metals | Peak | November | Miscellaneous | LDCEU/TDEF | Electric Load with Losses, Incl. Cogeneration | MW | 0 | 0 | 0 | 0 | 0 | 0 | 0 | 0 | 0 | 0 | 0 | 0 | 0 | 0 | 0 | -0.1256 | -0.2426 | -0.2657 | -0.2968 | -0.2867 | -0.2604 | -0.2765 | -0.1511 | -0.0914 | -0.1022 | -0.1064 | -0.1079 | -0.11 | -0.1106 | -0.1102 | -0.1109 | -0.1116 | -0.1104 | -0.1099 | -0.1091 | -0.1086 | -0.1078 | -0.1064 | -0.1057 | -0.1039 | -0.1018 | -0.0997 | -0.098 | -0.0956 | -0.0939 | -0.0913 | -0.0886 | -0.0859 | -0.0829 | -0.0805 | -0.0778 | -0.0753 | -0.0729 | -0.0703 | -0.0679 | -0.0654 | -0.063 | -0.0607
Northwest | Other Primary Metals | Peak | December | Process Heat | LDCEU/TDEF | Electric Load with Losses, Incl. Cogeneration | MW | 0 | 0 | 0 | 0 | 0 | 0 | 0 | 0 | 0 | 0 | 0 | 0 | 0 | 0 | 0 | 0 | 0 | 0 | 0 | 0 | 0 | 0 | 0 | 0 | 0 | 0 | 0 | 0 | 0 | 0 | 0 | 0 | 0 | 0 | 0 | 0 | 0 | 0 | 0 | 0 | 0 | 0 | 0 | 0 | 0 | 0 | 0 | 0 | 0 | 0 | 0 | 0 | 0 | 0 | 0 | 0 | 0 | 0
Northwest | Other Primary Metals | Peak | December | Motors | LDCEU/TDEF | Electric Load with Losses, Incl. Cogeneration | MW | -0.3746 | -0.8819 | -0.8919 | -1.2754 | -1.6979 | -1.8834 | -2.0941 | -2.9361 | -3.7494 | -2.9504 | -4.274 | -5.4537 | -6.4846 | -6.8545 | -7.6732 | -7.4814 | -6.6432 | -7.404 | -7.2974 | -7.1141 | -7.198 | -10.4818 | -6.1961 | -6.179 | -6.6633 | -6.7075 | -6.6235 | -6.6662 | -6.6511 | -6.6237 | -6.6726 | -6.763 | -6.734 | -6.7757 | -6.808 | -6.8456 | -6.8984 | -6.9444 | -7.0582 | -7.0976 | -7.1642 | -7.2568 | -7.3938 | -7.4587 | -7.596 | -7.5946 | -7.6309 | -7.6112 | -7.6277 | -7.6714 | -7.6841 | -7.7038 | -7.7334 | -7.7659 | -7.8059 | -7.8406 | -7.8791 | -7.9227
Northwest | Other Primary Metals | Peak | December | Other Subs | LDCEU/TDEF | Electric Load with Losses, Incl. Cogeneration | MW | 0 | 0 | 0 | 0 | 0 | 0 | 0 | 0 | 0 | 0 | 0 | 0 | 0 | 0 | 0 | 0 | 0 | 0 | 0 | 0 | 0 | 0 | 0 | 0 | 0 | 0 | 0 | 0 | 0 | 0 | 0 | 0 | 0 | 0 | 0 | 0 | 0 | 0 | 0 | 0 | 0 | 0 | 0 | 0 | 0 | 0 | 0 | 0 | 0 | 0 | 0 | 0 | 0 | 0 | 0 | 0 | 0 | 0
Northwest | Other Primary Metals | Peak | December | Miscellaneous | LDCEU/TDEF | Electric Load with Losses, Incl. Cogeneration | MW | 0 | 0 | 0 | 0 | 0 | 0 | 0 | 0 | 0 | 0 | 0 | 0 | 0 | 0 | 0 | -0.1266 | -0.2461 | -0.2675 | -0.299 | -0.2894 | -0.2635 | -0.2801 | -0.153 | -0.0926 | -0.1036 | -0.1078 | -0.1093 | -0.1114 | -0.112 | -0.1116 | -0.1123 | -0.113 | -0.1118 | -0.1113 | -0.1106 | -0.11 | -0.1091 | -0.1077 | -0.1071 | -0.1051 | -0.103 | -0.1009 | -0.0992 | -0.0968 | -0.0951 | -0.0924 | -0.0897 | -0.0869 | -0.084 | -0.0815 | -0.0788 | -0.0762 | -0.0737 | -0.0711 | -0.0686 | -0.0662 | -0.0638 | -0.0614
Northwest | Other Primary Metals | Average | January | Process Heat | LDCEU/TDEF | Electric Load with Losses, Incl. Cogeneration | MW | 0 | 0 | 0 | 0 | 0 | 0 | 0 | 0 | 0 | 0 | 0 | 0 | 0 | 0 | 0 | 0 | 0 | 0 | 0 | 0 | 0 | 0 | 0 | 0 | 0 | 0 | 0 | 0 | 0 | 0 | 0 | 0 | 0 | 0 | 0 | 0 | 0 | 0 | 0 | 0 | 0 | 0 | 0 | 0 | 0 | 0 | 0 | 0 | 0 | 0 | 0 | 0 | 0 | 0 | 0 | 0 | 0 | 0
Northwest | Other Primary Metals | Average | January | Motors | LDCEU/TDEF | Electric Load with Losses, Incl. Cogeneration | MW | -0.3444 | -0.8151 | -0.8134 | -1.1608 | -1.548 | -1.7076 | -1.8967 | -2.6923 | -3.3589 | -2.6839 | -3.8412 | -4.9081 | -5.8187 | -6.1471 | -6.8491 | -6.6705 | -5.9249 | -6.5963 | -6.5487 | -6.4145 | -6.5187 | -9.349 | -5.7165 | -5.7663 | -6.2161 | -6.2585 | -6.1814 | -6.2204 | -6.2055 | -6.1801 | -6.2263 | -6.3099 | -6.2834 | -6.3227 | -6.3532 | -6.3893 | -6.4399 | -6.4834 | -6.5902 | -6.628 | -6.6906 | -6.7774 | -6.9056 | -6.9668 | -7.0964 | -7.0965 | -7.1311 | -7.1142 | -7.1303 | -7.1721 | -7.1851 | -7.2043 | -7.2328 | -7.2637 | -7.3015 | -7.3347 | -7.3712 | -7.4125
Northwest | Other Primary Metals | Average | January | Other Subs | LDCEU/TDEF | Electric Load with Losses, Incl. Cogeneration | MW | 0 | 0 | 0 | 0 | 0 | 0 | 0 | 0 | 0 | 0 | 0 | 0 | 0 | 0 | 0 | 0 | 0 | 0 | 0 | 0 | 0 | 0 | 0 | 0 | 0 | 0 | 0 | 0 | 0 | 0 | 0 | 0 | 0 | 0 | 0 | 0 | 0 | 0 | 0 | 0 | 0 | 0 | 0 | 0 | 0 | 0 | 0 | 0 | 0 | 0 | 0 | 0 | 0 | 0 | 0 | 0 | 0 | 0
Northwest | Other Primary Metals | Average | January | Miscellaneous | LDCEU/TDEF | Electric Load with Losses, Incl. Cogeneration | MW | 0 | 0 | 0 | 0 | 0 | 0 | 0 | 0 | 0 | 0 | 0 | 0 | 0 | 0 | 0 | -0.1151 | -0.2224 | -0.2442 | -0.2738 | -0.2656 | -0.2425 | -0.2543 | -0.1424 | -0.0866 | -0.0969 | -0.101 | -0.1022 | -0.1042 | -0.1048 | -0.1045 | -0.1052 | -0.1058 | -0.1047 | -0.1042 | -0.1036 | -0.1031 | -0.1022 | -0.101 | -0.1004 | -0.0986 | -0.0967 | -0.0947 | -0.0931 | -0.0908 | -0.0893 | -0.0869 | -0.0843 | -0.0817 | -0.0789 | -0.0766 | -0.0741 | -0.0717 | -0.0694 | -0.067 | -0.0647 | -0.0624 | -0.0601 | -0.0579
Northwest | Other Primary Metals | Average | February | Process Heat | LDCEU/TDEF | Electric Load with Losses, Incl. Cogeneration | MW | 0 | 0 | 0 | 0 | 0 | 0 | 0 | 0 | 0 | 0 | 0 | 0 | 0 | 0 | 0 | 0 | 0 | 0 | 0 | 0 | 0 | 0 | 0 | 0 | 0 | 0 | 0 | 0 | 0 | 0 | 0 | 0 | 0 | 0 | 0 | 0 | 0 | 0 | 0 | 0 | 0 | 0 | 0 | 0 | 0 | 0 | 0 | 0 | 0 | 0 | 0 | 0 | 0 | 0 | 0 | 0 | 0 | 0
Northwest | Other Primary Metals | Average | February | Motors | LDCEU/TDEF | Electric Load with Losses, Incl. Cogeneration | MW | -0.3356 | -0.7938 | -0.7946 | -1.1351 | -1.515 | -1.6724 | -1.858 | -2.6289 | -3.2743 | -2.6168 | -3.7511 | -4.7894 | -5.674 | -5.993 | -6.676 | -6.5046 | -5.7776 | -6.4351 | -6.3885 | -6.2528 | -6.3461 | -9.124 | -5.5486 | -5.5842 | -6.0196 | -6.0607 | -5.9861 | -6.0237 | -6.0092 | -5.9846 | -6.0292 | -6.1102 | -6.0845 | -6.1225 | -6.152 | -6.187 | -6.2361 | -6.2784 | -6.3816 | -6.4182 | -6.479 | -6.5629 | -6.6871 | -6.7462 | -6.8719 | -6.872 | -6.9057 | -6.8894 | -6.905 | -6.9455 | -6.9582 | -6.9768 | -7.0045 | -7.0343 | -7.0711 | -7.1033 | -7.1387 | -7.1787
Northwest | Other Primary Metals | Average | February | Other Subs | LDCEU/TDEF | Electric Load with Losses, Incl. Cogeneration | MW | 0 | 0 | 0 | 0 | 0 | 0 | 0 | 0 | 0 | 0 | 0 | 0 | 0 | 0 | 0 | 0 | 0 | 0 | 0 | 0 | 0 | 0 | 0 | 0 | 0 | 0 | 0 | 0 | 0 | 0 | 0 | 0 | 0 | 0 | 0 | 0 | 0 | 0 | 0 | 0 | 0 | 0 | 0 | 0 | 0 | 0 | 0 | 0 | 0 | 0 | 0 | 0 | 0 | 0 | 0 | 0 | 0 | 0
Northwest | Other Primary Metals | Average | February | Miscellaneous | LDCEU/TDEF | Electric Load with Losses, Incl. Cogeneration | MW | 0 | 0 | 0 | 0 | 0 | 0 | 0 | 0 | 0 | 0 | 0 | 0 | 0 | 0 | 0 | -0.1124 | -0.2169 | -0.2385 | -0.2671 | -0.2587 | -0.2359 | -0.2479 | -0.1382 | -0.0839 | -0.0939 | -0.0977 | -0.0991 | -0.101 | -0.1015 | -0.1013 | -0.1019 | -0.1025 | -0.1014 | -0.101 | -0.1003 | -0.0998 | -0.0991 | -0.0978 | -0.0973 | -0.0955 | -0.0936 | -0.0918 | -0.0902 | -0.088 | -0.0866 | -0.0841 | -0.0817 | -0.0791 | -0.0765 | -0.0743 | -0.0719 | -0.0695 | -0.0672 | -0.0649 | -0.0627 | -0.0604 | -0.0582 | -0.056
Northwest | Other Primary Metals | Average | March | Process Heat | LDCEU/TDEF | Electric Load with Losses, Incl. Cogeneration | MW | 0 | 0 | 0 | 0 | 0 | 0 | 0 | 0 | 0 | 0 | 0 | 0 | 0 | 0 | 0 | 0 | 0 | 0 | 0 | 0 | 0 | 0 | 0 | 0 | 0 | 0 | 0 | 0 | 0 | 0 | 0 | 0 | 0 | 0 | 0 | 0 | 0 | 0 | 0 | 0 | 0 | 0 | 0 | 0 | 0 | 0 | 0 | 0 | 0 | 0 | 0 | 0 | 0 | 0 | 0 | 0 | 0 | 0
Northwest | Other Primary Metals | Average | March | Motors | LDCEU/TDEF | Electric Load with Losses, Incl. Cogeneration | MW | -0.3575 | -0.8461 | -0.8461 | -1.2094 | -1.6173 | -1.783 | -1.9801 | -2.803 | -3.4361 | -2.7686 | -3.9545 | -5.0456 | -5.963 | -6.2945 | -6.9921 | -6.813 | -6.0534 | -6.7432 | -6.7215 | -6.5887 | -6.6905 | -9.572 | -5.8826 | -5.9411 | -6.4037 | -6.4479 | -6.3689 | -6.4087 | -6.393 | -6.367 | -6.4147 | -6.5007 | -6.4734 | -6.514 | -6.5455 | -6.5831 | -6.6358 | -6.6808 | -6.7909 | -6.8301 | -6.8948 | -6.9841 | -7.1165 | -7.1796 | -7.3137 | -7.3143 | -7.3503 | -7.3334 | -7.3502 | -7.3937 | -7.4075 | -7.4275 | -7.4573 | -7.4892 | -7.5284 | -7.563 | -7.6008 | -7.6435
Northwest | Other Primary Metals | Average | March | Other Subs | LDCEU/TDEF | Electric Load with Losses, Incl. Cogeneration | MW | 0 | 0 | 0 | 0 | 0 | 0 | 0 | 0 | 0 | 0 | 0 | 0 | 0 | 0 | 0 | 0 | 0 | 0 | 0 | 0 | 0 | 0 | 0 | 0 | 0 | 0 | 0 | 0 | 0 | 0 | 0 | 0 | 0 | 0 | 0 | 0 | 0 | 0 | 0 | 0 | 0 | 0 | 0 | 0 | 0 | 0 | 0 | 0 | 0 | 0 | 0 | 0 | 0 | 0 | 0 | 0 | 0 | 0
Northwest | Other Primary Metals | Average | March | Miscellaneous | LDCEU/TDEF | Electric Load with Losses, Incl. Cogeneration | MW | 0 | 0 | 0 | 0 | 0 | 0 | 0 | 0 | 0 | 0 | 0 | 0 | 0 | 0 | 0 | -0.1192 | -0.2287 | -0.2534 | -0.2839 | -0.2748 | -0.2504 | -0.262 | -0.1469 | -0.0894 | -0.1 | -0.1041 | -0.1055 | -0.1075 | -0.1081 | -0.1078 | -0.1085 | -0.1091 | -0.108 | -0.1075 | -0.1068 | -0.1064 | -0.1055 | -0.1042 | -0.1036 | -0.1018 | -0.0998 | -0.0978 | -0.0961 | -0.0938 | -0.0922 | -0.0897 | -0.0871 | -0.0844 | -0.0816 | -0.0792 | -0.0765 | -0.0741 | -0.0717 | -0.0692 | -0.0669 | -0.0644 | -0.0621 | -0.0598
Northwest | Other Primary Metals | Average | April | Process Heat | LDCEU/TDEF | Electric Load with Losses, Incl. Cogeneration | MW | 0 | 0 | 0 | 0 | 0 | 0 | 0 | 0 | 0 | 0 | 0 | 0 | 0 | 0 | 0 | 0 | 0 | 0 | 0 | 0 | 0 | 0 | 0 | 0 | 0 | 0 | 0 | 0 | 0 | 0 | 0 | 0 | 0 | 0 | 0 | 0 | 0 | 0 | 0 | 0 | 0 | 0 | 0 | 0 | 0 | 0 | 0 | 0 | 0 | 0 | 0 | 0 | 0 | 0 | 0 | 0 | 0 | 0
Northwest | Other Primary Metals | Average | April | Motors | LDCEU/TDEF | Electric Load with Losses, Incl. Cogeneration | MW | -0.352 | -0.8364 | -0.8268 | -1.1783 | -1.5742 | -1.7292 | -1.9192 | -2.7479 | -3.3578 | -2.7186 | -3.8537 | -4.928 | -5.826 | -6.1512 | -6.8251 | -6.6419 | -5.9013 | -6.565 | -6.5593 | -6.4493 | -6.5757 | -9.3154 | -5.8507 | -5.9529 | -6.4157 | -6.4604 | -6.3817 | -6.4213 | -6.4054 | -6.3793 | -6.4273 | -6.5133 | -6.4862 | -6.5271 | -6.5587 | -6.5969 | -6.6502 | -6.6956 | -6.8061 | -6.8459 | -6.9111 | -7.0008 | -7.1336 | -7.1971 | -7.3321 | -7.3332 | -7.3697 | -7.3534 | -7.3705 | -7.4144 | -7.4287 | -7.4492 | -7.4794 | -7.5116 | -7.5511 | -7.5861 | -7.6241 | -7.6672
Northwest | Other Primary Metals | Average | April | Other Subs | LDCEU/TDEF | Electric Load with Losses, Incl. Cogeneration | MW | 0 | 0 | 0 | 0 | 0 | 0 | 0 | 0 | 0 | 0 | 0 | 0 | 0 | 0 | 0 | 0 | 0 | 0 | 0 | 0 | 0 | 0 | 0 | 0 | 0 | 0 | 0 | 0 | 0 | 0 | 0 | 0 | 0 | 0 | 0 | 0 | 0 | 0 | 0 | 0 | 0 | 0 | 0 | 0 | 0 | 0 | 0 | 0 | 0 | 0 | 0 | 0 | 0 | 0 | 0 | 0 | 0 | 0
Northwest | Other Primary Metals | Average | April | Miscellaneous | LDCEU/TDEF | Electric Load with Losses, Incl. Cogeneration | MW | 0 | 0 | 0 | 0 | 0 | 0 | 0 | 0 | 0 | 0 | 0 | 0 | 0 | 0 | 0 | -0.1166 | -0.224 | -0.2483 | -0.279 | -0.2709 | -0.2479 | -0.2572 | -0.1468 | -0.0896 | -0.1003 | -0.1044 | -0.1059 | -0.1079 | -0.1085 | -0.1082 | -0.1089 | -0.1095 | -0.1084 | -0.108 | -0.1072 | -0.1068 | -0.1059 | -0.1047 | -0.104 | -0.1022 | -0.1002 | -0.0982 | -0.0965 | -0.0942 | -0.0927 | -0.0901 | -0.0875 | -0.0848 | -0.082 | -0.0795 | -0.077 | -0.0745 | -0.0721 | -0.0697 | -0.0672 | -0.0649 | -0.0625 | -0.0601
Northwest | Other Primary Metals | Average | May | Process Heat | LDCEU/TDEF | Electric Load with Losses, Incl. Cogeneration | MW | 0 | 0 | 0 | 0 | 0 | 0 | 0 | 0 | 0 | 0 | 0 | 0 | 0 | 0 | 0 | 0 | 0 | 0 | 0 | 0 | 0 | 0 | 0 | 0 | 0 | 0 | 0 | 0 | 0 | 0 | 0 | 0 | 0 | 0 | 0 | 0 | 0 | 0 | 0 | 0 | 0 | 0 | 0 | 0 | 0 | 0 | 0 | 0 | 0 | 0 | 0 | 0 | 0 | 0 | 0 | 0 | 0 | 0
Northwest | Other Primary Metals | Average | May | Motors | LDCEU/TDEF | Electric Load with Losses, Incl. Cogeneration | MW | -0.2737 | -0.6529 | -0.6319 | -0.8916 | -1.1804 | -1.2917 | -1.4322 | -2.1005 | -2.6514 | -2.1212 | -2.9834 | -3.8412 | -4.5813 | -4.8493 | -5.4085 | -5.2467 | -4.6597 | -5.1659 | -5.1366 | -5.0718 | -5.2221 | -7.2964 | -4.7219 | -4.8693 | -5.2505 | -5.2867 | -5.221 | -5.2547 | -5.2425 | -5.2214 | -5.2607 | -5.3321 | -5.3095 | -5.3431 | -5.3688 | -5.399 | -5.4416 | -5.4781 | -5.5684 | -5.6005 | -5.6534 | -5.7269 | -5.8354 | -5.8871 | -5.9962 | -5.9955 | -6.0247 | -6.0098 | -6.023 | -6.0579 | -6.0688 | -6.0846 | -6.1084 | -6.1342 | -6.1661 | -6.1941 | -6.2247 | -6.2594
Northwest | Other Primary Metals | Average | May | Other Subs | LDCEU/TDEF | Electric Load with Losses, Incl. Cogeneration | MW | 0 | 0 | 0 | 0 | 0 | 0 | 0 | 0 | 0 | 0 | 0 | 0 | 0 | 0 | 0 | 0 | 0 | 0 | 0 | 0 | 0 | 0 | 0 | 0 | 0 | 0 | 0 | 0 | 0 | 0 | 0 | 0 | 0 | 0 | 0 | 0 | 0 | 0 | 0 | 0 | 0 | 0 | 0 | 0 | 0 | 0 | 0 | 0 | 0 | 0 | 0 | 0 | 0 | 0 | 0 | 0 | 0 | 0
Northwest | Other Primary Metals | Average | May | Miscellaneous | LDCEU/TDEF | Electric Load with Losses, Incl. Cogeneration | MW | 0 | 0 | 0 | 0 | 0 | 0 | 0 | 0 | 0 | 0 | 0 | 0 | 0 | 0 | 0 | -0.0894 | -0.1753 | -0.1901 | -0.215 | -0.2114 | -0.1963 | -0.2011 | -0.1185 | -0.0731 | -0.0818 | -0.0851 | -0.0863 | -0.0879 | -0.0884 | -0.0882 | -0.0887 | -0.0893 | -0.0883 | -0.0879 | -0.0873 | -0.087 | -0.0863 | -0.0852 | -0.0847 | -0.0831 | -0.0815 | -0.0798 | -0.0784 | -0.0765 | -0.0752 | -0.0732 | -0.071 | -0.0688 | -0.0664 | -0.0645 | -0.0623 | -0.0603 | -0.0584 | -0.0563 | -0.0544 | -0.0525 | -0.0506 | -0.0486
Northwest | Other Primary Metals | Average | June | Process Heat | LDCEU/TDEF | Electric Load with Losses, Incl. Cogeneration | MW | 0 | 0 | 0 | 0 | 0 | 0 | 0 | 0 | 0 | 0 | 0 | 0 | 0 | 0 | 0 | 0 | 0 | 0 | 0 | 0 | 0 | 0 | 0 | 0 | 0 | 0 | 0 | 0 | 0 | 0 | 0 | 0 | 0 | 0 | 0 | 0 | 0 | 0 | 0 | 0 | 0 | 0 | 0 | 0 | 0 | 0 | 0 | 0 | 0 | 0 | 0 | 0 | 0 | 0 | 0 | 0 | 0 | 0
Northwest | Other Primary Metals | Average | June | Motors | LDCEU/TDEF | Electric Load with Losses, Incl. Cogeneration | MW | -0.2692 | -0.644 | -0.6153 | -0.8637 | -1.1392 | -1.2425 | -1.3767 | -2.0488 | -2.6108 | -2.0854 | -2.914 | -3.7651 | -4.5045 | -4.7725 | -5.3292 | -5.1611 | -4.583 | -5.0715 | -5.0403 | -4.9912 | -5.1661 | -7.1505 | -4.7216 | -4.9055 | -5.29 | -5.3266 | -5.2602 | -5.2945 | -5.2823 | -5.2611 | -5.3008 | -5.373 | -5.3502 | -5.3841 | -5.41 | -5.4403 | -5.483 | -5.5198 | -5.6109 | -5.6432 | -5.6966 | -5.7707 | -5.88 | -5.9322 | -6.042 | -6.0411 | -6.0703 | -6.0551 | -6.0684 | -6.1034 | -6.1142 | -6.13 | -6.1539 | -6.1799 | -6.2119 | -6.24 | -6.2707 | -6.3057
Northwest | Other Primary Metals | Average | June | Other Subs | LDCEU/TDEF | Electric Load with Losses, Incl. Cogeneration | MW | 0 | 0 | 0 | 0 | 0 | 0 | 0 | 0 | 0 | 0 | 0 | 0 | 0 | 0 | 0 | 0 | 0 | 0 | 0 | 0 | 0 | 0 | 0 | 0 | 0 | 0 | 0 | 0 | 0 | 0 | 0 | 0 | 0 | 0 | 0 | 0 | 0 | 0 | 0 | 0 | 0 | 0 | 0 | 0 | 0 | 0 | 0 | 0 | 0 | 0 | 0 | 0 | 0 | 0 | 0 | 0 | 0 | 0
Northwest | Other Primary Metals | Average | June | Miscellaneous | LDCEU/TDEF | Electric Load with Losses, Incl. Cogeneration | MW | 0 | 0 | 0 | 0 | 0 | 0 | 0 | 0 | 0 | 0 | 0 | 0 | 0 | 0 | 0 | -0.0871 | -0.1723 | -0.1855 | -0.2106 | -0.2083 | -0.1946 | -0.1978 | -0.1187 | -0.0735 | -0.0823 | -0.0857 | -0.0868 | -0.0886 | -0.0891 | -0.0889 | -0.0894 | -0.0899 | -0.089 | -0.0886 | -0.088 | -0.0876 | -0.0868 | -0.0857 | -0.0853 | -0.0837 | -0.082 | -0.0804 | -0.079 | -0.077 | -0.0757 | -0.0736 | -0.0714 | -0.0693 | -0.0668 | -0.0649 | -0.0628 | -0.0607 | -0.0587 | -0.0567 | -0.0547 | -0.0528 | -0.0509 | -0.0489
Northwest | Other Primary Metals | Average | July | Process Heat | LDCEU/TDEF | Electric Load with Losses, Incl. Cogeneration | MW | 0 | 0 | 0 | 0 | 0 | 0 | 0 | 0 | 0 | 0 | 0 | 0 | 0 | 0 | 0 | 0 | 0 | 0 | 0 | 0 | 0 | 0 | 0 | 0 | 0 | 0 | 0 | 0 | 0 | 0 | 0 | 0 | 0 | 0 | 0 | 0 | 0 | 0 | 0 | 0 | 0 | 0 | 0 | 0 | 0 | 0 | 0 | 0 | 0 | 0 | 0 | 0 | 0 | 0 | 0 | 0 | 0 | 0
Northwest | Other Primary Metals | Average | July | Motors | LDCEU/TDEF | Electric Load with Losses, Incl. Cogeneration | MW | -0.2539 | -0.5994 | -0.5881 | -0.8263 | -1.0854 | -1.1965 | -1.3283 | -1.9276 | -2.5063 | -1.9601 | -2.786 | -3.5894 | -4.3192 | -4.5826 | -5.147 | -4.9935 | -4.4356 | -4.9183 | -4.8523 | -4.786 | -4.9398 | -6.9199 | -4.4437 | -4.6088 | -4.9775 | -5.01 | -4.9441 | -4.9796 | -4.9705 | -4.9512 | -4.9883 | -5.0586 | -5.0356 | -5.0676 | -5.0911 | -5.1161 | -5.1532 | -5.1858 | -5.2705 | -5.2976 | -5.3465 | -5.4157 | -5.5174 | -5.5649 | -5.6643 | -5.659 | -5.6839 | -5.6645 | -5.6749 | -5.7045 | -5.7119 | -5.7239 | -5.7437 | -5.7665 | -5.795 | -5.8195 | -5.8465 | -5.8777
Northwest | Other Primary Metals | Average | July | Other Subs | LDCEU/TDEF | Electric Load with Losses, Incl. Cogeneration | MW | 0 | 0 | 0 | 0 | 0 | 0 | 0 | 0 | 0 | 0 | 0 | 0 | 0 | 0 | 0 | 0 | 0 | 0 | 0 | 0 | 0 | 0 | 0 | 0 | 0 | 0 | 0 | 0 | 0 | 0 | 0 | 0 | 0 | 0 | 0 | 0 | 0 | 0 | 0 | 0 | 0 | 0 | 0 | 0 | 0 | 0 | 0 | 0 | 0 | 0 | 0 | 0 | 0 | 0 | 0 | 0 | 0 | 0
Northwest | Other Primary Metals | Average | July | Miscellaneous | LDCEU/TDEF | Electric Load with Losses, Incl. Cogeneration | MW | 0 | 0 | 0 | 0 | 0 | 0 | 0 | 0 | 0 | 0 | 0 | 0 | 0 | 0 | 0 | -0.0817 | -0.1631 | -0.1732 | -0.1963 | -0.1942 | -0.1813 | -0.1864 | -0.1097 | -0.0683 | -0.0766 | -0.0797 | -0.0807 | -0.0823 | -0.0827 | -0.0825 | -0.0829 | -0.0835 | -0.0826 | -0.0822 | -0.0815 | -0.081 | -0.0802 | -0.0793 | -0.0787 | -0.0772 | -0.0756 | -0.0739 | -0.0725 | -0.0707 | -0.0694 | -0.0674 | -0.0653 | -0.0631 | -0.0609 | -0.059 | -0.0571 | -0.0551 | -0.0533 | -0.0514 | -0.0495 | -0.0477 | -0.0459 | -0.0442
Northwest | Other Primary Metals | Average | August | Process Heat | LDCEU/TDEF | Electric Load with Losses, Incl. Cogeneration | MW | 0 | 0 | 0 | 0 | 0 | 0 | 0 | 0 | 0 | 0 | 0 | 0 | 0 | 0 | 0 | 0 | 0 | 0 | 0 | 0 | 0 | 0 | 0 | 0 | 0 | 0 | 0 | 0 | 0 | 0 | 0 | 0 | 0 | 0 | 0 | 0 | 0 | 0 | 0 | 0 | 0 | 0 | 0 | 0 | 0 | 0 | 0 | 0 | 0 | 0 | 0 | 0 | 0 | 0 | 0 | 0 | 0 | 0
Northwest | Other Primary Metals | Average | August | Motors | LDCEU/TDEF | Electric Load with Losses, Incl. Cogeneration | MW | -0.234 | -0.5529 | -0.542 | -0.7617 | -1.0015 | -1.1032 | -1.2247 | -1.7784 | -2.3045 | -1.8066 | -2.5652 | -3.3045 | -3.9728 | -4.2141 | -4.7297 | -4.5888 | -4.076 | -4.5197 | -4.4627 | -4.4023 | -4.5427 | -6.3616 | -4.0886 | -4.2385 | -4.5768 | -4.607 | -4.5466 | -4.579 | -4.5705 | -4.5526 | -4.5868 | -4.6512 | -4.6302 | -4.6597 | -4.6813 | -4.7045 | -4.739 | -4.769 | -4.847 | -4.8723 | -4.9173 | -4.981 | -5.0746 | -5.1184 | -5.2101 | -5.2056 | -5.2288 | -5.2114 | -5.221 | -5.2485 | -5.2555 | -5.2669 | -5.2853 | -5.3064 | -5.3327 | -5.3554 | -5.3804 | -5.4093
Northwest | Other Primary Metals | Average | August | Other Subs | LDCEU/TDEF | Electric Load with Losses, Incl. Cogeneration | MW | 0 | 0 | 0 | 0 | 0 | 0 | 0 | 0 | 0 | 0 | 0 | 0 | 0 | 0 | 0 | 0 | 0 | 0 | 0 | 0 | 0 | 0 | 0 | 0 | 0 | 0 | 0 | 0 | 0 | 0 | 0 | 0 | 0 | 0 | 0 | 0 | 0 | 0 | 0 | 0 | 0 | 0 | 0 | 0 | 0 | 0 | 0 | 0 | 0 | 0 | 0 | 0 | 0 | 0 | 0 | 0 | 0 | 0
Northwest | Other Primary Metals | Average | August | Miscellaneous | LDCEU/TDEF | Electric Load with Losses, Incl. Cogeneration | MW | 0 | 0 | 0 | 0 | 0 | 0 | 0 | 0 | 0 | 0 | 0 | 0 | 0 | 0 | 0 | -0.0754 | -0.1501 | -0.1598 | -0.1812 | -0.1791 | -0.1671 | -0.1717 | -0.1011 | -0.0629 | -0.0704 | -0.0733 | -0.0743 | -0.0758 | -0.0761 | -0.0759 | -0.0764 | -0.0769 | -0.076 | -0.0756 | -0.0751 | -0.0746 | -0.074 | -0.073 | -0.0724 | -0.0711 | -0.0696 | -0.0682 | -0.0669 | -0.0652 | -0.064 | -0.0621 | -0.0602 | -0.0582 | -0.0562 | -0.0544 | -0.0526 | -0.0508 | -0.0491 | -0.0475 | -0.0457 | -0.0441 | -0.0424 | -0.0408
Northwest | Other Primary Metals | Average | September | Process Heat | LDCEU/TDEF | Electric Load with Losses, Incl. Cogeneration | MW | 0 | 0 | 0 | 0 | 0 | 0 | 0 | 0 | 0 | 0 | 0 | 0 | 0 | 0 | 0 | 0 | 0 | 0 | 0 | 0 | 0 | 0 | 0 | 0 | 0 | 0 | 0 | 0 | 0 | 0 | 0 | 0 | 0 | 0 | 0 | 0 | 0 | 0 | 0 | 0 | 0 | 0 | 0 | 0 | 0 | 0 | 0 | 0 | 0 | 0 | 0 | 0 | 0 | 0 | 0 | 0 | 0 | 0
Northwest | Other Primary Metals | Average | September | Motors | LDCEU/TDEF | Electric Load with Losses, Incl. Cogeneration | MW | -0.2415 | -0.5711 | -0.5625 | -0.7941 | -1.0501 | -1.156 | -1.2833 | -1.851 | -2.3407 | -1.8568 | -2.6346 | -3.384 | -4.0455 | -4.2847 | -4.7885 | -4.6509 | -4.1323 | -4.5876 | -4.5523 | -4.4886 | -4.6157 | -6.4751 | -4.1466 | -4.2831 | -4.623 | -4.6539 | -4.594 | -4.6257 | -4.6165 | -4.5984 | -4.6329 | -4.6973 | -4.6765 | -4.7062 | -4.7282 | -4.7526 | -4.7883 | -4.8192 | -4.8981 | -4.9243 | -4.9701 | -5.0345 | -5.1294 | -5.174 | -5.2677 | -5.2644 | -5.2883 | -5.2721 | -5.2824 | -5.3111 | -5.319 | -5.3312 | -5.3505 | -5.3721 | -5.3992 | -5.4227 | -5.4485 | -5.4781
Northwest | Other Primary Metals | Average | September | Other Subs | LDCEU/TDEF | Electric Load with Losses, Incl. Cogeneration | MW | 0 | 0 | 0 | 0 | 0 | 0 | 0 | 0 | 0 | 0 | 0 | 0 | 0 | 0 | 0 | 0 | 0 | 0 | 0 | 0 | 0 | 0 | 0 | 0 | 0 | 0 | 0 | 0 | 0 | 0 | 0 | 0 | 0 | 0 | 0 | 0 | 0 | 0 | 0 | 0 | 0 | 0 | 0 | 0 | 0 | 0 | 0 | 0 | 0 | 0 | 0 | 0 | 0 | 0 | 0 | 0 | 0 | 0
Northwest | Other Primary Metals | Average | September | Miscellaneous | LDCEU/TDEF | Electric Load with Losses, Incl. Cogeneration | MW | 0 | 0 | 0 | 0 | 0 | 0 | 0 | 0 | 0 | 0 | 0 | 0 | 0 | 0 | 0 | -0.0781 | -0.1538 | -0.1661 | -0.1879 | -0.1846 | -0.1712 | -0.1762 | -0.1029 | -0.0637 | -0.0714 | -0.0743 | -0.0753 | -0.0767 | -0.0772 | -0.077 | -0.0774 | -0.0779 | -0.0771 | -0.0767 | -0.0762 | -0.0757 | -0.0751 | -0.0741 | -0.0736 | -0.0722 | -0.0707 | -0.0693 | -0.068 | -0.0663 | -0.0651 | -0.0632 | -0.0613 | -0.0594 | -0.0573 | -0.0556 | -0.0536 | -0.0519 | -0.0502 | -0.0484 | -0.0467 | -0.045 | -0.0433 | -0.0417
Northwest | Other Primary Metals | Average | October | Process Heat | LDCEU/TDEF | Electric Load with Losses, Incl. Cogeneration | MW | 0 | 0 | 0 | 0 | 0 | 0 | 0 | 0 | 0 | 0 | 0 | 0 | 0 | 0 | 0 | 0 | 0 | 0 | 0 | 0 | 0 | 0 | 0 | 0 | 0 | 0 | 0 | 0 | 0 | 0 | 0 | 0 | 0 | 0 | 0 | 0 | 0 | 0 | 0 | 0 | 0 | 0 | 0 | 0 | 0 | 0 | 0 | 0 | 0 | 0 | 0 | 0 | 0 | 0 | 0 | 0 | 0 | 0
Northwest | Other Primary Metals | Average | October | Motors | LDCEU/TDEF | Electric Load with Losses, Incl. Cogeneration | MW | -0.3095 | -0.7346 | -0.7253 | -1.0314 | -1.3738 | -1.5104 | -1.6765 | -2.4056 | -2.9857 | -2.3977 | -3.4047 | -4.3598 | -5.172 | -5.4657 | -6.0822 | -5.916 | -5.2554 | -5.8431 | -5.8175 | -5.7186 | -5.8393 | -8.2774 | -5.1913 | -5.2877 | -5.7005 | -5.7398 | -5.669 | -5.7049 | -5.6914 | -5.6683 | -5.7108 | -5.7878 | -5.7634 | -5.7997 | -5.8276 | -5.8608 | -5.9073 | -5.9473 | -6.0452 | -6.0801 | -6.1376 | -6.2172 | -6.335 | -6.3911 | -6.5101 | -6.51 | -6.5419 | -6.5263 | -6.541 | -6.5793 | -6.5913 | -6.6089 | -6.6351 | -6.6633 | -6.6981 | -6.7286 | -6.7621 | -6.7999
Northwest | Other Primary Metals | Average | October | Other Subs | LDCEU/TDEF | Electric Load with Losses, Incl. Cogeneration | MW | 0 | 0 | 0 | 0 | 0 | 0 | 0 | 0 | 0 | 0 | 0 | 0 | 0 | 0 | 0 | 0 | 0 | 0 | 0 | 0 | 0 | 0 | 0 | 0 | 0 | 0 | 0 | 0 | 0 | 0 | 0 | 0 | 0 | 0 | 0 | 0 | 0 | 0 | 0 | 0 | 0 | 0 | 0 | 0 | 0 | 0 | 0 | 0 | 0 | 0 | 0 | 0 | 0 | 0 | 0 | 0 | 0 | 0
Northwest | Other Primary Metals | Average | October | Miscellaneous | LDCEU/TDEF | Electric Load with Losses, Incl. Cogeneration | MW | 0 | 0 | 0 | 0 | 0 | 0 | 0 | 0 | 0 | 0 | 0 | 0 | 0 | 0 | 0 | -0.1023 | -0.1981 | -0.2176 | -0.2447 | -0.2383 | -0.2188 | -0.2271 | -0.1298 | -0.0794 | -0.0889 | -0.0925 | -0.0938 | -0.0956 | -0.0961 | -0.0959 | -0.0965 | -0.097 | -0.0961 | -0.0957 | -0.095 | -0.0946 | -0.0937 | -0.0926 | -0.092 | -0.0905 | -0.0886 | -0.0869 | -0.0854 | -0.0833 | -0.0819 | -0.0796 | -0.0773 | -0.0749 | -0.0724 | -0.0703 | -0.0679 | -0.0658 | -0.0636 | -0.0614 | -0.0593 | -0.0572 | -0.0551 | -0.053
Northwest | Other Primary Metals | Average | November | Process Heat | LDCEU/TDEF | Electric Load with Losses, Incl. Cogeneration | MW | 0 | 0 | 0 | 0 | 0 | 0 | 0 | 0 | 0 | 0 | 0 | 0 | 0 | 0 | 0 | 0 | 0 | 0 | 0 | 0 | 0 | 0 | 0 | 0 | 0 | 0 | 0 | 0 | 0 | 0 | 0 | 0 | 0 | 0 | 0 | 0 | 0 | 0 | 0 | 0 | 0 | 0 | 0 | 0 | 0 | 0 | 0 | 0 | 0 | 0 | 0 | 0 | 0 | 0 | 0 | 0 | 0 | 0
Northwest | Other Primary Metals | Average | November | Motors | LDCEU/TDEF | Electric Load with Losses, Incl. Cogeneration | MW | -0.3438 | -0.8136 | -0.8118 | -1.1581 | -1.5455 | -1.7039 | -1.8924 | -2.6863 | -3.3234 | -2.6656 | -3.8073 | -4.8637 | -5.7615 | -6.0857 | -6.7717 | -6.5949 | -5.859 | -6.523 | -6.4901 | -6.3647 | -6.4741 | -9.2487 | -5.7018 | -5.7724 | -6.2233 | -6.2659 | -6.1884 | -6.2278 | -6.213 | -6.1879 | -6.2341 | -6.3182 | -6.2915 | -6.331 | -6.3614 | -6.3974 | -6.448 | -6.4914 | -6.5981 | -6.6358 | -6.6984 | -6.7853 | -6.9137 | -6.9748 | -7.1044 | -7.1041 | -7.1387 | -7.1214 | -7.1373 | -7.1789 | -7.1918 | -7.2108 | -7.2392 | -7.2699 | -7.3077 | -7.341 | -7.3773 | -7.4186
Northwest | Other Primary Metals | Average | November | Other Subs | LDCEU/TDEF | Electric Load with Losses, Incl. Cogeneration | MW | 0 | 0 | 0 | 0 | 0 | 0 | 0 | 0 | 0 | 0 | 0 | 0 | 0 | 0 | 0 | 0 | 0 | 0 | 0 | 0 | 0 | 0 | 0 | 0 | 0 | 0 | 0 | 0 | 0 | 0 | 0 | 0 | 0 | 0 | 0 | 0 | 0 | 0 | 0 | 0 | 0 | 0 | 0 | 0 | 0 | 0 | 0 | 0 | 0 | 0 | 0 | 0 | 0 | 0 | 0 | 0 | 0 | 0
Northwest | Other Primary Metals | Average | November | Miscellaneous | LDCEU/TDEF | Electric Load with Losses, Incl. Cogeneration | MW | 0 | 0 | 0 | 0 | 0 | 0 | 0 | 0 | 0 | 0 | 0 | 0 | 0 | 0 | 0 | -0.1143 | -0.2205 | -0.2429 | -0.2724 | -0.2643 | -0.2415 | -0.2525 | -0.1421 | -0.0867 | -0.097 | -0.1009 | -0.1024 | -0.1043 | -0.1048 | -0.1046 | -0.1052 | -0.1058 | -0.1048 | -0.1043 | -0.1036 | -0.1031 | -0.1023 | -0.101 | -0.1004 | -0.0987 | -0.0967 | -0.0947 | -0.0931 | -0.0908 | -0.0893 | -0.0868 | -0.0842 | -0.0817 | -0.0789 | -0.0766 | -0.0741 | -0.0717 | -0.0693 | -0.0669 | -0.0646 | -0.0623 | -0.06 | -0.0578
Northwest | Other Primary Metals | Average | December | Process Heat | LDCEU/TDEF | Electric Load with Losses, Incl. Cogeneration | MW | 0 | 0 | 0 | 0 | 0 | 0 | 0 | 0 | 0 | 0 | 0 | 0 | 0 | 0 | 0 | 0 | 0 | 0 | 0 | 0 | 0 | 0 | 0 | 0 | 0 | 0 | 0 | 0 | 0 | 0 | 0 | 0 | 0 | 0 | 0 | 0 | 0 | 0 | 0 | 0 | 0 | 0 | 0 | 0 | 0 | 0 | 0 | 0 | 0 | 0 | 0 | 0 | 0 | 0 | 0 | 0 | 0 | 0
Northwest | Other Primary Metals | Average | December | Motors | LDCEU/TDEF | Electric Load with Losses, Incl. Cogeneration | MW | -0.3382 | -0.8004 | -0.7985 | -1.1388 | -1.5163 | -1.674 | -1.8595 | -2.6414 | -3.3354 | -2.6499 | -3.8006 | -4.8595 | -5.7715 | -6.0999 | -6.8104 | -6.6317 | -5.8892 | -6.5551 | -6.4888 | -6.3496 | -6.4518 | -9.2824 | -5.638 | -5.6735 | -6.1163 | -6.1577 | -6.0817 | -6.1201 | -6.1056 | -6.0805 | -6.1257 | -6.2081 | -6.1819 | -6.2204 | -6.2504 | -6.2859 | -6.3354 | -6.3782 | -6.4831 | -6.5202 | -6.5818 | -6.6671 | -6.7933 | -6.8533 | -6.9806 | -6.9805 | -7.0146 | -6.9978 | -7.0136 | -7.0546 | -7.0672 | -7.086 | -7.114 | -7.1442 | -7.1814 | -7.2139 | -7.2497 | -7.2903
Northwest | Other Primary Metals | Average | December | Other Subs | LDCEU/TDEF | Electric Load with Losses, Incl. Cogeneration | MW | 0 | 0 | 0 | 0 | 0 | 0 | 0 | 0 | 0 | 0 | 0 | 0 | 0 | 0 | 0 | 0 | 0 | 0 | 0 | 0 | 0 | 0 | 0 | 0 | 0 | 0 | 0 | 0 | 0 | 0 | 0 | 0 | 0 | 0 | 0 | 0 | 0 | 0 | 0 | 0 | 0 | 0 | 0 | 0 | 0 | 0 | 0 | 0 | 0 | 0 | 0 | 0 | 0 | 0 | 0 | 0 | 0 | 0
Northwest | Other Primary Metals | Average | December | Miscellaneous | LDCEU/TDEF | Electric Load with Losses, Incl. Cogeneration | MW | 0 | 0 | 0 | 0 | 0 | 0 | 0 | 0 | 0 | 0 | 0 | 0 | 0 | 0 | 0 | -0.1134 | -0.22 | -0.2403 | -0.2694 | -0.2615 | -0.2391 | -0.2512 | -0.1402 | -0.0852 | -0.0954 | -0.0992 | -0.1006 | -0.1026 | -0.1031 | -0.1028 | -0.1035 | -0.1041 | -0.103 | -0.1025 | -0.1018 | -0.1014 | -0.1006 | -0.0994 | -0.0987 | -0.097 | -0.095 | -0.0931 | -0.0915 | -0.0893 | -0.0878 | -0.0854 | -0.0829 | -0.0803 | -0.0777 | -0.0754 | -0.0729 | -0.0705 | -0.0682 | -0.0659 | -0.0636 | -0.0613 | -0.0591 | -0.0569
Northwest | Other Primary Metals | Minimum | January | Process Heat | LDCEU/TDEF | Electric Load with Losses, Incl. Cogeneration | MW | 0 | 0 | 0 | 0 | 0 | 0 | 0 | 0 | 0 | 0 | 0 | 0 | 0 | 0 | 0 | 0 | 0 | 0 | 0 | 0 | 0 | 0 | 0 | 0 | 0 | 0 | 0 | 0 | 0 | 0 | 0 | 0 | 0 | 0 | 0 | 0 | 0 | 0 | 0 | 0 | 0 | 0 | 0 | 0 | 0 | 0 | 0 | 0 | 0 | 0 | 0 | 0 | 0 | 0 | 0 | 0 | 0 | 0
Northwest | Other Primary Metals | Minimum | January | Motors | LDCEU/TDEF | Electric Load with Losses, Incl. Cogeneration | MW | -0.3986 | -0.9453 | -0.948 | -1.3616 | -1.8343 | -2.0177 | -2.2402 | -3.1547 | -3.7095 | -3.0541 | -4.3408 | -5.5192 | -6.4659 | -6.8095 | -7.5052 | -7.3223 | -6.5095 | -7.2621 | -7.3095 | -7.1731 | -7.2602 | -10.3528 | -6.408 | -6.4661 | -6.9648 | -7.0144 | -6.9309 | -6.9719 | -6.9535 | -6.9251 | -6.9772 | -7.0692 | -7.0404 | -7.0848 | -7.1197 | -7.1626 | -7.2221 | -7.2725 | -7.3926 | -7.437 | -7.5082 | -7.6057 | -7.7503 | -7.8197 | -7.9685 | -7.9718 | -8.0126 | -7.9973 | -8.0169 | -8.0662 | -8.0832 | -8.1068 | -8.1409 | -8.1767 | -8.2203 | -8.2594 | -8.3017 | -8.3492
Northwest | Other Primary Metals | Minimum | January | Other Subs | LDCEU/TDEF | Electric Load with Losses, Incl. Cogeneration | MW | 0 | 0 | 0 | 0 | 0 | 0 | 0 | 0 | 0 | 0 | 0 | 0 | 0 | 0 | 0 | 0 | 0 | 0 | 0 | 0 | 0 | 0 | 0 | 0 | 0 | 0 | 0 | 0 | 0 | 0 | 0 | 0 | 0 | 0 | 0 | 0 | 0 | 0 | 0 | 0 | 0 | 0 | 0 | 0 | 0 | 0 | 0 | 0 | 0 | 0 | 0 | 0 | 0 | 0 | 0 | 0 | 0 | 0
Northwest | Other Primary Metals | Minimum | January | Miscellaneous | LDCEU/TDEF | Electric Load with Losses, Incl. Cogeneration | MW | 0 | 0 | 0 | 0 | 0 | 0 | 0 | 0 | 0 | 0 | 0 | 0 | 0 | 0 | 0 | -0.1331 | -0.2506 | -0.284 | -0.3175 | -0.3053 | -0.2762 | -0.2882 | -0.1612 | -0.0978 | -0.1093 | -0.1138 | -0.1154 | -0.1176 | -0.1183 | -0.1179 | -0.1188 | -0.1194 | -0.1182 | -0.1178 | -0.1171 | -0.1165 | -0.1157 | -0.1144 | -0.1136 | -0.1117 | -0.1096 | -0.1074 | -0.1056 | -0.1032 | -0.1015 | -0.0987 | -0.0959 | -0.093 | -0.09 | -0.0874 | -0.0846 | -0.0819 | -0.0792 | -0.0766 | -0.0739 | -0.0713 | -0.0688 | -0.0663
Northwest | Other Primary Metals | Minimum | February | Process Heat | LDCEU/TDEF | Electric Load with Losses, Incl. Cogeneration | MW | 0 | 0 | 0 | 0 | 0 | 0 | 0 | 0 | 0 | 0 | 0 | 0 | 0 | 0 | 0 | 0 | 0 | 0 | 0 | 0 | 0 | 0 | 0 | 0 | 0 | 0 | 0 | 0 | 0 | 0 | 0 | 0 | 0 | 0 | 0 | 0 | 0 | 0 | 0 | 0 | 0 | 0 | 0 | 0 | 0 | 0 | 0 | 0 | 0 | 0 | 0 | 0 | 0 | 0 | 0 | 0 | 0 | 0
Northwest | Other Primary Metals | Minimum | February | Motors | LDCEU/TDEF | Electric Load with Losses, Incl. Cogeneration | MW | -0.3573 | -0.8457 | -0.8516 | -1.2238 | -1.6486 | -1.8157 | -2.0164 | -2.829 | -3.3286 | -2.7354 | -3.8969 | -4.9515 | -5.8022 | -6.1108 | -6.7381 | -6.5763 | -5.8466 | -6.5252 | -6.5637 | -6.4369 | -6.5099 | -9.3019 | -5.7301 | -5.7765 | -6.2231 | -6.2671 | -6.192 | -6.2292 | -6.213 | -6.1877 | -6.2343 | -6.3168 | -6.2908 | -6.3305 | -6.3615 | -6.3994 | -6.4522 | -6.4969 | -6.6041 | -6.6432 | -6.7066 | -6.7937 | -6.9226 | -6.9846 | -7.1169 | -7.1193 | -7.1553 | -7.141 | -7.1583 | -7.2019 | -7.2167 | -7.2374 | -7.2673 | -7.2992 | -7.338 | -7.3726 | -7.41 | -7.4524
Northwest | Other Primary Metals | Minimum | February | Other Subs | LDCEU/TDEF | Electric Load with Losses, Incl. Cogeneration | MW | 0 | 0 | 0 | 0 | 0 | 0 | 0 | 0 | 0 | 0 | 0 | 0 | 0 | 0 | 0 | 0 | 0 | 0 | 0 | 0 | 0 | 0 | 0 | 0 | 0 | 0 | 0 | 0 | 0 | 0 | 0 | 0 | 0 | 0 | 0 | 0 | 0 | 0 | 0 | 0 | 0 | 0 | 0 | 0 | 0 | 0 | 0 | 0 | 0 | 0 | 0 | 0 | 0 | 0 | 0 | 0 | 0 | 0
Northwest | Other Primary Metals | Minimum | February | Miscellaneous | LDCEU/TDEF | Electric Load with Losses, Incl. Cogeneration | MW | 0 | 0 | 0 | 0 | 0 | 0 | 0 | 0 | 0 | 0 | 0 | 0 | 0 | 0 | 0 | -0.1192 | -0.2246 | -0.2544 | -0.2843 | -0.2732 | -0.2469 | -0.2581 | -0.1439 | -0.0872 | -0.0976 | -0.1015 | -0.103 | -0.1049 | -0.1055 | -0.1053 | -0.1059 | -0.1065 | -0.1055 | -0.1051 | -0.1044 | -0.104 | -0.1031 | -0.1019 | -0.1014 | -0.0995 | -0.0976 | -0.0957 | -0.0941 | -0.0919 | -0.0904 | -0.088 | -0.0854 | -0.0828 | -0.0801 | -0.0778 | -0.0753 | -0.0729 | -0.0706 | -0.0682 | -0.0658 | -0.0635 | -0.0612 | -0.0589
Northwest | Other Primary Metals | Minimum | March | Process Heat | LDCEU/TDEF | Electric Load with Losses, Incl. Cogeneration | MW | 0 | 0 | 0 | 0 | 0 | 0 | 0 | 0 | 0 | 0 | 0 | 0 | 0 | 0 | 0 | 0 | 0 | 0 | 0 | 0 | 0 | 0 | 0 | 0 | 0 | 0 | 0 | 0 | 0 | 0 | 0 | 0 | 0 | 0 | 0 | 0 | 0 | 0 | 0 | 0 | 0 | 0 | 0 | 0 | 0 | 0 | 0 | 0 | 0 | 0 | 0 | 0 | 0 | 0 | 0 | 0 | 0 | 0
Northwest | Other Primary Metals | Minimum | March | Motors | LDCEU/TDEF | Electric Load with Losses, Incl. Cogeneration | MW | -0.3802 | -0.9002 | -0.9059 | -1.3024 | -1.7565 | -1.9331 | -2.1466 | -3.0118 | -3.5075 | -2.8979 | -4.1191 | -5.2313 | -6.1202 | -6.4431 | -7.0908 | -6.9211 | -6.1543 | -6.8696 | -6.929 | -6.8019 | -6.8811 | -9.8008 | -6.0787 | -6.1423 | -6.6167 | -6.6638 | -6.5842 | -6.6236 | -6.6063 | -6.5794 | -6.6291 | -6.7167 | -6.6892 | -6.7315 | -6.7645 | -6.8049 | -6.8613 | -6.9091 | -7.023 | -7.0648 | -7.1323 | -7.2248 | -7.3622 | -7.4281 | -7.5691 | -7.5718 | -7.6103 | -7.5952 | -7.6137 | -7.6602 | -7.6762 | -7.6983 | -7.7304 | -7.7642 | -7.8055 | -7.8426 | -7.8825 | -7.9276
Northwest | Other Primary Metals | Minimum | March | Other Subs | LDCEU/TDEF | Electric Load with Losses, Incl. Cogeneration | MW | 0 | 0 | 0 | 0 | 0 | 0 | 0 | 0 | 0 | 0 | 0 | 0 | 0 | 0 | 0 | 0 | 0 | 0 | 0 | 0 | 0 | 0 | 0 | 0 | 0 | 0 | 0 | 0 | 0 | 0 | 0 | 0 | 0 | 0 | 0 | 0 | 0 | 0 | 0 | 0 | 0 | 0 | 0 | 0 | 0 | 0 | 0 | 0 | 0 | 0 | 0 | 0 | 0 | 0 | 0 | 0 | 0 | 0
Northwest | Other Primary Metals | Minimum | March | Miscellaneous | LDCEU/TDEF | Electric Load with Losses, Incl. Cogeneration | MW | 0 | 0 | 0 | 0 | 0 | 0 | 0 | 0 | 0 | 0 | 0 | 0 | 0 | 0 | 0 | -0.1265 | -0.2374 | -0.2703 | -0.3021 | -0.2902 | -0.2622 | -0.2733 | -0.1529 | -0.0928 | -0.1038 | -0.108 | -0.1095 | -0.1117 | -0.1123 | -0.1119 | -0.1127 | -0.1134 | -0.1122 | -0.1118 | -0.1111 | -0.1106 | -0.1097 | -0.1085 | -0.1078 | -0.1059 | -0.1039 | -0.1018 | -0.1002 | -0.0978 | -0.0962 | -0.0936 | -0.0909 | -0.0882 | -0.0853 | -0.0828 | -0.0802 | -0.0775 | -0.075 | -0.0726 | -0.07 | -0.0676 | -0.0652 | -0.0628
Northwest | Other Primary Metals | Minimum | April | Process Heat | LDCEU/TDEF | Electric Load with Losses, Incl. Cogeneration | MW | 0 | 0 | 0 | 0 | 0 | 0 | 0 | 0 | 0 | 0 | 0 | 0 | 0 | 0 | 0 | 0 | 0 | 0 | 0 | 0 | 0 | 0 | 0 | 0 | 0 | 0 | 0 | 0 | 0 | 0 | 0 | 0 | 0 | 0 | 0 | 0 | 0 | 0 | 0 | 0 | 0 | 0 | 0 | 0 | 0 | 0 | 0 | 0 | 0 | 0 | 0 | 0 | 0 | 0 | 0 | 0 | 0 | 0
Northwest | Other Primary Metals | Minimum | April | Motors | LDCEU/TDEF | Electric Load with Losses, Incl. Cogeneration | MW | -0.3378 | -0.8052 | -0.7943 | -1.1361 | -1.5278 | -1.6723 | -1.8549 | -2.6555 | -3.1221 | -2.5832 | -3.6346 | -4.6371 | -5.4382 | -5.7299 | -6.3093 | -6.1437 | -5.4612 | -6.0802 | -6.1342 | -6.0436 | -6.1521 | -8.6607 | -5.5151 | -5.6178 | -6.05 | -6.0936 | -6.0217 | -6.057 | -6.0405 | -6.0158 | -6.0614 | -6.141 | -6.1164 | -6.155 | -6.1855 | -6.2235 | -6.2757 | -6.3199 | -6.4246 | -6.464 | -6.5261 | -6.6111 | -6.737 | -6.7978 | -6.9277 | -6.9314 | -6.9673 | -6.9549 | -6.9723 | -7.0158 | -7.0312 | -7.0522 | -7.0822 | -7.1136 | -7.1518 | -7.1861 | -7.2233 | -7.2649
Northwest | Other Primary Metals | Minimum | April | Other Subs | LDCEU/TDEF | Electric Load with Losses, Incl. Cogeneration | MW | 0 | 0 | 0 | 0 | 0 | 0 | 0 | 0 | 0 | 0 | 0 | 0 | 0 | 0 | 0 | 0 | 0 | 0 | 0 | 0 | 0 | 0 | 0 | 0 | 0 | 0 | 0 | 0 | 0 | 0 | 0 | 0 | 0 | 0 | 0 | 0 | 0 | 0 | 0 | 0 | 0 | 0 | 0 | 0 | 0 | 0 | 0 | 0 | 0 | 0 | 0 | 0 | 0 | 0 | 0 | 0 | 0 | 0
Northwest | Other Primary Metals | Minimum | April | Miscellaneous | LDCEU/TDEF | Electric Load with Losses, Incl. Cogeneration | MW | 0 | 0 | 0 | 0 | 0 | 0 | 0 | 0 | 0 | 0 | 0 | 0 | 0 | 0 | 0 | -0.1118 | -0.2114 | -0.2392 | -0.2684 | -0.2594 | -0.2362 | -0.2437 | -0.1396 | -0.0851 | -0.0952 | -0.0991 | -0.1005 | -0.1024 | -0.1029 | -0.1027 | -0.1034 | -0.104 | -0.103 | -0.1026 | -0.1019 | -0.1015 | -0.1007 | -0.0996 | -0.099 | -0.0973 | -0.0954 | -0.0936 | -0.0921 | -0.0899 | -0.0885 | -0.0861 | -0.0836 | -0.0812 | -0.0785 | -0.0763 | -0.0738 | -0.0715 | -0.0692 | -0.0669 | -0.0646 | -0.0623 | -0.06 | -0.0578
Northwest | Other Primary Metals | Minimum | May | Process Heat | LDCEU/TDEF | Electric Load with Losses, Incl. Cogeneration | MW | 0 | 0 | 0 | 0 | 0 | 0 | 0 | 0 | 0 | 0 | 0 | 0 | 0 | 0 | 0 | 0 | 0 | 0 | 0 | 0 | 0 | 0 | 0 | 0 | 0 | 0 | 0 | 0 | 0 | 0 | 0 | 0 | 0 | 0 | 0 | 0 | 0 | 0 | 0 | 0 | 0 | 0 | 0 | 0 | 0 | 0 | 0 | 0 | 0 | 0 | 0 | 0 | 0 | 0 | 0 | 0 | 0 | 0
Northwest | Other Primary Metals | Minimum | May | Motors | LDCEU/TDEF | Electric Load with Losses, Incl. Cogeneration | MW | -0.312 | -0.7501 | -0.7122 | -1.0027 | -1.3329 | -1.4454 | -1.5997 | -2.3898 | -2.8953 | -2.3794 | -3.2816 | -4.2328 | -5.0183 | -5.3049 | -5.8668 | -5.6814 | -5.0484 | -5.5871 | -5.6274 | -5.5981 | -5.7995 | -7.9107 | -5.386 | -5.6323 | -6.0693 | -6.113 | -6.0392 | -6.0765 | -6.0611 | -6.0367 | -6.0829 | -6.1642 | -6.139 | -6.1781 | -6.2085 | -6.2453 | -6.2966 | -6.34 | -6.4451 | -6.4841 | -6.546 | -6.6315 | -6.7577 | -6.8184 | -6.9471 | -6.9488 | -6.9839 | -6.9693 | -6.9858 | -7.028 | -7.0424 | -7.0622 | -7.0912 | -7.122 | -7.1598 | -7.1935 | -7.2299 | -7.2711
Northwest | Other Primary Metals | Minimum | May | Other Subs | LDCEU/TDEF | Electric Load with Losses, Incl. Cogeneration | MW | 0 | 0 | 0 | 0 | 0 | 0 | 0 | 0 | 0 | 0 | 0 | 0 | 0 | 0 | 0 | 0 | 0 | 0 | 0 | 0 | 0 | 0 | 0 | 0 | 0 | 0 | 0 | 0 | 0 | 0 | 0 | 0 | 0 | 0 | 0 | 0 | 0 | 0 | 0 | 0 | 0 | 0 | 0 | 0 | 0 | 0 | 0 | 0 | 0 | 0 | 0 | 0 | 0 | 0 | 0 | 0 | 0 | 0
Northwest | Other Primary Metals | Minimum | May | Miscellaneous | LDCEU/TDEF | Electric Load with Losses, Incl. Cogeneration | MW | 0 | 0 | 0 | 0 | 0 | 0 | 0 | 0 | 0 | 0 | 0 | 0 | 0 | 0 | 0 | -0.1003 | -0.1945 | -0.215 | -0.2441 | -0.2404 | -0.2238 | -0.2249 | -0.1369 | -0.085 | -0.095 | -0.099 | -0.1003 | -0.1023 | -0.1028 | -0.1026 | -0.1032 | -0.1039 | -0.1028 | -0.1024 | -0.1018 | -0.1013 | -0.1006 | -0.0993 | -0.0988 | -0.097 | -0.0951 | -0.0933 | -0.0917 | -0.0895 | -0.088 | -0.0856 | -0.0831 | -0.0806 | -0.0779 | -0.0757 | -0.0732 | -0.0708 | -0.0686 | -0.0662 | -0.0639 | -0.0617 | -0.0594 | -0.0572
Northwest | Other Primary Metals | Minimum | June | Process Heat | LDCEU/TDEF | Electric Load with Losses, Incl. Cogeneration | MW | 0 | 0 | 0 | 0 | 0 | 0 | 0 | 0 | 0 | 0 | 0 | 0 | 0 | 0 | 0 | 0 | 0 | 0 | 0 | 0 | 0 | 0 | 0 | 0 | 0 | 0 | 0 | 0 | 0 | 0 | 0 | 0 | 0 | 0 | 0 | 0 | 0 | 0 | 0 | 0 | 0 | 0 | 0 | 0 | 0 | 0 | 0 | 0 | 0 | 0 | 0 | 0 | 0 | 0 | 0 | 0 | 0 | 0
Northwest | Other Primary Metals | Minimum | June | Motors | LDCEU/TDEF | Electric Load with Losses, Incl. Cogeneration | MW | -0.2874 | -0.6954 | -0.6456 | -0.9018 | -1.1921 | -1.2847 | -1.42 | -2.1761 | -2.6817 | -2.1982 | -2.9996 | -3.8918 | -4.6358 | -4.9076 | -5.4383 | -5.2518 | -4.6648 | -5.1467 | -5.1777 | -5.1728 | -5.4011 | -7.2669 | -5.0931 | -5.3753 | -5.7922 | -5.8341 | -5.7637 | -5.7993 | -5.7845 | -5.7614 | -5.8055 | -5.8831 | -5.8592 | -5.8967 | -5.9257 | -5.9611 | -6.0101 | -6.0516 | -6.1522 | -6.1898 | -6.2491 | -6.3308 | -6.4513 | -6.5096 | -6.6326 | -6.6342 | -6.6679 | -6.6543 | -6.6701 | -6.7105 | -6.7244 | -6.7434 | -6.7712 | -6.8007 | -6.8369 | -6.8691 | -6.9039 | -6.9432
Northwest | Other Primary Metals | Minimum | June | Other Subs | LDCEU/TDEF | Electric Load with Losses, Incl. Cogeneration | MW | 0 | 0 | 0 | 0 | 0 | 0 | 0 | 0 | 0 | 0 | 0 | 0 | 0 | 0 | 0 | 0 | 0 | 0 | 0 | 0 | 0 | 0 | 0 | 0 | 0 | 0 | 0 | 0 | 0 | 0 | 0 | 0 | 0 | 0 | 0 | 0 | 0 | 0 | 0 | 0 | 0 | 0 | 0 | 0 | 0 | 0 | 0 | 0 | 0 | 0 | 0 | 0 | 0 | 0 | 0 | 0 | 0 | 0
Northwest | Other Primary Metals | Minimum | June | Miscellaneous | LDCEU/TDEF | Electric Load with Losses, Incl. Cogeneration | MW | 0 | 0 | 0 | 0 | 0 | 0 | 0 | 0 | 0 | 0 | 0 | 0 | 0 | 0 | 0 | -0.0915 | -0.1797 | -0.1964 | -0.2241 | -0.2227 | -0.2093 | -0.2079 | -0.13 | -0.0812 | -0.0907 | -0.0945 | -0.0958 | -0.0977 | -0.0982 | -0.098 | -0.0986 | -0.0992 | -0.0982 | -0.0978 | -0.0971 | -0.0967 | -0.0961 | -0.0949 | -0.0944 | -0.0927 | -0.0909 | -0.0891 | -0.0876 | -0.0854 | -0.0841 | -0.0818 | -0.0794 | -0.077 | -0.0744 | -0.0723 | -0.0699 | -0.0677 | -0.0655 | -0.0633 | -0.0611 | -0.0589 | -0.0568 | -0.0547
Northwest | Other Primary Metals | Minimum | July | Process Heat | LDCEU/TDEF | Electric Load with Losses, Incl. Cogeneration | MW | 0 | 0 | 0 | 0 | 0 | 0 | 0 | 0 | 0 | 0 | 0 | 0 | 0 | 0 | 0 | 0 | 0 | 0 | 0 | 0 | 0 | 0 | 0 | 0 | 0 | 0 | 0 | 0 | 0 | 0 | 0 | 0 | 0 | 0 | 0 | 0 | 0 | 0 | 0 | 0 | 0 | 0 | 0 | 0 | 0 | 0 | 0 | 0 | 0 | 0 | 0 | 0 | 0 | 0 | 0 | 0 | 0 | 0
Northwest | Other Primary Metals | Minimum | July | Motors | LDCEU/TDEF | Electric Load with Losses, Incl. Cogeneration | MW | -0.2576 | -0.6222 | -0.579 | -0.8088 | -1.0689 | -1.1529 | -1.2746 | -1.9486 | -2.3995 | -1.9654 | -2.6843 | -3.4816 | -4.1485 | -4.3923 | -4.8679 | -4.7017 | -4.1765 | -4.6089 | -4.6365 | -4.6323 | -4.8369 | -6.5069 | -4.5604 | -4.8171 | -5.1916 | -5.2291 | -5.1655 | -5.1978 | -5.1848 | -5.1641 | -5.2037 | -5.2736 | -5.252 | -5.2856 | -5.3115 | -5.3428 | -5.3865 | -5.4234 | -5.5135 | -5.5468 | -5.5999 | -5.6731 | -5.7809 | -5.833 | -5.9428 | -5.9439 | -5.9738 | -5.961 | -5.9749 | -6.0108 | -6.023 | -6.0397 | -6.0643 | -6.0906 | -6.1228 | -6.1515 | -6.1826 | -6.2176
Northwest | Other Primary Metals | Minimum | July | Other Subs | LDCEU/TDEF | Electric Load with Losses, Incl. Cogeneration | MW | 0 | 0 | 0 | 0 | 0 | 0 | 0 | 0 | 0 | 0 | 0 | 0 | 0 | 0 | 0 | 0 | 0 | 0 | 0 | 0 | 0 | 0 | 0 | 0 | 0 | 0 | 0 | 0 | 0 | 0 | 0 | 0 | 0 | 0 | 0 | 0 | 0 | 0 | 0 | 0 | 0 | 0 | 0 | 0 | 0 | 0 | 0 | 0 | 0 | 0 | 0 | 0 | 0 | 0 | 0 | 0 | 0 | 0
Northwest | Other Primary Metals | Minimum | July | Miscellaneous | LDCEU/TDEF | Electric Load with Losses, Incl. Cogeneration | MW | 0 | 0 | 0 | 0 | 0 | 0 | 0 | 0 | 0 | 0 | 0 | 0 | 0 | 0 | 0 | -0.0818 | -0.1607 | -0.1756 | -0.2004 | -0.1991 | -0.1872 | -0.1859 | -0.1162 | -0.0726 | -0.0812 | -0.0846 | -0.0858 | -0.0874 | -0.0879 | -0.0877 | -0.0882 | -0.0888 | -0.0879 | -0.0875 | -0.087 | -0.0866 | -0.0859 | -0.0848 | -0.0843 | -0.0829 | -0.0813 | -0.0797 | -0.0783 | -0.0765 | -0.0752 | -0.0731 | -0.0709 | -0.0688 | -0.0665 | -0.0646 | -0.0625 | -0.0605 | -0.0585 | -0.0566 | -0.0545 | -0.0526 | -0.0507 | -0.0488
Northwest | Other Primary Metals | Minimum | August | Process Heat | LDCEU/TDEF | Electric Load with Losses, Incl. Cogeneration | MW | 0 | 0 | 0 | 0 | 0 | 0 | 0 | 0 | 0 | 0 | 0 | 0 | 0 | 0 | 0 | 0 | 0 | 0 | 0 | 0 | 0 | 0 | 0 | 0 | 0 | 0 | 0 | 0 | 0 | 0 | 0 | 0 | 0 | 0 | 0 | 0 | 0 | 0 | 0 | 0 | 0 | 0 | 0 | 0 | 0 | 0 | 0 | 0 | 0 | 0 | 0 | 0 | 0 | 0 | 0 | 0 | 0 | 0
Northwest | Other Primary Metals | Minimum | August | Motors | LDCEU/TDEF | Electric Load with Losses, Incl. Cogeneration | MW | -0.2578 | -0.6191 | -0.5835 | -0.8154 | -1.076 | -1.1664 | -1.2907 | -1.9485 | -2.413 | -1.9598 | -2.6966 | -3.4919 | -4.1712 | -4.4189 | -4.9087 | -4.7454 | -4.2165 | -4.6579 | -4.6732 | -4.6619 | -4.8629 | -6.5702 | -4.558 | -4.8173 | -5.1955 | -5.2322 | -5.1669 | -5.2009 | -5.1891 | -5.1687 | -5.2082 | -5.2794 | -5.2569 | -5.2908 | -5.3162 | -5.3458 | -5.388 | -5.424 | -5.5137 | -5.5454 | -5.5978 | -5.6707 | -5.7781 | -5.8295 | -5.9375 | -5.9363 | -5.9649 | -5.9495 | -5.9624 | -5.9967 | -6.0074 | -6.0228 | -6.046 | -6.0715 | -6.1029 | -6.1307 | -6.1608 | -6.1951
Northwest | Other Primary Metals | Minimum | August | Other Subs | LDCEU/TDEF | Electric Load with Losses, Incl. Cogeneration | MW | 0 | 0 | 0 | 0 | 0 | 0 | 0 | 0 | 0 | 0 | 0 | 0 | 0 | 0 | 0 | 0 | 0 | 0 | 0 | 0 | 0 | 0 | 0 | 0 | 0 | 0 | 0 | 0 | 0 | 0 | 0 | 0 | 0 | 0 | 0 | 0 | 0 | 0 | 0 | 0 | 0 | 0 | 0 | 0 | 0 | 0 | 0 | 0 | 0 | 0 | 0 | 0 | 0 | 0 | 0 | 0 | 0 | 0
Northwest | Other Primary Metals | Minimum | August | Miscellaneous | LDCEU/TDEF | Electric Load with Losses, Incl. Cogeneration | MW | 0 | 0 | 0 | 0 | 0 | 0 | 0 | 0 | 0 | 0 | 0 | 0 | 0 | 0 | 0 | -0.0815 | -0.1606 | -0.1746 | -0.1993 | -0.198 | -0.1861 | -0.1855 | -0.1153 | -0.0722 | -0.0808 | -0.0842 | -0.0852 | -0.0869 | -0.0874 | -0.0872 | -0.0878 | -0.0883 | -0.0874 | -0.087 | -0.0864 | -0.086 | -0.0853 | -0.0842 | -0.0837 | -0.0821 | -0.0806 | -0.0789 | -0.0775 | -0.0756 | -0.0743 | -0.0722 | -0.07 | -0.0679 | -0.0656 | -0.0636 | -0.0615 | -0.0596 | -0.0576 | -0.0556 | -0.0536 | -0.0517 | -0.0499 | -0.0479
Northwest | Other Primary Metals | Minimum | September | Process Heat | LDCEU/TDEF | Electric Load with Losses, Incl. Cogeneration | MW | 0 | 0 | 0 | 0 | 0 | 0 | 0 | 0 | 0 | 0 | 0 | 0 | 0 | 0 | 0 | 0 | 0 | 0 | 0 | 0 | 0 | 0 | 0 | 0 | 0 | 0 | 0 | 0 | 0 | 0 | 0 | 0 | 0 | 0 | 0 | 0 | 0 | 0 | 0 | 0 | 0 | 0 | 0 | 0 | 0 | 0 | 0 | 0 | 0 | 0 | 0 | 0 | 0 | 0 | 0 | 0 | 0 | 0
Northwest | Other Primary Metals | Minimum | September | Motors | LDCEU/TDEF | Electric Load with Losses, Incl. Cogeneration | MW | -0.2702 | -0.6452 | -0.6208 | -0.874 | -1.1602 | -1.2642 | -1.4005 | -2.0658 | -2.5071 | -2.0459 | -2.8402 | -3.6574 | -4.346 | -4.5971 | -5.093 | -4.9364 | -4.3881 | -4.8616 | -4.8883 | -4.8589 | -5.0314 | -6.8777 | -4.6544 | -4.8793 | -5.2623 | -5.2993 | -5.2333 | -5.2676 | -5.2557 | -5.235 | -5.275 | -5.347 | -5.3242 | -5.3584 | -5.3841 | -5.414 | -5.4567 | -5.4931 | -5.5837 | -5.6156 | -5.6686 | -5.7424 | -5.8511 | -5.9029 | -6.0123 | -6.0111 | -6.04 | -6.0243 | -6.0374 | -6.072 | -6.0829 | -6.0984 | -6.1219 | -6.1477 | -6.1795 | -6.2077 | -6.2381 | -6.2727
Northwest | Other Primary Metals | Minimum | September | Other Subs | LDCEU/TDEF | Electric Load with Losses, Incl. Cogeneration | MW | 0 | 0 | 0 | 0 | 0 | 0 | 0 | 0 | 0 | 0 | 0 | 0 | 0 | 0 | 0 | 0 | 0 | 0 | 0 | 0 | 0 | 0 | 0 | 0 | 0 | 0 | 0 | 0 | 0 | 0 | 0 | 0 | 0 | 0 | 0 | 0 | 0 | 0 | 0 | 0 | 0 | 0 | 0 | 0 | 0 | 0 | 0 | 0 | 0 | 0 | 0 | 0 | 0 | 0 | 0 | 0 | 0 | 0
Northwest | Other Primary Metals | Minimum | September | Miscellaneous | LDCEU/TDEF | Electric Load with Losses, Incl. Cogeneration | MW | 0 | 0 | 0 | 0 | 0 | 0 | 0 | 0 | 0 | 0 | 0 | 0 | 0 | 0 | 0 | -0.0861 | -0.1676 | -0.1845 | -0.2095 | -0.2064 | -0.1921 | -0.1935 | -0.1173 | -0.0731 | -0.0818 | -0.0852 | -0.0864 | -0.0881 | -0.0885 | -0.0883 | -0.0889 | -0.0894 | -0.0884 | -0.088 | -0.0875 | -0.087 | -0.0864 | -0.0853 | -0.0847 | -0.0832 | -0.0815 | -0.0798 | -0.0784 | -0.0765 | -0.0753 | -0.0731 | -0.071 | -0.0688 | -0.0664 | -0.0644 | -0.0623 | -0.0602 | -0.0583 | -0.0563 | -0.0543 | -0.0524 | -0.0505 | -0.0486
Northwest | Other Primary Metals | Minimum | October | Process Heat | LDCEU/TDEF | Electric Load with Losses, Incl. Cogeneration | MW | 0 | 0 | 0 | 0 | 0 | 0 | 0 | 0 | 0 | 0 | 0 | 0 | 0 | 0 | 0 | 0 | 0 | 0 | 0 | 0 | 0 | 0 | 0 | 0 | 0 | 0 | 0 | 0 | 0 | 0 | 0 | 0 | 0 | 0 | 0 | 0 | 0 | 0 | 0 | 0 | 0 | 0 | 0 | 0 | 0 | 0 | 0 | 0 | 0 | 0 | 0 | 0 | 0 | 0 | 0 | 0 | 0 | 0
Northwest | Other Primary Metals | Minimum | October | Motors | LDCEU/TDEF | Electric Load with Losses, Incl. Cogeneration | MW | -0.3387 | -0.8086 | -0.7891 | -1.1227 | -1.5052 | -1.6428 | -1.8209 | -2.6374 | -3.0933 | -2.566 | -3.5796 | -4.5804 | -5.3855 | -5.6795 | -6.251 | -6.0765 | -5.4027 | -6.0045 | -6.0738 | -6.0126 | -6.1634 | -8.5406 | -5.6211 | -5.8066 | -6.2561 | -6.3012 | -6.2257 | -6.2635 | -6.2473 | -6.2223 | -6.2698 | -6.3532 | -6.3272 | -6.3676 | -6.3988 | -6.437 | -6.4902 | -6.5352 | -6.6434 | -6.6832 | -6.7472 | -6.835 | -6.9651 | -7.0276 | -7.1609 | -7.163 | -7.1993 | -7.1847 | -7.202 | -7.2458 | -7.2609 | -7.2816 | -7.3117 | -7.3437 | -7.3827 | -7.4177 | -7.4554 | -7.4979
Northwest | Other Primary Metals | Minimum | October | Other Subs | LDCEU/TDEF | Electric Load with Losses, Incl. Cogeneration | MW | 0 | 0 | 0 | 0 | 0 | 0 | 0 | 0 | 0 | 0 | 0 | 0 | 0 | 0 | 0 | 0 | 0 | 0 | 0 | 0 | 0 | 0 | 0 | 0 | 0 | 0 | 0 | 0 | 0 | 0 | 0 | 0 | 0 | 0 | 0 | 0 | 0 | 0 | 0 | 0 | 0 | 0 | 0 | 0 | 0 | 0 | 0 | 0 | 0 | 0 | 0 | 0 | 0 | 0 | 0 | 0 | 0 | 0
Northwest | Other Primary Metals | Minimum | October | Miscellaneous | LDCEU/TDEF | Electric Load with Losses, Incl. Cogeneration | MW | 0 | 0 | 0 | 0 | 0 | 0 | 0 | 0 | 0 | 0 | 0 | 0 | 0 | 0 | 0 | -0.1102 | -0.2094 | -0.2362 | -0.2662 | -0.259 | -0.2376 | -0.242 | -0.1424 | -0.0877 | -0.0981 | -0.1021 | -0.1035 | -0.1055 | -0.106 | -0.1058 | -0.1065 | -0.1072 | -0.1061 | -0.1056 | -0.105 | -0.1045 | -0.1037 | -0.1025 | -0.1019 | -0.1002 | -0.0981 | -0.0963 | -0.0947 | -0.0924 | -0.0909 | -0.0884 | -0.0858 | -0.0832 | -0.0806 | -0.0782 | -0.0756 | -0.0732 | -0.0709 | -0.0685 | -0.0662 | -0.0638 | -0.0615 | -0.0592
Northwest | Other Primary Metals | Minimum | November | Process Heat | LDCEU/TDEF | Electric Load with Losses, Incl. Cogeneration | MW | 0 | 0 | 0 | 0 | 0 | 0 | 0 | 0 | 0 | 0 | 0 | 0 | 0 | 0 | 0 | 0 | 0 | 0 | 0 | 0 | 0 | 0 | 0 | 0 | 0 | 0 | 0 | 0 | 0 | 0 | 0 | 0 | 0 | 0 | 0 | 0 | 0 | 0 | 0 | 0 | 0 | 0 | 0 | 0 | 0 | 0 | 0 | 0 | 0 | 0 | 0 | 0 | 0 | 0 | 0 | 0 | 0 | 0
Northwest | Other Primary Metals | Minimum | November | Motors | LDCEU/TDEF | Electric Load with Losses, Incl. Cogeneration | MW | -0.3764 | -0.8934 | -0.8928 | -1.2808 | -1.7256 | -1.8954 | -2.1039 | -2.9729 | -3.4662 | -2.8678 | -4.0593 | -5.1636 | -6.0457 | -6.3665 | -7.0056 | -6.832 | -6.0748 | -6.7746 | -6.8379 | -6.7239 | -6.82 | -9.6601 | -6.0655 | -6.1553 | -6.6305 | -6.6779 | -6.5983 | -6.6377 | -6.6202 | -6.5933 | -6.6432 | -6.731 | -6.7035 | -6.746 | -6.7791 | -6.8199 | -6.8766 | -6.9245 | -7.0388 | -7.081 | -7.1488 | -7.2417 | -7.3794 | -7.4455 | -7.5871 | -7.59 | -7.6287 | -7.6139 | -7.6325 | -7.6793 | -7.6955 | -7.7178 | -7.75 | -7.7842 | -7.8256 | -7.8629 | -7.903 | -7.9484
Northwest | Other Primary Metals | Minimum | November | Other Subs | LDCEU/TDEF | Electric Load with Losses, Incl. Cogeneration | MW | 0 | 0 | 0 | 0 | 0 | 0 | 0 | 0 | 0 | 0 | 0 | 0 | 0 | 0 | 0 | 0 | 0 | 0 | 0 | 0 | 0 | 0 | 0 | 0 | 0 | 0 | 0 | 0 | 0 | 0 | 0 | 0 | 0 | 0 | 0 | 0 | 0 | 0 | 0 | 0 | 0 | 0 | 0 | 0 | 0 | 0 | 0 | 0 | 0 | 0 | 0 | 0 | 0 | 0 | 0 | 0 | 0 | 0
Northwest | Other Primary Metals | Minimum | November | Miscellaneous | LDCEU/TDEF | Electric Load with Losses, Incl. Cogeneration | MW | 0 | 0 | 0 | 0 | 0 | 0 | 0 | 0 | 0 | 0 | 0 | 0 | 0 | 0 | 0 | -0.1248 | -0.2347 | -0.2668 | -0.2987 | -0.2876 | -0.2606 | -0.2705 | -0.1529 | -0.093 | -0.104 | -0.1083 | -0.1099 | -0.112 | -0.1126 | -0.1123 | -0.113 | -0.1136 | -0.1125 | -0.1121 | -0.1114 | -0.1109 | -0.1101 | -0.1088 | -0.1082 | -0.1062 | -0.1042 | -0.1021 | -0.1005 | -0.0981 | -0.0965 | -0.0939 | -0.0912 | -0.0884 | -0.0856 | -0.0831 | -0.0805 | -0.0778 | -0.0754 | -0.0728 | -0.0703 | -0.0678 | -0.0654 | -0.063
Northwest | Other Primary Metals | Minimum | December | Process Heat | LDCEU/TDEF | Electric Load with Losses, Incl. Cogeneration | MW | 0 | 0 | 0 | 0 | 0 | 0 | 0 | 0 | 0 | 0 | 0 | 0 | 0 | 0 | 0 | 0 | 0 | 0 | 0 | 0 | 0 | 0 | 0 | 0 | 0 | 0 | 0 | 0 | 0 | 0 | 0 | 0 | 0 | 0 | 0 | 0 | 0 | 0 | 0 | 0 | 0 | 0 | 0 | 0 | 0 | 0 | 0 | 0 | 0 | 0 | 0 | 0 | 0 | 0 | 0 | 0 | 0 | 0
Northwest | Other Primary Metals | Minimum | December | Motors | LDCEU/TDEF | Electric Load with Losses, Incl. Cogeneration | MW | -0.3685 | -0.8738 | -0.8766 | -1.2591 | -1.6949 | -1.8654 | -2.0714 | -2.9168 | -3.4589 | -2.8361 | -4.0388 | -5.1368 | -6.0241 | -6.3458 | -7.0043 | -6.8336 | -6.0738 | -6.7757 | -6.8045 | -6.6706 | -6.7471 | -9.6544 | -5.9329 | -5.9692 | -6.4293 | -6.4749 | -6.3978 | -6.4356 | -6.4184 | -6.3921 | -6.4401 | -6.525 | -6.4984 | -6.5392 | -6.5714 | -6.6112 | -6.6661 | -6.7126 | -6.8235 | -6.8645 | -6.9303 | -7.0202 | -7.1537 | -7.2179 | -7.3552 | -7.3585 | -7.3961 | -7.3822 | -7.4004 | -7.446 | -7.4617 | -7.4836 | -7.515 | -7.5482 | -7.5885 | -7.6246 | -7.6636 | -7.7076
Northwest | Other Primary Metals | Minimum | December | Other Subs | LDCEU/TDEF | Electric Load with Losses, Incl. Cogeneration | MW | 0 | 0 | 0 | 0 | 0 | 0 | 0 | 0 | 0 | 0 | 0 | 0 | 0 | 0 | 0 | 0 | 0 | 0 | 0 | 0 | 0 | 0 | 0 | 0 | 0 | 0 | 0 | 0 | 0 | 0 | 0 | 0 | 0 | 0 | 0 | 0 | 0 | 0 | 0 | 0 | 0 | 0 | 0 | 0 | 0 | 0 | 0 | 0 | 0 | 0 | 0 | 0 | 0 | 0 | 0 | 0 | 0 | 0
Northwest | Other Primary Metals | Minimum | December | Miscellaneous | LDCEU/TDEF | Electric Load with Losses, Incl. Cogeneration | MW | 0 | 0 | 0 | 0 | 0 | 0 | 0 | 0 | 0 | 0 | 0 | 0 | 0 | 0 | 0 | -0.1235 | -0.2331 | -0.2633 | -0.2942 | -0.2829 | -0.2559 | -0.2677 | -0.1491 | -0.0903 | -0.101 | -0.1051 | -0.1066 | -0.1087 | -0.1091 | -0.1089 | -0.1096 | -0.1103 | -0.1092 | -0.1087 | -0.1081 | -0.1076 | -0.1069 | -0.1056 | -0.1049 | -0.1032 | -0.1011 | -0.0992 | -0.0976 | -0.0953 | -0.0937 | -0.0912 | -0.0886 | -0.0859 | -0.0831 | -0.0807 | -0.0781 | -0.0756 | -0.0732 | -0.0708 | -0.0683 | -0.0659 | -0.0635 | -0.0612
Northwest | Fabricated Metals | Peak | January | Process Heat | LDCEU/TDEF | Electric Load with Losses, Incl. Cogeneration | MW | 0 | 0 | 0 | 0 | 0 | 0 | 0 | 0 | 0 | 0 | 0 | 0 | 0 | 0 | 0 | 0 | 0 | 0 | 0 | 0 | 0 | 0 | 0 | 0 | 0 | 0 | 0 | 0 | 0 | 0 | 0 | 0 | 0 | 0 | 0 | 0 | 0 | 0 | 0 | 0 | 0 | 0 | 0 | 0 | 0 | 0 | 0 | 0 | 0 | 0 | 0 | 0 | 0 | 0 | 0 | 0 | 0 | 0
Northwest | Fabricated Metals | Peak | January | Motors | LDCEU/TDEF | Electric Load with Losses, Incl. Cogeneration | MW | -1.2371 | -2.6552 | -5.0383 | -5.4211 | -10.1317 | -10.8355 | -11.2067 | -12.7001 | -11.9825 | -10.7098 | -12.3893 | -13.6028 | -14.7476 | -14.7828 | -14.3686 | -13.8405 | -13.0884 | -15.146 | -16.4241 | -16.6154 | -17.2243 | -23.172 | -16.5296 | -17.8214 | -18.5418 | -19.221 | -19.683 | -20.0119 | -20.1498 | -20.3538 | -20.5914 | -20.8253 | -20.9732 | -21.0198 | -21.1055 | -21.2224 | -21.2781 | -21.3034 | -21.3561 | -21.2743 | -21.2571 | -21.2175 | -21.181 | -21.0866 | -21.0254 | -20.9055 | -20.7142 | -20.5326 | -20.3369 | -20.1699 | -20.0295 | -19.8596 | -19.6977 | -19.6609 | -19.6287 | -19.5946 | -19.5615 | -19.5335
Northwest | Fabricated Metals | Peak | January | Other Subs | LDCEU/TDEF | Electric Load with Losses, Incl. Cogeneration | MW | 0 | 0 | 0 | 0 | 0 | 0 | 0 | 0 | 0 | 0 | 0 | 0 | 0 | 0 | 0 | 0 | 0 | 0 | 0 | 0 | 0 | 0 | 0 | 0 | 0 | 0 | 0 | 0 | 0 | 0 | 0 | 0 | 0 | 0 | 0 | 0 | 0 | 0 | 0 | 0 | 0 | 0 | 0 | 0 | 0 | 0 | 0 | 0 | 0 | 0 | 0 | 0 | 0 | 0 | 0 | 0 | 0 | 0
Northwest | Fabricated Metals | Peak | January | Miscellaneous | LDCEU/TDEF | Electric Load with Losses, Incl. Cogeneration | MW | 0 | 0 | 0 | 0 | 0 | 0 | 0 | 0 | 0 | 0 | 0 | 0 | 0 | 0 | 0 | -0.1886 | -0.3509 | -0.5159 | -0.5893 | -0.5942 | -0.5458 | -0.5748 | -0.3248 | -0.2218 | -0.2411 | -0.2578 | -0.2692 | -0.2767 | -0.2794 | -0.2807 | -0.2815 | -0.2813 | -0.2792 | -0.2757 | -0.272 | -0.268 | -0.2632 | -0.2578 | -0.2522 | -0.2458 | -0.2396 | -0.2327 | -0.2259 | -0.2187 | -0.2115 | -0.2041 | -0.1963 | -0.1883 | -0.1804 | -0.173 | -0.166 | -0.159 | -0.1523 | -0.1463 | -0.1403 | -0.1346 | -0.1289 | -0.1234
Northwest | Fabricated Metals | Peak | February | Process Heat | LDCEU/TDEF | Electric Load with Losses, Incl. Cogeneration | MW | 0 | 0 | 0 | 0 | 0 | 0 | 0 | 0 | 0 | 0 | 0 | 0 | 0 | 0 | 0 | 0 | 0 | 0 | 0 | 0 | 0 | 0 | 0 | 0 | 0 | 0 | 0 | 0 | 0 | 0 | 0 | 0 | 0 | 0 | 0 | 0 | 0 | 0 | 0 | 0 | 0 | 0 | 0 | 0 | 0 | 0 | 0 | 0 | 0 | 0 | 0 | 0 | 0 | 0 | 0 | 0 | 0 | 0
Northwest | Fabricated Metals | Peak | February | Motors | LDCEU/TDEF | Electric Load with Losses, Incl. Cogeneration | MW | -1.2468 | -2.6666 | -5.0298 | -5.4545 | -10.1985 | -10.873 | -11.2091 | -12.7504 | -11.9834 | -10.7539 | -12.4374 | -13.6322 | -14.7811 | -14.8138 | -14.4419 | -13.8963 | -13.1032 | -15.149 | -16.4145 | -16.6182 | -17.24 | -23.1585 | -16.5671 | -17.8106 | -18.5423 | -19.2206 | -19.6841 | -20.0163 | -20.1549 | -20.3598 | -20.5968 | -20.8301 | -20.9771 | -21.0227 | -21.1081 | -21.2244 | -21.2796 | -21.3048 | -21.357 | -21.2713 | -21.2545 | -21.2146 | -21.1783 | -21.0841 | -21.024 | -20.9059 | -20.7164 | -20.5358 | -20.3407 | -20.1751 | -20.0369 | -19.8685 | -19.7082 | -19.673 | -19.6423 | -19.6101 | -19.5786 | -19.5521
Northwest | Fabricated Metals | Peak | February | Other Subs | LDCEU/TDEF | Electric Load with Losses, Incl. Cogeneration | MW | 0 | 0 | 0 | 0 | 0 | 0 | 0 | 0 | 0 | 0 | 0 | 0 | 0 | 0 | 0 | 0 | 0 | 0 | 0 | 0 | 0 | 0 | 0 | 0 | 0 | 0 | 0 | 0 | 0 | 0 | 0 | 0 | 0 | 0 | 0 | 0 | 0 | 0 | 0 | 0 | 0 | 0 | 0 | 0 | 0 | 0 | 0 | 0 | 0 | 0 | 0 | 0 | 0 | 0 | 0 | 0 | 0 | 0
Northwest | Fabricated Metals | Peak | February | Miscellaneous | LDCEU/TDEF | Electric Load with Losses, Incl. Cogeneration | MW | 0 | 0 | 0 | 0 | 0 | 0 | 0 | 0 | 0 | 0 | 0 | 0 | 0 | 0 | 0 | -0.1912 | -0.3545 | -0.5186 | -0.5915 | -0.5958 | -0.5473 | -0.575 | -0.3261 | -0.2225 | -0.2419 | -0.2587 | -0.2703 | -0.2779 | -0.2805 | -0.2819 | -0.2828 | -0.2826 | -0.2806 | -0.2771 | -0.2733 | -0.2695 | -0.2648 | -0.2592 | -0.2537 | -0.2474 | -0.2412 | -0.2344 | -0.2275 | -0.2203 | -0.2133 | -0.2057 | -0.198 | -0.19 | -0.1821 | -0.1747 | -0.1678 | -0.1607 | -0.154 | -0.1479 | -0.1419 | -0.1362 | -0.1305 | -0.1249
Northwest | Fabricated Metals | Peak | March | Process Heat | LDCEU/TDEF | Electric Load with Losses, Incl. Cogeneration | MW | 0 | 0 | 0 | 0 | 0 | 0 | 0 | 0 | 0 | 0 | 0 | 0 | 0 | 0 | 0 | 0 | 0 | 0 | 0 | 0 | 0 | 0 | 0 | 0 | 0 | 0 | 0 | 0 | 0 | 0 | 0 | 0 | 0 | 0 | 0 | 0 | 0 | 0 | 0 | 0 | 0 | 0 | 0 | 0 | 0 | 0 | 0 | 0 | 0 | 0 | 0 | 0 | 0 | 0 | 0 | 0 | 0 | 0
Northwest | Fabricated Metals | Peak | March | Motors | LDCEU/TDEF | Electric Load with Losses, Incl. Cogeneration | MW | -1.2277 | -2.6233 | -4.9409 | -5.3707 | -10.0557 | -10.6858 | -11.0085 | -12.5306 | -11.7813 | -10.5662 | -12.2317 | -13.4033 | -14.5254 | -14.5545 | -14.1916 | -13.6541 | -12.8677 | -14.87 | -16.1177 | -16.3204 | -16.9297 | -22.738 | -16.2799 | -17.4949 | -18.2185 | -18.8885 | -19.3458 | -19.674 | -19.8112 | -20.0132 | -20.2473 | -20.4764 | -20.6212 | -20.6685 | -20.7527 | -20.867 | -20.9208 | -20.9457 | -20.997 | -20.9113 | -20.895 | -20.8553 | -20.8196 | -20.7269 | -20.6683 | -20.5525 | -20.3667 | -20.1891 | -19.9976 | -19.8351 | -19.6998 | -19.5346 | -19.3774 | -19.3435 | -19.314 | -19.2829 | -19.2526 | -19.2271
Northwest | Fabricated Metals | Peak | March | Other Subs | LDCEU/TDEF | Electric Load with Losses, Incl. Cogeneration | MW | 0 | 0 | 0 | 0 | 0 | 0 | 0 | 0 | 0 | 0 | 0 | 0 | 0 | 0 | 0 | 0 | 0 | 0 | 0 | 0 | 0 | 0 | 0 | 0 | 0 | 0 | 0 | 0 | 0 | 0 | 0 | 0 | 0 | 0 | 0 | 0 | 0 | 0 | 0 | 0 | 0 | 0 | 0 | 0 | 0 | 0 | 0 | 0 | 0 | 0 | 0 | 0 | 0 | 0 | 0 | 0 | 0 | 0
Northwest | Fabricated Metals | Peak | March | Miscellaneous | LDCEU/TDEF | Electric Load with Losses, Incl. Cogeneration | MW | 0 | 0 | 0 | 0 | 0 | 0 | 0 | 0 | 0 | 0 | 0 | 0 | 0 | 0 | 0 | -0.189 | -0.3495 | -0.5113 | -0.5827 | -0.5865 | -0.5384 | -0.5653 | -0.3209 | -0.2188 | -0.2379 | -0.2545 | -0.2659 | -0.2734 | -0.2761 | -0.2773 | -0.2783 | -0.278 | -0.276 | -0.2727 | -0.269 | -0.2652 | -0.2606 | -0.2552 | -0.2498 | -0.2436 | -0.2375 | -0.2308 | -0.2241 | -0.217 | -0.21 | -0.2027 | -0.195 | -0.1872 | -0.1795 | -0.1722 | -0.1653 | -0.1585 | -0.1519 | -0.1458 | -0.14 | -0.1343 | -0.1287 | -0.1232
Northwest | Fabricated Metals | Peak | April | Process Heat | LDCEU/TDEF | Electric Load with Losses, Incl. Cogeneration | MW | 0 | 0 | 0 | 0 | 0 | 0 | 0 | 0 | 0 | 0 | 0 | 0 | 0 | 0 | 0 | 0 | 0 | 0 | 0 | 0 | 0 | 0 | 0 | 0 | 0 | 0 | 0 | 0 | 0 | 0 | 0 | 0 | 0 | 0 | 0 | 0 | 0 | 0 | 0 | 0 | 0 | 0 | 0 | 0 | 0 | 0 | 0 | 0 | 0 | 0 | 0 | 0 | 0 | 0 | 0 | 0 | 0 | 0
Northwest | Fabricated Metals | Peak | April | Motors | LDCEU/TDEF | Electric Load with Losses, Incl. Cogeneration | MW | -1.2443 | -2.6595 | -5.0062 | -5.4324 | -10.1845 | -10.7896 | -11.1133 | -12.6824 | -11.9608 | -10.7214 | -12.3638 | -13.5435 | -14.6745 | -14.7011 | -14.3226 | -13.7711 | -12.988 | -15.0036 | -16.2828 | -16.4923 | -17.1176 | -22.9444 | -16.5096 | -17.7764 | -18.5089 | -19.1963 | -19.6654 | -20.0007 | -20.1402 | -20.3447 | -20.5845 | -20.819 | -20.9675 | -21.0187 | -21.1062 | -21.2244 | -21.2818 | -21.3088 | -21.3632 | -21.2843 | -21.2701 | -21.232 | -21.1979 | -21.1065 | -21.0489 | -20.9326 | -20.7458 | -20.5675 | -20.3743 | -20.2107 | -20.0741 | -19.9073 | -19.7487 | -19.7156 | -19.6868 | -19.6566 | -19.6269 | -19.6022
Northwest | Fabricated Metals | Peak | April | Other Subs | LDCEU/TDEF | Electric Load with Losses, Incl. Cogeneration | MW | 0 | 0 | 0 | 0 | 0 | 0 | 0 | 0 | 0 | 0 | 0 | 0 | 0 | 0 | 0 | 0 | 0 | 0 | 0 | 0 | 0 | 0 | 0 | 0 | 0 | 0 | 0 | 0 | 0 | 0 | 0 | 0 | 0 | 0 | 0 | 0 | 0 | 0 | 0 | 0 | 0 | 0 | 0 | 0 | 0 | 0 | 0 | 0 | 0 | 0 | 0 | 0 | 0 | 0 | 0 | 0 | 0 | 0
Northwest | Fabricated Metals | Peak | April | Miscellaneous | LDCEU/TDEF | Electric Load with Losses, Incl. Cogeneration | MW | 0 | 0 | 0 | 0 | 0 | 0 | 0 | 0 | 0 | 0 | 0 | 0 | 0 | 0 | 0 | -0.1904 | -0.3528 | -0.5167 | -0.5898 | -0.5943 | -0.5462 | -0.5728 | -0.3266 | -0.223 | -0.2425 | -0.2595 | -0.2712 | -0.2789 | -0.2816 | -0.283 | -0.284 | -0.2838 | -0.2818 | -0.2784 | -0.2748 | -0.2709 | -0.2662 | -0.2607 | -0.2553 | -0.249 | -0.2427 | -0.236 | -0.2291 | -0.2219 | -0.2149 | -0.2073 | -0.1995 | -0.1916 | -0.1836 | -0.1763 | -0.1692 | -0.1622 | -0.1554 | -0.1493 | -0.1434 | -0.1375 | -0.1317 | -0.1261
Northwest | Fabricated Metals | Peak | May | Process Heat | LDCEU/TDEF | Electric Load with Losses, Incl. Cogeneration | MW | 0 | 0 | 0 | 0 | 0 | 0 | 0 | 0 | 0 | 0 | 0 | 0 | 0 | 0 | 0 | 0 | 0 | 0 | 0 | 0 | 0 | 0 | 0 | 0 | 0 | 0 | 0 | 0 | 0 | 0 | 0 | 0 | 0 | 0 | 0 | 0 | 0 | 0 | 0 | 0 | 0 | 0 | 0 | 0 | 0 | 0 | 0 | 0 | 0 | 0 | 0 | 0 | 0 | 0 | 0 | 0 | 0 | 0
Northwest | Fabricated Metals | Peak | May | Motors | LDCEU/TDEF | Electric Load with Losses, Incl. Cogeneration | MW | -0.8599 | -1.8502 | -3.5138 | -3.7482 | -6.9963 | -7.4984 | -7.7595 | -8.8416 | -8.3803 | -7.5075 | -8.5782 | -9.4116 | -10.217 | -10.2433 | -9.9424 | -9.5611 | -9.0646 | -10.4918 | -11.3947 | -11.5331 | -11.9781 | -16.0364 | -11.5582 | -12.5212 | -13.0144 | -13.494 | -13.8218 | -14.0526 | -14.1474 | -14.2882 | -14.455 | -14.6218 | -14.7275 | -14.7594 | -14.822 | -14.9072 | -14.9515 | -14.9723 | -15.0123 | -14.9709 | -14.963 | -14.9397 | -14.9179 | -14.8567 | -14.8165 | -14.7348 | -14.603 | -14.4796 | -14.3444 | -14.2293 | -14.1321 | -14.0145 | -13.9023 | -13.8777 | -13.8561 | -13.8334 | -13.8113 | -13.7928
Northwest | Fabricated Metals | Peak | May | Other Subs | LDCEU/TDEF | Electric Load with Losses, Incl. Cogeneration | MW | 0 | 0 | 0 | 0 | 0 | 0 | 0 | 0 | 0 | 0 | 0 | 0 | 0 | 0 | 0 | 0 | 0 | 0 | 0 | 0 | 0 | 0 | 0 | 0 | 0 | 0 | 0 | 0 | 0 | 0 | 0 | 0 | 0 | 0 | 0 | 0 | 0 | 0 | 0 | 0 | 0 | 0 | 0 | 0 | 0 | 0 | 0 | 0 | 0 | 0 | 0 | 0 | 0 | 0 | 0 | 0 | 0 | 0
Northwest | Fabricated Metals | Peak | May | Miscellaneous | LDCEU/TDEF | Electric Load with Losses, Incl. Cogeneration | MW | 0 | 0 | 0 | 0 | 0 | 0 | 0 | 0 | 0 | 0 | 0 | 0 | 0 | 0 | 0 | -0.1277 | -0.2405 | -0.3546 | -0.4073 | -0.4125 | -0.3806 | -0.4001 | -0.2284 | -0.1566 | -0.1702 | -0.1822 | -0.1904 | -0.1957 | -0.1975 | -0.1985 | -0.1992 | -0.1991 | -0.1977 | -0.1952 | -0.1926 | -0.1899 | -0.1866 | -0.1827 | -0.1789 | -0.1744 | -0.17 | -0.1651 | -0.1602 | -0.1551 | -0.1501 | -0.1448 | -0.1392 | -0.1337 | -0.128 | -0.1228 | -0.1178 | -0.113 | -0.1082 | -0.1038 | -0.0996 | -0.0955 | -0.0915 | -0.0876
Northwest | Fabricated Metals | Peak | June | Process Heat | LDCEU/TDEF | Electric Load with Losses, Incl. Cogeneration | MW | 0 | 0 | 0 | 0 | 0 | 0 | 0 | 0 | 0 | 0 | 0 | 0 | 0 | 0 | 0 | 0 | 0 | 0 | 0 | 0 | 0 | 0 | 0 | 0 | 0 | 0 | 0 | 0 | 0 | 0 | 0 | 0 | 0 | 0 | 0 | 0 | 0 | 0 | 0 | 0 | 0 | 0 | 0 | 0 | 0 | 0 | 0 | 0 | 0 | 0 | 0 | 0 | 0 | 0 | 0 | 0 | 0 | 0
Northwest | Fabricated Metals | Peak | June | Motors | LDCEU/TDEF | Electric Load with Losses, Incl. Cogeneration | MW | -0.8522 | -1.8535 | -3.5676 | -3.699 | -6.8824 | -7.4551 | -7.7726 | -8.8557 | -8.5094 | -7.5892 | -8.5256 | -9.3776 | -10.1983 | -10.2318 | -9.8517 | -9.4725 | -9.0669 | -10.5187 | -11.4645 | -11.5933 | -12.0547 | -16.0798 | -11.6857 | -12.8135 | -13.2833 | -13.7769 | -14.114 | -14.3445 | -14.437 | -14.5762 | -14.747 | -14.922 | -15.0334 | -15.0653 | -15.1329 | -15.2251 | -15.2784 | -15.3037 | -15.3493 | -15.3348 | -15.3317 | -15.3147 | -15.2975 | -15.2416 | -15.203 | -15.1201 | -14.9865 | -14.8647 | -14.7286 | -14.612 | -14.5118 | -14.3918 | -14.2771 | -14.2509 | -14.2282 | -14.204 | -14.1806 | -14.1611
Northwest | Fabricated Metals | Peak | June | Other Subs | LDCEU/TDEF | Electric Load with Losses, Incl. Cogeneration | MW | 0 | 0 | 0 | 0 | 0 | 0 | 0 | 0 | 0 | 0 | 0 | 0 | 0 | 0 | 0 | 0 | 0 | 0 | 0 | 0 | 0 | 0 | 0 | 0 | 0 | 0 | 0 | 0 | 0 | 0 | 0 | 0 | 0 | 0 | 0 | 0 | 0 | 0 | 0 | 0 | 0 | 0 | 0 | 0 | 0 | 0 | 0 | 0 | 0 | 0 | 0 | 0 | 0 | 0 | 0 | 0 | 0 | 0
Northwest | Fabricated Metals | Peak | June | Miscellaneous | LDCEU/TDEF | Electric Load with Losses, Incl. Cogeneration | MW | 0 | 0 | 0 | 0 | 0 | 0 | 0 | 0 | 0 | 0 | 0 | 0 | 0 | 0 | 0 | -0.12 | -0.2322 | -0.3473 | -0.4037 | -0.4122 | -0.383 | -0.4033 | -0.2316 | -0.1603 | -0.174 | -0.1862 | -0.1946 | -0.2 | -0.2021 | -0.2031 | -0.2038 | -0.2037 | -0.2022 | -0.1997 | -0.197 | -0.1942 | -0.1908 | -0.1868 | -0.1827 | -0.1783 | -0.1737 | -0.1687 | -0.1636 | -0.1583 | -0.1531 | -0.1476 | -0.1418 | -0.136 | -0.1301 | -0.1248 | -0.1196 | -0.1145 | -0.1096 | -0.1052 | -0.1008 | -0.0966 | -0.0926 | -0.0885
Northwest | Fabricated Metals | Peak | July | Process Heat | LDCEU/TDEF | Electric Load with Losses, Incl. Cogeneration | MW | 0 | 0 | 0 | 0 | 0 | 0 | 0 | 0 | 0 | 0 | 0 | 0 | 0 | 0 | 0 | 0 | 0 | 0 | 0 | 0 | 0 | 0 | 0 | 0 | 0 | 0 | 0 | 0 | 0 | 0 | 0 | 0 | 0 | 0 | 0 | 0 | 0 | 0 | 0 | 0 | 0 | 0 | 0 | 0 | 0 | 0 | 0 | 0 | 0 | 0 | 0 | 0 | 0 | 0 | 0 | 0 | 0 | 0
Northwest | Fabricated Metals | Peak | July | Motors | LDCEU/TDEF | Electric Load with Losses, Incl. Cogeneration | MW | -0.7288 | -1.6003 | -3.1354 | -3.1963 | -5.8945 | -6.547 | -6.8862 | -7.7115 | -7.3914 | -6.5586 | -7.442 | -8.229 | -8.9638 | -9.0064 | -8.6377 | -8.3431 | -8.0239 | -9.3465 | -10.1551 | -10.2405 | -10.6158 | -14.2976 | -10.1518 | -11.1418 | -11.533 | -11.9444 | -12.2236 | -12.4133 | -12.4908 | -12.6108 | -12.7543 | -12.9039 | -12.9987 | -13.0174 | -13.0727 | -13.1494 | -13.1917 | -13.2107 | -13.2466 | -13.2257 | -13.2178 | -13.1999 | -13.1809 | -13.1269 | -13.0877 | -13.0106 | -12.8882 | -12.7773 | -12.6558 | -12.5494 | -12.4572 | -12.3487 | -12.2446 | -12.2164 | -12.1914 | -12.1648 | -12.1391 | -12.1169
Northwest | Fabricated Metals | Peak | July | Other Subs | LDCEU/TDEF | Electric Load with Losses, Incl. Cogeneration | MW | 0 | 0 | 0 | 0 | 0 | 0 | 0 | 0 | 0 | 0 | 0 | 0 | 0 | 0 | 0 | 0 | 0 | 0 | 0 | 0 | 0 | 0 | 0 | 0 | 0 | 0 | 0 | 0 | 0 | 0 | 0 | 0 | 0 | 0 | 0 | 0 | 0 | 0 | 0 | 0 | 0 | 0 | 0 | 0 | 0 | 0 | 0 | 0 | 0 | 0 | 0 | 0 | 0 | 0 | 0 | 0 | 0 | 0
Northwest | Fabricated Metals | Peak | July | Miscellaneous | LDCEU/TDEF | Electric Load with Losses, Incl. Cogeneration | MW | 0 | 0 | 0 | 0 | 0 | 0 | 0 | 0 | 0 | 0 | 0 | 0 | 0 | 0 | 0 | -0.1023 | -0.1996 | -0.3005 | -0.3494 | -0.3571 | -0.331 | -0.3524 | -0.1976 | -0.1368 | -0.1481 | -0.1582 | -0.1651 | -0.1695 | -0.171 | -0.1718 | -0.1723 | -0.172 | -0.1706 | -0.1683 | -0.1658 | -0.1634 | -0.1603 | -0.1567 | -0.1532 | -0.1492 | -0.1451 | -0.1408 | -0.1364 | -0.1318 | -0.1273 | -0.1225 | -0.1175 | -0.1125 | -0.1075 | -0.1029 | -0.0985 | -0.0942 | -0.0901 | -0.0863 | -0.0826 | -0.0791 | -0.0756 | -0.0723
Northwest | Fabricated Metals | Peak | August | Process Heat | LDCEU/TDEF | Electric Load with Losses, Incl. Cogeneration | MW | 0 | 0 | 0 | 0 | 0 | 0 | 0 | 0 | 0 | 0 | 0 | 0 | 0 | 0 | 0 | 0 | 0 | 0 | 0 | 0 | 0 | 0 | 0 | 0 | 0 | 0 | 0 | 0 | 0 | 0 | 0 | 0 | 0 | 0 | 0 | 0 | 0 | 0 | 0 | 0 | 0 | 0 | 0 | 0 | 0 | 0 | 0 | 0 | 0 | 0 | 0 | 0 | 0 | 0 | 0 | 0 | 0 | 0
Northwest | Fabricated Metals | Peak | August | Motors | LDCEU/TDEF | Electric Load with Losses, Incl. Cogeneration | MW | -0.7152 | -1.5619 | -3.0344 | -3.1298 | -5.7994 | -6.3603 | -6.6615 | -7.4997 | -7.1822 | -6.3804 | -7.2483 | -7.9983 | -8.7004 | -8.7351 | -8.3979 | -8.101 | -7.765 | -9.0274 | -9.8156 | -9.9086 | -10.2768 | -13.8116 | -9.8641 | -10.7989 | -11.1906 | -11.5964 | -11.8719 | -12.0606 | -12.1379 | -12.2555 | -12.3969 | -12.5421 | -12.6343 | -12.6568 | -12.7111 | -12.7857 | -12.8265 | -12.8452 | -12.8805 | -12.8578 | -12.8507 | -12.833 | -12.815 | -12.7631 | -12.7264 | -12.6529 | -12.536 | -12.4291 | -12.3119 | -12.2102 | -12.1224 | -12.0183 | -11.9187 | -11.8934 | -11.871 | -11.8472 | -11.8242 | -11.8045
Northwest | Fabricated Metals | Peak | August | Other Subs | LDCEU/TDEF | Electric Load with Losses, Incl. Cogeneration | MW | 0 | 0 | 0 | 0 | 0 | 0 | 0 | 0 | 0 | 0 | 0 | 0 | 0 | 0 | 0 | 0 | 0 | 0 | 0 | 0 | 0 | 0 | 0 | 0 | 0 | 0 | 0 | 0 | 0 | 0 | 0 | 0 | 0 | 0 | 0 | 0 | 0 | 0 | 0 | 0 | 0 | 0 | 0 | 0 | 0 | 0 | 0 | 0 | 0 | 0 | 0 | 0 | 0 | 0 | 0 | 0 | 0 | 0
Northwest | Fabricated Metals | Peak | August | Miscellaneous | LDCEU/TDEF | Electric Load with Losses, Incl. Cogeneration | MW | 0 | 0 | 0 | 0 | 0 | 0 | 0 | 0 | 0 | 0 | 0 | 0 | 0 | 0 | 0 | -0.1018 | -0.1968 | -0.2949 | -0.342 | -0.3486 | -0.3228 | -0.3424 | -0.193 | -0.1335 | -0.1446 | -0.1546 | -0.1614 | -0.1658 | -0.1673 | -0.1681 | -0.1685 | -0.1684 | -0.1671 | -0.1649 | -0.1626 | -0.1601 | -0.1572 | -0.1538 | -0.1503 | -0.1465 | -0.1427 | -0.1385 | -0.1342 | -0.1298 | -0.1253 | -0.1207 | -0.1159 | -0.111 | -0.1062 | -0.1016 | -0.0974 | -0.0933 | -0.0892 | -0.0855 | -0.0819 | -0.0785 | -0.075 | -0.0718
Northwest | Fabricated Metals | Peak | September | Process Heat | LDCEU/TDEF | Electric Load with Losses, Incl. Cogeneration | MW | 0 | 0 | 0 | 0 | 0 | 0 | 0 | 0 | 0 | 0 | 0 | 0 | 0 | 0 | 0 | 0 | 0 | 0 | 0 | 0 | 0 | 0 | 0 | 0 | 0 | 0 | 0 | 0 | 0 | 0 | 0 | 0 | 0 | 0 | 0 | 0 | 0 | 0 | 0 | 0 | 0 | 0 | 0 | 0 | 0 | 0 | 0 | 0 | 0 | 0 | 0 | 0 | 0 | 0 | 0 | 0 | 0 | 0
Northwest | Fabricated Metals | Peak | September | Motors | LDCEU/TDEF | Electric Load with Losses, Incl. Cogeneration | MW | -0.6633 | -1.4476 | -2.8095 | -2.9016 | -5.3845 | -5.8858 | -6.162 | -6.9426 | -6.6562 | -5.9078 | -6.7126 | -7.4061 | -8.0521 | -8.0825 | -7.769 | -7.4933 | -7.1816 | -8.3459 | -9.0797 | -9.1669 | -9.5075 | -12.7727 | -9.1348 | -10.0022 | -10.3667 | -10.7451 | -11.0016 | -11.1774 | -11.2495 | -11.3587 | -11.4904 | -11.6251 | -11.7108 | -11.7333 | -11.7838 | -11.8533 | -11.8911 | -11.9085 | -11.9416 | -11.9207 | -11.9144 | -11.8982 | -11.8815 | -11.8337 | -11.7999 | -11.732 | -11.6242 | -11.5252 | -11.4167 | -11.3227 | -11.2416 | -11.1454 | -11.0534 | -11.0302 | -11.0099 | -10.9882 | -10.9673 | -10.9494
Northwest | Fabricated Metals | Peak | September | Other Subs | LDCEU/TDEF | Electric Load with Losses, Incl. Cogeneration | MW | 0 | 0 | 0 | 0 | 0 | 0 | 0 | 0 | 0 | 0 | 0 | 0 | 0 | 0 | 0 | 0 | 0 | 0 | 0 | 0 | 0 | 0 | 0 | 0 | 0 | 0 | 0 | 0 | 0 | 0 | 0 | 0 | 0 | 0 | 0 | 0 | 0 | 0 | 0 | 0 | 0 | 0 | 0 | 0 | 0 | 0 | 0 | 0 | 0 | 0 | 0 | 0 | 0 | 0 | 0 | 0 | 0 | 0
Northwest | Fabricated Metals | Peak | September | Miscellaneous | LDCEU/TDEF | Electric Load with Losses, Incl. Cogeneration | MW | 0 | 0 | 0 | 0 | 0 | 0 | 0 | 0 | 0 | 0 | 0 | 0 | 0 | 0 | 0 | -0.0947 | -0.1826 | -0.2737 | -0.3172 | -0.3233 | -0.2993 | -0.3171 | -0.179 | -0.1237 | -0.1341 | -0.1434 | -0.1498 | -0.1539 | -0.1552 | -0.156 | -0.1564 | -0.1562 | -0.1551 | -0.153 | -0.1509 | -0.1486 | -0.1459 | -0.1428 | -0.1396 | -0.1361 | -0.1325 | -0.1286 | -0.1246 | -0.1205 | -0.1165 | -0.1122 | -0.1077 | -0.1031 | -0.0987 | -0.0946 | -0.0906 | -0.0867 | -0.0829 | -0.0795 | -0.0762 | -0.073 | -0.0698 | -0.0668
Northwest | Fabricated Metals | Peak | October | Process Heat | LDCEU/TDEF | Electric Load with Losses, Incl. Cogeneration | MW | 0 | 0 | 0 | 0 | 0 | 0 | 0 | 0 | 0 | 0 | 0 | 0 | 0 | 0 | 0 | 0 | 0 | 0 | 0 | 0 | 0 | 0 | 0 | 0 | 0 | 0 | 0 | 0 | 0 | 0 | 0 | 0 | 0 | 0 | 0 | 0 | 0 | 0 | 0 | 0 | 0 | 0 | 0 | 0 | 0 | 0 | 0 | 0 | 0 | 0 | 0 | 0 | 0 | 0 | 0 | 0 | 0 | 0
Northwest | Fabricated Metals | Peak | October | Motors | LDCEU/TDEF | Electric Load with Losses, Incl. Cogeneration | MW | -1.1025 | -2.3597 | -4.4537 | -4.8194 | -9.0091 | -9.61 | -9.9106 | -11.281 | -10.6151 | -9.5262 | -10.9936 | -12.0497 | -13.0679 | -13.0974 | -12.7623 | -12.2775 | -11.5847 | -13.3948 | -14.519 | -14.6997 | -15.2538 | -20.4749 | -14.6716 | -15.7906 | -16.4354 | -17.0376 | -17.4492 | -17.7433 | -17.8658 | -18.0468 | -18.257 | -18.4643 | -18.5953 | -18.6357 | -18.7119 | -18.8158 | -18.8659 | -18.889 | -18.936 | -18.864 | -18.85 | -18.8156 | -18.7844 | -18.7021 | -18.6494 | -18.5452 | -18.3776 | -18.2184 | -18.046 | -17.8994 | -17.7772 | -17.6281 | -17.4862 | -17.4552 | -17.4283 | -17.3998 | -17.372 | -17.3487
Northwest | Fabricated Metals | Peak | October | Other Subs | LDCEU/TDEF | Electric Load with Losses, Incl. Cogeneration | MW | 0 | 0 | 0 | 0 | 0 | 0 | 0 | 0 | 0 | 0 | 0 | 0 | 0 | 0 | 0 | 0 | 0 | 0 | 0 | 0 | 0 | 0 | 0 | 0 | 0 | 0 | 0 | 0 | 0 | 0 | 0 | 0 | 0 | 0 | 0 | 0 | 0 | 0 | 0 | 0 | 0 | 0 | 0 | 0 | 0 | 0 | 0 | 0 | 0 | 0 | 0 | 0 | 0 | 0 | 0 | 0 | 0 | 0
Northwest | Fabricated Metals | Peak | October | Miscellaneous | LDCEU/TDEF | Electric Load with Losses, Incl. Cogeneration | MW | 0 | 0 | 0 | 0 | 0 | 0 | 0 | 0 | 0 | 0 | 0 | 0 | 0 | 0 | 0 | -0.1683 | -0.3126 | -0.4578 | -0.5228 | -0.527 | -0.4844 | -0.5089 | -0.2891 | -0.1973 | -0.2146 | -0.2295 | -0.2398 | -0.2466 | -0.249 | -0.2501 | -0.2509 | -0.2507 | -0.2489 | -0.2459 | -0.2426 | -0.2391 | -0.2349 | -0.2301 | -0.2252 | -0.2196 | -0.2141 | -0.208 | -0.2019 | -0.1956 | -0.1893 | -0.1827 | -0.1757 | -0.1687 | -0.1616 | -0.155 | -0.1489 | -0.1427 | -0.1367 | -0.1313 | -0.126 | -0.1209 | -0.1158 | -0.1108
Northwest | Fabricated Metals | Peak | November | Process Heat | LDCEU/TDEF | Electric Load with Losses, Incl. Cogeneration | MW | 0 | 0 | 0 | 0 | 0 | 0 | 0 | 0 | 0 | 0 | 0 | 0 | 0 | 0 | 0 | 0 | 0 | 0 | 0 | 0 | 0 | 0 | 0 | 0 | 0 | 0 | 0 | 0 | 0 | 0 | 0 | 0 | 0 | 0 | 0 | 0 | 0 | 0 | 0 | 0 | 0 | 0 | 0 | 0 | 0 | 0 | 0 | 0 | 0 | 0 | 0 | 0 | 0 | 0 | 0 | 0 | 0 | 0
Northwest | Fabricated Metals | Peak | November | Motors | LDCEU/TDEF | Electric Load with Losses, Incl. Cogeneration | MW | -1.2678 | -2.7204 | -5.1614 | -5.5596 | -10.3871 | -11.1162 | -11.4956 | -13.0184 | -12.2681 | -10.968 | -12.7064 | -13.9516 | -15.1258 | -15.1626 | -14.7438 | -14.2046 | -13.4269 | -15.5385 | -16.8425 | -17.0377 | -17.6589 | -23.7719 | -16.9308 | -18.239 | -18.9781 | -19.6712 | -20.1426 | -20.4789 | -20.6202 | -20.8293 | -21.0719 | -21.3107 | -21.4615 | -21.5083 | -21.5953 | -21.7141 | -21.7701 | -21.7955 | -21.8486 | -21.7616 | -21.743 | -21.7017 | -21.6636 | -21.566 | -21.5026 | -21.3795 | -21.1833 | -20.9966 | -20.7958 | -20.6244 | -20.4805 | -20.3063 | -20.1402 | -20.1022 | -20.0689 | -20.0337 | -19.9995 | -19.9704
Northwest | Fabricated Metals | Peak | November | Other Subs | LDCEU/TDEF | Electric Load with Losses, Incl. Cogeneration | MW | 0 | 0 | 0 | 0 | 0 | 0 | 0 | 0 | 0 | 0 | 0 | 0 | 0 | 0 | 0 | 0 | 0 | 0 | 0 | 0 | 0 | 0 | 0 | 0 | 0 | 0 | 0 | 0 | 0 | 0 | 0 | 0 | 0 | 0 | 0 | 0 | 0 | 0 | 0 | 0 | 0 | 0 | 0 | 0 | 0 | 0 | 0 | 0 | 0 | 0 | 0 | 0 | 0 | 0 | 0 | 0 | 0 | 0
Northwest | Fabricated Metals | Peak | November | Miscellaneous | LDCEU/TDEF | Electric Load with Losses, Incl. Cogeneration | MW | 0 | 0 | 0 | 0 | 0 | 0 | 0 | 0 | 0 | 0 | 0 | 0 | 0 | 0 | 0 | -0.1938 | -0.3603 | -0.5292 | -0.6041 | -0.6089 | -0.5591 | -0.589 | -0.3322 | -0.2269 | -0.2465 | -0.2635 | -0.2752 | -0.2829 | -0.2855 | -0.2869 | -0.2878 | -0.2875 | -0.2854 | -0.2818 | -0.278 | -0.2739 | -0.269 | -0.2634 | -0.2577 | -0.2512 | -0.2448 | -0.2378 | -0.2308 | -0.2234 | -0.2162 | -0.2084 | -0.2005 | -0.1923 | -0.1843 | -0.1767 | -0.1696 | -0.1624 | -0.1556 | -0.1494 | -0.1434 | -0.1375 | -0.1316 | -0.126
Northwest | Fabricated Metals | Peak | December | Process Heat | LDCEU/TDEF | Electric Load with Losses, Incl. Cogeneration | MW | 0 | 0 | 0 | 0 | 0 | 0 | 0 | 0 | 0 | 0 | 0 | 0 | 0 | 0 | 0 | 0 | 0 | 0 | 0 | 0 | 0 | 0 | 0 | 0 | 0 | 0 | 0 | 0 | 0 | 0 | 0 | 0 | 0 | 0 | 0 | 0 | 0 | 0 | 0 | 0 | 0 | 0 | 0 | 0 | 0 | 0 | 0 | 0 | 0 | 0 | 0 | 0 | 0 | 0 | 0 | 0 | 0 | 0
Northwest | Fabricated Metals | Peak | December | Motors | LDCEU/TDEF | Electric Load with Losses, Incl. Cogeneration | MW | -1.1698 | -2.5117 | -4.7672 | -5.1255 | -9.5681 | -10.2572 | -10.6092 | -12.0234 | -11.3327 | -10.1411 | -11.7218 | -12.8691 | -13.9586 | -13.9942 | -13.6068 | -13.1057 | -12.3933 | -14.345 | -15.5489 | -15.7297 | -16.3093 | -21.9389 | -15.6457 | -16.8661 | -17.5456 | -18.1851 | -18.6209 | -18.9311 | -19.0609 | -19.2535 | -19.4772 | -19.6984 | -19.8381 | -19.8799 | -19.9607 | -20.0711 | -20.124 | -20.1481 | -20.1976 | -20.1208 | -20.1045 | -20.0673 | -20.0329 | -19.9437 | -19.8857 | -19.7724 | -19.5912 | -19.4195 | -19.2344 | -19.0762 | -18.9435 | -18.7826 | -18.6294 | -18.5943 | -18.5635 | -18.5311 | -18.4995 | -18.4728
Northwest | Fabricated Metals | Peak | December | Other Subs | LDCEU/TDEF | Electric Load with Losses, Incl. Cogeneration | MW | 0 | 0 | 0 | 0 | 0 | 0 | 0 | 0 | 0 | 0 | 0 | 0 | 0 | 0 | 0 | 0 | 0 | 0 | 0 | 0 | 0 | 0 | 0 | 0 | 0 | 0 | 0 | 0 | 0 | 0 | 0 | 0 | 0 | 0 | 0 | 0 | 0 | 0 | 0 | 0 | 0 | 0 | 0 | 0 | 0 | 0 | 0 | 0 | 0 | 0 | 0 | 0 | 0 | 0 | 0 | 0 | 0 | 0
Northwest | Fabricated Metals | Peak | December | Miscellaneous | LDCEU/TDEF | Electric Load with Losses, Incl. Cogeneration | MW | 0 | 0 | 0 | 0 | 0 | 0 | 0 | 0 | 0 | 0 | 0 | 0 | 0 | 0 | 0 | -0.178 | -0.3316 | -0.4872 | -0.5568 | -0.5617 | -0.5161 | -0.5437 | -0.3072 | -0.2099 | -0.2281 | -0.2438 | -0.2547 | -0.2617 | -0.2642 | -0.2654 | -0.2663 | -0.2661 | -0.2641 | -0.2608 | -0.2572 | -0.2534 | -0.2489 | -0.2437 | -0.2385 | -0.2325 | -0.2265 | -0.22 | -0.2136 | -0.2067 | -0.2001 | -0.1929 | -0.1855 | -0.178 | -0.1705 | -0.1636 | -0.157 | -0.1503 | -0.144 | -0.1383 | -0.1327 | -0.1272 | -0.1218 | -0.1166
Northwest | Fabricated Metals | Average | January | Process Heat | LDCEU/TDEF | Electric Load with Losses, Incl. Cogeneration | MW | 0 | 0 | 0 | 0 | 0 | 0 | 0 | 0 | 0 | 0 | 0 | 0 | 0 | 0 | 0 | 0 | 0 | 0 | 0 | 0 | 0 | 0 | 0 | 0 | 0 | 0 | 0 | 0 | 0 | 0 | 0 | 0 | 0 | 0 | 0 | 0 | 0 | 0 | 0 | 0 | 0 | 0 | 0 | 0 | 0 | 0 | 0 | 0 | 0 | 0 | 0 | 0 | 0 | 0 | 0 | 0 | 0 | 0
Northwest | Fabricated Metals | Average | January | Motors | LDCEU/TDEF | Electric Load with Losses, Incl. Cogeneration | MW | -1.087 | -2.3311 | -4.4123 | -4.7496 | -8.8893 | -9.4684 | -9.781 | -11.129 | -10.5218 | -9.4122 | -10.8398 | -11.8905 | -12.8897 | -12.9175 | -12.5562 | -12.0818 | -11.425 | -13.2122 | -14.3426 | -14.5177 | -15.0628 | -20.2098 | -14.5085 | -15.6617 | -16.295 | -16.8977 | -17.3084 | -17.6002 | -17.7214 | -17.9003 | -18.1106 | -18.3177 | -18.4488 | -18.4922 | -18.5692 | -18.6739 | -18.7254 | -18.7494 | -18.7975 | -18.7326 | -18.72 | -18.6873 | -18.6574 | -18.5772 | -18.5257 | -18.4222 | -18.2564 | -18.0992 | -17.9286 | -17.7836 | -17.6618 | -17.514 | -17.3731 | -17.3425 | -17.3158 | -17.2876 | -17.2601 | -17.237
Northwest | Fabricated Metals | Average | January | Other Subs | LDCEU/TDEF | Electric Load with Losses, Incl. Cogeneration | MW | 0 | 0 | 0 | 0 | 0 | 0 | 0 | 0 | 0 | 0 | 0 | 0 | 0 | 0 | 0 | 0 | 0 | 0 | 0 | 0 | 0 | 0 | 0 | 0 | 0 | 0 | 0 | 0 | 0 | 0 | 0 | 0 | 0 | 0 | 0 | 0 | 0 | 0 | 0 | 0 | 0 | 0 | 0 | 0 | 0 | 0 | 0 | 0 | 0 | 0 | 0 | 0 | 0 | 0 | 0 | 0 | 0 | 0
Northwest | Fabricated Metals | Average | January | Miscellaneous | LDCEU/TDEF | Electric Load with Losses, Incl. Cogeneration | MW | 0 | 0 | 0 | 0 | 0 | 0 | 0 | 0 | 0 | 0 | 0 | 0 | 0 | 0 | 0 | -0.1647 | -0.307 | -0.4513 | -0.5163 | -0.5211 | -0.4793 | -0.5036 | -0.2863 | -0.1958 | -0.2128 | -0.2277 | -0.238 | -0.2447 | -0.247 | -0.2482 | -0.249 | -0.2489 | -0.247 | -0.2441 | -0.2408 | -0.2373 | -0.2332 | -0.2284 | -0.2235 | -0.2179 | -0.2125 | -0.2064 | -0.2004 | -0.194 | -0.1878 | -0.1811 | -0.1743 | -0.1673 | -0.1603 | -0.1538 | -0.1476 | -0.1414 | -0.1354 | -0.1301 | -0.1248 | -0.1197 | -0.1147 | -0.1098
Northwest | Fabricated Metals | Average | February | Process Heat | LDCEU/TDEF | Electric Load with Losses, Incl. Cogeneration | MW | 0 | 0 | 0 | 0 | 0 | 0 | 0 | 0 | 0 | 0 | 0 | 0 | 0 | 0 | 0 | 0 | 0 | 0 | 0 | 0 | 0 | 0 | 0 | 0 | 0 | 0 | 0 | 0 | 0 | 0 | 0 | 0 | 0 | 0 | 0 | 0 | 0 | 0 | 0 | 0 | 0 | 0 | 0 | 0 | 0 | 0 | 0 | 0 | 0 | 0 | 0 | 0 | 0 | 0 | 0 | 0 | 0 | 0
Northwest | Fabricated Metals | Average | February | Motors | LDCEU/TDEF | Electric Load with Losses, Incl. Cogeneration | MW | -1.0562 | -2.2641 | -4.2844 | -4.618 | -8.6433 | -9.2055 | -9.5078 | -10.8119 | -10.2132 | -9.1361 | -10.5377 | -11.5592 | -12.5293 | -12.5561 | -12.2091 | -11.7497 | -11.106 | -12.843 | -13.9378 | -14.1074 | -14.6344 | -19.6459 | -14.0858 | -15.1941 | -15.8106 | -16.3946 | -16.7924 | -17.0755 | -17.1934 | -17.3673 | -17.5712 | -17.7716 | -17.8986 | -17.9406 | -18.0148 | -18.1158 | -18.1649 | -18.1877 | -18.234 | -18.1684 | -18.1555 | -18.1231 | -18.0935 | -18.0149 | -17.9645 | -17.8638 | -17.7026 | -17.5494 | -17.3836 | -17.2427 | -17.1243 | -16.9807 | -16.8439 | -16.8139 | -16.7879 | -16.7603 | -16.7335 | -16.7109
Northwest | Fabricated Metals | Average | February | Other Subs | LDCEU/TDEF | Electric Load with Losses, Incl. Cogeneration | MW | 0 | 0 | 0 | 0 | 0 | 0 | 0 | 0 | 0 | 0 | 0 | 0 | 0 | 0 | 0 | 0 | 0 | 0 | 0 | 0 | 0 | 0 | 0 | 0 | 0 | 0 | 0 | 0 | 0 | 0 | 0 | 0 | 0 | 0 | 0 | 0 | 0 | 0 | 0 | 0 | 0 | 0 | 0 | 0 | 0 | 0 | 0 | 0 | 0 | 0 | 0 | 0 | 0 | 0 | 0 | 0 | 0 | 0
Northwest | Fabricated Metals | Average | February | Miscellaneous | LDCEU/TDEF | Electric Load with Losses, Incl. Cogeneration | MW | 0 | 0 | 0 | 0 | 0 | 0 | 0 | 0 | 0 | 0 | 0 | 0 | 0 | 0 | 0 | -0.1606 | -0.2989 | -0.4391 | -0.5019 | -0.5062 | -0.4655 | -0.4893 | -0.2778 | -0.1898 | -0.2064 | -0.2208 | -0.2307 | -0.2372 | -0.2394 | -0.2406 | -0.2414 | -0.2412 | -0.2395 | -0.2366 | -0.2334 | -0.23 | -0.226 | -0.2213 | -0.2166 | -0.2113 | -0.2058 | -0.2 | -0.1942 | -0.188 | -0.1819 | -0.1756 | -0.1688 | -0.1621 | -0.1553 | -0.149 | -0.143 | -0.137 | -0.1313 | -0.1261 | -0.121 | -0.116 | -0.1112 | -0.1064
Northwest | Fabricated Metals | Average | March | Process Heat | LDCEU/TDEF | Electric Load with Losses, Incl. Cogeneration | MW | 0 | 0 | 0 | 0 | 0 | 0 | 0 | 0 | 0 | 0 | 0 | 0 | 0 | 0 | 0 | 0 | 0 | 0 | 0 | 0 | 0 | 0 | 0 | 0 | 0 | 0 | 0 | 0 | 0 | 0 | 0 | 0 | 0 | 0 | 0 | 0 | 0 | 0 | 0 | 0 | 0 | 0 | 0 | 0 | 0 | 0 | 0 | 0 | 0 | 0 | 0 | 0 | 0 | 0 | 0 | 0 | 0 | 0
Northwest | Fabricated Metals | Average | March | Motors | LDCEU/TDEF | Electric Load with Losses, Incl. Cogeneration | MW | -1.1254 | -2.4113 | -4.5595 | -4.9208 | -9.2205 | -9.7957 | -10.1141 | -11.5049 | -10.8752 | -9.7204 | -11.2194 | -12.3062 | -13.3332 | -13.3595 | -12.9888 | -12.5 | -11.8126 | -13.6561 | -14.8256 | -15.0071 | -15.566 | -20.8955 | -14.99 | -16.1684 | -16.8273 | -17.4517 | -17.8764 | -18.1789 | -18.3052 | -18.4906 | -18.7087 | -18.9222 | -19.0575 | -19.1041 | -19.1834 | -19.2911 | -19.3431 | -19.3675 | -19.4168 | -19.3464 | -19.3327 | -19.298 | -19.2665 | -19.1828 | -19.1293 | -19.0222 | -18.8508 | -18.6878 | -18.5113 | -18.3615 | -18.2357 | -18.0829 | -17.9374 | -17.9059 | -17.8785 | -17.8496 | -17.8214 | -17.7978
Northwest | Fabricated Metals | Average | March | Other Subs | LDCEU/TDEF | Electric Load with Losses, Incl. Cogeneration | MW | 0 | 0 | 0 | 0 | 0 | 0 | 0 | 0 | 0 | 0 | 0 | 0 | 0 | 0 | 0 | 0 | 0 | 0 | 0 | 0 | 0 | 0 | 0 | 0 | 0 | 0 | 0 | 0 | 0 | 0 | 0 | 0 | 0 | 0 | 0 | 0 | 0 | 0 | 0 | 0 | 0 | 0 | 0 | 0 | 0 | 0 | 0 | 0 | 0 | 0 | 0 | 0 | 0 | 0 | 0 | 0 | 0 | 0
Northwest | Fabricated Metals | Average | March | Miscellaneous | LDCEU/TDEF | Electric Load with Losses, Incl. Cogeneration | MW | 0 | 0 | 0 | 0 | 0 | 0 | 0 | 0 | 0 | 0 | 0 | 0 | 0 | 0 | 0 | -0.1715 | -0.3188 | -0.4684 | -0.5351 | -0.5394 | -0.4958 | -0.5209 | -0.2959 | -0.2021 | -0.2198 | -0.2351 | -0.2457 | -0.2526 | -0.2551 | -0.2563 | -0.2572 | -0.2569 | -0.2551 | -0.2521 | -0.2487 | -0.2451 | -0.2409 | -0.2359 | -0.2308 | -0.2251 | -0.2194 | -0.2132 | -0.207 | -0.2004 | -0.194 | -0.1871 | -0.18 | -0.1728 | -0.1656 | -0.1588 | -0.1525 | -0.1462 | -0.1399 | -0.1344 | -0.129 | -0.1238 | -0.1186 | -0.1135
Northwest | Fabricated Metals | Average | April | Process Heat | LDCEU/TDEF | Electric Load with Losses, Incl. Cogeneration | MW | 0 | 0 | 0 | 0 | 0 | 0 | 0 | 0 | 0 | 0 | 0 | 0 | 0 | 0 | 0 | 0 | 0 | 0 | 0 | 0 | 0 | 0 | 0 | 0 | 0 | 0 | 0 | 0 | 0 | 0 | 0 | 0 | 0 | 0 | 0 | 0 | 0 | 0 | 0 | 0 | 0 | 0 | 0 | 0 | 0 | 0 | 0 | 0 | 0 | 0 | 0 | 0 | 0 | 0 | 0 | 0 | 0 | 0
Northwest | Fabricated Metals | Average | April | Motors | LDCEU/TDEF | Electric Load with Losses, Incl. Cogeneration | MW | -1.1192 | -2.3982 | -4.53 | -4.882 | -9.156 | -9.7033 | -10.0143 | -11.4264 | -10.8273 | -9.6812 | -11.1242 | -12.1949 | -13.213 | -13.2373 | -12.864 | -12.3695 | -11.6961 | -13.5164 | -14.6893 | -14.8747 | -15.4402 | -20.6788 | -14.9152 | -16.1153 | -16.7694 | -17.3966 | -17.8237 | -18.1267 | -18.2523 | -18.4365 | -18.655 | -18.8692 | -19.0053 | -19.0537 | -19.1343 | -19.2435 | -19.298 | -19.324 | -19.375 | -19.3126 | -19.3014 | -19.269 | -19.2397 | -19.1591 | -19.1076 | -19.0024 | -18.8336 | -18.6732 | -18.4987 | -18.3508 | -18.2266 | -18.0755 | -17.9317 | -17.9016 | -17.8755 | -17.8479 | -17.821 | -17.7987
Northwest | Fabricated Metals | Average | April | Other Subs | LDCEU/TDEF | Electric Load with Losses, Incl. Cogeneration | MW | 0 | 0 | 0 | 0 | 0 | 0 | 0 | 0 | 0 | 0 | 0 | 0 | 0 | 0 | 0 | 0 | 0 | 0 | 0 | 0 | 0 | 0 | 0 | 0 | 0 | 0 | 0 | 0 | 0 | 0 | 0 | 0 | 0 | 0 | 0 | 0 | 0 | 0 | 0 | 0 | 0 | 0 | 0 | 0 | 0 | 0 | 0 | 0 | 0 | 0 | 0 | 0 | 0 | 0 | 0 | 0 | 0 | 0
Northwest | Fabricated Metals | Average | April | Miscellaneous | LDCEU/TDEF | Electric Load with Losses, Incl. Cogeneration | MW | 0 | 0 | 0 | 0 | 0 | 0 | 0 | 0 | 0 | 0 | 0 | 0 | 0 | 0 | 0 | -0.1693 | -0.3154 | -0.464 | -0.5311 | -0.5359 | -0.4933 | -0.5175 | -0.2955 | -0.2021 | -0.2198 | -0.2353 | -0.2459 | -0.2529 | -0.2554 | -0.2566 | -0.2576 | -0.2575 | -0.2556 | -0.2526 | -0.2492 | -0.2458 | -0.2415 | -0.2365 | -0.2315 | -0.2258 | -0.2201 | -0.2139 | -0.2077 | -0.2012 | -0.1947 | -0.1879 | -0.1808 | -0.1735 | -0.1663 | -0.1596 | -0.1532 | -0.1468 | -0.1407 | -0.1351 | -0.1297 | -0.1244 | -0.1192 | -0.1141
Northwest | Fabricated Metals | Average | May | Process Heat | LDCEU/TDEF | Electric Load with Losses, Incl. Cogeneration | MW | 0 | 0 | 0 | 0 | 0 | 0 | 0 | 0 | 0 | 0 | 0 | 0 | 0 | 0 | 0 | 0 | 0 | 0 | 0 | 0 | 0 | 0 | 0 | 0 | 0 | 0 | 0 | 0 | 0 | 0 | 0 | 0 | 0 | 0 | 0 | 0 | 0 | 0 | 0 | 0 | 0 | 0 | 0 | 0 | 0 | 0 | 0 | 0 | 0 | 0 | 0 | 0 | 0 | 0 | 0 | 0 | 0 | 0
Northwest | Fabricated Metals | Average | May | Motors | LDCEU/TDEF | Electric Load with Losses, Incl. Cogeneration | MW | -0.8896 | -1.9148 | -3.6338 | -3.8643 | -7.2328 | -7.7046 | -7.9719 | -9.1215 | -8.6964 | -7.778 | -8.8325 | -9.6862 | -10.5094 | -10.5327 | -10.2049 | -9.8034 | -9.3087 | -10.7671 | -11.7216 | -11.8692 | -12.3375 | -16.4631 | -11.9664 | -13.0085 | -13.5178 | -14.0253 | -14.3718 | -14.614 | -14.7127 | -14.8583 | -15.0343 | -15.2098 | -15.3214 | -15.3591 | -15.4265 | -15.5179 | -15.5671 | -15.5908 | -15.635 | -15.6021 | -15.5968 | -15.5752 | -15.5552 | -15.4949 | -15.4557 | -15.3723 | -15.2377 | -15.112 | -14.9731 | -14.8551 | -14.7555 | -14.6345 | -14.5194 | -14.4953 | -14.4745 | -14.4524 | -14.431 | -14.4133
Northwest | Fabricated Metals | Average | May | Other Subs | LDCEU/TDEF | Electric Load with Losses, Incl. Cogeneration | MW | 0 | 0 | 0 | 0 | 0 | 0 | 0 | 0 | 0 | 0 | 0 | 0 | 0 | 0 | 0 | 0 | 0 | 0 | 0 | 0 | 0 | 0 | 0 | 0 | 0 | 0 | 0 | 0 | 0 | 0 | 0 | 0 | 0 | 0 | 0 | 0 | 0 | 0 | 0 | 0 | 0 | 0 | 0 | 0 | 0 | 0 | 0 | 0 | 0 | 0 | 0 | 0 | 0 | 0 | 0 | 0 | 0 | 0
Northwest | Fabricated Metals | Average | May | Miscellaneous | LDCEU/TDEF | Electric Load with Losses, Incl. Cogeneration | MW | 0 | 0 | 0 | 0 | 0 | 0 | 0 | 0 | 0 | 0 | 0 | 0 | 0 | 0 | 0 | -0.1307 | -0.2469 | -0.3652 | -0.4207 | -0.4267 | -0.3946 | -0.4137 | -0.2379 | -0.1635 | -0.1778 | -0.1903 | -0.199 | -0.2047 | -0.2068 | -0.2078 | -0.2086 | -0.2085 | -0.207 | -0.2045 | -0.2019 | -0.1991 | -0.1956 | -0.1917 | -0.1876 | -0.183 | -0.1784 | -0.1734 | -0.1683 | -0.163 | -0.1577 | -0.1522 | -0.1463 | -0.1405 | -0.1346 | -0.1291 | -0.1239 | -0.1187 | -0.1138 | -0.1092 | -0.1048 | -0.1005 | -0.0963 | -0.0921
Northwest | Fabricated Metals | Average | June | Process Heat | LDCEU/TDEF | Electric Load with Losses, Incl. Cogeneration | MW | 0 | 0 | 0 | 0 | 0 | 0 | 0 | 0 | 0 | 0 | 0 | 0 | 0 | 0 | 0 | 0 | 0 | 0 | 0 | 0 | 0 | 0 | 0 | 0 | 0 | 0 | 0 | 0 | 0 | 0 | 0 | 0 | 0 | 0 | 0 | 0 | 0 | 0 | 0 | 0 | 0 | 0 | 0 | 0 | 0 | 0 | 0 | 0 | 0 | 0 | 0 | 0 | 0 | 0 | 0 | 0 | 0 | 0
Northwest | Fabricated Metals | Average | June | Motors | LDCEU/TDEF | Electric Load with Losses, Incl. Cogeneration | MW | -0.8852 | -1.9083 | -3.6244 | -3.8359 | -7.178 | -7.6494 | -7.9194 | -9.0831 | -8.6865 | -7.7714 | -8.7731 | -9.6194 | -10.4419 | -10.4655 | -10.1281 | -9.7226 | -9.2468 | -10.6966 | -11.6569 | -11.8058 | -12.2816 | -16.3509 | -11.9453 | -13.0206 | -13.5237 | -14.0339 | -14.3827 | -14.6251 | -14.7228 | -14.8674 | -15.0438 | -15.2208 | -15.3336 | -15.3716 | -15.4405 | -15.5335 | -15.5855 | -15.6107 | -15.6566 | -15.632 | -15.6286 | -15.6094 | -15.5913 | -15.5335 | -15.4957 | -15.4133 | -15.2798 | -15.156 | -15.018 | -14.9011 | -14.802 | -14.6817 | -14.5671 | -14.5435 | -14.5233 | -14.5018 | -14.481 | -14.4638
Northwest | Fabricated Metals | Average | June | Other Subs | LDCEU/TDEF | Electric Load with Losses, Incl. Cogeneration | MW | 0 | 0 | 0 | 0 | 0 | 0 | 0 | 0 | 0 | 0 | 0 | 0 | 0 | 0 | 0 | 0 | 0 | 0 | 0 | 0 | 0 | 0 | 0 | 0 | 0 | 0 | 0 | 0 | 0 | 0 | 0 | 0 | 0 | 0 | 0 | 0 | 0 | 0 | 0 | 0 | 0 | 0 | 0 | 0 | 0 | 0 | 0 | 0 | 0 | 0 | 0 | 0 | 0 | 0 | 0 | 0 | 0 | 0
Northwest | Fabricated Metals | Average | June | Miscellaneous | LDCEU/TDEF | Electric Load with Losses, Incl. Cogeneration | MW | 0 | 0 | 0 | 0 | 0 | 0 | 0 | 0 | 0 | 0 | 0 | 0 | 0 | 0 | 0 | -0.1283 | -0.2439 | -0.3615 | -0.4178 | -0.4247 | -0.3935 | -0.4122 | -0.2381 | -0.1641 | -0.1784 | -0.191 | -0.1998 | -0.2055 | -0.2075 | -0.2087 | -0.2095 | -0.2094 | -0.208 | -0.2055 | -0.2028 | -0.2 | -0.1966 | -0.1926 | -0.1886 | -0.184 | -0.1793 | -0.1743 | -0.1692 | -0.1638 | -0.1586 | -0.153 | -0.1472 | -0.1412 | -0.1353 | -0.1298 | -0.1246 | -0.1194 | -0.1143 | -0.1098 | -0.1054 | -0.101 | -0.0969 | -0.0927
Northwest | Fabricated Metals | Average | July | Process Heat | LDCEU/TDEF | Electric Load with Losses, Incl. Cogeneration | MW | 0 | 0 | 0 | 0 | 0 | 0 | 0 | 0 | 0 | 0 | 0 | 0 | 0 | 0 | 0 | 0 | 0 | 0 | 0 | 0 | 0 | 0 | 0 | 0 | 0 | 0 | 0 | 0 | 0 | 0 | 0 | 0 | 0 | 0 | 0 | 0 | 0 | 0 | 0 | 0 | 0 | 0 | 0 | 0 | 0 | 0 | 0 | 0 | 0 | 0 | 0 | 0 | 0 | 0 | 0 | 0 | 0 | 0
Northwest | Fabricated Metals | Average | July | Motors | LDCEU/TDEF | Electric Load with Losses, Incl. Cogeneration | MW | -0.8233 | -1.7883 | -3.4444 | -3.5919 | -6.6852 | -7.243 | -7.5529 | -8.5564 | -8.1896 | -7.2884 | -8.2754 | -9.1112 | -9.8994 | -9.9316 | -9.5715 | -9.2186 | -8.8082 | -10.2201 | -11.122 | -11.2403 | -11.6674 | -15.6356 | -11.249 | -12.2894 | -12.7482 | -13.2181 | -13.5376 | -13.758 | -13.848 | -13.9833 | -14.1468 | -14.3125 | -14.4178 | -14.4482 | -14.5108 | -14.5967 | -14.6434 | -14.6653 | -14.7064 | -14.6795 | -14.6729 | -14.6529 | -14.6332 | -14.5751 | -14.5353 | -14.4536 | -14.3229 | -14.2026 | -14.07 | -13.9561 | -13.8583 | -13.7416 | -13.6299 | -13.6035 | -13.5803 | -13.5558 | -13.532 | -13.5117
Northwest | Fabricated Metals | Average | July | Other Subs | LDCEU/TDEF | Electric Load with Losses, Incl. Cogeneration | MW | 0 | 0 | 0 | 0 | 0 | 0 | 0 | 0 | 0 | 0 | 0 | 0 | 0 | 0 | 0 | 0 | 0 | 0 | 0 | 0 | 0 | 0 | 0 | 0 | 0 | 0 | 0 | 0 | 0 | 0 | 0 | 0 | 0 | 0 | 0 | 0 | 0 | 0 | 0 | 0 | 0 | 0 | 0 | 0 | 0 | 0 | 0 | 0 | 0 | 0 | 0 | 0 | 0 | 0 | 0 | 0 | 0 | 0
Northwest | Fabricated Metals | Average | July | Miscellaneous | LDCEU/TDEF | Electric Load with Losses, Incl. Cogeneration | MW | 0 | 0 | 0 | 0 | 0 | 0 | 0 | 0 | 0 | 0 | 0 | 0 | 0 | 0 | 0 | -0.1185 | -0.2272 | -0.3389 | -0.3921 | -0.399 | -0.3693 | -0.3899 | -0.2216 | -0.1529 | -0.1659 | -0.1775 | -0.1854 | -0.1905 | -0.1924 | -0.1933 | -0.194 | -0.1937 | -0.1923 | -0.1899 | -0.1873 | -0.1845 | -0.1812 | -0.1774 | -0.1735 | -0.1692 | -0.1648 | -0.16 | -0.1552 | -0.1502 | -0.1452 | -0.1399 | -0.1344 | -0.1288 | -0.1233 | -0.1181 | -0.1133 | -0.1084 | -0.1038 | -0.0996 | -0.0955 | -0.0915 | -0.0876 | -0.0838
Northwest | Fabricated Metals | Average | August | Process Heat | LDCEU/TDEF | Electric Load with Losses, Incl. Cogeneration | MW | 0 | 0 | 0 | 0 | 0 | 0 | 0 | 0 | 0 | 0 | 0 | 0 | 0 | 0 | 0 | 0 | 0 | 0 | 0 | 0 | 0 | 0 | 0 | 0 | 0 | 0 | 0 | 0 | 0 | 0 | 0 | 0 | 0 | 0 | 0 | 0 | 0 | 0 | 0 | 0 | 0 | 0 | 0 | 0 | 0 | 0 | 0 | 0 | 0 | 0 | 0 | 0 | 0 | 0 | 0 | 0 | 0 | 0
Northwest | Fabricated Metals | Average | August | Motors | LDCEU/TDEF | Electric Load with Losses, Incl. Cogeneration | MW | -0.7587 | -1.6469 | -3.1678 | -3.3093 | -6.1625 | -6.6664 | -6.9468 | -7.8763 | -7.5361 | -6.7093 | -7.6189 | -8.3856 | -9.1098 | -9.1384 | -8.8112 | -8.4846 | -8.1023 | -9.3985 | -10.2282 | -10.3387 | -10.7326 | -14.3782 | -10.3527 | -11.305 | -11.7289 | -12.162 | -12.4565 | -12.66 | -12.7431 | -12.8677 | -13.0183 | -13.1707 | -13.2677 | -13.296 | -13.3537 | -13.4327 | -13.4756 | -13.4957 | -13.5336 | -13.5085 | -13.5024 | -13.484 | -13.4659 | -13.4126 | -13.3761 | -13.3012 | -13.1812 | -13.0706 | -12.9488 | -12.8441 | -12.7545 | -12.6472 | -12.5448 | -12.5208 | -12.4998 | -12.4774 | -12.4558 | -12.4375
Northwest | Fabricated Metals | Average | August | Other Subs | LDCEU/TDEF | Electric Load with Losses, Incl. Cogeneration | MW | 0 | 0 | 0 | 0 | 0 | 0 | 0 | 0 | 0 | 0 | 0 | 0 | 0 | 0 | 0 | 0 | 0 | 0 | 0 | 0 | 0 | 0 | 0 | 0 | 0 | 0 | 0 | 0 | 0 | 0 | 0 | 0 | 0 | 0 | 0 | 0 | 0 | 0 | 0 | 0 | 0 | 0 | 0 | 0 | 0 | 0 | 0 | 0 | 0 | 0 | 0 | 0 | 0 | 0 | 0 | 0 | 0 | 0
Northwest | Fabricated Metals | Average | August | Miscellaneous | LDCEU/TDEF | Electric Load with Losses, Incl. Cogeneration | MW | 0 | 0 | 0 | 0 | 0 | 0 | 0 | 0 | 0 | 0 | 0 | 0 | 0 | 0 | 0 | -0.1094 | -0.2094 | -0.3123 | -0.3612 | -0.3675 | -0.3401 | -0.3588 | -0.2042 | -0.1408 | -0.1528 | -0.1634 | -0.1707 | -0.1755 | -0.1772 | -0.178 | -0.1787 | -0.1785 | -0.1771 | -0.1749 | -0.1725 | -0.17 | -0.1671 | -0.1635 | -0.16 | -0.1559 | -0.1519 | -0.1475 | -0.143 | -0.1384 | -0.1338 | -0.129 | -0.1239 | -0.1189 | -0.1137 | -0.109 | -0.1046 | -0.1001 | -0.0958 | -0.0919 | -0.0881 | -0.0844 | -0.0809 | -0.0773
Northwest | Fabricated Metals | Average | September | Process Heat | LDCEU/TDEF | Electric Load with Losses, Incl. Cogeneration | MW | 0 | 0 | 0 | 0 | 0 | 0 | 0 | 0 | 0 | 0 | 0 | 0 | 0 | 0 | 0 | 0 | 0 | 0 | 0 | 0 | 0 | 0 | 0 | 0 | 0 | 0 | 0 | 0 | 0 | 0 | 0 | 0 | 0 | 0 | 0 | 0 | 0 | 0 | 0 | 0 | 0 | 0 | 0 | 0 | 0 | 0 | 0 | 0 | 0 | 0 | 0 | 0 | 0 | 0 | 0 | 0 | 0 | 0
Northwest | Fabricated Metals | Average | September | Motors | LDCEU/TDEF | Electric Load with Losses, Incl. Cogeneration | MW | -0.7775 | -1.6821 | -3.2223 | -3.3939 | -6.3335 | -6.8128 | -7.0839 | -8.037 | -7.6717 | -6.8315 | -7.7925 | -8.5702 | -9.3018 | -9.3277 | -9.0096 | -8.6751 | -8.2638 | -9.5769 | -10.4187 | -10.5348 | -10.9326 | -14.6549 | -10.5427 | -11.4797 | -11.9198 | -12.3616 | -12.6617 | -12.8705 | -12.9564 | -13.0844 | -13.2382 | -13.3923 | -13.4902 | -13.5209 | -13.5792 | -13.6585 | -13.7003 | -13.72 | -13.7578 | -13.7261 | -13.7191 | -13.6988 | -13.6795 | -13.624 | -13.5867 | -13.5106 | -13.3888 | -13.2755 | -13.1514 | -13.045 | -12.9544 | -12.8455 | -12.7416 | -12.7179 | -12.6969 | -12.6748 | -12.6534 | -12.6353
Northwest | Fabricated Metals | Average | September | Other Subs | LDCEU/TDEF | Electric Load with Losses, Incl. Cogeneration | MW | 0 | 0 | 0 | 0 | 0 | 0 | 0 | 0 | 0 | 0 | 0 | 0 | 0 | 0 | 0 | 0 | 0 | 0 | 0 | 0 | 0 | 0 | 0 | 0 | 0 | 0 | 0 | 0 | 0 | 0 | 0 | 0 | 0 | 0 | 0 | 0 | 0 | 0 | 0 | 0 | 0 | 0 | 0 | 0 | 0 | 0 | 0 | 0 | 0 | 0 | 0 | 0 | 0 | 0 | 0 | 0 | 0 | 0
Northwest | Fabricated Metals | Average | September | Miscellaneous | LDCEU/TDEF | Electric Load with Losses, Incl. Cogeneration | MW | 0 | 0 | 0 | 0 | 0 | 0 | 0 | 0 | 0 | 0 | 0 | 0 | 0 | 0 | 0 | -0.1139 | -0.2162 | -0.3211 | -0.3703 | -0.3757 | -0.347 | -0.3658 | -0.208 | -0.1431 | -0.1554 | -0.1663 | -0.1737 | -0.1785 | -0.1802 | -0.1811 | -0.1817 | -0.1816 | -0.1803 | -0.1779 | -0.1756 | -0.1731 | -0.17 | -0.1664 | -0.1628 | -0.1587 | -0.1546 | -0.1502 | -0.1457 | -0.141 | -0.1364 | -0.1314 | -0.1264 | -0.1212 | -0.116 | -0.1112 | -0.1067 | -0.1021 | -0.0978 | -0.0939 | -0.0901 | -0.0863 | -0.0827 | -0.079
Northwest | Fabricated Metals | Average | October | Process Heat | LDCEU/TDEF | Electric Load with Losses, Incl. Cogeneration | MW | 0 | 0 | 0 | 0 | 0 | 0 | 0 | 0 | 0 | 0 | 0 | 0 | 0 | 0 | 0 | 0 | 0 | 0 | 0 | 0 | 0 | 0 | 0 | 0 | 0 | 0 | 0 | 0 | 0 | 0 | 0 | 0 | 0 | 0 | 0 | 0 | 0 | 0 | 0 | 0 | 0 | 0 | 0 | 0 | 0 | 0 | 0 | 0 | 0 | 0 | 0 | 0 | 0 | 0 | 0 | 0 | 0 | 0
Northwest | Fabricated Metals | Average | October | Motors | LDCEU/TDEF | Electric Load with Losses, Incl. Cogeneration | MW | -0.9867 | -2.1182 | -4.0118 | -4.3031 | -8.0586 | -8.5727 | -8.8595 | -10.1008 | -9.5813 | -8.566 | -9.8217 | -10.7726 | -11.6787 | -11.703 | -11.3619 | -10.9267 | -10.3464 | -11.9641 | -13.003 | -13.1638 | -13.6656 | -18.3011 | -13.1974 | -14.281 | -14.8533 | -15.4069 | -15.7841 | -16.0506 | -16.1608 | -16.323 | -16.5157 | -16.7059 | -16.8267 | -16.8679 | -16.9395 | -17.0366 | -17.086 | -17.1094 | -17.155 | -17.1034 | -17.0939 | -17.0661 | -17.0407 | -16.9699 | -16.9243 | -16.8309 | -16.681 | -16.5394 | -16.3849 | -16.2537 | -16.1432 | -16.0092 | -15.8814 | -15.8542 | -15.8305 | -15.8054 | -15.7811 | -15.7607
Northwest | Fabricated Metals | Average | October | Other Subs | LDCEU/TDEF | Electric Load with Losses, Incl. Cogeneration | MW | 0 | 0 | 0 | 0 | 0 | 0 | 0 | 0 | 0 | 0 | 0 | 0 | 0 | 0 | 0 | 0 | 0 | 0 | 0 | 0 | 0 | 0 | 0 | 0 | 0 | 0 | 0 | 0 | 0 | 0 | 0 | 0 | 0 | 0 | 0 | 0 | 0 | 0 | 0 | 0 | 0 | 0 | 0 | 0 | 0 | 0 | 0 | 0 | 0 | 0 | 0 | 0 | 0 | 0 | 0 | 0 | 0 | 0
Northwest | Fabricated Metals | Average | October | Miscellaneous | LDCEU/TDEF | Electric Load with Losses, Incl. Cogeneration | MW | 0 | 0 | 0 | 0 | 0 | 0 | 0 | 0 | 0 | 0 | 0 | 0 | 0 | 0 | 0 | -0.1481 | -0.2772 | -0.4083 | -0.4682 | -0.4732 | -0.4359 | -0.4576 | -0.2612 | -0.1789 | -0.1945 | -0.2082 | -0.2175 | -0.2237 | -0.2259 | -0.227 | -0.2279 | -0.2278 | -0.2261 | -0.2234 | -0.2204 | -0.2172 | -0.2135 | -0.2091 | -0.2046 | -0.1997 | -0.1946 | -0.1891 | -0.1836 | -0.1777 | -0.172 | -0.166 | -0.1597 | -0.1533 | -0.1469 | -0.1408 | -0.1352 | -0.1296 | -0.1241 | -0.1192 | -0.1144 | -0.1097 | -0.1051 | -0.1006
Northwest | Fabricated Metals | Average | November | Process Heat | LDCEU/TDEF | Electric Load with Losses, Incl. Cogeneration | MW | 0 | 0 | 0 | 0 | 0 | 0 | 0 | 0 | 0 | 0 | 0 | 0 | 0 | 0 | 0 | 0 | 0 | 0 | 0 | 0 | 0 | 0 | 0 | 0 | 0 | 0 | 0 | 0 | 0 | 0 | 0 | 0 | 0 | 0 | 0 | 0 | 0 | 0 | 0 | 0 | 0 | 0 | 0 | 0 | 0 | 0 | 0 | 0 | 0 | 0 | 0 | 0 | 0 | 0 | 0 | 0 | 0 | 0
Northwest | Fabricated Metals | Average | November | Motors | LDCEU/TDEF | Electric Load with Losses, Incl. Cogeneration | MW | -1.086 | -2.3304 | -4.4156 | -4.7471 | -8.887 | -9.4644 | -9.7826 | -11.1239 | -10.5282 | -9.4079 | -10.8365 | -11.8907 | -12.8879 | -12.9154 | -12.5456 | -12.0741 | -11.4241 | -13.2125 | -14.3471 | -14.5204 | -15.0632 | -20.2151 | -14.508 | -15.6709 | -16.3031 | -16.9073 | -17.3184 | -17.61 | -17.7315 | -17.9103 | -18.1212 | -18.3285 | -18.46 | -18.5043 | -18.5814 | -18.6864 | -18.7379 | -18.7621 | -18.8105 | -18.7462 | -18.7335 | -18.7009 | -18.6711 | -18.5908 | -18.5391 | -18.4352 | -18.2692 | -18.1117 | -17.941 | -17.7958 | -17.6736 | -17.5255 | -17.3843 | -17.3535 | -17.3266 | -17.2982 | -17.2706 | -17.2472
Northwest | Fabricated Metals | Average | November | Other Subs | LDCEU/TDEF | Electric Load with Losses, Incl. Cogeneration | MW | 0 | 0 | 0 | 0 | 0 | 0 | 0 | 0 | 0 | 0 | 0 | 0 | 0 | 0 | 0 | 0 | 0 | 0 | 0 | 0 | 0 | 0 | 0 | 0 | 0 | 0 | 0 | 0 | 0 | 0 | 0 | 0 | 0 | 0 | 0 | 0 | 0 | 0 | 0 | 0 | 0 | 0 | 0 | 0 | 0 | 0 | 0 | 0 | 0 | 0 | 0 | 0 | 0 | 0 | 0 | 0 | 0 | 0
Northwest | Fabricated Metals | Average | November | Miscellaneous | LDCEU/TDEF | Electric Load with Losses, Incl. Cogeneration | MW | 0 | 0 | 0 | 0 | 0 | 0 | 0 | 0 | 0 | 0 | 0 | 0 | 0 | 0 | 0 | -0.1645 | -0.3067 | -0.4513 | -0.5164 | -0.5211 | -0.4793 | -0.5039 | -0.2863 | -0.1959 | -0.2129 | -0.2278 | -0.238 | -0.2447 | -0.247 | -0.2482 | -0.2491 | -0.2489 | -0.247 | -0.2441 | -0.2408 | -0.2373 | -0.2332 | -0.2283 | -0.2234 | -0.2179 | -0.2123 | -0.2064 | -0.2003 | -0.1939 | -0.1877 | -0.181 | -0.1741 | -0.1671 | -0.1601 | -0.1536 | -0.1475 | -0.1413 | -0.1353 | -0.1299 | -0.1247 | -0.1196 | -0.1145 | -0.1097
Northwest | Fabricated Metals | Average | December | Process Heat | LDCEU/TDEF | Electric Load with Losses, Incl. Cogeneration | MW | 0 | 0 | 0 | 0 | 0 | 0 | 0 | 0 | 0 | 0 | 0 | 0 | 0 | 0 | 0 | 0 | 0 | 0 | 0 | 0 | 0 | 0 | 0 | 0 | 0 | 0 | 0 | 0 | 0 | 0 | 0 | 0 | 0 | 0 | 0 | 0 | 0 | 0 | 0 | 0 | 0 | 0 | 0 | 0 | 0 | 0 | 0 | 0 | 0 | 0 | 0 | 0 | 0 | 0 | 0 | 0 | 0 | 0
Northwest | Fabricated Metals | Average | December | Motors | LDCEU/TDEF | Electric Load with Losses, Incl. Cogeneration | MW | -1.068 | -2.291 | -4.3373 | -4.6654 | -8.7252 | -9.3078 | -9.6157 | -10.9429 | -10.3414 | -9.258 | -10.6526 | -11.6844 | -12.6705 | -12.6992 | -12.3459 | -11.8782 | -11.2334 | -12.9927 | -14.1013 | -14.2735 | -14.8121 | -19.8691 | -14.2663 | -15.4015 | -16.0224 | -16.6135 | -17.0167 | -17.3029 | -17.4218 | -17.5973 | -17.8035 | -18.0071 | -18.1359 | -18.1773 | -18.2531 | -18.3559 | -18.4069 | -18.4306 | -18.4779 | -18.4152 | -18.4028 | -18.371 | -18.3419 | -18.2633 | -18.2127 | -18.1111 | -17.9481 | -17.7937 | -17.6261 | -17.4836 | -17.364 | -17.2186 | -17.0802 | -17.05 | -17.0236 | -16.9957 | -16.9685 | -16.9458
Northwest | Fabricated Metals | Average | December | Other Subs | LDCEU/TDEF | Electric Load with Losses, Incl. Cogeneration | MW | 0 | 0 | 0 | 0 | 0 | 0 | 0 | 0 | 0 | 0 | 0 | 0 | 0 | 0 | 0 | 0 | 0 | 0 | 0 | 0 | 0 | 0 | 0 | 0 | 0 | 0 | 0 | 0 | 0 | 0 | 0 | 0 | 0 | 0 | 0 | 0 | 0 | 0 | 0 | 0 | 0 | 0 | 0 | 0 | 0 | 0 | 0 | 0 | 0 | 0 | 0 | 0 | 0 | 0 | 0 | 0 | 0 | 0
Northwest | Fabricated Metals | Average | December | Miscellaneous | LDCEU/TDEF | Electric Load with Losses, Incl. Cogeneration | MW | 0 | 0 | 0 | 0 | 0 | 0 | 0 | 0 | 0 | 0 | 0 | 0 | 0 | 0 | 0 | -0.1615 | -0.3014 | -0.4429 | -0.5069 | -0.5118 | -0.471 | -0.495 | -0.2815 | -0.1926 | -0.2093 | -0.2239 | -0.2339 | -0.2405 | -0.2428 | -0.244 | -0.2449 | -0.2446 | -0.2429 | -0.2399 | -0.2367 | -0.2333 | -0.2292 | -0.2245 | -0.2197 | -0.2142 | -0.2088 | -0.2029 | -0.197 | -0.1907 | -0.1845 | -0.178 | -0.1712 | -0.1643 | -0.1575 | -0.1511 | -0.145 | -0.139 | -0.1331 | -0.1279 | -0.1227 | -0.1176 | -0.1128 | -0.1079
Northwest | Fabricated Metals | Minimum | January | Process Heat | LDCEU/TDEF | Electric Load with Losses, Incl. Cogeneration | MW | 0 | 0 | 0 | 0 | 0 | 0 | 0 | 0 | 0 | 0 | 0 | 0 | 0 | 0 | 0 | 0 | 0 | 0 | 0 | 0 | 0 | 0 | 0 | 0 | 0 | 0 | 0 | 0 | 0 | 0 | 0 | 0 | 0 | 0 | 0 | 0 | 0 | 0 | 0 | 0 | 0 | 0 | 0 | 0 | 0 | 0 | 0 | 0 | 0 | 0 | 0 | 0 | 0 | 0 | 0 | 0 | 0 | 0
Northwest | Fabricated Metals | Minimum | January | Motors | LDCEU/TDEF | Electric Load with Losses, Incl. Cogeneration | MW | -1.0042 | -2.1426 | -4.0279 | -4.3941 | -8.2626 | -8.6993 | -8.9554 | -10.2016 | -9.6238 | -8.5989 | -9.979 | -10.9344 | -11.8295 | -11.8458 | -11.54 | -11.1036 | -10.4605 | -12.0759 | -13.1101 | -13.2775 | -13.7664 | -18.4872 | -13.2635 | -14.2575 | -14.8556 | -15.4119 | -15.7897 | -16.0611 | -16.1752 | -16.3412 | -16.5358 | -16.7231 | -16.842 | -16.8879 | -16.9574 | -17.0514 | -17.0947 | -17.1152 | -17.158 | -17.0867 | -17.0734 | -17.0406 | -17.0115 | -16.9359 | -16.8885 | -16.7942 | -16.6436 | -16.4984 | -16.3423 | -16.2105 | -16.1003 | -15.9659 | -15.8381 | -15.8117 | -15.7887 | -15.7645 | -15.7408 | -15.7211
Northwest | Fabricated Metals | Minimum | January | Other Subs | LDCEU/TDEF | Electric Load with Losses, Incl. Cogeneration | MW | 0 | 0 | 0 | 0 | 0 | 0 | 0 | 0 | 0 | 0 | 0 | 0 | 0 | 0 | 0 | 0 | 0 | 0 | 0 | 0 | 0 | 0 | 0 | 0 | 0 | 0 | 0 | 0 | 0 | 0 | 0 | 0 | 0 | 0 | 0 | 0 | 0 | 0 | 0 | 0 | 0 | 0 | 0 | 0 | 0 | 0 | 0 | 0 | 0 | 0 | 0 | 0 | 0 | 0 | 0 | 0 | 0 | 0
Northwest | Fabricated Metals | Minimum | January | Miscellaneous | LDCEU/TDEF | Electric Load with Losses, Incl. Cogeneration | MW | 0 | 0 | 0 | 0 | 0 | 0 | 0 | 0 | 0 | 0 | 0 | 0 | 0 | 0 | 0 | -0.1559 | -0.2867 | -0.4197 | -0.4778 | -0.4801 | -0.4403 | -0.4616 | -0.2623 | -0.1786 | -0.1943 | -0.2081 | -0.2174 | -0.2236 | -0.2257 | -0.2269 | -0.2277 | -0.2275 | -0.2259 | -0.2232 | -0.2202 | -0.2172 | -0.2133 | -0.209 | -0.2045 | -0.1995 | -0.1945 | -0.1891 | -0.1836 | -0.1779 | -0.1722 | -0.1662 | -0.1599 | -0.1536 | -0.1473 | -0.1413 | -0.1358 | -0.1301 | -0.1246 | -0.1198 | -0.115 | -0.1103 | -0.1058 | -0.1012
Northwest | Fabricated Metals | Minimum | February | Process Heat | LDCEU/TDEF | Electric Load with Losses, Incl. Cogeneration | MW | 0 | 0 | 0 | 0 | 0 | 0 | 0 | 0 | 0 | 0 | 0 | 0 | 0 | 0 | 0 | 0 | 0 | 0 | 0 | 0 | 0 | 0 | 0 | 0 | 0 | 0 | 0 | 0 | 0 | 0 | 0 | 0 | 0 | 0 | 0 | 0 | 0 | 0 | 0 | 0 | 0 | 0 | 0 | 0 | 0 | 0 | 0 | 0 | 0 | 0 | 0 | 0 | 0 | 0 | 0 | 0 | 0 | 0
Northwest | Fabricated Metals | Minimum | February | Motors | LDCEU/TDEF | Electric Load with Losses, Incl. Cogeneration | MW | -1.0149 | -2.1667 | -4.0791 | -4.4452 | -8.3544 | -8.8107 | -9.0767 | -10.323 | -9.736 | -8.6933 | -10.1022 | -11.0746 | -11.9817 | -11.9994 | -11.6857 | -11.2486 | -10.6009 | -12.2417 | -13.2867 | -13.453 | -13.9436 | -18.7435 | -13.417 | -14.4219 | -15.0256 | -15.5865 | -15.9672 | -16.2407 | -16.356 | -16.5238 | -16.7203 | -16.9094 | -17.0294 | -17.0751 | -17.1449 | -17.2395 | -17.2827 | -17.303 | -17.3458 | -17.272 | -17.2579 | -17.2242 | -17.194 | -17.1167 | -17.0682 | -16.972 | -16.8189 | -16.6715 | -16.513 | -16.3791 | -16.2669 | -16.1306 | -16.0006 | -15.9734 | -15.9495 | -15.9243 | -15.8999 | -15.8792
Northwest | Fabricated Metals | Minimum | February | Other Subs | LDCEU/TDEF | Electric Load with Losses, Incl. Cogeneration | MW | 0 | 0 | 0 | 0 | 0 | 0 | 0 | 0 | 0 | 0 | 0 | 0 | 0 | 0 | 0 | 0 | 0 | 0 | 0 | 0 | 0 | 0 | 0 | 0 | 0 | 0 | 0 | 0 | 0 | 0 | 0 | 0 | 0 | 0 | 0 | 0 | 0 | 0 | 0 | 0 | 0 | 0 | 0 | 0 | 0 | 0 | 0 | 0 | 0 | 0 | 0 | 0 | 0 | 0 | 0 | 0 | 0 | 0
Northwest | Fabricated Metals | Minimum | February | Miscellaneous | LDCEU/TDEF | Electric Load with Losses, Incl. Cogeneration | MW | 0 | 0 | 0 | 0 | 0 | 0 | 0 | 0 | 0 | 0 | 0 | 0 | 0 | 0 | 0 | -0.1577 | -0.29 | -0.4249 | -0.4835 | -0.4857 | -0.4453 | -0.4673 | -0.2649 | -0.1804 | -0.1962 | -0.21 | -0.2194 | -0.2256 | -0.2278 | -0.2289 | -0.2297 | -0.2295 | -0.2279 | -0.2252 | -0.2221 | -0.219 | -0.2151 | -0.2107 | -0.2063 | -0.2012 | -0.1961 | -0.1906 | -0.1851 | -0.1792 | -0.1735 | -0.1675 | -0.1611 | -0.1547 | -0.1483 | -0.1423 | -0.1367 | -0.131 | -0.1255 | -0.1205 | -0.1158 | -0.1111 | -0.1064 | -0.1018
Northwest | Fabricated Metals | Minimum | March | Process Heat | LDCEU/TDEF | Electric Load with Losses, Incl. Cogeneration | MW | 0 | 0 | 0 | 0 | 0 | 0 | 0 | 0 | 0 | 0 | 0 | 0 | 0 | 0 | 0 | 0 | 0 | 0 | 0 | 0 | 0 | 0 | 0 | 0 | 0 | 0 | 0 | 0 | 0 | 0 | 0 | 0 | 0 | 0 | 0 | 0 | 0 | 0 | 0 | 0 | 0 | 0 | 0 | 0 | 0 | 0 | 0 | 0 | 0 | 0 | 0 | 0 | 0 | 0 | 0 | 0 | 0 | 0
Northwest | Fabricated Metals | Minimum | March | Motors | LDCEU/TDEF | Electric Load with Losses, Incl. Cogeneration | MW | -1.1373 | -2.4274 | -4.5685 | -4.9818 | -9.3691 | -9.8665 | -10.1631 | -11.5594 | -10.9072 | -9.7335 | -11.3165 | -12.4055 | -13.4181 | -13.4366 | -13.0838 | -12.5947 | -11.8683 | -13.7031 | -14.8763 | -15.0629 | -15.6109 | -20.9851 | -15.0252 | -16.1502 | -16.8279 | -17.4578 | -17.885 | -18.1918 | -18.3215 | -18.5098 | -18.7304 | -18.9422 | -19.0768 | -19.1292 | -19.2075 | -19.3135 | -19.3618 | -19.3845 | -19.4325 | -19.3495 | -19.3336 | -19.2957 | -19.2619 | -19.1753 | -19.121 | -19.0133 | -18.842 | -18.6766 | -18.4992 | -18.3493 | -18.2237 | -18.0711 | -17.9256 | -17.8952 | -17.8687 | -17.8408 | -17.8135 | -17.7906
Northwest | Fabricated Metals | Minimum | March | Other Subs | LDCEU/TDEF | Electric Load with Losses, Incl. Cogeneration | MW | 0 | 0 | 0 | 0 | 0 | 0 | 0 | 0 | 0 | 0 | 0 | 0 | 0 | 0 | 0 | 0 | 0 | 0 | 0 | 0 | 0 | 0 | 0 | 0 | 0 | 0 | 0 | 0 | 0 | 0 | 0 | 0 | 0 | 0 | 0 | 0 | 0 | 0 | 0 | 0 | 0 | 0 | 0 | 0 | 0 | 0 | 0 | 0 | 0 | 0 | 0 | 0 | 0 | 0 | 0 | 0 | 0 | 0
Northwest | Fabricated Metals | Minimum | March | Miscellaneous | LDCEU/TDEF | Electric Load with Losses, Incl. Cogeneration | MW | 0 | 0 | 0 | 0 | 0 | 0 | 0 | 0 | 0 | 0 | 0 | 0 | 0 | 0 | 0 | -0.1769 | -0.3252 | -0.4764 | -0.5419 | -0.5445 | -0.4988 | -0.5236 | -0.2968 | -0.2022 | -0.2199 | -0.2353 | -0.2458 | -0.2528 | -0.2552 | -0.2565 | -0.2573 | -0.2571 | -0.2554 | -0.2523 | -0.249 | -0.2454 | -0.2411 | -0.2361 | -0.2312 | -0.2254 | -0.2198 | -0.2136 | -0.2073 | -0.2008 | -0.1944 | -0.1877 | -0.1806 | -0.1734 | -0.1662 | -0.1595 | -0.1532 | -0.1468 | -0.1407 | -0.1352 | -0.1298 | -0.1245 | -0.1193 | -0.1142
Northwest | Fabricated Metals | Minimum | April | Process Heat | LDCEU/TDEF | Electric Load with Losses, Incl. Cogeneration | MW | 0 | 0 | 0 | 0 | 0 | 0 | 0 | 0 | 0 | 0 | 0 | 0 | 0 | 0 | 0 | 0 | 0 | 0 | 0 | 0 | 0 | 0 | 0 | 0 | 0 | 0 | 0 | 0 | 0 | 0 | 0 | 0 | 0 | 0 | 0 | 0 | 0 | 0 | 0 | 0 | 0 | 0 | 0 | 0 | 0 | 0 | 0 | 0 | 0 | 0 | 0 | 0 | 0 | 0 | 0 | 0 | 0 | 0
Northwest | Fabricated Metals | Minimum | April | Motors | LDCEU/TDEF | Electric Load with Losses, Incl. Cogeneration | MW | -0.994 | -2.1207 | -3.98 | -4.3332 | -8.1565 | -8.561 | -8.8061 | -10.0785 | -9.5381 | -8.5308 | -9.8327 | -10.7643 | -11.6475 | -11.6616 | -11.3552 | -10.9118 | -10.2871 | -11.8696 | -12.9044 | -13.0766 | -13.574 | -18.1654 | -13.1374 | -14.1563 | -14.7462 | -15.3042 | -15.6839 | -15.9552 | -16.0681 | -16.2319 | -16.4264 | -16.6142 | -16.7337 | -16.7811 | -16.8522 | -16.9479 | -16.9945 | -17.017 | -17.0618 | -17.0012 | -16.9912 | -16.9615 | -16.9353 | -16.8638 | -16.8194 | -16.7278 | -16.5807 | -16.4396 | -16.2864 | -16.1573 | -16.0495 | -15.9178 | -15.7924 | -15.7677 | -15.7465 | -15.724 | -15.7021 | -15.6841
Northwest | Fabricated Metals | Minimum | April | Other Subs | LDCEU/TDEF | Electric Load with Losses, Incl. Cogeneration | MW | 0 | 0 | 0 | 0 | 0 | 0 | 0 | 0 | 0 | 0 | 0 | 0 | 0 | 0 | 0 | 0 | 0 | 0 | 0 | 0 | 0 | 0 | 0 | 0 | 0 | 0 | 0 | 0 | 0 | 0 | 0 | 0 | 0 | 0 | 0 | 0 | 0 | 0 | 0 | 0 | 0 | 0 | 0 | 0 | 0 | 0 | 0 | 0 | 0 | 0 | 0 | 0 | 0 | 0 | 0 | 0 | 0 | 0
Northwest | Fabricated Metals | Minimum | April | Miscellaneous | LDCEU/TDEF | Electric Load with Losses, Incl. Cogeneration | MW | 0 | 0 | 0 | 0 | 0 | 0 | 0 | 0 | 0 | 0 | 0 | 0 | 0 | 0 | 0 | -0.1526 | -0.2817 | -0.413 | -0.4712 | -0.4744 | -0.4359 | -0.4561 | -0.2612 | -0.1783 | -0.194 | -0.2077 | -0.2172 | -0.2234 | -0.2256 | -0.2268 | -0.2277 | -0.2275 | -0.2259 | -0.2233 | -0.2205 | -0.2174 | -0.2137 | -0.2093 | -0.205 | -0.2 | -0.1951 | -0.1897 | -0.1841 | -0.1785 | -0.1728 | -0.1668 | -0.1606 | -0.1542 | -0.1478 | -0.1419 | -0.1364 | -0.1307 | -0.1252 | -0.1204 | -0.1156 | -0.1109 | -0.1063 | -0.1018
Northwest | Fabricated Metals | Minimum | May | Process Heat | LDCEU/TDEF | Electric Load with Losses, Incl. Cogeneration | MW | 0 | 0 | 0 | 0 | 0 | 0 | 0 | 0 | 0 | 0 | 0 | 0 | 0 | 0 | 0 | 0 | 0 | 0 | 0 | 0 | 0 | 0 | 0 | 0 | 0 | 0 | 0 | 0 | 0 | 0 | 0 | 0 | 0 | 0 | 0 | 0 | 0 | 0 | 0 | 0 | 0 | 0 | 0 | 0 | 0 | 0 | 0 | 0 | 0 | 0 | 0 | 0 | 0 | 0 | 0 | 0 | 0 | 0
Northwest | Fabricated Metals | Minimum | May | Motors | LDCEU/TDEF | Electric Load with Losses, Incl. Cogeneration | MW | -0.8143 | -1.748 | -3.2989 | -3.5241 | -6.6241 | -6.9795 | -7.2025 | -8.2926 | -7.933 | -7.0946 | -8.0239 | -8.7856 | -9.5223 | -9.5368 | -9.2426 | -8.8652 | -8.4102 | -9.7121 | -10.5946 | -10.7385 | -11.173 | -14.8533 | -10.9002 | -11.8606 | -12.3308 | -12.8033 | -13.126 | -13.3515 | -13.4428 | -13.576 | -13.7395 | -13.901 | -14.004 | -14.0438 | -14.1072 | -14.1923 | -14.2393 | -14.2625 | -14.3048 | -14.2797 | -14.2772 | -14.2592 | -14.2428 | -14.1903 | -14.157 | -14.083 | -13.9628 | -13.8502 | -13.725 | -13.6195 | -13.5304 | -13.4219 | -13.3185 | -13.2988 | -13.2821 | -13.2642 | -13.2469 | -13.2329
Northwest | Fabricated Metals | Minimum | May | Other Subs | LDCEU/TDEF | Electric Load with Losses, Incl. Cogeneration | MW | 0 | 0 | 0 | 0 | 0 | 0 | 0 | 0 | 0 | 0 | 0 | 0 | 0 | 0 | 0 | 0 | 0 | 0 | 0 | 0 | 0 | 0 | 0 | 0 | 0 | 0 | 0 | 0 | 0 | 0 | 0 | 0 | 0 | 0 | 0 | 0 | 0 | 0 | 0 | 0 | 0 | 0 | 0 | 0 | 0 | 0 | 0 | 0 | 0 | 0 | 0 | 0 | 0 | 0 | 0 | 0 | 0 | 0
Northwest | Fabricated Metals | Minimum | May | Miscellaneous | LDCEU/TDEF | Electric Load with Losses, Incl. Cogeneration | MW | 0 | 0 | 0 | 0 | 0 | 0 | 0 | 0 | 0 | 0 | 0 | 0 | 0 | 0 | 0 | -0.1196 | -0.2253 | -0.3331 | -0.3841 | -0.3893 | -0.3604 | -0.3764 | -0.2183 | -0.1501 | -0.1634 | -0.1751 | -0.1832 | -0.1885 | -0.1904 | -0.1914 | -0.1923 | -0.1922 | -0.1909 | -0.1887 | -0.1864 | -0.1839 | -0.1807 | -0.1771 | -0.1735 | -0.1693 | -0.1651 | -0.1605 | -0.1559 | -0.151 | -0.1462 | -0.1411 | -0.1358 | -0.1303 | -0.125 | -0.12 | -0.1152 | -0.1104 | -0.1058 | -0.1017 | -0.0976 | -0.0936 | -0.0897 | -0.0859
Northwest | Fabricated Metals | Minimum | June | Process Heat | LDCEU/TDEF | Electric Load with Losses, Incl. Cogeneration | MW | 0 | 0 | 0 | 0 | 0 | 0 | 0 | 0 | 0 | 0 | 0 | 0 | 0 | 0 | 0 | 0 | 0 | 0 | 0 | 0 | 0 | 0 | 0 | 0 | 0 | 0 | 0 | 0 | 0 | 0 | 0 | 0 | 0 | 0 | 0 | 0 | 0 | 0 | 0 | 0 | 0 | 0 | 0 | 0 | 0 | 0 | 0 | 0 | 0 | 0 | 0 | 0 | 0 | 0 | 0 | 0 | 0 | 0
Northwest | Fabricated Metals | Minimum | June | Motors | LDCEU/TDEF | Electric Load with Losses, Incl. Cogeneration | MW | -0.7901 | -1.6982 | -3.2039 | -3.4042 | -6.3986 | -6.7377 | -6.9526 | -8.0447 | -7.7262 | -6.9194 | -7.7532 | -8.4826 | -9.2003 | -9.2144 | -8.9208 | -8.544 | -8.1195 | -9.375 | -10.2428 | -10.387 | -10.8234 | -14.3293 | -10.611 | -11.5864 | -12.0385 | -12.5034 | -12.8218 | -13.0427 | -13.1307 | -13.2594 | -13.4196 | -13.5792 | -13.6813 | -13.7205 | -13.7842 | -13.8697 | -13.9193 | -13.9439 | -13.9876 | -13.9742 | -13.9746 | -13.9602 | -13.947 | -13.8992 | -13.8691 | -13.7985 | -13.6832 | -13.5762 | -13.4555 | -13.3542 | -13.2684 | -13.1636 | -13.0639 | -13.0458 | -13.0306 | -13.0142 | -12.9984 | -12.9858
Northwest | Fabricated Metals | Minimum | June | Other Subs | LDCEU/TDEF | Electric Load with Losses, Incl. Cogeneration | MW | 0 | 0 | 0 | 0 | 0 | 0 | 0 | 0 | 0 | 0 | 0 | 0 | 0 | 0 | 0 | 0 | 0 | 0 | 0 | 0 | 0 | 0 | 0 | 0 | 0 | 0 | 0 | 0 | 0 | 0 | 0 | 0 | 0 | 0 | 0 | 0 | 0 | 0 | 0 | 0 | 0 | 0 | 0 | 0 | 0 | 0 | 0 | 0 | 0 | 0 | 0 | 0 | 0 | 0 | 0 | 0 | 0 | 0
Northwest | Fabricated Metals | Minimum | June | Miscellaneous | LDCEU/TDEF | Electric Load with Losses, Incl. Cogeneration | MW | 0 | 0 | 0 | 0 | 0 | 0 | 0 | 0 | 0 | 0 | 0 | 0 | 0 | 0 | 0 | -0.1138 | -0.2163 | -0.3205 | -0.371 | -0.3772 | -0.3503 | -0.3651 | -0.2137 | -0.1473 | -0.1604 | -0.1719 | -0.18 | -0.1852 | -0.1871 | -0.1882 | -0.189 | -0.189 | -0.1879 | -0.1857 | -0.1834 | -0.1809 | -0.1779 | -0.1744 | -0.1709 | -0.1668 | -0.1627 | -0.1582 | -0.1536 | -0.1488 | -0.1442 | -0.1392 | -0.1339 | -0.1286 | -0.1233 | -0.1184 | -0.1137 | -0.109 | -0.1045 | -0.1003 | -0.0963 | -0.0923 | -0.0885 | -0.0848
Northwest | Fabricated Metals | Minimum | July | Process Heat | LDCEU/TDEF | Electric Load with Losses, Incl. Cogeneration | MW | 0 | 0 | 0 | 0 | 0 | 0 | 0 | 0 | 0 | 0 | 0 | 0 | 0 | 0 | 0 | 0 | 0 | 0 | 0 | 0 | 0 | 0 | 0 | 0 | 0 | 0 | 0 | 0 | 0 | 0 | 0 | 0 | 0 | 0 | 0 | 0 | 0 | 0 | 0 | 0 | 0 | 0 | 0 | 0 | 0 | 0 | 0 | 0 | 0 | 0 | 0 | 0 | 0 | 0 | 0 | 0 | 0 | 0
Northwest | Fabricated Metals | Minimum | July | Motors | LDCEU/TDEF | Electric Load with Losses, Incl. Cogeneration | MW | -0.5621 | -1.2092 | -2.285 | -2.4237 | -4.5538 | -4.8019 | -4.9592 | -5.7307 | -5.5059 | -4.9271 | -5.5239 | -6.0464 | -6.5583 | -6.5689 | -6.356 | -6.0896 | -5.7905 | -6.688 | -7.3065 | -7.4078 | -7.7171 | -10.2236 | -7.5594 | -8.2573 | -8.5784 | -8.9092 | -9.1356 | -9.2925 | -9.3551 | -9.4467 | -9.5608 | -9.6744 | -9.7472 | -9.7749 | -9.8202 | -9.881 | -9.9162 | -9.9337 | -9.9647 | -9.9549 | -9.9552 | -9.9447 | -9.9351 | -9.9009 | -9.8791 | -9.8286 | -9.7461 | -9.6696 | -9.5834 | -9.5109 | -9.4495 | -9.3746 | -9.3034 | -9.2902 | -9.279 | -9.2671 | -9.2556 | -9.2464
Northwest | Fabricated Metals | Minimum | July | Other Subs | LDCEU/TDEF | Electric Load with Losses, Incl. Cogeneration | MW | 0 | 0 | 0 | 0 | 0 | 0 | 0 | 0 | 0 | 0 | 0 | 0 | 0 | 0 | 0 | 0 | 0 | 0 | 0 | 0 | 0 | 0 | 0 | 0 | 0 | 0 | 0 | 0 | 0 | 0 | 0 | 0 | 0 | 0 | 0 | 0 | 0 | 0 | 0 | 0 | 0 | 0 | 0 | 0 | 0 | 0 | 0 | 0 | 0 | 0 | 0 | 0 | 0 | 0 | 0 | 0 | 0 | 0
Northwest | Fabricated Metals | Minimum | July | Miscellaneous | LDCEU/TDEF | Electric Load with Losses, Incl. Cogeneration | MW | 0 | 0 | 0 | 0 | 0 | 0 | 0 | 0 | 0 | 0 | 0 | 0 | 0 | 0 | 0 | -0.0809 | -0.1539 | -0.2282 | -0.2642 | -0.2687 | -0.2496 | -0.2602 | -0.1521 | -0.1049 | -0.1141 | -0.1224 | -0.128 | -0.1318 | -0.1331 | -0.1339 | -0.1344 | -0.1345 | -0.1336 | -0.1321 | -0.1304 | -0.1287 | -0.1265 | -0.124 | -0.1214 | -0.1185 | -0.1157 | -0.1124 | -0.1092 | -0.1058 | -0.1025 | -0.0989 | -0.0951 | -0.0914 | -0.0875 | -0.084 | -0.0807 | -0.0773 | -0.0742 | -0.0712 | -0.0684 | -0.0656 | -0.0629 | -0.0601
Northwest | Fabricated Metals | Minimum | August | Process Heat | LDCEU/TDEF | Electric Load with Losses, Incl. Cogeneration | MW | 0 | 0 | 0 | 0 | 0 | 0 | 0 | 0 | 0 | 0 | 0 | 0 | 0 | 0 | 0 | 0 | 0 | 0 | 0 | 0 | 0 | 0 | 0 | 0 | 0 | 0 | 0 | 0 | 0 | 0 | 0 | 0 | 0 | 0 | 0 | 0 | 0 | 0 | 0 | 0 | 0 | 0 | 0 | 0 | 0 | 0 | 0 | 0 | 0 | 0 | 0 | 0 | 0 | 0 | 0 | 0 | 0 | 0
Northwest | Fabricated Metals | Minimum | August | Motors | LDCEU/TDEF | Electric Load with Losses, Incl. Cogeneration | MW | -0.7449 | -1.6084 | -3.0602 | -3.2225 | -6.0404 | -6.4179 | -6.6521 | -7.6402 | -7.346 | -6.5549 | -7.37 | -8.0838 | -8.7713 | -8.7895 | -8.4858 | -8.1436 | -7.762 | -8.9783 | -9.8031 | -9.9284 | -10.3313 | -13.7318 | -10.078 | -11.0222 | -11.4437 | -11.8808 | -12.179 | -12.3848 | -12.4676 | -12.5894 | -12.7403 | -12.8915 | -12.9882 | -13.0232 | -13.0828 | -13.1632 | -13.2091 | -13.2317 | -13.2721 | -13.2576 | -13.2564 | -13.2417 | -13.2278 | -13.1807 | -13.1498 | -13.0805 | -12.9683 | -12.8647 | -12.7486 | -12.6504 | -12.5667 | -12.4652 | -12.3686 | -12.3492 | -12.3325 | -12.3148 | -12.2977 | -12.2836
Northwest | Fabricated Metals | Minimum | August | Other Subs | LDCEU/TDEF | Electric Load with Losses, Incl. Cogeneration | MW | 0 | 0 | 0 | 0 | 0 | 0 | 0 | 0 | 0 | 0 | 0 | 0 | 0 | 0 | 0 | 0 | 0 | 0 | 0 | 0 | 0 | 0 | 0 | 0 | 0 | 0 | 0 | 0 | 0 | 0 | 0 | 0 | 0 | 0 | 0 | 0 | 0 | 0 | 0 | 0 | 0 | 0 | 0 | 0 | 0 | 0 | 0 | 0 | 0 | 0 | 0 | 0 | 0 | 0 | 0 | 0 | 0 | 0
Northwest | Fabricated Metals | Minimum | August | Miscellaneous | LDCEU/TDEF | Electric Load with Losses, Incl. Cogeneration | MW | 0 | 0 | 0 | 0 | 0 | 0 | 0 | 0 | 0 | 0 | 0 | 0 | 0 | 0 | 0 | -0.1069 | -0.204 | -0.3036 | -0.3517 | -0.358 | -0.3322 | -0.3477 | -0.2016 | -0.1392 | -0.1512 | -0.1621 | -0.1695 | -0.1745 | -0.1762 | -0.1771 | -0.1779 | -0.1778 | -0.1766 | -0.1746 | -0.1723 | -0.1699 | -0.167 | -0.1636 | -0.1602 | -0.1564 | -0.1524 | -0.1482 | -0.1438 | -0.1392 | -0.1348 | -0.1301 | -0.125 | -0.12 | -0.115 | -0.1104 | -0.1059 | -0.1015 | -0.0971 | -0.0933 | -0.0896 | -0.0859 | -0.0822 | -0.0787
Northwest | Fabricated Metals | Minimum | September | Process Heat | LDCEU/TDEF | Electric Load with Losses, Incl. Cogeneration | MW | 0 | 0 | 0 | 0 | 0 | 0 | 0 | 0 | 0 | 0 | 0 | 0 | 0 | 0 | 0 | 0 | 0 | 0 | 0 | 0 | 0 | 0 | 0 | 0 | 0 | 0 | 0 | 0 | 0 | 0 | 0 | 0 | 0 | 0 | 0 | 0 | 0 | 0 | 0 | 0 | 0 | 0 | 0 | 0 | 0 | 0 | 0 | 0 | 0 | 0 | 0 | 0 | 0 | 0 | 0 | 0 | 0 | 0
Northwest | Fabricated Metals | Minimum | September | Motors | LDCEU/TDEF | Electric Load with Losses, Incl. Cogeneration | MW | -0.7495 | -1.616 | -3.0741 | -3.2558 | -6.105 | -6.4849 | -6.7203 | -7.6845 | -7.3615 | -6.5594 | -7.4417 | -8.1675 | -8.8553 | -8.873 | -8.5757 | -8.2409 | -7.8405 | -9.0692 | -9.8889 | -10.0111 | -10.4028 | -13.8792 | -10.103 | -11.0117 | -11.4402 | -11.8744 | -12.1697 | -12.3751 | -12.4589 | -12.582 | -12.7326 | -12.882 | -12.9773 | -13.0123 | -13.0702 | -13.1485 | -13.191 | -13.2118 | -13.2502 | -13.2256 | -13.2216 | -13.2041 | -13.1878 | -13.1374 | -13.1046 | -13.0338 | -12.92 | -12.8138 | -12.6963 | -12.5966 | -12.5119 | -12.4095 | -12.3117 | -12.2915 | -12.274 | -12.2554 | -12.2373 | -12.2224
Northwest | Fabricated Metals | Minimum | September | Other Subs | LDCEU/TDEF | Electric Load with Losses, Incl. Cogeneration | MW | 0 | 0 | 0 | 0 | 0 | 0 | 0 | 0 | 0 | 0 | 0 | 0 | 0 | 0 | 0 | 0 | 0 | 0 | 0 | 0 | 0 | 0 | 0 | 0 | 0 | 0 | 0 | 0 | 0 | 0 | 0 | 0 | 0 | 0 | 0 | 0 | 0 | 0 | 0 | 0 | 0 | 0 | 0 | 0 | 0 | 0 | 0 | 0 | 0 | 0 | 0 | 0 | 0 | 0 | 0 | 0 | 0 | 0
Northwest | Fabricated Metals | Minimum | September | Miscellaneous | LDCEU/TDEF | Electric Load with Losses, Incl. Cogeneration | MW | 0 | 0 | 0 | 0 | 0 | 0 | 0 | 0 | 0 | 0 | 0 | 0 | 0 | 0 | 0 | -0.1096 | -0.2075 | -0.308 | -0.3554 | -0.3606 | -0.3335 | -0.3497 | -0.2011 | -0.1385 | -0.1505 | -0.1612 | -0.1685 | -0.1733 | -0.1751 | -0.1759 | -0.1766 | -0.1766 | -0.1753 | -0.1733 | -0.171 | -0.1687 | -0.1657 | -0.1623 | -0.1589 | -0.155 | -0.1511 | -0.1468 | -0.1426 | -0.138 | -0.1336 | -0.1289 | -0.1239 | -0.1189 | -0.1139 | -0.1093 | -0.1048 | -0.1005 | -0.0962 | -0.0924 | -0.0887 | -0.0851 | -0.0814 | -0.0779
Northwest | Fabricated Metals | Minimum | October | Process Heat | LDCEU/TDEF | Electric Load with Losses, Incl. Cogeneration | MW | 0 | 0 | 0 | 0 | 0 | 0 | 0 | 0 | 0 | 0 | 0 | 0 | 0 | 0 | 0 | 0 | 0 | 0 | 0 | 0 | 0 | 0 | 0 | 0 | 0 | 0 | 0 | 0 | 0 | 0 | 0 | 0 | 0 | 0 | 0 | 0 | 0 | 0 | 0 | 0 | 0 | 0 | 0 | 0 | 0 | 0 | 0 | 0 | 0 | 0 | 0 | 0 | 0 | 0 | 0 | 0 | 0 | 0
Northwest | Fabricated Metals | Minimum | October | Motors | LDCEU/TDEF | Electric Load with Losses, Incl. Cogeneration | MW | -0.9797 | -2.0974 | -3.953 | -4.2647 | -8.0241 | -8.44 | -8.7025 | -9.962 | -9.4769 | -8.4593 | -9.6958 | -10.6231 | -11.499 | -11.5146 | -11.1806 | -10.7429 | -10.1604 | -11.7308 | -12.772 | -12.9391 | -13.4361 | -17.9563 | -13.0294 | -14.1002 | -14.6752 | -15.2334 | -15.6129 | -15.8814 | -15.9925 | -16.1539 | -16.3481 | -16.5369 | -16.6574 | -16.7052 | -16.7776 | -16.8749 | -16.9243 | -16.9484 | -16.9951 | -16.9454 | -16.9375 | -16.9106 | -16.8865 | -16.818 | -16.7748 | -16.6839 | -16.538 | -16.3993 | -16.2476 | -16.1196 | -16.012 | -15.8809 | -15.7562 | -15.7315 | -15.7102 | -15.6877 | -15.6656 | -15.6475
Northwest | Fabricated Metals | Minimum | October | Other Subs | LDCEU/TDEF | Electric Load with Losses, Incl. Cogeneration | MW | 0 | 0 | 0 | 0 | 0 | 0 | 0 | 0 | 0 | 0 | 0 | 0 | 0 | 0 | 0 | 0 | 0 | 0 | 0 | 0 | 0 | 0 | 0 | 0 | 0 | 0 | 0 | 0 | 0 | 0 | 0 | 0 | 0 | 0 | 0 | 0 | 0 | 0 | 0 | 0 | 0 | 0 | 0 | 0 | 0 | 0 | 0 | 0 | 0 | 0 | 0 | 0 | 0 | 0 | 0 | 0 | 0 | 0
Northwest | Fabricated Metals | Minimum | October | Miscellaneous | LDCEU/TDEF | Electric Load with Losses, Incl. Cogeneration | MW | 0 | 0 | 0 | 0 | 0 | 0 | 0 | 0 | 0 | 0 | 0 | 0 | 0 | 0 | 0 | -0.148 | -0.2755 | -0.4056 | -0.4646 | -0.4689 | -0.4319 | -0.452 | -0.2594 | -0.1776 | -0.1932 | -0.207 | -0.2164 | -0.2226 | -0.2248 | -0.2259 | -0.2268 | -0.2268 | -0.2252 | -0.2226 | -0.2197 | -0.2167 | -0.2129 | -0.2086 | -0.2042 | -0.1993 | -0.1943 | -0.1889 | -0.1835 | -0.1776 | -0.172 | -0.1661 | -0.1598 | -0.1534 | -0.1471 | -0.1412 | -0.1355 | -0.13 | -0.1245 | -0.1196 | -0.1148 | -0.1102 | -0.1055 | -0.1011
Northwest | Fabricated Metals | Minimum | November | Process Heat | LDCEU/TDEF | Electric Load with Losses, Incl. Cogeneration | MW | 0 | 0 | 0 | 0 | 0 | 0 | 0 | 0 | 0 | 0 | 0 | 0 | 0 | 0 | 0 | 0 | 0 | 0 | 0 | 0 | 0 | 0 | 0 | 0 | 0 | 0 | 0 | 0 | 0 | 0 | 0 | 0 | 0 | 0 | 0 | 0 | 0 | 0 | 0 | 0 | 0 | 0 | 0 | 0 | 0 | 0 | 0 | 0 | 0 | 0 | 0 | 0 | 0 | 0 | 0 | 0 | 0 | 0
Northwest | Fabricated Metals | Minimum | November | Motors | LDCEU/TDEF | Electric Load with Losses, Incl. Cogeneration | MW | -1.0466 | -2.2342 | -4.2031 | -4.5769 | -8.6104 | -9.0589 | -9.3298 | -10.6317 | -10.047 | -8.9693 | -10.3952 | -11.392 | -12.3234 | -12.3397 | -12.0118 | -11.5567 | -10.8954 | -12.578 | -13.6633 | -13.8376 | -14.3482 | -19.2592 | -13.8362 | -14.8905 | -15.5127 | -16.0959 | -16.4916 | -16.7752 | -16.8943 | -17.0673 | -17.2712 | -17.4674 | -17.5922 | -17.6411 | -17.7143 | -17.8133 | -17.8594 | -17.8814 | -17.9268 | -17.8553 | -17.8421 | -17.8086 | -17.7787 | -17.7006 | -17.6517 | -17.5533 | -17.3964 | -17.2454 | -17.0826 | -16.9451 | -16.8301 | -16.69 | -16.5566 | -16.5292 | -16.5053 | -16.4802 | -16.4558 | -16.4352
Northwest | Fabricated Metals | Minimum | November | Other Subs | LDCEU/TDEF | Electric Load with Losses, Incl. Cogeneration | MW | 0 | 0 | 0 | 0 | 0 | 0 | 0 | 0 | 0 | 0 | 0 | 0 | 0 | 0 | 0 | 0 | 0 | 0 | 0 | 0 | 0 | 0 | 0 | 0 | 0 | 0 | 0 | 0 | 0 | 0 | 0 | 0 | 0 | 0 | 0 | 0 | 0 | 0 | 0 | 0 | 0 | 0 | 0 | 0 | 0 | 0 | 0 | 0 | 0 | 0 | 0 | 0 | 0 | 0 | 0 | 0 | 0 | 0
Northwest | Fabricated Metals | Minimum | November | Miscellaneous | LDCEU/TDEF | Electric Load with Losses, Incl. Cogeneration | MW | 0 | 0 | 0 | 0 | 0 | 0 | 0 | 0 | 0 | 0 | 0 | 0 | 0 | 0 | 0 | -0.1619 | -0.2982 | -0.4372 | -0.498 | -0.5007 | -0.4593 | -0.4816 | -0.2739 | -0.1868 | -0.2031 | -0.2174 | -0.2272 | -0.2337 | -0.2359 | -0.2371 | -0.2379 | -0.2378 | -0.2362 | -0.2334 | -0.2302 | -0.227 | -0.223 | -0.2185 | -0.2139 | -0.2086 | -0.2034 | -0.1977 | -0.192 | -0.1859 | -0.18 | -0.1738 | -0.1672 | -0.1606 | -0.154 | -0.1477 | -0.1419 | -0.136 | -0.1303 | -0.1252 | -0.1202 | -0.1153 | -0.1105 | -0.1058
Northwest | Fabricated Metals | Minimum | December | Process Heat | LDCEU/TDEF | Electric Load with Losses, Incl. Cogeneration | MW | 0 | 0 | 0 | 0 | 0 | 0 | 0 | 0 | 0 | 0 | 0 | 0 | 0 | 0 | 0 | 0 | 0 | 0 | 0 | 0 | 0 | 0 | 0 | 0 | 0 | 0 | 0 | 0 | 0 | 0 | 0 | 0 | 0 | 0 | 0 | 0 | 0 | 0 | 0 | 0 | 0 | 0 | 0 | 0 | 0 | 0 | 0 | 0 | 0 | 0 | 0 | 0 | 0 | 0 | 0 | 0 | 0 | 0
Northwest | Fabricated Metals | Minimum | December | Motors | LDCEU/TDEF | Electric Load with Losses, Incl. Cogeneration | MW | -0.9544 | -2.0357 | -3.825 | -4.175 | -7.8477 | -8.2673 | -8.5081 | -9.6954 | -9.1389 | -8.1724 | -9.4818 | -10.3876 | -11.24 | -11.2559 | -10.9702 | -10.554 | -9.9398 | -11.4746 | -12.4542 | -12.6141 | -13.0802 | -17.5631 | -12.6017 | -13.5412 | -14.1094 | -14.6368 | -14.9953 | -15.2529 | -15.3613 | -15.5188 | -15.7033 | -15.881 | -15.9938 | -16.0366 | -16.1025 | -16.1915 | -16.2328 | -16.2522 | -16.2927 | -16.2247 | -16.2121 | -16.181 | -16.1533 | -16.0815 | -16.0367 | -15.9471 | -15.8042 | -15.6664 | -15.5182 | -15.393 | -15.2885 | -15.161 | -15.0397 | -15.0146 | -14.9928 | -14.9699 | -14.9475 | -14.9287
Northwest | Fabricated Metals | Minimum | December | Other Subs | LDCEU/TDEF | Electric Load with Losses, Incl. Cogeneration | MW | 0 | 0 | 0 | 0 | 0 | 0 | 0 | 0 | 0 | 0 | 0 | 0 | 0 | 0 | 0 | 0 | 0 | 0 | 0 | 0 | 0 | 0 | 0 | 0 | 0 | 0 | 0 | 0 | 0 | 0 | 0 | 0 | 0 | 0 | 0 | 0 | 0 | 0 | 0 | 0 | 0 | 0 | 0 | 0 | 0 | 0 | 0 | 0 | 0 | 0 | 0 | 0 | 0 | 0 | 0 | 0 | 0 | 0
Northwest | Fabricated Metals | Minimum | December | Miscellaneous | LDCEU/TDEF | Electric Load with Losses, Incl. Cogeneration | MW | 0 | 0 | 0 | 0 | 0 | 0 | 0 | 0 | 0 | 0 | 0 | 0 | 0 | 0 | 0 | -0.1481 | -0.2724 | -0.3987 | -0.4537 | -0.456 | -0.4181 | -0.4384 | -0.2492 | -0.1698 | -0.1846 | -0.1976 | -0.2065 | -0.2124 | -0.2144 | -0.2154 | -0.2162 | -0.2161 | -0.2146 | -0.2121 | -0.2092 | -0.2063 | -0.2027 | -0.1985 | -0.1943 | -0.1896 | -0.1848 | -0.1797 | -0.1745 | -0.169 | -0.1636 | -0.1579 | -0.152 | -0.146 | -0.1399 | -0.1343 | -0.129 | -0.1236 | -0.1185 | -0.1139 | -0.1093 | -0.1048 | -0.1005 | -0.0962
Northwest | Machines & Computer | Peak | January | Process Heat | LDCEU/TDEF | Electric Load with Losses, Incl. Cogeneration | MW | 0 | 0 | 0 | 0 | 0 | 0 | 0 | 0 | 0 | 0 | 0 | 0 | 0 | 0 | 0 | 0 | 0 | 0 | 0 | 0 | 0 | 0 | 0 | 0 | 0 | 0 | 0 | 0 | 0 | 0 | 0 | 0 | 0 | 0 | 0 | 0 | 0 | 0 | 0 | 0 | 0 | 0 | 0 | 0 | 0 | 0 | 0 | 0 | 0 | 0 | 0 | 0 | 0 | 0 | 0 | 0 | 0 | 0
Northwest | Machines & Computer | Peak | January | Motors | LDCEU/TDEF | Electric Load with Losses, Incl. Cogeneration | MW | -1.8691 | -3.107 | -5.7706 | -8.364 | -9.2142 | -10.7158 | -11.5282 | -12.5949 | -11.0847 | -10.0606 | -15.2774 | -17.3216 | -18.3658 | -18.4498 | -18.888 | -18.9731 | -17.3355 | -20.3551 | -18.4711 | -15.3845 | -12.1823 | -24.129 | -4.5299 | -0.6919 | -0.7244 | -0.7463 | -0.7596 | -0.7632 | -0.7602 | -0.7651 | -0.7725 | -0.779 | -0.7839 | -0.786 | -0.7893 | -0.788 | -0.7862 | -0.7836 | -0.7813 | -0.7782 | -0.7745 | -0.7709 | -0.7678 | -0.7576 | -0.7494 | -0.7419 | -0.732 | -0.7225 | -0.7125 | -0.7028 | -0.6949 | -0.6865 | -0.6787 | -0.6773 | -0.6765 | -0.6761 | -0.6762 | -0.6767
Northwest | Machines & Computer | Peak | January | Other Subs | LDCEU/TDEF | Electric Load with Losses, Incl. Cogeneration | MW | 0 | 0 | 0 | 0 | 0 | 0 | 0 | 0 | 0 | 0 | 0 | 0 | 0 | 0 | 0 | 0 | 0 | 0 | 0 | 0 | 0 | 0 | 0 | 0 | 0 | 0 | 0 | 0 | 0 | 0 | 0 | 0 | 0 | 0 | 0 | 0 | 0 | 0 | 0 | 0 | 0 | 0 | 0 | 0 | 0 | 0 | 0 | 0 | 0 | 0 | 0 | 0 | 0 | 0 | 0 | 0 | 0 | 0
Northwest | Machines & Computer | Peak | January | Miscellaneous | LDCEU/TDEF | Electric Load with Losses, Incl. Cogeneration | MW | 0 | 0 | 0 | 0 | 0 | 0 | 0 | 0 | 0 | 0 | 0 | 0 | 0 | 0 | 0 | -0.4664 | -0.7207 | -1.0377 | -1.14 | -1.0658 | -0.8978 | -1.8342 | -0.3663 | -0.0683 | -0.0738 | -0.0773 | -0.0797 | -0.0804 | -0.0801 | -0.0801 | -0.0802 | -0.0798 | -0.0786 | -0.077 | -0.0753 | -0.0729 | -0.0702 | -0.0676 | -0.0648 | -0.0621 | -0.0593 | -0.0565 | -0.0539 | -0.0512 | -0.0486 | -0.0459 | -0.0433 | -0.0407 | -0.0383 | -0.0361 | -0.034 | -0.0321 | -0.0302 | -0.0286 | -0.0272 | -0.0259 | -0.0246 | -0.0233
Northwest | Machines & Computer | Peak | February | Process Heat | LDCEU/TDEF | Electric Load with Losses, Incl. Cogeneration | MW | 0 | 0 | 0 | 0 | 0 | 0 | 0 | 0 | 0 | 0 | 0 | 0 | 0 | 0 | 0 | 0 | 0 | 0 | 0 | 0 | 0 | 0 | 0 | 0 | 0 | 0 | 0 | 0 | 0 | 0 | 0 | 0 | 0 | 0 | 0 | 0 | 0 | 0 | 0 | 0 | 0 | 0 | 0 | 0 | 0 | 0 | 0 | 0 | 0 | 0 | 0 | 0 | 0 | 0 | 0 | 0 | 0 | 0
Northwest | Machines & Computer | Peak | February | Motors | LDCEU/TDEF | Electric Load with Losses, Incl. Cogeneration | MW | -1.8099 | -3.0104 | -5.5988 | -8.1379 | -8.9542 | -10.4017 | -11.1774 | -12.2133 | -10.7145 | -9.741 | -14.8391 | -16.8186 | -17.8322 | -17.9121 | -18.3604 | -18.4388 | -16.8226 | -19.7494 | -17.9127 | -14.9216 | -11.8123 | -23.4051 | -4.385 | -0.6524 | -0.6833 | -0.7037 | -0.7162 | -0.7194 | -0.7166 | -0.7211 | -0.7281 | -0.7341 | -0.7387 | -0.7405 | -0.7435 | -0.742 | -0.7401 | -0.7376 | -0.7351 | -0.732 | -0.7284 | -0.7248 | -0.7218 | -0.7121 | -0.7043 | -0.6971 | -0.6878 | -0.6787 | -0.6694 | -0.6602 | -0.6526 | -0.6448 | -0.6375 | -0.6362 | -0.6354 | -0.635 | -0.6351 | -0.6357
Northwest | Machines & Computer | Peak | February | Other Subs | LDCEU/TDEF | Electric Load with Losses, Incl. Cogeneration | MW | 0 | 0 | 0 | 0 | 0 | 0 | 0 | 0 | 0 | 0 | 0 | 0 | 0 | 0 | 0 | 0 | 0 | 0 | 0 | 0 | 0 | 0 | 0 | 0 | 0 | 0 | 0 | 0 | 0 | 0 | 0 | 0 | 0 | 0 | 0 | 0 | 0 | 0 | 0 | 0 | 0 | 0 | 0 | 0 | 0 | 0 | 0 | 0 | 0 | 0 | 0 | 0 | 0 | 0 | 0 | 0 | 0 | 0
Northwest | Machines & Computer | Peak | February | Miscellaneous | LDCEU/TDEF | Electric Load with Losses, Incl. Cogeneration | MW | 0 | 0 | 0 | 0 | 0 | 0 | 0 | 0 | 0 | 0 | 0 | 0 | 0 | 0 | 0 | -0.4538 | -0.7005 | -1.0075 | -1.106 | -1.0333 | -0.8696 | -1.7762 | -0.3539 | -0.0647 | -0.0699 | -0.0733 | -0.0755 | -0.0762 | -0.0759 | -0.0759 | -0.0761 | -0.0756 | -0.0745 | -0.0731 | -0.0715 | -0.0692 | -0.0667 | -0.0641 | -0.0615 | -0.0589 | -0.0563 | -0.0537 | -0.0512 | -0.0487 | -0.0462 | -0.0437 | -0.0413 | -0.0388 | -0.0365 | -0.0344 | -0.0324 | -0.0305 | -0.0288 | -0.0274 | -0.026 | -0.0247 | -0.0235 | -0.0223
Northwest | Machines & Computer | Peak | March | Process Heat | LDCEU/TDEF | Electric Load with Losses, Incl. Cogeneration | MW | 0 | 0 | 0 | 0 | 0 | 0 | 0 | 0 | 0 | 0 | 0 | 0 | 0 | 0 | 0 | 0 | 0 | 0 | 0 | 0 | 0 | 0 | 0 | 0 | 0 | 0 | 0 | 0 | 0 | 0 | 0 | 0 | 0 | 0 | 0 | 0 | 0 | 0 | 0 | 0 | 0 | 0 | 0 | 0 | 0 | 0 | 0 | 0 | 0 | 0 | 0 | 0 | 0 | 0 | 0 | 0 | 0 | 0
Northwest | Machines & Computer | Peak | March | Motors | LDCEU/TDEF | Electric Load with Losses, Incl. Cogeneration | MW | -1.7627 | -2.9312 | -5.455 | -7.9408 | -8.7423 | -10.1464 | -10.9013 | -11.9004 | -10.4294 | -9.4759 | -14.478 | -16.4099 | -17.3935 | -17.4681 | -17.9088 | -17.9874 | -16.4029 | -19.2555 | -17.4638 | -14.5485 | -11.5123 | -22.8186 | -4.2689 | -0.6271 | -0.6569 | -0.6765 | -0.6886 | -0.6916 | -0.6889 | -0.6932 | -0.6999 | -0.7056 | -0.71 | -0.7118 | -0.7146 | -0.7132 | -0.7113 | -0.7088 | -0.7064 | -0.7034 | -0.6999 | -0.6964 | -0.6935 | -0.6841 | -0.6766 | -0.6697 | -0.6606 | -0.652 | -0.6429 | -0.6341 | -0.6268 | -0.6193 | -0.6123 | -0.6109 | -0.6102 | -0.6099 | -0.6101 | -0.6106
Northwest | Machines & Computer | Peak | March | Other Subs | LDCEU/TDEF | Electric Load with Losses, Incl. Cogeneration | MW | 0 | 0 | 0 | 0 | 0 | 0 | 0 | 0 | 0 | 0 | 0 | 0 | 0 | 0 | 0 | 0 | 0 | 0 | 0 | 0 | 0 | 0 | 0 | 0 | 0 | 0 | 0 | 0 | 0 | 0 | 0 | 0 | 0 | 0 | 0 | 0 | 0 | 0 | 0 | 0 | 0 | 0 | 0 | 0 | 0 | 0 | 0 | 0 | 0 | 0 | 0 | 0 | 0 | 0 | 0 | 0 | 0 | 0
Northwest | Machines & Computer | Peak | March | Miscellaneous | LDCEU/TDEF | Electric Load with Losses, Incl. Cogeneration | MW | 0 | 0 | 0 | 0 | 0 | 0 | 0 | 0 | 0 | 0 | 0 | 0 | 0 | 0 | 0 | -0.4427 | -0.6828 | -0.9822 | -1.078 | -1.0068 | -0.8468 | -1.7295 | -0.3441 | -0.0623 | -0.0673 | -0.0706 | -0.0727 | -0.0734 | -0.0731 | -0.0731 | -0.0732 | -0.0728 | -0.0718 | -0.0704 | -0.0689 | -0.0666 | -0.0643 | -0.0618 | -0.0593 | -0.0568 | -0.0542 | -0.0518 | -0.0493 | -0.0469 | -0.0446 | -0.0421 | -0.0398 | -0.0375 | -0.0352 | -0.0332 | -0.0313 | -0.0295 | -0.0279 | -0.0264 | -0.0251 | -0.0239 | -0.0227 | -0.0216
Northwest | Machines & Computer | Peak | April | Process Heat | LDCEU/TDEF | Electric Load with Losses, Incl. Cogeneration | MW | 0 | 0 | 0 | 0 | 0 | 0 | 0 | 0 | 0 | 0 | 0 | 0 | 0 | 0 | 0 | 0 | 0 | 0 | 0 | 0 | 0 | 0 | 0 | 0 | 0 | 0 | 0 | 0 | 0 | 0 | 0 | 0 | 0 | 0 | 0 | 0 | 0 | 0 | 0 | 0 | 0 | 0 | 0 | 0 | 0 | 0 | 0 | 0 | 0 | 0 | 0 | 0 | 0 | 0 | 0 | 0 | 0 | 0
Northwest | Machines & Computer | Peak | April | Motors | LDCEU/TDEF | Electric Load with Losses, Incl. Cogeneration | MW | -1.7017 | -2.8316 | -5.2599 | -7.6354 | -8.4034 | -9.7316 | -10.452 | -11.4646 | -10.0987 | -9.1872 | -13.9 | -15.7485 | -16.6959 | -16.7746 | -17.1868 | -17.2503 | -15.7475 | -18.4779 | -16.7673 | -13.9646 | -11.0565 | -21.9032 | -4.1123 | -0.6223 | -0.6518 | -0.6715 | -0.6835 | -0.6866 | -0.6838 | -0.6882 | -0.6951 | -0.7008 | -0.7052 | -0.7071 | -0.7099 | -0.7084 | -0.7067 | -0.7041 | -0.7017 | -0.6988 | -0.6953 | -0.692 | -0.6891 | -0.6798 | -0.6724 | -0.6655 | -0.6565 | -0.6479 | -0.639 | -0.6302 | -0.6231 | -0.6156 | -0.6086 | -0.6074 | -0.6067 | -0.6064 | -0.6065 | -0.6071
Northwest | Machines & Computer | Peak | April | Other Subs | LDCEU/TDEF | Electric Load with Losses, Incl. Cogeneration | MW | 0 | 0 | 0 | 0 | 0 | 0 | 0 | 0 | 0 | 0 | 0 | 0 | 0 | 0 | 0 | 0 | 0 | 0 | 0 | 0 | 0 | 0 | 0 | 0 | 0 | 0 | 0 | 0 | 0 | 0 | 0 | 0 | 0 | 0 | 0 | 0 | 0 | 0 | 0 | 0 | 0 | 0 | 0 | 0 | 0 | 0 | 0 | 0 | 0 | 0 | 0 | 0 | 0 | 0 | 0 | 0 | 0 | 0
Northwest | Machines & Computer | Peak | April | Miscellaneous | LDCEU/TDEF | Electric Load with Losses, Incl. Cogeneration | MW | 0 | 0 | 0 | 0 | 0 | 0 | 0 | 0 | 0 | 0 | 0 | 0 | 0 | 0 | 0 | -0.4285 | -0.6616 | -0.9515 | -1.0442 | -0.9751 | -0.8212 | -1.6777 | -0.3353 | -0.0621 | -0.067 | -0.0703 | -0.0724 | -0.0731 | -0.0728 | -0.0728 | -0.0729 | -0.0725 | -0.0714 | -0.0701 | -0.0686 | -0.0663 | -0.064 | -0.0615 | -0.0591 | -0.0566 | -0.0541 | -0.0516 | -0.0492 | -0.0467 | -0.0443 | -0.042 | -0.0396 | -0.0373 | -0.0352 | -0.0331 | -0.0312 | -0.0294 | -0.0278 | -0.0264 | -0.025 | -0.0238 | -0.0227 | -0.0216
Northwest | Machines & Computer | Peak | May | Process Heat | LDCEU/TDEF | Electric Load with Losses, Incl. Cogeneration | MW | 0 | 0 | 0 | 0 | 0 | 0 | 0 | 0 | 0 | 0 | 0 | 0 | 0 | 0 | 0 | 0 | 0 | 0 | 0 | 0 | 0 | 0 | 0 | 0 | 0 | 0 | 0 | 0 | 0 | 0 | 0 | 0 | 0 | 0 | 0 | 0 | 0 | 0 | 0 | 0 | 0 | 0 | 0 | 0 | 0 | 0 | 0 | 0 | 0 | 0 | 0 | 0 | 0 | 0 | 0 | 0 | 0 | 0
Northwest | Machines & Computer | Peak | May | Motors | LDCEU/TDEF | Electric Load with Losses, Incl. Cogeneration | MW | -1.2704 | -2.1173 | -3.9058 | -5.5931 | -6.1406 | -7.1213 | -7.6559 | -8.5013 | -7.602 | -6.9428 | -10.1734 | -11.5199 | -12.2353 | -12.3134 | -12.5805 | -12.6071 | -11.5671 | -13.5681 | -12.3299 | -10.2611 | -8.1492 | -16.0971 | -3.0652 | -0.5209 | -0.5452 | -0.562 | -0.5722 | -0.5749 | -0.5727 | -0.5765 | -0.5823 | -0.5874 | -0.5912 | -0.5929 | -0.5956 | -0.5946 | -0.5934 | -0.5916 | -0.5899 | -0.5878 | -0.5851 | -0.5825 | -0.5803 | -0.5726 | -0.5665 | -0.5609 | -0.5535 | -0.5464 | -0.5389 | -0.5316 | -0.5256 | -0.5195 | -0.5136 | -0.5126 | -0.512 | -0.5117 | -0.5119 | -0.5123
Northwest | Machines & Computer | Peak | May | Other Subs | LDCEU/TDEF | Electric Load with Losses, Incl. Cogeneration | MW | 0 | 0 | 0 | 0 | 0 | 0 | 0 | 0 | 0 | 0 | 0 | 0 | 0 | 0 | 0 | 0 | 0 | 0 | 0 | 0 | 0 | 0 | 0 | 0 | 0 | 0 | 0 | 0 | 0 | 0 | 0 | 0 | 0 | 0 | 0 | 0 | 0 | 0 | 0 | 0 | 0 | 0 | 0 | 0 | 0 | 0 | 0 | 0 | 0 | 0 | 0 | 0 | 0 | 0 | 0 | 0 | 0 | 0
Northwest | Machines & Computer | Peak | May | Miscellaneous | LDCEU/TDEF | Electric Load with Losses, Incl. Cogeneration | MW | 0 | 0 | 0 | 0 | 0 | 0 | 0 | 0 | 0 | 0 | 0 | 0 | 0 | 0 | 0 | -0.3175 | -0.4937 | -0.7098 | -0.7797 | -0.7292 | -0.6179 | -1.2633 | -0.2564 | -0.0515 | -0.0556 | -0.0583 | -0.0601 | -0.0606 | -0.0604 | -0.0604 | -0.0606 | -0.0602 | -0.0593 | -0.0581 | -0.0569 | -0.0551 | -0.053 | -0.051 | -0.049 | -0.0469 | -0.0448 | -0.0428 | -0.0407 | -0.0387 | -0.0367 | -0.0347 | -0.0327 | -0.0308 | -0.029 | -0.0272 | -0.0257 | -0.0242 | -0.0228 | -0.0217 | -0.0205 | -0.0195 | -0.0186 | -0.0177
Northwest | Machines & Computer | Peak | June | Process Heat | LDCEU/TDEF | Electric Load with Losses, Incl. Cogeneration | MW | 0 | 0 | 0 | 0 | 0 | 0 | 0 | 0 | 0 | 0 | 0 | 0 | 0 | 0 | 0 | 0 | 0 | 0 | 0 | 0 | 0 | 0 | 0 | 0 | 0 | 0 | 0 | 0 | 0 | 0 | 0 | 0 | 0 | 0 | 0 | 0 | 0 | 0 | 0 | 0 | 0 | 0 | 0 | 0 | 0 | 0 | 0 | 0 | 0 | 0 | 0 | 0 | 0 | 0 | 0 | 0 | 0 | 0
Northwest | Machines & Computer | Peak | June | Motors | LDCEU/TDEF | Electric Load with Losses, Incl. Cogeneration | MW | -1.0547 | -1.7638 | -3.2008 | -4.4427 | -4.8602 | -5.6259 | -6.06 | -6.9415 | -6.4443 | -5.9268 | -8.0538 | -9.1057 | -9.7057 | -9.8053 | -9.9436 | -9.924 | -9.219 | -10.7983 | -9.8534 | -8.1836 | -6.5425 | -12.8409 | -2.5268 | -0.5374 | -0.562 | -0.58 | -0.5909 | -0.5941 | -0.5921 | -0.5962 | -0.6025 | -0.608 | -0.6123 | -0.6144 | -0.6175 | -0.617 | -0.6162 | -0.6148 | -0.6135 | -0.6118 | -0.6094 | -0.6071 | -0.6051 | -0.5974 | -0.5913 | -0.5857 | -0.5781 | -0.5709 | -0.5633 | -0.5558 | -0.5497 | -0.5434 | -0.5374 | -0.5364 | -0.5357 | -0.5355 | -0.5356 | -0.5361
Northwest | Machines & Computer | Peak | June | Other Subs | LDCEU/TDEF | Electric Load with Losses, Incl. Cogeneration | MW | 0 | 0 | 0 | 0 | 0 | 0 | 0 | 0 | 0 | 0 | 0 | 0 | 0 | 0 | 0 | 0 | 0 | 0 | 0 | 0 | 0 | 0 | 0 | 0 | 0 | 0 | 0 | 0 | 0 | 0 | 0 | 0 | 0 | 0 | 0 | 0 | 0 | 0 | 0 | 0 | 0 | 0 | 0 | 0 | 0 | 0 | 0 | 0 | 0 | 0 | 0 | 0 | 0 | 0 | 0 | 0 | 0 | 0
Northwest | Machines & Computer | Peak | June | Miscellaneous | LDCEU/TDEF | Electric Load with Losses, Incl. Cogeneration | MW | 0 | 0 | 0 | 0 | 0 | 0 | 0 | 0 | 0 | 0 | 0 | 0 | 0 | 0 | 0 | -0.2609 | -0.4116 | -0.5918 | -0.6511 | -0.6107 | -0.5243 | -1.0738 | -0.2253 | -0.0528 | -0.0569 | -0.0598 | -0.0616 | -0.0622 | -0.0619 | -0.062 | -0.062 | -0.0617 | -0.0607 | -0.0596 | -0.0582 | -0.0563 | -0.0544 | -0.0522 | -0.0501 | -0.0479 | -0.0459 | -0.0437 | -0.0416 | -0.0395 | -0.0374 | -0.0354 | -0.0333 | -0.0314 | -0.0294 | -0.0277 | -0.026 | -0.0245 | -0.0231 | -0.0219 | -0.0207 | -0.0197 | -0.0187 | -0.0177
Northwest | Machines & Computer | Peak | July | Process Heat | LDCEU/TDEF | Electric Load with Losses, Incl. Cogeneration | MW | 0 | 0 | 0 | 0 | 0 | 0 | 0 | 0 | 0 | 0 | 0 | 0 | 0 | 0 | 0 | 0 | 0 | 0 | 0 | 0 | 0 | 0 | 0 | 0 | 0 | 0 | 0 | 0 | 0 | 0 | 0 | 0 | 0 | 0 | 0 | 0 | 0 | 0 | 0 | 0 | 0 | 0 | 0 | 0 | 0 | 0 | 0 | 0 | 0 | 0 | 0 | 0 | 0 | 0 | 0 | 0 | 0 | 0
Northwest | Machines & Computer | Peak | July | Motors | LDCEU/TDEF | Electric Load with Losses, Incl. Cogeneration | MW | -0.9058 | -1.5098 | -2.7458 | -3.8104 | -4.1805 | -4.914 | -5.3197 | -5.9841 | -5.5029 | -5.0241 | -6.9877 | -7.9211 | -8.4434 | -8.5212 | -8.6319 | -8.6438 | -8.0345 | -9.4349 | -8.6019 | -7.1483 | -5.7119 | -11.215 | -2.1942 | -0.4598 | -0.4805 | -0.4958 | -0.5051 | -0.5078 | -0.5062 | -0.5097 | -0.5148 | -0.5196 | -0.5233 | -0.5251 | -0.5279 | -0.5277 | -0.5272 | -0.5264 | -0.5257 | -0.5243 | -0.5225 | -0.5208 | -0.5193 | -0.5127 | -0.5076 | -0.5029 | -0.4965 | -0.4903 | -0.4838 | -0.4774 | -0.4723 | -0.4668 | -0.4617 | -0.4607 | -0.4601 | -0.4598 | -0.4597 | -0.4601
Northwest | Machines & Computer | Peak | July | Other Subs | LDCEU/TDEF | Electric Load with Losses, Incl. Cogeneration | MW | 0 | 0 | 0 | 0 | 0 | 0 | 0 | 0 | 0 | 0 | 0 | 0 | 0 | 0 | 0 | 0 | 0 | 0 | 0 | 0 | 0 | 0 | 0 | 0 | 0 | 0 | 0 | 0 | 0 | 0 | 0 | 0 | 0 | 0 | 0 | 0 | 0 | 0 | 0 | 0 | 0 | 0 | 0 | 0 | 0 | 0 | 0 | 0 | 0 | 0 | 0 | 0 | 0 | 0 | 0 | 0 | 0 | 0
Northwest | Machines & Computer | Peak | July | Miscellaneous | LDCEU/TDEF | Electric Load with Losses, Incl. Cogeneration | MW | 0 | 0 | 0 | 0 | 0 | 0 | 0 | 0 | 0 | 0 | 0 | 0 | 0 | 0 | 0 | -0.2178 | -0.3442 | -0.4965 | -0.5478 | -0.5156 | -0.4422 | -0.9055 | -0.1888 | -0.0442 | -0.0476 | -0.05 | -0.0515 | -0.052 | -0.0518 | -0.0517 | -0.0518 | -0.0514 | -0.0506 | -0.0496 | -0.0484 | -0.0469 | -0.0451 | -0.0434 | -0.0416 | -0.0398 | -0.038 | -0.0363 | -0.0345 | -0.0327 | -0.0309 | -0.0292 | -0.0275 | -0.0257 | -0.0241 | -0.0226 | -0.0213 | -0.02 | -0.0188 | -0.0177 | -0.0169 | -0.016 | -0.0151 | -0.0144
Northwest | Machines & Computer | Peak | August | Process Heat | LDCEU/TDEF | Electric Load with Losses, Incl. Cogeneration | MW | 0 | 0 | 0 | 0 | 0 | 0 | 0 | 0 | 0 | 0 | 0 | 0 | 0 | 0 | 0 | 0 | 0 | 0 | 0 | 0 | 0 | 0 | 0 | 0 | 0 | 0 | 0 | 0 | 0 | 0 | 0 | 0 | 0 | 0 | 0 | 0 | 0 | 0 | 0 | 0 | 0 | 0 | 0 | 0 | 0 | 0 | 0 | 0 | 0 | 0 | 0 | 0 | 0 | 0 | 0 | 0 | 0 | 0
Northwest | Machines & Computer | Peak | August | Motors | LDCEU/TDEF | Electric Load with Losses, Incl. Cogeneration | MW | -1.0463 | -1.7437 | -3.1825 | -4.4551 | -4.8921 | -5.718 | -6.1771 | -6.9316 | -6.3361 | -5.7834 | -8.1464 | -9.2309 | -9.8273 | -9.9101 | -10.0601 | -10.0745 | -9.3321 | -10.9527 | -9.9792 | -8.2955 | -6.6164 | -13.0137 | -2.5282 | -0.504 | -0.5269 | -0.5436 | -0.5538 | -0.5567 | -0.5548 | -0.5587 | -0.5643 | -0.5695 | -0.5735 | -0.5754 | -0.5783 | -0.578 | -0.5774 | -0.5761 | -0.5751 | -0.5735 | -0.5714 | -0.5693 | -0.5676 | -0.5603 | -0.5547 | -0.5494 | -0.5424 | -0.5355 | -0.5285 | -0.5214 | -0.5157 | -0.5097 | -0.5042 | -0.5031 | -0.5025 | -0.5022 | -0.5021 | -0.5025
Northwest | Machines & Computer | Peak | August | Other Subs | LDCEU/TDEF | Electric Load with Losses, Incl. Cogeneration | MW | 0 | 0 | 0 | 0 | 0 | 0 | 0 | 0 | 0 | 0 | 0 | 0 | 0 | 0 | 0 | 0 | 0 | 0 | 0 | 0 | 0 | 0 | 0 | 0 | 0 | 0 | 0 | 0 | 0 | 0 | 0 | 0 | 0 | 0 | 0 | 0 | 0 | 0 | 0 | 0 | 0 | 0 | 0 | 0 | 0 | 0 | 0 | 0 | 0 | 0 | 0 | 0 | 0 | 0 | 0 | 0 | 0 | 0
Northwest | Machines & Computer | Peak | August | Miscellaneous | LDCEU/TDEF | Electric Load with Losses, Incl. Cogeneration | MW | 0 | 0 | 0 | 0 | 0 | 0 | 0 | 0 | 0 | 0 | 0 | 0 | 0 | 0 | 0 | -0.2549 | -0.4007 | -0.5776 | -0.6366 | -0.5979 | -0.5111 | -1.0463 | -0.2166 | -0.0488 | -0.0527 | -0.0554 | -0.057 | -0.0576 | -0.0573 | -0.0573 | -0.0574 | -0.0569 | -0.0561 | -0.055 | -0.0537 | -0.052 | -0.0501 | -0.0481 | -0.0461 | -0.0442 | -0.0422 | -0.0402 | -0.0382 | -0.0363 | -0.0344 | -0.0325 | -0.0306 | -0.0287 | -0.0269 | -0.0253 | -0.0237 | -0.0223 | -0.021 | -0.0199 | -0.0188 | -0.0179 | -0.017 | -0.0161
Northwest | Machines & Computer | Peak | September | Process Heat | LDCEU/TDEF | Electric Load with Losses, Incl. Cogeneration | MW | 0 | 0 | 0 | 0 | 0 | 0 | 0 | 0 | 0 | 0 | 0 | 0 | 0 | 0 | 0 | 0 | 0 | 0 | 0 | 0 | 0 | 0 | 0 | 0 | 0 | 0 | 0 | 0 | 0 | 0 | 0 | 0 | 0 | 0 | 0 | 0 | 0 | 0 | 0 | 0 | 0 | 0 | 0 | 0 | 0 | 0 | 0 | 0 | 0 | 0 | 0 | 0 | 0 | 0 | 0 | 0 | 0 | 0
Northwest | Machines & Computer | Peak | September | Motors | LDCEU/TDEF | Electric Load with Losses, Incl. Cogeneration | MW | -1.0016 | -1.669 | -3.047 | -4.2698 | -4.692 | -5.4761 | -5.9147 | -6.6361 | -6.0662 | -5.5338 | -7.8051 | -8.8438 | -9.4121 | -9.4902 | -9.6341 | -9.648 | -8.9348 | -10.4848 | -9.5537 | -7.9417 | -6.332 | -12.458 | -2.4182 | -0.4797 | -0.5015 | -0.5175 | -0.5272 | -0.5299 | -0.5282 | -0.5318 | -0.5372 | -0.5421 | -0.5459 | -0.5478 | -0.5505 | -0.5502 | -0.5495 | -0.5484 | -0.5475 | -0.546 | -0.5438 | -0.5418 | -0.5402 | -0.5333 | -0.5279 | -0.5229 | -0.5162 | -0.5097 | -0.5029 | -0.4963 | -0.4909 | -0.4851 | -0.4798 | -0.4788 | -0.4782 | -0.4779 | -0.4779 | -0.4782
Northwest | Machines & Computer | Peak | September | Other Subs | LDCEU/TDEF | Electric Load with Losses, Incl. Cogeneration | MW | 0 | 0 | 0 | 0 | 0 | 0 | 0 | 0 | 0 | 0 | 0 | 0 | 0 | 0 | 0 | 0 | 0 | 0 | 0 | 0 | 0 | 0 | 0 | 0 | 0 | 0 | 0 | 0 | 0 | 0 | 0 | 0 | 0 | 0 | 0 | 0 | 0 | 0 | 0 | 0 | 0 | 0 | 0 | 0 | 0 | 0 | 0 | 0 | 0 | 0 | 0 | 0 | 0 | 0 | 0 | 0 | 0 | 0
Northwest | Machines & Computer | Peak | September | Miscellaneous | LDCEU/TDEF | Electric Load with Losses, Incl. Cogeneration | MW | 0 | 0 | 0 | 0 | 0 | 0 | 0 | 0 | 0 | 0 | 0 | 0 | 0 | 0 | 0 | -0.2446 | -0.3842 | -0.5539 | -0.6103 | -0.573 | -0.4896 | -1.0023 | -0.2074 | -0.0467 | -0.0503 | -0.0528 | -0.0543 | -0.0549 | -0.0546 | -0.0546 | -0.0547 | -0.0543 | -0.0535 | -0.0524 | -0.0512 | -0.0496 | -0.0478 | -0.0459 | -0.044 | -0.0421 | -0.0402 | -0.0384 | -0.0365 | -0.0347 | -0.0328 | -0.031 | -0.0292 | -0.0274 | -0.0257 | -0.0242 | -0.0227 | -0.0213 | -0.0201 | -0.019 | -0.0181 | -0.017 | -0.0162 | -0.0154
Northwest | Machines & Computer | Peak | October | Process Heat | LDCEU/TDEF | Electric Load with Losses, Incl. Cogeneration | MW | 0 | 0 | 0 | 0 | 0 | 0 | 0 | 0 | 0 | 0 | 0 | 0 | 0 | 0 | 0 | 0 | 0 | 0 | 0 | 0 | 0 | 0 | 0 | 0 | 0 | 0 | 0 | 0 | 0 | 0 | 0 | 0 | 0 | 0 | 0 | 0 | 0 | 0 | 0 | 0 | 0 | 0 | 0 | 0 | 0 | 0 | 0 | 0 | 0 | 0 | 0 | 0 | 0 | 0 | 0 | 0 | 0 | 0
Northwest | Machines & Computer | Peak | October | Motors | LDCEU/TDEF | Electric Load with Losses, Incl. Cogeneration | MW | -1.5799 | -2.6287 | -4.8831 | -7.0825 | -7.7895 | -9.0449 | -9.7191 | -10.6477 | -9.3678 | -8.5243 | -12.9073 | -14.6264 | -15.512 | -15.5861 | -15.9697 | -16.0319 | -14.6379 | -17.182 | -15.5881 | -12.9834 | -10.283 | -20.3655 | -3.8248 | -0.5808 | -0.6083 | -0.6265 | -0.6377 | -0.6406 | -0.6381 | -0.6422 | -0.6484 | -0.6538 | -0.6579 | -0.6596 | -0.6623 | -0.661 | -0.6594 | -0.6571 | -0.655 | -0.6523 | -0.6491 | -0.6459 | -0.6433 | -0.6346 | -0.6277 | -0.6213 | -0.613 | -0.605 | -0.5966 | -0.5884 | -0.5818 | -0.5748 | -0.5683 | -0.5671 | -0.5664 | -0.5661 | -0.5662 | -0.5667
Northwest | Machines & Computer | Peak | October | Other Subs | LDCEU/TDEF | Electric Load with Losses, Incl. Cogeneration | MW | 0 | 0 | 0 | 0 | 0 | 0 | 0 | 0 | 0 | 0 | 0 | 0 | 0 | 0 | 0 | 0 | 0 | 0 | 0 | 0 | 0 | 0 | 0 | 0 | 0 | 0 | 0 | 0 | 0 | 0 | 0 | 0 | 0 | 0 | 0 | 0 | 0 | 0 | 0 | 0 | 0 | 0 | 0 | 0 | 0 | 0 | 0 | 0 | 0 | 0 | 0 | 0 | 0 | 0 | 0 | 0 | 0 | 0
Northwest | Machines & Computer | Peak | October | Miscellaneous | LDCEU/TDEF | Electric Load with Losses, Incl. Cogeneration | MW | 0 | 0 | 0 | 0 | 0 | 0 | 0 | 0 | 0 | 0 | 0 | 0 | 0 | 0 | 0 | -0.3961 | -0.612 | -0.8803 | -0.9664 | -0.903 | -0.7606 | -1.5539 | -0.3105 | -0.0576 | -0.0623 | -0.0653 | -0.0673 | -0.0678 | -0.0676 | -0.0676 | -0.0677 | -0.0674 | -0.0663 | -0.0651 | -0.0636 | -0.0616 | -0.0594 | -0.0571 | -0.0547 | -0.0525 | -0.0502 | -0.0478 | -0.0456 | -0.0433 | -0.0411 | -0.039 | -0.0367 | -0.0346 | -0.0325 | -0.0306 | -0.0288 | -0.0272 | -0.0257 | -0.0244 | -0.0231 | -0.022 | -0.0209 | -0.0199
Northwest | Machines & Computer | Peak | November | Process Heat | LDCEU/TDEF | Electric Load with Losses, Incl. Cogeneration | MW | 0 | 0 | 0 | 0 | 0 | 0 | 0 | 0 | 0 | 0 | 0 | 0 | 0 | 0 | 0 | 0 | 0 | 0 | 0 | 0 | 0 | 0 | 0 | 0 | 0 | 0 | 0 | 0 | 0 | 0 | 0 | 0 | 0 | 0 | 0 | 0 | 0 | 0 | 0 | 0 | 0 | 0 | 0 | 0 | 0 | 0 | 0 | 0 | 0 | 0 | 0 | 0 | 0 | 0 | 0 | 0 | 0 | 0
Northwest | Machines & Computer | Peak | November | Motors | LDCEU/TDEF | Electric Load with Losses, Incl. Cogeneration | MW | -1.7379 | -2.8884 | -5.3687 | -7.7914 | -8.5844 | -9.9895 | -10.7474 | -11.7212 | -10.2949 | -9.3395 | -14.2377 | -16.1448 | -17.1163 | -17.1916 | -17.6052 | -17.6889 | -16.1541 | -18.9707 | -17.2111 | -14.3366 | -11.3496 | -22.4854 | -4.215 | -0.6357 | -0.6656 | -0.6856 | -0.698 | -0.7011 | -0.6984 | -0.7028 | -0.7096 | -0.7155 | -0.72 | -0.7219 | -0.7249 | -0.7237 | -0.7221 | -0.7197 | -0.7175 | -0.7147 | -0.7112 | -0.7079 | -0.7051 | -0.6956 | -0.6882 | -0.6812 | -0.6721 | -0.6633 | -0.6543 | -0.6453 | -0.6379 | -0.6304 | -0.6232 | -0.6219 | -0.621 | -0.6207 | -0.6208 | -0.6212
Northwest | Machines & Computer | Peak | November | Other Subs | LDCEU/TDEF | Electric Load with Losses, Incl. Cogeneration | MW | 0 | 0 | 0 | 0 | 0 | 0 | 0 | 0 | 0 | 0 | 0 | 0 | 0 | 0 | 0 | 0 | 0 | 0 | 0 | 0 | 0 | 0 | 0 | 0 | 0 | 0 | 0 | 0 | 0 | 0 | 0 | 0 | 0 | 0 | 0 | 0 | 0 | 0 | 0 | 0 | 0 | 0 | 0 | 0 | 0 | 0 | 0 | 0 | 0 | 0 | 0 | 0 | 0 | 0 | 0 | 0 | 0 | 0
Northwest | Machines & Computer | Peak | November | Miscellaneous | LDCEU/TDEF | Electric Load with Losses, Incl. Cogeneration | MW | 0 | 0 | 0 | 0 | 0 | 0 | 0 | 0 | 0 | 0 | 0 | 0 | 0 | 0 | 0 | -0.4335 | -0.6695 | -0.9639 | -1.0589 | -0.99 | -0.8336 | -1.7027 | -0.3395 | -0.0627 | -0.0677 | -0.0711 | -0.0732 | -0.0738 | -0.0735 | -0.0735 | -0.0737 | -0.0732 | -0.0721 | -0.0707 | -0.0691 | -0.0669 | -0.0645 | -0.062 | -0.0595 | -0.0569 | -0.0545 | -0.0519 | -0.0495 | -0.047 | -0.0446 | -0.0421 | -0.0398 | -0.0374 | -0.0352 | -0.0332 | -0.0312 | -0.0294 | -0.0277 | -0.0263 | -0.025 | -0.0237 | -0.0225 | -0.0215
Northwest | Machines & Computer | Peak | December | Process Heat | LDCEU/TDEF | Electric Load with Losses, Incl. Cogeneration | MW | 0 | 0 | 0 | 0 | 0 | 0 | 0 | 0 | 0 | 0 | 0 | 0 | 0 | 0 | 0 | 0 | 0 | 0 | 0 | 0 | 0 | 0 | 0 | 0 | 0 | 0 | 0 | 0 | 0 | 0 | 0 | 0 | 0 | 0 | 0 | 0 | 0 | 0 | 0 | 0 | 0 | 0 | 0 | 0 | 0 | 0 | 0 | 0 | 0 | 0 | 0 | 0 | 0 | 0 | 0 | 0 | 0 | 0
Northwest | Machines & Computer | Peak | December | Motors | LDCEU/TDEF | Electric Load with Losses, Incl. Cogeneration | MW | -1.5282 | -2.541 | -4.7177 | -6.8319 | -7.5211 | -8.7523 | -9.4156 | -10.2956 | -9.0646 | -8.2339 | -12.4769 | -14.1452 | -15.0021 | -15.073 | -15.4314 | -15.4987 | -14.1638 | -16.6313 | -15.0914 | -12.5693 | -9.9563 | -19.7148 | -3.7048 | -0.5697 | -0.5965 | -0.6144 | -0.6254 | -0.6283 | -0.6259 | -0.6298 | -0.636 | -0.6413 | -0.6454 | -0.6471 | -0.6499 | -0.6488 | -0.6473 | -0.6453 | -0.6433 | -0.6407 | -0.6377 | -0.6348 | -0.6323 | -0.6237 | -0.6171 | -0.6109 | -0.6028 | -0.5949 | -0.5867 | -0.5788 | -0.5722 | -0.5654 | -0.559 | -0.5577 | -0.557 | -0.5567 | -0.5568 | -0.5573
Northwest | Machines & Computer | Peak | December | Other Subs | LDCEU/TDEF | Electric Load with Losses, Incl. Cogeneration | MW | 0 | 0 | 0 | 0 | 0 | 0 | 0 | 0 | 0 | 0 | 0 | 0 | 0 | 0 | 0 | 0 | 0 | 0 | 0 | 0 | 0 | 0 | 0 | 0 | 0 | 0 | 0 | 0 | 0 | 0 | 0 | 0 | 0 | 0 | 0 | 0 | 0 | 0 | 0 | 0 | 0 | 0 | 0 | 0 | 0 | 0 | 0 | 0 | 0 | 0 | 0 | 0 | 0 | 0 | 0 | 0 | 0 | 0
Northwest | Machines & Computer | Peak | December | Miscellaneous | LDCEU/TDEF | Electric Load with Losses, Incl. Cogeneration | MW | 0 | 0 | 0 | 0 | 0 | 0 | 0 | 0 | 0 | 0 | 0 | 0 | 0 | 0 | 0 | -0.381 | -0.5891 | -0.848 | -0.9317 | -0.8712 | -0.7342 | -1.4999 | -0.2999 | -0.0562 | -0.0607 | -0.0637 | -0.0655 | -0.0662 | -0.0659 | -0.0658 | -0.066 | -0.0656 | -0.0646 | -0.0633 | -0.0619 | -0.0599 | -0.0578 | -0.0556 | -0.0533 | -0.051 | -0.0488 | -0.0465 | -0.0443 | -0.042 | -0.0399 | -0.0378 | -0.0356 | -0.0335 | -0.0315 | -0.0297 | -0.0279 | -0.0264 | -0.0248 | -0.0235 | -0.0224 | -0.0213 | -0.0202 | -0.0192
Northwest | Machines & Computer | Average | January | Process Heat | LDCEU/TDEF | Electric Load with Losses, Incl. Cogeneration | MW | 0 | 0 | 0 | 0 | 0 | 0 | 0 | 0 | 0 | 0 | 0 | 0 | 0 | 0 | 0 | 0 | 0 | 0 | 0 | 0 | 0 | 0 | 0 | 0 | 0 | 0 | 0 | 0 | 0 | 0 | 0 | 0 | 0 | 0 | 0 | 0 | 0 | 0 | 0 | 0 | 0 | 0 | 0 | 0 | 0 | 0 | 0 | 0 | 0 | 0 | 0 | 0 | 0 | 0 | 0 | 0 | 0 | 0
Northwest | Machines & Computer | Average | January | Motors | LDCEU/TDEF | Electric Load with Losses, Incl. Cogeneration | MW | -1.6021 | -2.6657 | -4.9421 | -7.1452 | -7.8649 | -9.1217 | -9.8062 | -10.7739 | -9.5286 | -8.6666 | -13.0216 | -14.7556 | -15.6496 | -15.7287 | -16.0965 | -16.1546 | -14.7724 | -17.336 | -15.7385 | -13.1053 | -10.3839 | -20.5552 | -3.873 | -0.6072 | -0.6359 | -0.6551 | -0.667 | -0.67 | -0.6674 | -0.6717 | -0.6785 | -0.6842 | -0.6886 | -0.6904 | -0.6933 | -0.6921 | -0.6905 | -0.6883 | -0.6862 | -0.6834 | -0.6802 | -0.677 | -0.6743 | -0.6653 | -0.6582 | -0.6514 | -0.6428 | -0.6345 | -0.6257 | -0.6172 | -0.6102 | -0.603 | -0.5962 | -0.5949 | -0.5942 | -0.5939 | -0.594 | -0.5945
Northwest | Machines & Computer | Average | January | Other Subs | LDCEU/TDEF | Electric Load with Losses, Incl. Cogeneration | MW | 0 | 0 | 0 | 0 | 0 | 0 | 0 | 0 | 0 | 0 | 0 | 0 | 0 | 0 | 0 | 0 | 0 | 0 | 0 | 0 | 0 | 0 | 0 | 0 | 0 | 0 | 0 | 0 | 0 | 0 | 0 | 0 | 0 | 0 | 0 | 0 | 0 | 0 | 0 | 0 | 0 | 0 | 0 | 0 | 0 | 0 | 0 | 0 | 0 | 0 | 0 | 0 | 0 | 0 | 0 | 0 | 0 | 0
Northwest | Machines & Computer | Average | January | Miscellaneous | LDCEU/TDEF | Electric Load with Losses, Incl. Cogeneration | MW | 0 | 0 | 0 | 0 | 0 | 0 | 0 | 0 | 0 | 0 | 0 | 0 | 0 | 0 | 0 | -0.4014 | -0.6211 | -0.8936 | -0.9813 | -0.9171 | -0.7736 | -1.5809 | -0.3171 | -0.0602 | -0.065 | -0.0683 | -0.0702 | -0.0709 | -0.0706 | -0.0706 | -0.0708 | -0.0704 | -0.0694 | -0.0679 | -0.0665 | -0.0643 | -0.0621 | -0.0597 | -0.0573 | -0.0548 | -0.0524 | -0.05 | -0.0476 | -0.0452 | -0.0429 | -0.0406 | -0.0383 | -0.036 | -0.0339 | -0.032 | -0.0301 | -0.0284 | -0.0268 | -0.0254 | -0.0241 | -0.0229 | -0.0218 | -0.0207
Northwest | Machines & Computer | Average | February | Process Heat | LDCEU/TDEF | Electric Load with Losses, Incl. Cogeneration | MW | 0 | 0 | 0 | 0 | 0 | 0 | 0 | 0 | 0 | 0 | 0 | 0 | 0 | 0 | 0 | 0 | 0 | 0 | 0 | 0 | 0 | 0 | 0 | 0 | 0 | 0 | 0 | 0 | 0 | 0 | 0 | 0 | 0 | 0 | 0 | 0 | 0 | 0 | 0 | 0 | 0 | 0 | 0 | 0 | 0 | 0 | 0 | 0 | 0 | 0 | 0 | 0 | 0 | 0 | 0 | 0 | 0 | 0
Northwest | Machines & Computer | Average | February | Motors | LDCEU/TDEF | Electric Load with Losses, Incl. Cogeneration | MW | -1.498 | -2.4916 | -4.6233 | -6.6941 | -7.3705 | -8.5517 | -9.1938 | -10.082 | -8.8984 | -8.0884 | -12.205 | -13.8321 | -14.6676 | -14.7387 | -15.0879 | -15.1464 | -13.843 | -16.2473 | -14.7472 | -12.2811 | -9.7277 | -19.2622 | -3.6232 | -0.5603 | -0.5868 | -0.6045 | -0.6154 | -0.6182 | -0.6158 | -0.6197 | -0.6259 | -0.6312 | -0.6351 | -0.6369 | -0.6395 | -0.6383 | -0.6369 | -0.6348 | -0.6328 | -0.6303 | -0.6272 | -0.6243 | -0.6218 | -0.6135 | -0.6068 | -0.6007 | -0.5927 | -0.5849 | -0.577 | -0.5691 | -0.5626 | -0.556 | -0.5497 | -0.5485 | -0.5478 | -0.5475 | -0.5477 | -0.5481
Northwest | Machines & Computer | Average | February | Other Subs | LDCEU/TDEF | Electric Load with Losses, Incl. Cogeneration | MW | 0 | 0 | 0 | 0 | 0 | 0 | 0 | 0 | 0 | 0 | 0 | 0 | 0 | 0 | 0 | 0 | 0 | 0 | 0 | 0 | 0 | 0 | 0 | 0 | 0 | 0 | 0 | 0 | 0 | 0 | 0 | 0 | 0 | 0 | 0 | 0 | 0 | 0 | 0 | 0 | 0 | 0 | 0 | 0 | 0 | 0 | 0 | 0 | 0 | 0 | 0 | 0 | 0 | 0 | 0 | 0 | 0 | 0
Northwest | Machines & Computer | Average | February | Miscellaneous | LDCEU/TDEF | Electric Load with Losses, Incl. Cogeneration | MW | 0 | 0 | 0 | 0 | 0 | 0 | 0 | 0 | 0 | 0 | 0 | 0 | 0 | 0 | 0 | -0.3753 | -0.5801 | -0.8348 | -0.9167 | -0.8567 | -0.7222 | -1.4756 | -0.2954 | -0.0556 | -0.06 | -0.063 | -0.0649 | -0.0654 | -0.0652 | -0.0651 | -0.0653 | -0.065 | -0.0639 | -0.0627 | -0.0614 | -0.0594 | -0.0572 | -0.0551 | -0.0527 | -0.0505 | -0.0483 | -0.0461 | -0.0439 | -0.0417 | -0.0396 | -0.0374 | -0.0353 | -0.0333 | -0.0313 | -0.0295 | -0.0277 | -0.0262 | -0.0247 | -0.0235 | -0.0222 | -0.0211 | -0.0201 | -0.0191
Northwest | Machines & Computer | Average | March | Process Heat | LDCEU/TDEF | Electric Load with Losses, Incl. Cogeneration | MW | 0 | 0 | 0 | 0 | 0 | 0 | 0 | 0 | 0 | 0 | 0 | 0 | 0 | 0 | 0 | 0 | 0 | 0 | 0 | 0 | 0 | 0 | 0 | 0 | 0 | 0 | 0 | 0 | 0 | 0 | 0 | 0 | 0 | 0 | 0 | 0 | 0 | 0 | 0 | 0 | 0 | 0 | 0 | 0 | 0 | 0 | 0 | 0 | 0 | 0 | 0 | 0 | 0 | 0 | 0 | 0 | 0 | 0
Northwest | Machines & Computer | Average | March | Motors | LDCEU/TDEF | Electric Load with Losses, Incl. Cogeneration | MW | -1.575 | -2.6192 | -4.862 | -7.047 | -7.7634 | -9.0013 | -9.6765 | -10.6036 | -9.3536 | -8.4967 | -12.8485 | -14.5621 | -15.4377 | -15.5104 | -15.8788 | -15.9421 | -14.5661 | -17.0952 | -15.5168 | -12.9224 | -10.2323 | -20.2671 | -3.8082 | -0.5843 | -0.6119 | -0.6304 | -0.6417 | -0.6446 | -0.6421 | -0.6463 | -0.6527 | -0.6581 | -0.6623 | -0.6641 | -0.6668 | -0.6657 | -0.6641 | -0.6619 | -0.6598 | -0.6572 | -0.6539 | -0.6508 | -0.6482 | -0.6395 | -0.6326 | -0.6262 | -0.6178 | -0.6098 | -0.6015 | -0.5933 | -0.5865 | -0.5795 | -0.5729 | -0.5718 | -0.571 | -0.5708 | -0.5709 | -0.5714
Northwest | Machines & Computer | Average | March | Other Subs | LDCEU/TDEF | Electric Load with Losses, Incl. Cogeneration | MW | 0 | 0 | 0 | 0 | 0 | 0 | 0 | 0 | 0 | 0 | 0 | 0 | 0 | 0 | 0 | 0 | 0 | 0 | 0 | 0 | 0 | 0 | 0 | 0 | 0 | 0 | 0 | 0 | 0 | 0 | 0 | 0 | 0 | 0 | 0 | 0 | 0 | 0 | 0 | 0 | 0 | 0 | 0 | 0 | 0 | 0 | 0 | 0 | 0 | 0 | 0 | 0 | 0 | 0 | 0 | 0 | 0 | 0
Northwest | Machines & Computer | Average | March | Miscellaneous | LDCEU/TDEF | Electric Load with Losses, Incl. Cogeneration | MW | 0 | 0 | 0 | 0 | 0 | 0 | 0 | 0 | 0 | 0 | 0 | 0 | 0 | 0 | 0 | -0.395 | -0.6103 | -0.8783 | -0.9643 | -0.9012 | -0.7593 | -1.5513 | -0.3103 | -0.058 | -0.0626 | -0.0657 | -0.0677 | -0.0683 | -0.068 | -0.068 | -0.0682 | -0.0677 | -0.0668 | -0.0655 | -0.064 | -0.062 | -0.0598 | -0.0574 | -0.0551 | -0.0528 | -0.0505 | -0.0482 | -0.0458 | -0.0436 | -0.0414 | -0.0392 | -0.037 | -0.0348 | -0.0327 | -0.0308 | -0.0291 | -0.0274 | -0.0258 | -0.0245 | -0.0232 | -0.0221 | -0.0211 | -0.02
Northwest | Machines & Computer | Average | April | Process Heat | LDCEU/TDEF | Electric Load with Losses, Incl. Cogeneration | MW | 0 | 0 | 0 | 0 | 0 | 0 | 0 | 0 | 0 | 0 | 0 | 0 | 0 | 0 | 0 | 0 | 0 | 0 | 0 | 0 | 0 | 0 | 0 | 0 | 0 | 0 | 0 | 0 | 0 | 0 | 0 | 0 | 0 | 0 | 0 | 0 | 0 | 0 | 0 | 0 | 0 | 0 | 0 | 0 | 0 | 0 | 0 | 0 | 0 | 0 | 0 | 0 | 0 | 0 | 0 | 0 | 0 | 0
Northwest | Machines & Computer | Average | April | Motors | LDCEU/TDEF | Electric Load with Losses, Incl. Cogeneration | MW | -1.4863 | -2.474 | -4.5825 | -6.6195 | -7.2867 | -8.4296 | -9.0574 | -9.9827 | -8.8554 | -8.06 | -12.0458 | -13.6454 | -14.4712 | -14.5471 | -14.8835 | -14.9299 | -13.6575 | -16.0208 | -14.5494 | -12.1132 | -9.599 | -18.9989 | -3.5854 | -0.5685 | -0.5953 | -0.6135 | -0.6247 | -0.6275 | -0.6251 | -0.6292 | -0.6356 | -0.6409 | -0.645 | -0.6468 | -0.6495 | -0.6483 | -0.6469 | -0.6446 | -0.6426 | -0.6401 | -0.637 | -0.634 | -0.6315 | -0.623 | -0.6163 | -0.6101 | -0.602 | -0.5941 | -0.586 | -0.578 | -0.5715 | -0.5647 | -0.5583 | -0.5571 | -0.5565 | -0.5563 | -0.5564 | -0.5569
Northwest | Machines & Computer | Average | April | Other Subs | LDCEU/TDEF | Electric Load with Losses, Incl. Cogeneration | MW | 0 | 0 | 0 | 0 | 0 | 0 | 0 | 0 | 0 | 0 | 0 | 0 | 0 | 0 | 0 | 0 | 0 | 0 | 0 | 0 | 0 | 0 | 0 | 0 | 0 | 0 | 0 | 0 | 0 | 0 | 0 | 0 | 0 | 0 | 0 | 0 | 0 | 0 | 0 | 0 | 0 | 0 | 0 | 0 | 0 | 0 | 0 | 0 | 0 | 0 | 0 | 0 | 0 | 0 | 0 | 0 | 0 | 0
Northwest | Machines & Computer | Average | April | Miscellaneous | LDCEU/TDEF | Electric Load with Losses, Incl. Cogeneration | MW | 0 | 0 | 0 | 0 | 0 | 0 | 0 | 0 | 0 | 0 | 0 | 0 | 0 | 0 | 0 | -0.3738 | -0.5784 | -0.8321 | -0.9133 | -0.8534 | -0.7203 | -1.4719 | -0.296 | -0.0566 | -0.0612 | -0.0641 | -0.0661 | -0.0666 | -0.0664 | -0.0664 | -0.0665 | -0.0662 | -0.0653 | -0.064 | -0.0625 | -0.0606 | -0.0584 | -0.0561 | -0.0538 | -0.0516 | -0.0494 | -0.0471 | -0.0448 | -0.0427 | -0.0405 | -0.0383 | -0.0362 | -0.034 | -0.032 | -0.0301 | -0.0284 | -0.0267 | -0.0252 | -0.024 | -0.0228 | -0.0217 | -0.0206 | -0.0196
Northwest | Machines & Computer | Average | May | Process Heat | LDCEU/TDEF | Electric Load with Losses, Incl. Cogeneration | MW | 0 | 0 | 0 | 0 | 0 | 0 | 0 | 0 | 0 | 0 | 0 | 0 | 0 | 0 | 0 | 0 | 0 | 0 | 0 | 0 | 0 | 0 | 0 | 0 | 0 | 0 | 0 | 0 | 0 | 0 | 0 | 0 | 0 | 0 | 0 | 0 | 0 | 0 | 0 | 0 | 0 | 0 | 0 | 0 | 0 | 0 | 0 | 0 | 0 | 0 | 0 | 0 | 0 | 0 | 0 | 0 | 0 | 0
Northwest | Machines & Computer | Average | May | Motors | LDCEU/TDEF | Electric Load with Losses, Incl. Cogeneration | MW | -1.2587 | -2.1003 | -3.8592 | -5.4931 | -6.0288 | -6.9592 | -7.4774 | -8.3856 | -7.5791 | -6.9367 | -9.9622 | -11.2719 | -11.9766 | -12.0637 | -12.3062 | -12.3145 | -11.3265 | -13.2737 | -12.0768 | -10.0448 | -7.9868 | -15.7577 | -3.0233 | -0.5423 | -0.5676 | -0.5854 | -0.5962 | -0.5991 | -0.5969 | -0.601 | -0.6071 | -0.6124 | -0.6166 | -0.6185 | -0.6212 | -0.6203 | -0.6191 | -0.6172 | -0.6156 | -0.6133 | -0.6106 | -0.6079 | -0.6057 | -0.5976 | -0.5914 | -0.5855 | -0.5778 | -0.5704 | -0.5626 | -0.5552 | -0.549 | -0.5425 | -0.5364 | -0.5354 | -0.5348 | -0.5346 | -0.5347 | -0.5352
Northwest | Machines & Computer | Average | May | Other Subs | LDCEU/TDEF | Electric Load with Losses, Incl. Cogeneration | MW | 0 | 0 | 0 | 0 | 0 | 0 | 0 | 0 | 0 | 0 | 0 | 0 | 0 | 0 | 0 | 0 | 0 | 0 | 0 | 0 | 0 | 0 | 0 | 0 | 0 | 0 | 0 | 0 | 0 | 0 | 0 | 0 | 0 | 0 | 0 | 0 | 0 | 0 | 0 | 0 | 0 | 0 | 0 | 0 | 0 | 0 | 0 | 0 | 0 | 0 | 0 | 0 | 0 | 0 | 0 | 0 | 0 | 0
Northwest | Machines & Computer | Average | May | Miscellaneous | LDCEU/TDEF | Electric Load with Losses, Incl. Cogeneration | MW | 0 | 0 | 0 | 0 | 0 | 0 | 0 | 0 | 0 | 0 | 0 | 0 | 0 | 0 | 0 | -0.3161 | -0.4927 | -0.7082 | -0.7776 | -0.7271 | -0.6179 | -1.2638 | -0.2586 | -0.0539 | -0.0582 | -0.061 | -0.0629 | -0.0635 | -0.0633 | -0.0632 | -0.0634 | -0.0631 | -0.0622 | -0.0609 | -0.0596 | -0.0577 | -0.0556 | -0.0535 | -0.0513 | -0.0491 | -0.0469 | -0.0448 | -0.0427 | -0.0406 | -0.0385 | -0.0364 | -0.0343 | -0.0323 | -0.0304 | -0.0286 | -0.0269 | -0.0254 | -0.024 | -0.0227 | -0.0216 | -0.0205 | -0.0195 | -0.0186
Northwest | Machines & Computer | Average | June | Process Heat | LDCEU/TDEF | Electric Load with Losses, Incl. Cogeneration | MW | 0 | 0 | 0 | 0 | 0 | 0 | 0 | 0 | 0 | 0 | 0 | 0 | 0 | 0 | 0 | 0 | 0 | 0 | 0 | 0 | 0 | 0 | 0 | 0 | 0 | 0 | 0 | 0 | 0 | 0 | 0 | 0 | 0 | 0 | 0 | 0 | 0 | 0 | 0 | 0 | 0 | 0 | 0 | 0 | 0 | 0 | 0 | 0 | 0 | 0 | 0 | 0 | 0 | 0 | 0 | 0 | 0 | 0
Northwest | Machines & Computer | Average | June | Motors | LDCEU/TDEF | Electric Load with Losses, Incl. Cogeneration | MW | -1.1712 | -1.9571 | -3.5806 | -5.0578 | -5.542 | -6.3829 | -6.8562 | -7.7677 | -7.0926 | -6.5119 | -9.1499 | -10.3449 | -11.0023 | -11.0946 | -11.3004 | -11.2913 | -10.4149 | -12.1971 | -11.1088 | -9.2346 | -7.3556 | -14.4881 | -2.8047 | -0.5335 | -0.5584 | -0.576 | -0.5867 | -0.5897 | -0.5875 | -0.5916 | -0.5978 | -0.6031 | -0.6072 | -0.6091 | -0.612 | -0.6112 | -0.61 | -0.6082 | -0.6066 | -0.6045 | -0.6019 | -0.5993 | -0.5971 | -0.5894 | -0.5831 | -0.5774 | -0.5699 | -0.5626 | -0.5551 | -0.5476 | -0.5416 | -0.5352 | -0.5292 | -0.5282 | -0.5276 | -0.5275 | -0.5276 | -0.5282
Northwest | Machines & Computer | Average | June | Other Subs | LDCEU/TDEF | Electric Load with Losses, Incl. Cogeneration | MW | 0 | 0 | 0 | 0 | 0 | 0 | 0 | 0 | 0 | 0 | 0 | 0 | 0 | 0 | 0 | 0 | 0 | 0 | 0 | 0 | 0 | 0 | 0 | 0 | 0 | 0 | 0 | 0 | 0 | 0 | 0 | 0 | 0 | 0 | 0 | 0 | 0 | 0 | 0 | 0 | 0 | 0 | 0 | 0 | 0 | 0 | 0 | 0 | 0 | 0 | 0 | 0 | 0 | 0 | 0 | 0 | 0 | 0
Northwest | Machines & Computer | Average | June | Miscellaneous | LDCEU/TDEF | Electric Load with Losses, Incl. Cogeneration | MW | 0 | 0 | 0 | 0 | 0 | 0 | 0 | 0 | 0 | 0 | 0 | 0 | 0 | 0 | 0 | -0.2944 | -0.4605 | -0.6615 | -0.7264 | -0.6794 | -0.5793 | -1.1855 | -0.2449 | -0.0531 | -0.0572 | -0.0601 | -0.0619 | -0.0626 | -0.0623 | -0.0624 | -0.0625 | -0.0621 | -0.0612 | -0.06 | -0.0587 | -0.0568 | -0.0548 | -0.0527 | -0.0505 | -0.0484 | -0.0463 | -0.0441 | -0.0421 | -0.04 | -0.0379 | -0.0359 | -0.0338 | -0.0318 | -0.0299 | -0.0282 | -0.0266 | -0.0251 | -0.0236 | -0.0224 | -0.0213 | -0.0202 | -0.0192 | -0.0183
Northwest | Machines & Computer | Average | July | Process Heat | LDCEU/TDEF | Electric Load with Losses, Incl. Cogeneration | MW | 0 | 0 | 0 | 0 | 0 | 0 | 0 | 0 | 0 | 0 | 0 | 0 | 0 | 0 | 0 | 0 | 0 | 0 | 0 | 0 | 0 | 0 | 0 | 0 | 0 | 0 | 0 | 0 | 0 | 0 | 0 | 0 | 0 | 0 | 0 | 0 | 0 | 0 | 0 | 0 | 0 | 0 | 0 | 0 | 0 | 0 | 0 | 0 | 0 | 0 | 0 | 0 | 0 | 0 | 0 | 0 | 0 | 0
Northwest | Machines & Computer | Average | July | Motors | LDCEU/TDEF | Electric Load with Losses, Incl. Cogeneration | MW | -1.065 | -1.7759 | -3.2483 | -4.5746 | -5.0239 | -5.8393 | -6.2951 | -7.0677 | -6.4402 | -5.8835 | -8.3367 | -9.4407 | -10.0423 | -10.1229 | -10.293 | -10.3037 | -9.5209 | -11.1667 | -10.1705 | -8.4557 | -6.7363 | -13.2647 | -2.5661 | -0.4941 | -0.5168 | -0.5331 | -0.5431 | -0.5458 | -0.544 | -0.5477 | -0.5533 | -0.5583 | -0.5621 | -0.564 | -0.5667 | -0.5662 | -0.5654 | -0.5641 | -0.5629 | -0.5612 | -0.5589 | -0.5567 | -0.5549 | -0.5477 | -0.5421 | -0.537 | -0.53 | -0.5233 | -0.5163 | -0.5094 | -0.5039 | -0.4979 | -0.4924 | -0.4915 | -0.4908 | -0.4906 | -0.4907 | -0.491
Northwest | Machines & Computer | Average | July | Other Subs | LDCEU/TDEF | Electric Load with Losses, Incl. Cogeneration | MW | 0 | 0 | 0 | 0 | 0 | 0 | 0 | 0 | 0 | 0 | 0 | 0 | 0 | 0 | 0 | 0 | 0 | 0 | 0 | 0 | 0 | 0 | 0 | 0 | 0 | 0 | 0 | 0 | 0 | 0 | 0 | 0 | 0 | 0 | 0 | 0 | 0 | 0 | 0 | 0 | 0 | 0 | 0 | 0 | 0 | 0 | 0 | 0 | 0 | 0 | 0 | 0 | 0 | 0 | 0 | 0 | 0 | 0
Northwest | Machines & Computer | Average | July | Miscellaneous | LDCEU/TDEF | Electric Load with Losses, Incl. Cogeneration | MW | 0 | 0 | 0 | 0 | 0 | 0 | 0 | 0 | 0 | 0 | 0 | 0 | 0 | 0 | 0 | -0.2627 | -0.4117 | -0.5928 | -0.6524 | -0.6116 | -0.5218 | -1.0678 | -0.2203 | -0.0484 | -0.0522 | -0.0548 | -0.0564 | -0.0569 | -0.0568 | -0.0567 | -0.0568 | -0.0565 | -0.0556 | -0.0545 | -0.0533 | -0.0516 | -0.0498 | -0.0477 | -0.0458 | -0.0438 | -0.0419 | -0.04 | -0.038 | -0.0362 | -0.0342 | -0.0323 | -0.0305 | -0.0287 | -0.0269 | -0.0253 | -0.0238 | -0.0224 | -0.0211 | -0.02 | -0.019 | -0.018 | -0.017 | -0.0162
Northwest | Machines & Computer | Average | August | Process Heat | LDCEU/TDEF | Electric Load with Losses, Incl. Cogeneration | MW | 0 | 0 | 0 | 0 | 0 | 0 | 0 | 0 | 0 | 0 | 0 | 0 | 0 | 0 | 0 | 0 | 0 | 0 | 0 | 0 | 0 | 0 | 0 | 0 | 0 | 0 | 0 | 0 | 0 | 0 | 0 | 0 | 0 | 0 | 0 | 0 | 0 | 0 | 0 | 0 | 0 | 0 | 0 | 0 | 0 | 0 | 0 | 0 | 0 | 0 | 0 | 0 | 0 | 0 | 0 | 0 | 0 | 0
Northwest | Machines & Computer | Average | August | Motors | LDCEU/TDEF | Electric Load with Losses, Incl. Cogeneration | MW | -1.129 | -1.8825 | -3.4451 | -4.8572 | -5.3344 | -6.1963 | -6.6779 | -7.4954 | -6.8236 | -6.2343 | -8.8483 | -10.0195 | -10.6567 | -10.7412 | -10.9252 | -10.9365 | -10.1008 | -11.8461 | -10.7881 | -8.9696 | -7.1441 | -14.0708 | -2.7195 | -0.5198 | -0.5437 | -0.5609 | -0.5714 | -0.5743 | -0.5722 | -0.5761 | -0.5821 | -0.5873 | -0.5914 | -0.5933 | -0.5961 | -0.5955 | -0.5947 | -0.5933 | -0.592 | -0.5902 | -0.5878 | -0.5855 | -0.5836 | -0.576 | -0.5701 | -0.5646 | -0.5573 | -0.5502 | -0.5429 | -0.5356 | -0.5297 | -0.5236 | -0.5177 | -0.5167 | -0.5161 | -0.5158 | -0.5159 | -0.5162
Northwest | Machines & Computer | Average | August | Other Subs | LDCEU/TDEF | Electric Load with Losses, Incl. Cogeneration | MW | 0 | 0 | 0 | 0 | 0 | 0 | 0 | 0 | 0 | 0 | 0 | 0 | 0 | 0 | 0 | 0 | 0 | 0 | 0 | 0 | 0 | 0 | 0 | 0 | 0 | 0 | 0 | 0 | 0 | 0 | 0 | 0 | 0 | 0 | 0 | 0 | 0 | 0 | 0 | 0 | 0 | 0 | 0 | 0 | 0 | 0 | 0 | 0 | 0 | 0 | 0 | 0 | 0 | 0 | 0 | 0 | 0 | 0
Northwest | Machines & Computer | Average | August | Miscellaneous | LDCEU/TDEF | Electric Load with Losses, Incl. Cogeneration | MW | 0 | 0 | 0 | 0 | 0 | 0 | 0 | 0 | 0 | 0 | 0 | 0 | 0 | 0 | 0 | -0.2789 | -0.4368 | -0.6289 | -0.692 | -0.6486 | -0.5531 | -1.1319 | -0.2333 | -0.051 | -0.0549 | -0.0577 | -0.0594 | -0.06 | -0.0598 | -0.0597 | -0.0598 | -0.0595 | -0.0586 | -0.0574 | -0.0561 | -0.0543 | -0.0524 | -0.0503 | -0.0482 | -0.0462 | -0.0442 | -0.0421 | -0.0401 | -0.0381 | -0.0361 | -0.0341 | -0.0321 | -0.0302 | -0.0283 | -0.0266 | -0.0251 | -0.0236 | -0.0222 | -0.021 | -0.0199 | -0.0189 | -0.018 | -0.0171
Northwest | Machines & Computer | Average | September | Process Heat | LDCEU/TDEF | Electric Load with Losses, Incl. Cogeneration | MW | 0 | 0 | 0 | 0 | 0 | 0 | 0 | 0 | 0 | 0 | 0 | 0 | 0 | 0 | 0 | 0 | 0 | 0 | 0 | 0 | 0 | 0 | 0 | 0 | 0 | 0 | 0 | 0 | 0 | 0 | 0 | 0 | 0 | 0 | 0 | 0 | 0 | 0 | 0 | 0 | 0 | 0 | 0 | 0 | 0 | 0 | 0 | 0 | 0 | 0 | 0 | 0 | 0 | 0 | 0 | 0 | 0 | 0
Northwest | Machines & Computer | Average | September | Motors | LDCEU/TDEF | Electric Load with Losses, Incl. Cogeneration | MW | -1.24 | -2.0657 | -3.7961 | -5.3967 | -5.9349 | -6.888 | -7.4186 | -8.2655 | -7.4579 | -6.7993 | -9.8351 | -11.1406 | -11.836 | -11.9178 | -12.1438 | -12.1679 | -11.2027 | -13.141 | -11.9564 | -9.9458 | -7.9069 | -15.6005 | -2.9897 | -0.5385 | -0.5634 | -0.581 | -0.5918 | -0.5947 | -0.5926 | -0.5966 | -0.6027 | -0.608 | -0.6121 | -0.6141 | -0.6169 | -0.6162 | -0.6152 | -0.6135 | -0.6121 | -0.6101 | -0.6075 | -0.605 | -0.6029 | -0.5951 | -0.5888 | -0.583 | -0.5754 | -0.5681 | -0.5605 | -0.553 | -0.5468 | -0.5404 | -0.5344 | -0.5333 | -0.5327 | -0.5324 | -0.5325 | -0.533
Northwest | Machines & Computer | Average | September | Other Subs | LDCEU/TDEF | Electric Load with Losses, Incl. Cogeneration | MW | 0 | 0 | 0 | 0 | 0 | 0 | 0 | 0 | 0 | 0 | 0 | 0 | 0 | 0 | 0 | 0 | 0 | 0 | 0 | 0 | 0 | 0 | 0 | 0 | 0 | 0 | 0 | 0 | 0 | 0 | 0 | 0 | 0 | 0 | 0 | 0 | 0 | 0 | 0 | 0 | 0 | 0 | 0 | 0 | 0 | 0 | 0 | 0 | 0 | 0 | 0 | 0 | 0 | 0 | 0 | 0 | 0 | 0
Northwest | Machines & Computer | Average | September | Miscellaneous | LDCEU/TDEF | Electric Load with Losses, Incl. Cogeneration | MW | 0 | 0 | 0 | 0 | 0 | 0 | 0 | 0 | 0 | 0 | 0 | 0 | 0 | 0 | 0 | -0.3077 | -0.4799 | -0.6912 | -0.76 | -0.7117 | -0.6047 | -1.237 | -0.2527 | -0.0529 | -0.0571 | -0.06 | -0.0618 | -0.0623 | -0.0621 | -0.0621 | -0.0622 | -0.0619 | -0.0609 | -0.0597 | -0.0584 | -0.0565 | -0.0545 | -0.0524 | -0.0502 | -0.0481 | -0.046 | -0.0438 | -0.0417 | -0.0396 | -0.0375 | -0.0355 | -0.0335 | -0.0315 | -0.0295 | -0.0278 | -0.0261 | -0.0247 | -0.0232 | -0.022 | -0.0209 | -0.0198 | -0.0188 | -0.0179
Northwest | Machines & Computer | Average | October | Process Heat | LDCEU/TDEF | Electric Load with Losses, Incl. Cogeneration | MW | 0 | 0 | 0 | 0 | 0 | 0 | 0 | 0 | 0 | 0 | 0 | 0 | 0 | 0 | 0 | 0 | 0 | 0 | 0 | 0 | 0 | 0 | 0 | 0 | 0 | 0 | 0 | 0 | 0 | 0 | 0 | 0 | 0 | 0 | 0 | 0 | 0 | 0 | 0 | 0 | 0 | 0 | 0 | 0 | 0 | 0 | 0 | 0 | 0 | 0 | 0 | 0 | 0 | 0 | 0 | 0 | 0 | 0
Northwest | Machines & Computer | Average | October | Motors | LDCEU/TDEF | Electric Load with Losses, Incl. Cogeneration | MW | -1.3461 | -2.2415 | -4.1446 | -5.9661 | -6.5633 | -7.598 | -8.1667 | -9.0265 | -8.0365 | -7.3213 | -10.8566 | -12.297 | -13.0475 | -13.1214 | -13.415 | -13.4521 | -12.3217 | -14.4535 | -13.1306 | -10.93 | -8.6682 | -17.1437 | -3.2469 | -0.5302 | -0.5551 | -0.5721 | -0.5826 | -0.5853 | -0.5831 | -0.5869 | -0.5929 | -0.5979 | -0.6018 | -0.6035 | -0.6061 | -0.605 | -0.6038 | -0.6018 | -0.6 | -0.5977 | -0.5949 | -0.5922 | -0.5899 | -0.5821 | -0.5758 | -0.57 | -0.5625 | -0.5552 | -0.5476 | -0.5402 | -0.5341 | -0.5278 | -0.5218 | -0.5208 | -0.5202 | -0.5199 | -0.52 | -0.5205
Northwest | Machines & Computer | Average | October | Other Subs | LDCEU/TDEF | Electric Load with Losses, Incl. Cogeneration | MW | 0 | 0 | 0 | 0 | 0 | 0 | 0 | 0 | 0 | 0 | 0 | 0 | 0 | 0 | 0 | 0 | 0 | 0 | 0 | 0 | 0 | 0 | 0 | 0 | 0 | 0 | 0 | 0 | 0 | 0 | 0 | 0 | 0 | 0 | 0 | 0 | 0 | 0 | 0 | 0 | 0 | 0 | 0 | 0 | 0 | 0 | 0 | 0 | 0 | 0 | 0 | 0 | 0 | 0 | 0 | 0 | 0 | 0
Northwest | Machines & Computer | Average | October | Miscellaneous | LDCEU/TDEF | Electric Load with Losses, Incl. Cogeneration | MW | 0 | 0 | 0 | 0 | 0 | 0 | 0 | 0 | 0 | 0 | 0 | 0 | 0 | 0 | 0 | -0.3377 | -0.5235 | -0.7531 | -0.827 | -0.7729 | -0.6534 | -1.3356 | -0.2695 | -0.0527 | -0.0568 | -0.0597 | -0.0614 | -0.062 | -0.0618 | -0.0617 | -0.0619 | -0.0616 | -0.0607 | -0.0594 | -0.0581 | -0.0564 | -0.0543 | -0.0522 | -0.0501 | -0.048 | -0.0458 | -0.0438 | -0.0417 | -0.0396 | -0.0375 | -0.0355 | -0.0335 | -0.0316 | -0.0296 | -0.0279 | -0.0263 | -0.0248 | -0.0234 | -0.0223 | -0.0211 | -0.02 | -0.019 | -0.0181
Northwest | Machines & Computer | Average | November | Process Heat | LDCEU/TDEF | Electric Load with Losses, Incl. Cogeneration | MW | 0 | 0 | 0 | 0 | 0 | 0 | 0 | 0 | 0 | 0 | 0 | 0 | 0 | 0 | 0 | 0 | 0 | 0 | 0 | 0 | 0 | 0 | 0 | 0 | 0 | 0 | 0 | 0 | 0 | 0 | 0 | 0 | 0 | 0 | 0 | 0 | 0 | 0 | 0 | 0 | 0 | 0 | 0 | 0 | 0 | 0 | 0 | 0 | 0 | 0 | 0 | 0 | 0 | 0 | 0 | 0 | 0 | 0
Northwest | Machines & Computer | Average | November | Motors | LDCEU/TDEF | Electric Load with Losses, Incl. Cogeneration | MW | -1.4373 | -2.3912 | -4.432 | -6.4052 | -7.0533 | -8.1802 | -8.7958 | -9.663 | -8.5519 | -7.7742 | -11.6767 | -13.2326 | -14.0334 | -14.1043 | -14.4302 | -14.4832 | -13.2475 | -15.5467 | -14.1157 | -11.7536 | -9.3128 | -18.4347 | -3.4743 | -0.5469 | -0.5726 | -0.59 | -0.6008 | -0.6035 | -0.6012 | -0.6051 | -0.6111 | -0.6162 | -0.6202 | -0.6219 | -0.6245 | -0.6235 | -0.6221 | -0.6201 | -0.6182 | -0.6158 | -0.6129 | -0.6101 | -0.6076 | -0.5995 | -0.5931 | -0.5871 | -0.5793 | -0.5717 | -0.5639 | -0.5563 | -0.55 | -0.5435 | -0.5373 | -0.5362 | -0.5355 | -0.5352 | -0.5354 | -0.5358
Northwest | Machines & Computer | Average | November | Other Subs | LDCEU/TDEF | Electric Load with Losses, Incl. Cogeneration | MW | 0 | 0 | 0 | 0 | 0 | 0 | 0 | 0 | 0 | 0 | 0 | 0 | 0 | 0 | 0 | 0 | 0 | 0 | 0 | 0 | 0 | 0 | 0 | 0 | 0 | 0 | 0 | 0 | 0 | 0 | 0 | 0 | 0 | 0 | 0 | 0 | 0 | 0 | 0 | 0 | 0 | 0 | 0 | 0 | 0 | 0 | 0 | 0 | 0 | 0 | 0 | 0 | 0 | 0 | 0 | 0 | 0 | 0
Northwest | Machines & Computer | Average | November | Miscellaneous | LDCEU/TDEF | Electric Load with Losses, Incl. Cogeneration | MW | 0 | 0 | 0 | 0 | 0 | 0 | 0 | 0 | 0 | 0 | 0 | 0 | 0 | 0 | 0 | -0.3599 | -0.5569 | -0.8015 | -0.8801 | -0.8227 | -0.6942 | -1.4184 | -0.2847 | -0.0542 | -0.0586 | -0.0614 | -0.0632 | -0.0638 | -0.0636 | -0.0636 | -0.0637 | -0.0633 | -0.0624 | -0.0612 | -0.0599 | -0.0579 | -0.0558 | -0.0537 | -0.0515 | -0.0493 | -0.0471 | -0.0449 | -0.0428 | -0.0407 | -0.0387 | -0.0365 | -0.0345 | -0.0324 | -0.0305 | -0.0287 | -0.0271 | -0.0255 | -0.024 | -0.0228 | -0.0217 | -0.0206 | -0.0195 | -0.0186
Northwest | Machines & Computer | Average | December | Process Heat | LDCEU/TDEF | Electric Load with Losses, Incl. Cogeneration | MW | 0 | 0 | 0 | 0 | 0 | 0 | 0 | 0 | 0 | 0 | 0 | 0 | 0 | 0 | 0 | 0 | 0 | 0 | 0 | 0 | 0 | 0 | 0 | 0 | 0 | 0 | 0 | 0 | 0 | 0 | 0 | 0 | 0 | 0 | 0 | 0 | 0 | 0 | 0 | 0 | 0 | 0 | 0 | 0 | 0 | 0 | 0 | 0 | 0 | 0 | 0 | 0 | 0 | 0 | 0 | 0 | 0 | 0
Northwest | Machines & Computer | Average | December | Motors | LDCEU/TDEF | Electric Load with Losses, Incl. Cogeneration | MW | -1.3601 | -2.2635 | -4.1946 | -6.0586 | -6.6652 | -7.7327 | -8.3125 | -9.1426 | -8.0922 | -7.3652 | -11.0388 | -12.5076 | -13.2683 | -13.3374 | -13.6486 | -13.6956 | -12.5271 | -14.7008 | -13.3465 | -11.113 | -8.8079 | -17.431 | -3.2879 | -0.5195 | -0.5439 | -0.5605 | -0.5706 | -0.5733 | -0.5711 | -0.5747 | -0.5804 | -0.5853 | -0.5891 | -0.5907 | -0.5931 | -0.5921 | -0.5908 | -0.5888 | -0.5871 | -0.5848 | -0.582 | -0.5792 | -0.5769 | -0.5692 | -0.5631 | -0.5574 | -0.55 | -0.5428 | -0.5354 | -0.5281 | -0.5222 | -0.516 | -0.5102 | -0.5091 | -0.5084 | -0.5082 | -0.5083 | -0.5087
Northwest | Machines & Computer | Average | December | Other Subs | LDCEU/TDEF | Electric Load with Losses, Incl. Cogeneration | MW | 0 | 0 | 0 | 0 | 0 | 0 | 0 | 0 | 0 | 0 | 0 | 0 | 0 | 0 | 0 | 0 | 0 | 0 | 0 | 0 | 0 | 0 | 0 | 0 | 0 | 0 | 0 | 0 | 0 | 0 | 0 | 0 | 0 | 0 | 0 | 0 | 0 | 0 | 0 | 0 | 0 | 0 | 0 | 0 | 0 | 0 | 0 | 0 | 0 | 0 | 0 | 0 | 0 | 0 | 0 | 0 | 0 | 0
Northwest | Machines & Computer | Average | December | Miscellaneous | LDCEU/TDEF | Electric Load with Losses, Incl. Cogeneration | MW | 0 | 0 | 0 | 0 | 0 | 0 | 0 | 0 | 0 | 0 | 0 | 0 | 0 | 0 | 0 | -0.3406 | -0.5273 | -0.7586 | -0.8329 | -0.7786 | -0.6571 | -1.3427 | -0.2697 | -0.0515 | -0.0556 | -0.0583 | -0.06 | -0.0606 | -0.0604 | -0.0604 | -0.0605 | -0.0602 | -0.0593 | -0.0581 | -0.0569 | -0.055 | -0.053 | -0.051 | -0.049 | -0.0468 | -0.0448 | -0.0427 | -0.0407 | -0.0387 | -0.0367 | -0.0348 | -0.0328 | -0.0308 | -0.029 | -0.0273 | -0.0257 | -0.0243 | -0.0228 | -0.0217 | -0.0206 | -0.0196 | -0.0186 | -0.0177
Northwest | Machines & Computer | Minimum | January | Process Heat | LDCEU/TDEF | Electric Load with Losses, Incl. Cogeneration | MW | 0 | 0 | 0 | 0 | 0 | 0 | 0 | 0 | 0 | 0 | 0 | 0 | 0 | 0 | 0 | 0 | 0 | 0 | 0 | 0 | 0 | 0 | 0 | 0 | 0 | 0 | 0 | 0 | 0 | 0 | 0 | 0 | 0 | 0 | 0 | 0 | 0 | 0 | 0 | 0 | 0 | 0 | 0 | 0 | 0 | 0 | 0 | 0 | 0 | 0 | 0 | 0 | 0 | 0 | 0 | 0 | 0 | 0
Northwest | Machines & Computer | Minimum | January | Motors | LDCEU/TDEF | Electric Load with Losses, Incl. Cogeneration | MW | -1.5678 | -2.6051 | -4.8535 | -7.0865 | -7.819 | -9.0516 | -9.7246 | -10.5914 | -9.2724 | -8.4039 | -12.9224 | -14.6495 | -15.5138 | -15.573 | -15.9657 | -16.0415 | -14.6181 | -17.1576 | -15.5629 | -12.9656 | -10.2489 | -20.3326 | -3.7919 | -0.5439 | -0.5699 | -0.5869 | -0.5974 | -0.6 | -0.5977 | -0.6014 | -0.6073 | -0.6122 | -0.616 | -0.6176 | -0.62 | -0.6187 | -0.6171 | -0.6148 | -0.6126 | -0.61 | -0.6069 | -0.6038 | -0.6013 | -0.593 | -0.5866 | -0.5805 | -0.5726 | -0.5651 | -0.5573 | -0.5496 | -0.5433 | -0.5368 | -0.5307 | -0.5295 | -0.5289 | -0.5286 | -0.5288 | -0.5293
Northwest | Machines & Computer | Minimum | January | Other Subs | LDCEU/TDEF | Electric Load with Losses, Incl. Cogeneration | MW | 0 | 0 | 0 | 0 | 0 | 0 | 0 | 0 | 0 | 0 | 0 | 0 | 0 | 0 | 0 | 0 | 0 | 0 | 0 | 0 | 0 | 0 | 0 | 0 | 0 | 0 | 0 | 0 | 0 | 0 | 0 | 0 | 0 | 0 | 0 | 0 | 0 | 0 | 0 | 0 | 0 | 0 | 0 | 0 | 0 | 0 | 0 | 0 | 0 | 0 | 0 | 0 | 0 | 0 | 0 | 0 | 0 | 0
Northwest | Machines & Computer | Minimum | January | Miscellaneous | LDCEU/TDEF | Electric Load with Losses, Incl. Cogeneration | MW | 0 | 0 | 0 | 0 | 0 | 0 | 0 | 0 | 0 | 0 | 0 | 0 | 0 | 0 | 0 | -0.3952 | -0.6083 | -0.8755 | -0.9608 | -0.8969 | -0.7533 | -1.5383 | -0.3052 | -0.0544 | -0.0587 | -0.0616 | -0.0634 | -0.064 | -0.0637 | -0.0638 | -0.0639 | -0.0635 | -0.0626 | -0.0614 | -0.0601 | -0.0581 | -0.056 | -0.0539 | -0.0517 | -0.0496 | -0.0474 | -0.0452 | -0.0431 | -0.0409 | -0.0388 | -0.0368 | -0.0347 | -0.0327 | -0.0308 | -0.029 | -0.0273 | -0.0258 | -0.0243 | -0.0231 | -0.0219 | -0.0209 | -0.0199 | -0.0189
Northwest | Machines & Computer | Minimum | February | Process Heat | LDCEU/TDEF | Electric Load with Losses, Incl. Cogeneration | MW | 0 | 0 | 0 | 0 | 0 | 0 | 0 | 0 | 0 | 0 | 0 | 0 | 0 | 0 | 0 | 0 | 0 | 0 | 0 | 0 | 0 | 0 | 0 | 0 | 0 | 0 | 0 | 0 | 0 | 0 | 0 | 0 | 0 | 0 | 0 | 0 | 0 | 0 | 0 | 0 | 0 | 0 | 0 | 0 | 0 | 0 | 0 | 0 | 0 | 0 | 0 | 0 | 0 | 0 | 0 | 0 | 0 | 0
Northwest | Machines & Computer | Minimum | February | Motors | LDCEU/TDEF | Electric Load with Losses, Incl. Cogeneration | MW | -1.5182 | -2.5218 | -4.6998 | -6.8644 | -7.5764 | -8.7789 | -9.4347 | -10.26 | -8.9733 | -8.1268 | -12.5275 | -14.2047 | -15.0417 | -15.0975 | -15.4774 | -15.5552 | -14.1742 | -16.6395 | -15.0919 | -12.5739 | -9.9381 | -19.7179 | -3.6747 | -0.5248 | -0.5498 | -0.5663 | -0.5764 | -0.579 | -0.5766 | -0.5802 | -0.5859 | -0.5907 | -0.5943 | -0.5958 | -0.5981 | -0.5969 | -0.5954 | -0.5932 | -0.5911 | -0.5887 | -0.5856 | -0.5827 | -0.5802 | -0.5724 | -0.5661 | -0.5602 | -0.5527 | -0.5454 | -0.5379 | -0.5304 | -0.5244 | -0.5181 | -0.5121 | -0.5111 | -0.5104 | -0.5102 | -0.5103 | -0.5108
Northwest | Machines & Computer | Minimum | February | Other Subs | LDCEU/TDEF | Electric Load with Losses, Incl. Cogeneration | MW | 0 | 0 | 0 | 0 | 0 | 0 | 0 | 0 | 0 | 0 | 0 | 0 | 0 | 0 | 0 | 0 | 0 | 0 | 0 | 0 | 0 | 0 | 0 | 0 | 0 | 0 | 0 | 0 | 0 | 0 | 0 | 0 | 0 | 0 | 0 | 0 | 0 | 0 | 0 | 0 | 0 | 0 | 0 | 0 | 0 | 0 | 0 | 0 | 0 | 0 | 0 | 0 | 0 | 0 | 0 | 0 | 0 | 0
Northwest | Machines & Computer | Minimum | February | Miscellaneous | LDCEU/TDEF | Electric Load with Losses, Incl. Cogeneration | MW | 0 | 0 | 0 | 0 | 0 | 0 | 0 | 0 | 0 | 0 | 0 | 0 | 0 | 0 | 0 | -0.382 | -0.5879 | -0.8464 | -0.929 | -0.8674 | -0.7283 | -1.4873 | -0.2947 | -0.0523 | -0.0565 | -0.0593 | -0.061 | -0.0616 | -0.0614 | -0.0614 | -0.0615 | -0.0612 | -0.0603 | -0.0591 | -0.0578 | -0.0559 | -0.0539 | -0.0519 | -0.0498 | -0.0477 | -0.0455 | -0.0435 | -0.0414 | -0.0394 | -0.0374 | -0.0353 | -0.0334 | -0.0314 | -0.0296 | -0.0279 | -0.0263 | -0.0248 | -0.0234 | -0.0222 | -0.0211 | -0.02 | -0.0191 | -0.0181
Northwest | Machines & Computer | Minimum | March | Process Heat | LDCEU/TDEF | Electric Load with Losses, Incl. Cogeneration | MW | 0 | 0 | 0 | 0 | 0 | 0 | 0 | 0 | 0 | 0 | 0 | 0 | 0 | 0 | 0 | 0 | 0 | 0 | 0 | 0 | 0 | 0 | 0 | 0 | 0 | 0 | 0 | 0 | 0 | 0 | 0 | 0 | 0 | 0 | 0 | 0 | 0 | 0 | 0 | 0 | 0 | 0 | 0 | 0 | 0 | 0 | 0 | 0 | 0 | 0 | 0 | 0 | 0 | 0 | 0 | 0 | 0 | 0
Northwest | Machines & Computer | Minimum | March | Motors | LDCEU/TDEF | Electric Load with Losses, Incl. Cogeneration | MW | -1.6752 | -2.7822 | -5.1864 | -7.5793 | -8.3683 | -9.693 | -10.4171 | -11.3231 | -9.9003 | -8.9626 | -13.8329 | -15.6852 | -16.6072 | -16.6673 | -17.0871 | -17.1741 | -15.6473 | -18.3684 | -16.6601 | -13.8806 | -10.969 | -21.7665 | -4.0542 | -0.5764 | -0.6038 | -0.6219 | -0.633 | -0.6358 | -0.6332 | -0.6373 | -0.6435 | -0.6487 | -0.6527 | -0.6544 | -0.6569 | -0.6556 | -0.6539 | -0.6514 | -0.6492 | -0.6464 | -0.6431 | -0.6399 | -0.6372 | -0.6285 | -0.6216 | -0.6152 | -0.6069 | -0.5989 | -0.5906 | -0.5825 | -0.5758 | -0.5689 | -0.5623 | -0.5612 | -0.5605 | -0.5602 | -0.5604 | -0.5609
Northwest | Machines & Computer | Minimum | March | Other Subs | LDCEU/TDEF | Electric Load with Losses, Incl. Cogeneration | MW | 0 | 0 | 0 | 0 | 0 | 0 | 0 | 0 | 0 | 0 | 0 | 0 | 0 | 0 | 0 | 0 | 0 | 0 | 0 | 0 | 0 | 0 | 0 | 0 | 0 | 0 | 0 | 0 | 0 | 0 | 0 | 0 | 0 | 0 | 0 | 0 | 0 | 0 | 0 | 0 | 0 | 0 | 0 | 0 | 0 | 0 | 0 | 0 | 0 | 0 | 0 | 0 | 0 | 0 | 0 | 0 | 0 | 0
Northwest | Machines & Computer | Minimum | March | Miscellaneous | LDCEU/TDEF | Electric Load with Losses, Incl. Cogeneration | MW | 0 | 0 | 0 | 0 | 0 | 0 | 0 | 0 | 0 | 0 | 0 | 0 | 0 | 0 | 0 | -0.4217 | -0.6488 | -0.9343 | -1.0253 | -0.9573 | -0.8036 | -1.641 | -0.325 | -0.0575 | -0.0621 | -0.0651 | -0.067 | -0.0677 | -0.0674 | -0.0675 | -0.0676 | -0.0672 | -0.0663 | -0.0649 | -0.0635 | -0.0615 | -0.0593 | -0.057 | -0.0547 | -0.0524 | -0.0501 | -0.0478 | -0.0456 | -0.0433 | -0.0411 | -0.0389 | -0.0367 | -0.0346 | -0.0325 | -0.0307 | -0.029 | -0.0273 | -0.0257 | -0.0245 | -0.0232 | -0.0221 | -0.021 | -0.02
Northwest | Machines & Computer | Minimum | April | Process Heat | LDCEU/TDEF | Electric Load with Losses, Incl. Cogeneration | MW | 0 | 0 | 0 | 0 | 0 | 0 | 0 | 0 | 0 | 0 | 0 | 0 | 0 | 0 | 0 | 0 | 0 | 0 | 0 | 0 | 0 | 0 | 0 | 0 | 0 | 0 | 0 | 0 | 0 | 0 | 0 | 0 | 0 | 0 | 0 | 0 | 0 | 0 | 0 | 0 | 0 | 0 | 0 | 0 | 0 | 0 | 0 | 0 | 0 | 0 | 0 | 0 | 0 | 0 | 0 | 0 | 0 | 0
Northwest | Machines & Computer | Minimum | April | Motors | LDCEU/TDEF | Electric Load with Losses, Incl. Cogeneration | MW | -1.3598 | -2.2624 | -4.2027 | -6.1086 | -6.7314 | -7.7683 | -8.3393 | -9.1567 | -8.0778 | -7.343 | -11.1079 | -12.5831 | -13.3324 | -13.3935 | -13.721 | -13.7692 | -12.5667 | -14.7395 | -13.3789 | -11.1418 | -8.8166 | -17.4737 | -3.2782 | -0.4931 | -0.5166 | -0.5323 | -0.5419 | -0.5443 | -0.5422 | -0.5457 | -0.5512 | -0.5557 | -0.5592 | -0.5607 | -0.5628 | -0.5617 | -0.5603 | -0.5582 | -0.5563 | -0.5539 | -0.5511 | -0.5484 | -0.546 | -0.5386 | -0.5327 | -0.5272 | -0.5201 | -0.5134 | -0.5062 | -0.4993 | -0.4936 | -0.4877 | -0.4822 | -0.4812 | -0.4806 | -0.4804 | -0.4806 | -0.4811
Northwest | Machines & Computer | Minimum | April | Other Subs | LDCEU/TDEF | Electric Load with Losses, Incl. Cogeneration | MW | 0 | 0 | 0 | 0 | 0 | 0 | 0 | 0 | 0 | 0 | 0 | 0 | 0 | 0 | 0 | 0 | 0 | 0 | 0 | 0 | 0 | 0 | 0 | 0 | 0 | 0 | 0 | 0 | 0 | 0 | 0 | 0 | 0 | 0 | 0 | 0 | 0 | 0 | 0 | 0 | 0 | 0 | 0 | 0 | 0 | 0 | 0 | 0 | 0 | 0 | 0 | 0 | 0 | 0 | 0 | 0 | 0 | 0
Northwest | Machines & Computer | Minimum | April | Miscellaneous | LDCEU/TDEF | Electric Load with Losses, Incl. Cogeneration | MW | 0 | 0 | 0 | 0 | 0 | 0 | 0 | 0 | 0 | 0 | 0 | 0 | 0 | 0 | 0 | -0.3441 | -0.5308 | -0.7635 | -0.8375 | -0.7817 | -0.658 | -1.3444 | -0.2687 | -0.0494 | -0.0534 | -0.0561 | -0.0577 | -0.0582 | -0.058 | -0.058 | -0.0582 | -0.0579 | -0.057 | -0.056 | -0.0548 | -0.053 | -0.0511 | -0.0491 | -0.0472 | -0.0452 | -0.0432 | -0.0413 | -0.0393 | -0.0373 | -0.0355 | -0.0336 | -0.0317 | -0.0299 | -0.0281 | -0.0265 | -0.025 | -0.0236 | -0.0222 | -0.0211 | -0.0201 | -0.0191 | -0.0182 | -0.0173
Northwest | Machines & Computer | Minimum | May | Process Heat | LDCEU/TDEF | Electric Load with Losses, Incl. Cogeneration | MW | 0 | 0 | 0 | 0 | 0 | 0 | 0 | 0 | 0 | 0 | 0 | 0 | 0 | 0 | 0 | 0 | 0 | 0 | 0 | 0 | 0 | 0 | 0 | 0 | 0 | 0 | 0 | 0 | 0 | 0 | 0 | 0 | 0 | 0 | 0 | 0 | 0 | 0 | 0 | 0 | 0 | 0 | 0 | 0 | 0 | 0 | 0 | 0 | 0 | 0 | 0 | 0 | 0 | 0 | 0 | 0 | 0 | 0
Northwest | Machines & Computer | Minimum | May | Motors | LDCEU/TDEF | Electric Load with Losses, Incl. Cogeneration | MW | -1.1301 | -1.8873 | -3.4632 | -4.9255 | -5.4055 | -6.2019 | -6.6541 | -7.5125 | -6.8259 | -6.2581 | -8.9 | -10.0619 | -10.6888 | -10.7703 | -10.9848 | -10.9798 | -10.1022 | -11.8272 | -10.7674 | -8.9531 | -7.1196 | -14.0447 | -2.7018 | -0.4912 | -0.5144 | -0.5305 | -0.5403 | -0.543 | -0.541 | -0.5448 | -0.5505 | -0.5553 | -0.559 | -0.5608 | -0.5632 | -0.5623 | -0.5612 | -0.5594 | -0.5578 | -0.5556 | -0.5531 | -0.5506 | -0.5485 | -0.5413 | -0.5355 | -0.5302 | -0.5232 | -0.5165 | -0.5094 | -0.5026 | -0.497 | -0.4911 | -0.4856 | -0.4848 | -0.4843 | -0.4842 | -0.4843 | -0.4848
Northwest | Machines & Computer | Minimum | May | Other Subs | LDCEU/TDEF | Electric Load with Losses, Incl. Cogeneration | MW | 0 | 0 | 0 | 0 | 0 | 0 | 0 | 0 | 0 | 0 | 0 | 0 | 0 | 0 | 0 | 0 | 0 | 0 | 0 | 0 | 0 | 0 | 0 | 0 | 0 | 0 | 0 | 0 | 0 | 0 | 0 | 0 | 0 | 0 | 0 | 0 | 0 | 0 | 0 | 0 | 0 | 0 | 0 | 0 | 0 | 0 | 0 | 0 | 0 | 0 | 0 | 0 | 0 | 0 | 0 | 0 | 0 | 0
Northwest | Machines & Computer | Minimum | May | Miscellaneous | LDCEU/TDEF | Electric Load with Losses, Incl. Cogeneration | MW | 0 | 0 | 0 | 0 | 0 | 0 | 0 | 0 | 0 | 0 | 0 | 0 | 0 | 0 | 0 | -0.2865 | -0.4464 | -0.6413 | -0.7034 | -0.6571 | -0.5587 | -1.1431 | -0.2348 | -0.0492 | -0.0532 | -0.0558 | -0.0575 | -0.058 | -0.0578 | -0.0579 | -0.058 | -0.0577 | -0.0569 | -0.0558 | -0.0546 | -0.0528 | -0.0509 | -0.049 | -0.047 | -0.045 | -0.0431 | -0.0411 | -0.0392 | -0.0373 | -0.0353 | -0.0334 | -0.0315 | -0.0298 | -0.028 | -0.0263 | -0.0249 | -0.0234 | -0.0222 | -0.021 | -0.0199 | -0.019 | -0.018 | -0.0172
Northwest | Machines & Computer | Minimum | June | Process Heat | LDCEU/TDEF | Electric Load with Losses, Incl. Cogeneration | MW | 0 | 0 | 0 | 0 | 0 | 0 | 0 | 0 | 0 | 0 | 0 | 0 | 0 | 0 | 0 | 0 | 0 | 0 | 0 | 0 | 0 | 0 | 0 | 0 | 0 | 0 | 0 | 0 | 0 | 0 | 0 | 0 | 0 | 0 | 0 | 0 | 0 | 0 | 0 | 0 | 0 | 0 | 0 | 0 | 0 | 0 | 0 | 0 | 0 | 0 | 0 | 0 | 0 | 0 | 0 | 0 | 0 | 0
Northwest | Machines & Computer | Minimum | June | Motors | LDCEU/TDEF | Electric Load with Losses, Incl. Cogeneration | MW | -1.0003 | -1.6749 | -3.0532 | -4.293 | -4.6971 | -5.3634 | -5.7481 | -6.6036 | -6.0962 | -5.6209 | -7.718 | -8.7127 | -9.2697 | -9.3574 | -9.5239 | -9.4944 | -8.7721 | -10.2568 | -9.3527 | -7.7699 | -6.196 | -12.1908 | -2.3785 | -0.4719 | -0.494 | -0.5097 | -0.5193 | -0.5219 | -0.52 | -0.5236 | -0.5294 | -0.5341 | -0.5377 | -0.5395 | -0.5419 | -0.5411 | -0.54 | -0.5384 | -0.5369 | -0.5349 | -0.5325 | -0.5301 | -0.5282 | -0.5213 | -0.5158 | -0.5107 | -0.504 | -0.4976 | -0.4909 | -0.4843 | -0.4789 | -0.4733 | -0.4681 | -0.4673 | -0.4668 | -0.4667 | -0.4669 | -0.4675
Northwest | Machines & Computer | Minimum | June | Other Subs | LDCEU/TDEF | Electric Load with Losses, Incl. Cogeneration | MW | 0 | 0 | 0 | 0 | 0 | 0 | 0 | 0 | 0 | 0 | 0 | 0 | 0 | 0 | 0 | 0 | 0 | 0 | 0 | 0 | 0 | 0 | 0 | 0 | 0 | 0 | 0 | 0 | 0 | 0 | 0 | 0 | 0 | 0 | 0 | 0 | 0 | 0 | 0 | 0 | 0 | 0 | 0 | 0 | 0 | 0 | 0 | 0 | 0 | 0 | 0 | 0 | 0 | 0 | 0 | 0 | 0 | 0
Northwest | Machines & Computer | Minimum | June | Miscellaneous | LDCEU/TDEF | Electric Load with Losses, Incl. Cogeneration | MW | 0 | 0 | 0 | 0 | 0 | 0 | 0 | 0 | 0 | 0 | 0 | 0 | 0 | 0 | 0 | -0.2546 | -0.3988 | -0.5722 | -0.6275 | -0.5863 | -0.501 | -1.0259 | -0.2136 | -0.0474 | -0.0512 | -0.0537 | -0.0554 | -0.0559 | -0.0557 | -0.0557 | -0.0559 | -0.0556 | -0.0549 | -0.0538 | -0.0526 | -0.051 | -0.0492 | -0.0473 | -0.0453 | -0.0435 | -0.0415 | -0.0396 | -0.0378 | -0.0359 | -0.0341 | -0.0323 | -0.0305 | -0.0287 | -0.027 | -0.0254 | -0.024 | -0.0226 | -0.0213 | -0.0203 | -0.0193 | -0.0183 | -0.0174 | -0.0166
Northwest | Machines & Computer | Minimum | July | Process Heat | LDCEU/TDEF | Electric Load with Losses, Incl. Cogeneration | MW | 0 | 0 | 0 | 0 | 0 | 0 | 0 | 0 | 0 | 0 | 0 | 0 | 0 | 0 | 0 | 0 | 0 | 0 | 0 | 0 | 0 | 0 | 0 | 0 | 0 | 0 | 0 | 0 | 0 | 0 | 0 | 0 | 0 | 0 | 0 | 0 | 0 | 0 | 0 | 0 | 0 | 0 | 0 | 0 | 0 | 0 | 0 | 0 | 0 | 0 | 0 | 0 | 0 | 0 | 0 | 0 | 0 | 0
Northwest | Machines & Computer | Minimum | July | Motors | LDCEU/TDEF | Electric Load with Losses, Incl. Cogeneration | MW | -0.6863 | -1.1489 | -2.0941 | -2.9433 | -3.2214 | -3.6815 | -3.9472 | -4.5307 | -4.1828 | -3.8543 | -5.2957 | -5.9792 | -6.3614 | -6.4213 | -6.5339 | -6.515 | -6.021 | -7.041 | -6.4206 | -5.3341 | -4.2536 | -8.3689 | -1.6329 | -0.3247 | -0.3399 | -0.3507 | -0.3572 | -0.359 | -0.3578 | -0.3603 | -0.3642 | -0.3674 | -0.37 | -0.3712 | -0.3728 | -0.3724 | -0.3716 | -0.3704 | -0.3695 | -0.3681 | -0.3665 | -0.3649 | -0.3636 | -0.3588 | -0.3551 | -0.3515 | -0.347 | -0.3425 | -0.3379 | -0.3335 | -0.3297 | -0.3258 | -0.3222 | -0.3217 | -0.3214 | -0.3212 | -0.3214 | -0.3218
Northwest | Machines & Computer | Minimum | July | Other Subs | LDCEU/TDEF | Electric Load with Losses, Incl. Cogeneration | MW | 0 | 0 | 0 | 0 | 0 | 0 | 0 | 0 | 0 | 0 | 0 | 0 | 0 | 0 | 0 | 0 | 0 | 0 | 0 | 0 | 0 | 0 | 0 | 0 | 0 | 0 | 0 | 0 | 0 | 0 | 0 | 0 | 0 | 0 | 0 | 0 | 0 | 0 | 0 | 0 | 0 | 0 | 0 | 0 | 0 | 0 | 0 | 0 | 0 | 0 | 0 | 0 | 0 | 0 | 0 | 0 | 0 | 0
Northwest | Machines & Computer | Minimum | July | Miscellaneous | LDCEU/TDEF | Electric Load with Losses, Incl. Cogeneration | MW | 0 | 0 | 0 | 0 | 0 | 0 | 0 | 0 | 0 | 0 | 0 | 0 | 0 | 0 | 0 | -0.1743 | -0.2731 | -0.3921 | -0.43 | -0.4019 | -0.3435 | -0.7032 | -0.1465 | -0.0326 | -0.0351 | -0.0369 | -0.038 | -0.0384 | -0.0383 | -0.0382 | -0.0384 | -0.0382 | -0.0376 | -0.037 | -0.0361 | -0.035 | -0.0338 | -0.0325 | -0.0311 | -0.0299 | -0.0285 | -0.0272 | -0.026 | -0.0246 | -0.0235 | -0.0222 | -0.0209 | -0.0197 | -0.0186 | -0.0175 | -0.0165 | -0.0155 | -0.0146 | -0.0139 | -0.0132 | -0.0125 | -0.012 | -0.0114
Northwest | Machines & Computer | Minimum | August | Process Heat | LDCEU/TDEF | Electric Load with Losses, Incl. Cogeneration | MW | 0 | 0 | 0 | 0 | 0 | 0 | 0 | 0 | 0 | 0 | 0 | 0 | 0 | 0 | 0 | 0 | 0 | 0 | 0 | 0 | 0 | 0 | 0 | 0 | 0 | 0 | 0 | 0 | 0 | 0 | 0 | 0 | 0 | 0 | 0 | 0 | 0 | 0 | 0 | 0 | 0 | 0 | 0 | 0 | 0 | 0 | 0 | 0 | 0 | 0 | 0 | 0 | 0 | 0 | 0 | 0 | 0 | 0
Northwest | Machines & Computer | Minimum | August | Motors | LDCEU/TDEF | Electric Load with Losses, Incl. Cogeneration | MW | -1.05 | -1.7558 | -3.1999 | -4.4907 | -4.9219 | -5.6501 | -6.0696 | -6.9337 | -6.3957 | -5.8774 | -8.1105 | -9.1654 | -9.7515 | -9.8413 | -10.0042 | -9.985 | -9.2365 | -10.8096 | -9.8576 | -8.19 | -6.5312 | -12.8485 | -2.5058 | -0.5011 | -0.5244 | -0.5411 | -0.5513 | -0.554 | -0.5522 | -0.5561 | -0.562 | -0.567 | -0.571 | -0.5729 | -0.5756 | -0.5749 | -0.5739 | -0.5723 | -0.571 | -0.569 | -0.5666 | -0.5642 | -0.5623 | -0.5549 | -0.5491 | -0.5438 | -0.5367 | -0.5299 | -0.5228 | -0.5158 | -0.5102 | -0.5043 | -0.4987 | -0.4977 | -0.4972 | -0.4971 | -0.4972 | -0.4977
Northwest | Machines & Computer | Minimum | August | Other Subs | LDCEU/TDEF | Electric Load with Losses, Incl. Cogeneration | MW | 0 | 0 | 0 | 0 | 0 | 0 | 0 | 0 | 0 | 0 | 0 | 0 | 0 | 0 | 0 | 0 | 0 | 0 | 0 | 0 | 0 | 0 | 0 | 0 | 0 | 0 | 0 | 0 | 0 | 0 | 0 | 0 | 0 | 0 | 0 | 0 | 0 | 0 | 0 | 0 | 0 | 0 | 0 | 0 | 0 | 0 | 0 | 0 | 0 | 0 | 0 | 0 | 0 | 0 | 0 | 0 | 0 | 0
Northwest | Machines & Computer | Minimum | August | Miscellaneous | LDCEU/TDEF | Electric Load with Losses, Incl. Cogeneration | MW | 0 | 0 | 0 | 0 | 0 | 0 | 0 | 0 | 0 | 0 | 0 | 0 | 0 | 0 | 0 | -0.2643 | -0.4145 | -0.5956 | -0.654 | -0.6118 | -0.523 | -1.071 | -0.2229 | -0.0499 | -0.0538 | -0.0565 | -0.0583 | -0.0588 | -0.0586 | -0.0586 | -0.0587 | -0.0585 | -0.0576 | -0.0565 | -0.0553 | -0.0535 | -0.0516 | -0.0496 | -0.0475 | -0.0456 | -0.0435 | -0.0415 | -0.0396 | -0.0376 | -0.0357 | -0.0338 | -0.0319 | -0.0299 | -0.0281 | -0.0265 | -0.025 | -0.0235 | -0.0222 | -0.0211 | -0.02 | -0.019 | -0.018 | -0.0172
Northwest | Machines & Computer | Minimum | September | Process Heat | LDCEU/TDEF | Electric Load with Losses, Incl. Cogeneration | MW | 0 | 0 | 0 | 0 | 0 | 0 | 0 | 0 | 0 | 0 | 0 | 0 | 0 | 0 | 0 | 0 | 0 | 0 | 0 | 0 | 0 | 0 | 0 | 0 | 0 | 0 | 0 | 0 | 0 | 0 | 0 | 0 | 0 | 0 | 0 | 0 | 0 | 0 | 0 | 0 | 0 | 0 | 0 | 0 | 0 | 0 | 0 | 0 | 0 | 0 | 0 | 0 | 0 | 0 | 0 | 0 | 0 | 0
Northwest | Machines & Computer | Minimum | September | Motors | LDCEU/TDEF | Electric Load with Losses, Incl. Cogeneration | MW | -1.164 | -1.9417 | -3.5615 | -5.0562 | -5.5576 | -6.4044 | -6.8853 | -7.7382 | -7.0287 | -6.4249 | -9.1718 | -10.3783 | -11.025 | -11.107 | -11.3153 | -11.3211 | -10.4282 | -12.2181 | -11.1247 | -9.2505 | -7.3565 | -14.51 | -2.7911 | -0.5124 | -0.5364 | -0.5533 | -0.5636 | -0.5663 | -0.5644 | -0.5683 | -0.5741 | -0.5793 | -0.5831 | -0.5851 | -0.5877 | -0.5869 | -0.5859 | -0.5841 | -0.5827 | -0.5807 | -0.5781 | -0.5757 | -0.5736 | -0.5661 | -0.5601 | -0.5546 | -0.5474 | -0.5404 | -0.5331 | -0.5259 | -0.5201 | -0.514 | -0.5083 | -0.5073 | -0.5067 | -0.5065 | -0.5067 | -0.5071
Northwest | Machines & Computer | Minimum | September | Other Subs | LDCEU/TDEF | Electric Load with Losses, Incl. Cogeneration | MW | 0 | 0 | 0 | 0 | 0 | 0 | 0 | 0 | 0 | 0 | 0 | 0 | 0 | 0 | 0 | 0 | 0 | 0 | 0 | 0 | 0 | 0 | 0 | 0 | 0 | 0 | 0 | 0 | 0 | 0 | 0 | 0 | 0 | 0 | 0 | 0 | 0 | 0 | 0 | 0 | 0 | 0 | 0 | 0 | 0 | 0 | 0 | 0 | 0 | 0 | 0 | 0 | 0 | 0 | 0 | 0 | 0 | 0
Northwest | Machines & Computer | Minimum | September | Miscellaneous | LDCEU/TDEF | Electric Load with Losses, Incl. Cogeneration | MW | 0 | 0 | 0 | 0 | 0 | 0 | 0 | 0 | 0 | 0 | 0 | 0 | 0 | 0 | 0 | -0.2922 | -0.4557 | -0.6557 | -0.7201 | -0.6735 | -0.5729 | -1.1721 | -0.2406 | -0.0509 | -0.055 | -0.0577 | -0.0595 | -0.06 | -0.0597 | -0.0598 | -0.0599 | -0.0596 | -0.0587 | -0.0576 | -0.0563 | -0.0545 | -0.0526 | -0.0505 | -0.0485 | -0.0464 | -0.0444 | -0.0423 | -0.0403 | -0.0383 | -0.0364 | -0.0344 | -0.0325 | -0.0305 | -0.0287 | -0.0271 | -0.0255 | -0.024 | -0.0226 | -0.0214 | -0.0204 | -0.0194 | -0.0184 | -0.0175
Northwest | Machines & Computer | Minimum | October | Process Heat | LDCEU/TDEF | Electric Load with Losses, Incl. Cogeneration | MW | 0 | 0 | 0 | 0 | 0 | 0 | 0 | 0 | 0 | 0 | 0 | 0 | 0 | 0 | 0 | 0 | 0 | 0 | 0 | 0 | 0 | 0 | 0 | 0 | 0 | 0 | 0 | 0 | 0 | 0 | 0 | 0 | 0 | 0 | 0 | 0 | 0 | 0 | 0 | 0 | 0 | 0 | 0 | 0 | 0 | 0 | 0 | 0 | 0 | 0 | 0 | 0 | 0 | 0 | 0 | 0 | 0 | 0
Northwest | Machines & Computer | Minimum | October | Motors | LDCEU/TDEF | Electric Load with Losses, Incl. Cogeneration | MW | -1.3426 | -2.2355 | -4.1362 | -5.9691 | -6.5748 | -7.5782 | -8.1383 | -9.0032 | -8.02 | -7.3017 | -10.8439 | -12.2795 | -13.0194 | -13.0901 | -13.3861 | -13.4203 | -12.2832 | -14.4008 | -13.0853 | -10.8919 | -8.6312 | -17.0821 | -3.2296 | -0.5194 | -0.544 | -0.5607 | -0.571 | -0.5737 | -0.5714 | -0.5752 | -0.5811 | -0.5861 | -0.5898 | -0.5916 | -0.594 | -0.593 | -0.5915 | -0.5895 | -0.5876 | -0.5853 | -0.5825 | -0.5797 | -0.5774 | -0.5696 | -0.5635 | -0.5578 | -0.5504 | -0.5432 | -0.5358 | -0.5286 | -0.5225 | -0.5163 | -0.5106 | -0.5095 | -0.509 | -0.5088 | -0.5089 | -0.5094
Northwest | Machines & Computer | Minimum | October | Other Subs | LDCEU/TDEF | Electric Load with Losses, Incl. Cogeneration | MW | 0 | 0 | 0 | 0 | 0 | 0 | 0 | 0 | 0 | 0 | 0 | 0 | 0 | 0 | 0 | 0 | 0 | 0 | 0 | 0 | 0 | 0 | 0 | 0 | 0 | 0 | 0 | 0 | 0 | 0 | 0 | 0 | 0 | 0 | 0 | 0 | 0 | 0 | 0 | 0 | 0 | 0 | 0 | 0 | 0 | 0 | 0 | 0 | 0 | 0 | 0 | 0 | 0 | 0 | 0 | 0 | 0 | 0
Northwest | Machines & Computer | Minimum | October | Miscellaneous | LDCEU/TDEF | Electric Load with Losses, Incl. Cogeneration | MW | 0 | 0 | 0 | 0 | 0 | 0 | 0 | 0 | 0 | 0 | 0 | 0 | 0 | 0 | 0 | -0.3393 | -0.5251 | -0.7554 | -0.8288 | -0.7739 | -0.6537 | -1.3361 | -0.2693 | -0.052 | -0.0561 | -0.0589 | -0.0606 | -0.0612 | -0.061 | -0.061 | -0.0612 | -0.0608 | -0.06 | -0.0588 | -0.0575 | -0.0557 | -0.0537 | -0.0517 | -0.0496 | -0.0475 | -0.0454 | -0.0433 | -0.0413 | -0.0393 | -0.0373 | -0.0352 | -0.0332 | -0.0313 | -0.0295 | -0.0278 | -0.0262 | -0.0247 | -0.0233 | -0.0221 | -0.0211 | -0.02 | -0.019 | -0.0181
Northwest | Machines & Computer | Minimum | November | Process Heat | LDCEU/TDEF | Electric Load with Losses, Incl. Cogeneration | MW | 0 | 0 | 0 | 0 | 0 | 0 | 0 | 0 | 0 | 0 | 0 | 0 | 0 | 0 | 0 | 0 | 0 | 0 | 0 | 0 | 0 | 0 | 0 | 0 | 0 | 0 | 0 | 0 | 0 | 0 | 0 | 0 | 0 | 0 | 0 | 0 | 0 | 0 | 0 | 0 | 0 | 0 | 0 | 0 | 0 | 0 | 0 | 0 | 0 | 0 | 0 | 0 | 0 | 0 | 0 | 0 | 0 | 0
Northwest | Machines & Computer | Minimum | November | Motors | LDCEU/TDEF | Electric Load with Losses, Incl. Cogeneration | MW | -1.4547 | -2.4174 | -4.5001 | -6.5619 | -7.241 | -8.3771 | -9.0003 | -9.8182 | -8.6146 | -7.8088 | -11.9626 | -13.5603 | -14.361 | -14.418 | -14.7755 | -14.8428 | -13.5335 | -15.8824 | -14.4099 | -12.0039 | -9.4907 | -18.824 | -3.5158 | -0.5115 | -0.5359 | -0.552 | -0.5619 | -0.5645 | -0.5622 | -0.5657 | -0.5714 | -0.5761 | -0.5796 | -0.5812 | -0.5834 | -0.5823 | -0.5807 | -0.5786 | -0.5766 | -0.5742 | -0.5713 | -0.5685 | -0.566 | -0.5583 | -0.5522 | -0.5466 | -0.5391 | -0.5321 | -0.5247 | -0.5175 | -0.5116 | -0.5054 | -0.4997 | -0.4987 | -0.4981 | -0.4979 | -0.498 | -0.4984
Northwest | Machines & Computer | Minimum | November | Other Subs | LDCEU/TDEF | Electric Load with Losses, Incl. Cogeneration | MW | 0 | 0 | 0 | 0 | 0 | 0 | 0 | 0 | 0 | 0 | 0 | 0 | 0 | 0 | 0 | 0 | 0 | 0 | 0 | 0 | 0 | 0 | 0 | 0 | 0 | 0 | 0 | 0 | 0 | 0 | 0 | 0 | 0 | 0 | 0 | 0 | 0 | 0 | 0 | 0 | 0 | 0 | 0 | 0 | 0 | 0 | 0 | 0 | 0 | 0 | 0 | 0 | 0 | 0 | 0 | 0 | 0 | 0
Northwest | Machines & Computer | Minimum | November | Miscellaneous | LDCEU/TDEF | Electric Load with Losses, Incl. Cogeneration | MW | 0 | 0 | 0 | 0 | 0 | 0 | 0 | 0 | 0 | 0 | 0 | 0 | 0 | 0 | 0 | -0.3668 | -0.5648 | -0.8131 | -0.8922 | -0.8329 | -0.7 | -1.4297 | -0.2842 | -0.0511 | -0.0552 | -0.0579 | -0.0597 | -0.0602 | -0.06 | -0.06 | -0.0601 | -0.0597 | -0.0589 | -0.0578 | -0.0565 | -0.0547 | -0.0528 | -0.0508 | -0.0486 | -0.0465 | -0.0445 | -0.0425 | -0.0405 | -0.0385 | -0.0365 | -0.0346 | -0.0327 | -0.0308 | -0.029 | -0.0272 | -0.0257 | -0.0243 | -0.0229 | -0.0218 | -0.0207 | -0.0197 | -0.0186 | -0.0178
Northwest | Machines & Computer | Minimum | December | Process Heat | LDCEU/TDEF | Electric Load with Losses, Incl. Cogeneration | MW | 0 | 0 | 0 | 0 | 0 | 0 | 0 | 0 | 0 | 0 | 0 | 0 | 0 | 0 | 0 | 0 | 0 | 0 | 0 | 0 | 0 | 0 | 0 | 0 | 0 | 0 | 0 | 0 | 0 | 0 | 0 | 0 | 0 | 0 | 0 | 0 | 0 | 0 | 0 | 0 | 0 | 0 | 0 | 0 | 0 | 0 | 0 | 0 | 0 | 0 | 0 | 0 | 0 | 0 | 0 | 0 | 0 | 0
Northwest | Machines & Computer | Minimum | December | Motors | LDCEU/TDEF | Electric Load with Losses, Incl. Cogeneration | MW | -1.2944 | -2.151 | -4.0077 | -5.8519 | -6.4543 | -7.473 | -8.0276 | -8.7451 | -7.6538 | -6.9397 | -10.6689 | -12.0941 | -12.8086 | -12.858 | -13.184 | -13.246 | -12.0694 | -14.1661 | -12.8485 | -10.7044 | -8.4622 | -16.787 | -3.1309 | -0.4487 | -0.4701 | -0.4842 | -0.4928 | -0.495 | -0.493 | -0.4961 | -0.5009 | -0.505 | -0.5081 | -0.5095 | -0.5114 | -0.5103 | -0.5089 | -0.5071 | -0.5053 | -0.5031 | -0.5005 | -0.498 | -0.4958 | -0.4891 | -0.4837 | -0.4787 | -0.4723 | -0.466 | -0.4596 | -0.4532 | -0.448 | -0.4427 | -0.4375 | -0.4367 | -0.4361 | -0.4359 | -0.4361 | -0.4365
Northwest | Machines & Computer | Minimum | December | Other Subs | LDCEU/TDEF | Electric Load with Losses, Incl. Cogeneration | MW | 0 | 0 | 0 | 0 | 0 | 0 | 0 | 0 | 0 | 0 | 0 | 0 | 0 | 0 | 0 | 0 | 0 | 0 | 0 | 0 | 0 | 0 | 0 | 0 | 0 | 0 | 0 | 0 | 0 | 0 | 0 | 0 | 0 | 0 | 0 | 0 | 0 | 0 | 0 | 0 | 0 | 0 | 0 | 0 | 0 | 0 | 0 | 0 | 0 | 0 | 0 | 0 | 0 | 0 | 0 | 0 | 0 | 0
Northwest | Machines & Computer | Minimum | December | Miscellaneous | LDCEU/TDEF | Electric Load with Losses, Incl. Cogeneration | MW | 0 | 0 | 0 | 0 | 0 | 0 | 0 | 0 | 0 | 0 | 0 | 0 | 0 | 0 | 0 | -0.3264 | -0.5022 | -0.7229 | -0.7932 | -0.7404 | -0.6219 | -1.2699 | -0.2519 | -0.0448 | -0.0484 | -0.0508 | -0.0523 | -0.0527 | -0.0526 | -0.0526 | -0.0527 | -0.0525 | -0.0516 | -0.0507 | -0.0495 | -0.048 | -0.0462 | -0.0445 | -0.0426 | -0.0408 | -0.0391 | -0.0373 | -0.0356 | -0.0337 | -0.0321 | -0.0304 | -0.0286 | -0.027 | -0.0254 | -0.0239 | -0.0226 | -0.0213 | -0.0201 | -0.0191 | -0.0182 | -0.0173 | -0.0164 | -0.0156
Northwest | Electric Equipment | Peak | January | Process Heat | LDCEU/TDEF | Electric Load with Losses, Incl. Cogeneration | MW | 0 | 0 | 0 | 0 | 0 | 0 | 0 | 0 | 0 | 0 | 0 | 0 | 0 | 0 | 0 | 0 | 0 | 0 | 0 | 0 | 0 | 0 | 0 | 0 | 0 | 0 | 0 | 0 | 0 | 0 | 0 | 0 | 0 | 0 | 0 | 0 | 0 | 0 | 0 | 0 | 0 | 0 | 0 | 0 | 0 | 0 | 0 | 0 | 0 | 0 | 0 | 0 | 0 | 0 | 0 | 0 | 0 | 0
Northwest | Electric Equipment | Peak | January | Motors | LDCEU/TDEF | Electric Load with Losses, Incl. Cogeneration | MW | -1.1726 | -2.9894 | -6.4421 | -8.748 | -9.9669 | -9.2579 | -8.8359 | -11.1997 | -10.5198 | -9.9219 | -11.3817 | -12.2635 | -13.2645 | -13.0413 | -12.9966 | -12.1442 | -10.9706 | -12.3031 | -19.7373 | -27.1794 | -35.2739 | -14.6308 | -51.2886 | -60.145 | -63.5525 | -67.5523 | -70.2637 | -72.2508 | -74.3634 | -76.8452 | -79.1302 | -80.616 | -82.0126 | -83.4733 | -85.0536 | -86.1713 | -87.1828 | -87.6377 | -88.0912 | -88.6997 | -89.0307 | -89.2699 | -89.4857 | -88.9598 | -88.6912 | -88.2168 | -87.7897 | -87.3635 | -87.1383 | -86.8953 | -86.7899 | -86.614 | -86.3587 | -86.7592 | -87.0555 | -87.4388 | -87.7762 | -88.1929
Northwest | Electric Equipment | Peak | January | Other Subs | LDCEU/TDEF | Electric Load with Losses, Incl. Cogeneration | MW | 0 | 0 | 0 | 0 | 0 | 0 | 0 | 0 | 0 | 0 | 0 | 0 | 0 | 0 | 0 | 0 | 0 | 0 | 0 | 0 | 0 | 0 | 0 | 0 | 0 | 0 | 0 | 0 | 0 | 0 | 0 | 0 | 0 | 0 | 0 | 0 | 0 | 0 | 0 | 0 | 0 | 0 | 0 | 0 | 0 | 0 | 0 | 0 | 0 | 0 | 0 | 0 | 0 | 0 | 0 | 0 | 0 | 0
Northwest | Electric Equipment | Peak | January | Miscellaneous | LDCEU/TDEF | Electric Load with Losses, Incl. Cogeneration | MW | 0 | 0 | 0 | 0 | 0 | 0 | 0 | 0 | 0 | 0 | 0 | 0 | 0 | 0 | 0 | -0.4094 | -0.5783 | -0.7394 | -1.3659 | -1.9618 | -2.4865 | -0.9214 | -3.1865 | -3.3409 | -3.5749 | -3.8654 | -4.0807 | -4.2294 | -4.3676 | -4.5036 | -4.6256 | -4.6808 | -4.7212 | -4.7454 | -4.7673 | -4.7672 | -4.7519 | -4.712 | -4.6684 | -4.6219 | -4.5721 | -4.4963 | -4.4126 | -4.3135 | -4.2199 | -4.1156 | -4.0087 | -3.8992 | -3.7905 | -3.6833 | -3.5774 | -3.4689 | -3.3595 | -3.2611 | -3.1583 | -3.0546 | -2.9518 | -2.848
Northwest | Electric Equipment | Peak | February | Process Heat | LDCEU/TDEF | Electric Load with Losses, Incl. Cogeneration | MW | 0 | 0 | 0 | 0 | 0 | 0 | 0 | 0 | 0 | 0 | 0 | 0 | 0 | 0 | 0 | 0 | 0 | 0 | 0 | 0 | 0 | 0 | 0 | 0 | 0 | 0 | 0 | 0 | 0 | 0 | 0 | 0 | 0 | 0 | 0 | 0 | 0 | 0 | 0 | 0 | 0 | 0 | 0 | 0 | 0 | 0 | 0 | 0 | 0 | 0 | 0 | 0 | 0 | 0 | 0 | 0 | 0 | 0
Northwest | Electric Equipment | Peak | February | Motors | LDCEU/TDEF | Electric Load with Losses, Incl. Cogeneration | MW | -1.1295 | -2.8846 | -6.2308 | -8.4784 | -9.6582 | -8.9535 | -8.5267 | -10.8189 | -10.1405 | -9.5768 | -10.9906 | -11.8297 | -12.791 | -12.5715 | -12.5443 | -11.7142 | -10.5614 | -11.8346 | -19.0462 | -26.294 | -34.1609 | -14.0661 | -49.7287 | -58.2661 | -61.5662 | -65.421 | -68.0236 | -69.9366 | -71.9764 | -74.3717 | -76.5744 | -78.0048 | -79.3523 | -80.7623 | -82.2876 | -83.3594 | -84.328 | -84.7537 | -85.1784 | -85.7545 | -86.0604 | -86.277 | -86.4721 | -85.951 | -85.6814 | -85.2119 | -84.7872 | -84.3643 | -84.1393 | -83.8951 | -83.7849 | -83.6073 | -83.3511 | -83.7346 | -84.0151 | -84.3815 | -84.7019 | -85.1004
Northwest | Electric Equipment | Peak | February | Other Subs | LDCEU/TDEF | Electric Load with Losses, Incl. Cogeneration | MW | 0 | 0 | 0 | 0 | 0 | 0 | 0 | 0 | 0 | 0 | 0 | 0 | 0 | 0 | 0 | 0 | 0 | 0 | 0 | 0 | 0 | 0 | 0 | 0 | 0 | 0 | 0 | 0 | 0 | 0 | 0 | 0 | 0 | 0 | 0 | 0 | 0 | 0 | 0 | 0 | 0 | 0 | 0 | 0 | 0 | 0 | 0 | 0 | 0 | 0 | 0 | 0 | 0 | 0 | 0 | 0 | 0 | 0
Northwest | Electric Equipment | Peak | February | Miscellaneous | LDCEU/TDEF | Electric Load with Losses, Incl. Cogeneration | MW | 0 | 0 | 0 | 0 | 0 | 0 | 0 | 0 | 0 | 0 | 0 | 0 | 0 | 0 | 0 | -0.3989 | -0.5616 | -0.7163 | -1.3248 | -1.9045 | -2.4139 | -0.889 | -3.0929 | -3.2396 | -3.4654 | -3.7447 | -3.9512 | -4.094 | -4.2269 | -4.3578 | -4.4751 | -4.5279 | -4.5665 | -4.5895 | -4.6104 | -4.6097 | -4.5946 | -4.5557 | -4.5133 | -4.4681 | -4.42 | -4.3468 | -4.2659 | -4.1701 | -4.08 | -3.9794 | -3.8764 | -3.771 | -3.6662 | -3.563 | -3.4608 | -3.3562 | -3.2506 | -3.1558 | -3.0565 | -2.9564 | -2.857 | -2.7567
Northwest | Electric Equipment | Peak | March | Process Heat | LDCEU/TDEF | Electric Load with Losses, Incl. Cogeneration | MW | 0 | 0 | 0 | 0 | 0 | 0 | 0 | 0 | 0 | 0 | 0 | 0 | 0 | 0 | 0 | 0 | 0 | 0 | 0 | 0 | 0 | 0 | 0 | 0 | 0 | 0 | 0 | 0 | 0 | 0 | 0 | 0 | 0 | 0 | 0 | 0 | 0 | 0 | 0 | 0 | 0 | 0 | 0 | 0 | 0 | 0 | 0 | 0 | 0 | 0 | 0 | 0 | 0 | 0 | 0 | 0 | 0 | 0
Northwest | Electric Equipment | Peak | March | Motors | LDCEU/TDEF | Electric Load with Losses, Incl. Cogeneration | MW | -1.0947 | -2.7962 | -6.0488 | -8.2372 | -9.389 | -8.7001 | -8.2804 | -10.5006 | -9.8323 | -9.2859 | -10.668 | -11.4795 | -12.409 | -12.1936 | -12.1709 | -11.3651 | -10.2401 | -11.4726 | -18.4939 | -25.5642 | -33.226 | -13.6342 | -48.3854 | -56.6816 | -59.8981 | -63.6388 | -66.1582 | -68.0135 | -69.9932 | -72.3181 | -74.4532 | -75.84 | -77.1462 | -78.5158 | -79.9956 | -81.0314 | -81.9685 | -82.3731 | -82.7775 | -83.331 | -83.6188 | -83.8187 | -83.998 | -83.4822 | -83.2132 | -82.7481 | -82.3269 | -81.9082 | -81.6843 | -81.44 | -81.3271 | -81.1494 | -80.8935 | -81.2634 | -81.5319 | -81.8848 | -82.1919 | -82.5757
Northwest | Electric Equipment | Peak | March | Other Subs | LDCEU/TDEF | Electric Load with Losses, Incl. Cogeneration | MW | 0 | 0 | 0 | 0 | 0 | 0 | 0 | 0 | 0 | 0 | 0 | 0 | 0 | 0 | 0 | 0 | 0 | 0 | 0 | 0 | 0 | 0 | 0 | 0 | 0 | 0 | 0 | 0 | 0 | 0 | 0 | 0 | 0 | 0 | 0 | 0 | 0 | 0 | 0 | 0 | 0 | 0 | 0 | 0 | 0 | 0 | 0 | 0 | 0 | 0 | 0 | 0 | 0 | 0 | 0 | 0 | 0 | 0
Northwest | Electric Equipment | Peak | March | Miscellaneous | LDCEU/TDEF | Electric Load with Losses, Incl. Cogeneration | MW | 0 | 0 | 0 | 0 | 0 | 0 | 0 | 0 | 0 | 0 | 0 | 0 | 0 | 0 | 0 | -0.3896 | -0.5472 | -0.6971 | -1.2901 | -1.8553 | -2.351 | -0.8629 | -3.0105 | -3.1514 | -3.3702 | -3.6404 | -3.8399 | -3.9776 | -4.1061 | -4.2322 | -4.3454 | -4.396 | -4.4329 | -4.4546 | -4.4742 | -4.473 | -4.4578 | -4.4195 | -4.378 | -4.3338 | -4.2868 | -4.2155 | -4.1368 | -4.0437 | -3.9562 | -3.8585 | -3.7586 | -3.6564 | -3.5548 | -3.4546 | -3.3556 | -3.2542 | -3.1518 | -3.0599 | -2.9636 | -2.8666 | -2.7702 | -2.6729
Northwest | Electric Equipment | Peak | April | Process Heat | LDCEU/TDEF | Electric Load with Losses, Incl. Cogeneration | MW | 0 | 0 | 0 | 0 | 0 | 0 | 0 | 0 | 0 | 0 | 0 | 0 | 0 | 0 | 0 | 0 | 0 | 0 | 0 | 0 | 0 | 0 | 0 | 0 | 0 | 0 | 0 | 0 | 0 | 0 | 0 | 0 | 0 | 0 | 0 | 0 | 0 | 0 | 0 | 0 | 0 | 0 | 0 | 0 | 0 | 0 | 0 | 0 | 0 | 0 | 0 | 0 | 0 | 0 | 0 | 0 | 0 | 0
Northwest | Electric Equipment | Peak | April | Motors | LDCEU/TDEF | Electric Load with Losses, Incl. Cogeneration | MW | -1.0799 | -2.7715 | -5.9722 | -8.1258 | -9.2332 | -8.538 | -8.1248 | -10.3576 | -9.7291 | -9.2006 | -10.5136 | -11.3096 | -12.2335 | -12.0264 | -12.0047 | -11.1983 | -10.0948 | -11.3034 | -18.1525 | -25.0131 | -32.487 | -13.435 | -47.3109 | -55.4083 | -58.5182 | -62.2022 | -64.7011 | -66.5312 | -68.4797 | -70.773 | -72.8908 | -74.2632 | -75.5565 | -76.9063 | -78.3665 | -79.4033 | -80.3431 | -80.7674 | -81.1919 | -81.7577 | -82.0738 | -82.3099 | -82.5247 | -82.0511 | -81.8172 | -81.3926 | -81.0113 | -80.6324 | -80.4333 | -80.2201 | -80.1312 | -79.9773 | -79.7513 | -80.1259 | -80.4059 | -80.7646 | -81.0835 | -81.4739
Northwest | Electric Equipment | Peak | April | Other Subs | LDCEU/TDEF | Electric Load with Losses, Incl. Cogeneration | MW | 0 | 0 | 0 | 0 | 0 | 0 | 0 | 0 | 0 | 0 | 0 | 0 | 0 | 0 | 0 | 0 | 0 | 0 | 0 | 0 | 0 | 0 | 0 | 0 | 0 | 0 | 0 | 0 | 0 | 0 | 0 | 0 | 0 | 0 | 0 | 0 | 0 | 0 | 0 | 0 | 0 | 0 | 0 | 0 | 0 | 0 | 0 | 0 | 0 | 0 | 0 | 0 | 0 | 0 | 0 | 0 | 0 | 0
Northwest | Electric Equipment | Peak | April | Miscellaneous | LDCEU/TDEF | Electric Load with Losses, Incl. Cogeneration | MW | 0 | 0 | 0 | 0 | 0 | 0 | 0 | 0 | 0 | 0 | 0 | 0 | 0 | 0 | 0 | -0.3759 | -0.5324 | -0.6803 | -1.2571 | -1.8065 | -2.2925 | -0.8494 | -2.9458 | -3.0877 | -3.3046 | -3.5747 | -3.7754 | -3.9145 | -4.0443 | -4.1722 | -4.2876 | -4.3406 | -4.38 | -4.4044 | -4.4268 | -4.4286 | -4.4164 | -4.381 | -4.3421 | -4.3006 | -4.2559 | -4.187 | -4.1106 | -4.0197 | -3.9341 | -3.8381 | -3.7399 | -3.6393 | -3.539 | -3.4401 | -3.3422 | -3.2418 | -3.1403 | -3.0492 | -2.9538 | -2.8575 | -2.7619 | -2.6652
Northwest | Electric Equipment | Peak | May | Process Heat | LDCEU/TDEF | Electric Load with Losses, Incl. Cogeneration | MW | 0 | 0 | 0 | 0 | 0 | 0 | 0 | 0 | 0 | 0 | 0 | 0 | 0 | 0 | 0 | 0 | 0 | 0 | 0 | 0 | 0 | 0 | 0 | 0 | 0 | 0 | 0 | 0 | 0 | 0 | 0 | 0 | 0 | 0 | 0 | 0 | 0 | 0 | 0 | 0 | 0 | 0 | 0 | 0 | 0 | 0 | 0 | 0 | 0 | 0 | 0 | 0 | 0 | 0 | 0 | 0 | 0 | 0
Northwest | Electric Equipment | Peak | May | Motors | LDCEU/TDEF | Electric Load with Losses, Incl. Cogeneration | MW | -0.8546 | -2.2048 | -4.6868 | -6.3392 | -7.1511 | -6.6129 | -6.3165 | -8.1308 | -7.7171 | -7.3052 | -8.2424 | -8.8778 | -9.6257 | -9.4789 | -9.443 | -8.8 | -7.9704 | -8.9287 | -14.1275 | -19.2321 | -24.8902 | -10.6233 | -36.1641 | -42.3948 | -44.7128 | -47.605 | -49.6127 | -51.0572 | -52.5827 | -54.3839 | -56.0714 | -57.1619 | -58.1896 | -59.2445 | -60.3943 | -61.244 | -62.0145 | -62.412 | -62.8081 | -63.2996 | -63.6229 | -63.8952 | -64.1479 | -63.858 | -63.7406 | -63.4845 | -63.2616 | -63.0366 | -62.9281 | -62.8219 | -62.8024 | -62.7291 | -62.6107 | -62.9255 | -63.1787 | -63.4837 | -63.7686 | -64.1001
Northwest | Electric Equipment | Peak | May | Other Subs | LDCEU/TDEF | Electric Load with Losses, Incl. Cogeneration | MW | 0 | 0 | 0 | 0 | 0 | 0 | 0 | 0 | 0 | 0 | 0 | 0 | 0 | 0 | 0 | 0 | 0 | 0 | 0 | 0 | 0 | 0 | 0 | 0 | 0 | 0 | 0 | 0 | 0 | 0 | 0 | 0 | 0 | 0 | 0 | 0 | 0 | 0 | 0 | 0 | 0 | 0 | 0 | 0 | 0 | 0 | 0 | 0 | 0 | 0 | 0 | 0 | 0 | 0 | 0 | 0 | 0 | 0
Northwest | Electric Equipment | Peak | May | Miscellaneous | LDCEU/TDEF | Electric Load with Losses, Incl. Cogeneration | MW | 0 | 0 | 0 | 0 | 0 | 0 | 0 | 0 | 0 | 0 | 0 | 0 | 0 | 0 | 0 | -0.2758 | -0.4011 | -0.5182 | -0.9518 | -1.363 | -1.7358 | -0.6653 | -2.2492 | -2.3699 | -2.5427 | -2.7626 | -2.9288 | -3.0447 | -3.153 | -3.2602 | -3.3577 | -3.4052 | -3.4421 | -3.4668 | -3.4902 | -3.4973 | -3.4931 | -3.4699 | -3.4434 | -3.4143 | -3.3824 | -3.3308 | -3.2727 | -3.203 | -3.1366 | -3.062 | -2.9851 | -2.9058 | -2.8265 | -2.7483 | -2.6707 | -2.5911 | -2.5105 | -2.4378 | -2.3621 | -2.2856 | -2.2095 | -2.1327
Northwest | Electric Equipment | Peak | June | Process Heat | LDCEU/TDEF | Electric Load with Losses, Incl. Cogeneration | MW | 0 | 0 | 0 | 0 | 0 | 0 | 0 | 0 | 0 | 0 | 0 | 0 | 0 | 0 | 0 | 0 | 0 | 0 | 0 | 0 | 0 | 0 | 0 | 0 | 0 | 0 | 0 | 0 | 0 | 0 | 0 | 0 | 0 | 0 | 0 | 0 | 0 | 0 | 0 | 0 | 0 | 0 | 0 | 0 | 0 | 0 | 0 | 0 | 0 | 0 | 0 | 0 | 0 | 0 | 0 | 0 | 0 | 0
Northwest | Electric Equipment | Peak | June | Motors | LDCEU/TDEF | Electric Load with Losses, Incl. Cogeneration | MW | -0.8069 | -2.1101 | -4.372 | -5.8502 | -6.499 | -5.9957 | -5.7635 | -7.5815 | -7.3433 | -6.9692 | -7.6622 | -8.2683 | -9.0048 | -8.8957 | -8.8325 | -8.209 | -7.4977 | -8.4005 | -12.9175 | -17.1602 | -22.05 | -10.0141 | -31.9058 | -37.4604 | -39.3863 | -42.0802 | -44.0345 | -45.3945 | -46.8066 | -48.4881 | -50.1098 | -51.1511 | -52.1315 | -53.1084 | -54.1862 | -55.0455 | -55.8282 | -56.3166 | -56.802 | -57.3494 | -57.7911 | -58.208 | -58.6017 | -58.4828 | -58.4995 | -58.4045 | -58.3396 | -58.2678 | -58.2565 | -58.2727 | -58.3486 | -58.3697 | -58.3698 | -58.7031 | -59.0018 | -59.3307 | -59.6619 | -60.0184
Northwest | Electric Equipment | Peak | June | Other Subs | LDCEU/TDEF | Electric Load with Losses, Incl. Cogeneration | MW | 0 | 0 | 0 | 0 | 0 | 0 | 0 | 0 | 0 | 0 | 0 | 0 | 0 | 0 | 0 | 0 | 0 | 0 | 0 | 0 | 0 | 0 | 0 | 0 | 0 | 0 | 0 | 0 | 0 | 0 | 0 | 0 | 0 | 0 | 0 | 0 | 0 | 0 | 0 | 0 | 0 | 0 | 0 | 0 | 0 | 0 | 0 | 0 | 0 | 0 | 0 | 0 | 0 | 0 | 0 | 0 | 0 | 0
Northwest | Electric Equipment | Peak | June | Miscellaneous | LDCEU/TDEF | Electric Load with Losses, Incl. Cogeneration | MW | 0 | 0 | 0 | 0 | 0 | 0 | 0 | 0 | 0 | 0 | 0 | 0 | 0 | 0 | 0 | -0.2214 | -0.3425 | -0.4536 | -0.8221 | -1.1688 | -1.5008 | -0.6171 | -1.9825 | -2.111 | -2.277 | -2.497 | -2.6682 | -2.789 | -2.9021 | -3.0149 | -3.1195 | -3.1753 | -3.2209 | -3.2547 | -3.2877 | -3.3054 | -3.3119 | -3.2992 | -3.2823 | -3.2621 | -3.2385 | -3.1953 | -3.1449 | -3.0828 | -3.0228 | -2.9545 | -2.8834 | -2.8094 | -2.7343 | -2.6606 | -2.5868 | -2.5109 | -2.4343 | -2.3643 | -2.2921 | -2.2189 | -2.1461 | -2.0723
Northwest | Electric Equipment | Peak | July | Process Heat | LDCEU/TDEF | Electric Load with Losses, Incl. Cogeneration | MW | 0 | 0 | 0 | 0 | 0 | 0 | 0 | 0 | 0 | 0 | 0 | 0 | 0 | 0 | 0 | 0 | 0 | 0 | 0 | 0 | 0 | 0 | 0 | 0 | 0 | 0 | 0 | 0 | 0 | 0 | 0 | 0 | 0 | 0 | 0 | 0 | 0 | 0 | 0 | 0 | 0 | 0 | 0 | 0 | 0 | 0 | 0 | 0 | 0 | 0 | 0 | 0 | 0 | 0 | 0 | 0 | 0 | 0
Northwest | Electric Equipment | Peak | July | Motors | LDCEU/TDEF | Electric Load with Losses, Incl. Cogeneration | MW | -0.6588 | -1.6894 | -3.507 | -4.6704 | -5.2339 | -4.8936 | -4.7407 | -6.1232 | -5.9191 | -5.5767 | -6.2099 | -6.7307 | -7.326 | -7.2375 | -7.1563 | -6.6844 | -6.1353 | -6.9032 | -10.6174 | -14.1162 | -18.1129 | -8.2381 | -26.0968 | -30.7535 | -32.3933 | -34.5935 | -36.1801 | -37.2896 | -38.4397 | -39.8006 | -41.0993 | -41.9406 | -42.7283 | -43.5189 | -44.3914 | -45.0752 | -45.6944 | -46.075 | -46.4504 | -46.8805 | -47.211 | -47.5116 | -47.7932 | -47.6658 | -47.6461 | -47.5364 | -47.4511 | -47.3579 | -47.3275 | -47.3133 | -47.3538 | -47.35 | -47.3255 | -47.5847 | -47.8118 | -48.0671 | -48.3187 | -48.5946
Northwest | Electric Equipment | Peak | July | Other Subs | LDCEU/TDEF | Electric Load with Losses, Incl. Cogeneration | MW | 0 | 0 | 0 | 0 | 0 | 0 | 0 | 0 | 0 | 0 | 0 | 0 | 0 | 0 | 0 | 0 | 0 | 0 | 0 | 0 | 0 | 0 | 0 | 0 | 0 | 0 | 0 | 0 | 0 | 0 | 0 | 0 | 0 | 0 | 0 | 0 | 0 | 0 | 0 | 0 | 0 | 0 | 0 | 0 | 0 | 0 | 0 | 0 | 0 | 0 | 0 | 0 | 0 | 0 | 0 | 0 | 0 | 0
Northwest | Electric Equipment | Peak | July | Miscellaneous | LDCEU/TDEF | Electric Load with Losses, Incl. Cogeneration | MW | 0 | 0 | 0 | 0 | 0 | 0 | 0 | 0 | 0 | 0 | 0 | 0 | 0 | 0 | 0 | -0.1856 | -0.2827 | -0.374 | -0.6786 | -0.9638 | -1.2316 | -0.5029 | -1.6108 | -1.7151 | -1.848 | -2.0221 | -2.1567 | -2.2507 | -2.3382 | -2.4246 | -2.504 | -2.545 | -2.5777 | -2.6009 | -2.6233 | -2.6336 | -2.6348 | -2.6214 | -2.6048 | -2.5856 | -2.5638 | -2.5267 | -2.4841 | -2.4324 | -2.3825 | -2.3262 | -2.2677 | -2.207 | -2.1459 | -2.086 | -2.0265 | -1.9655 | -1.9039 | -1.848 | -1.7903 | -1.7321 | -1.6742 | -1.6158
Northwest | Electric Equipment | Peak | August | Process Heat | LDCEU/TDEF | Electric Load with Losses, Incl. Cogeneration | MW | 0 | 0 | 0 | 0 | 0 | 0 | 0 | 0 | 0 | 0 | 0 | 0 | 0 | 0 | 0 | 0 | 0 | 0 | 0 | 0 | 0 | 0 | 0 | 0 | 0 | 0 | 0 | 0 | 0 | 0 | 0 | 0 | 0 | 0 | 0 | 0 | 0 | 0 | 0 | 0 | 0 | 0 | 0 | 0 | 0 | 0 | 0 | 0 | 0 | 0 | 0 | 0 | 0 | 0 | 0 | 0 | 0 | 0
Northwest | Electric Equipment | Peak | August | Motors | LDCEU/TDEF | Electric Load with Losses, Incl. Cogeneration | MW | -0.7488 | -1.9264 | -4.023 | -5.3809 | -6.0372 | -5.6222 | -5.4239 | -7.0091 | -6.746 | -6.3659 | -7.1058 | -7.687 | -8.3587 | -8.2508 | -8.1758 | -7.6293 | -6.9768 | -7.8387 | -12.1432 | -16.2423 | -20.8891 | -9.3475 | -30.173 | -35.4995 | -37.4004 | -39.9107 | -41.7049 | -42.968 | -44.2829 | -45.8395 | -47.3194 | -48.2768 | -49.1744 | -50.0812 | -51.0777 | -51.8487 | -52.5484 | -52.9615 | -53.3703 | -53.8469 | -54.2024 | -54.5219 | -54.821 | -54.6512 | -54.612 | -54.4647 | -54.346 | -54.2207 | -54.1729 | -54.1399 | -54.1722 | -54.1548 | -54.1101 | -54.4015 | -54.6522 | -54.9381 | -55.2167 | -55.5262
Northwest | Electric Equipment | Peak | August | Other Subs | LDCEU/TDEF | Electric Load with Losses, Incl. Cogeneration | MW | 0 | 0 | 0 | 0 | 0 | 0 | 0 | 0 | 0 | 0 | 0 | 0 | 0 | 0 | 0 | 0 | 0 | 0 | 0 | 0 | 0 | 0 | 0 | 0 | 0 | 0 | 0 | 0 | 0 | 0 | 0 | 0 | 0 | 0 | 0 | 0 | 0 | 0 | 0 | 0 | 0 | 0 | 0 | 0 | 0 | 0 | 0 | 0 | 0 | 0 | 0 | 0 | 0 | 0 | 0 | 0 | 0 | 0
Northwest | Electric Equipment | Peak | August | Miscellaneous | LDCEU/TDEF | Electric Load with Losses, Incl. Cogeneration | MW | 0 | 0 | 0 | 0 | 0 | 0 | 0 | 0 | 0 | 0 | 0 | 0 | 0 | 0 | 0 | -0.2183 | -0.3287 | -0.4322 | -0.7867 | -1.1199 | -1.4302 | -0.5748 | -1.8673 | -1.9826 | -2.134 | -2.3312 | -2.4829 | -2.5888 | -2.6875 | -2.7852 | -2.8748 | -2.9207 | -2.957 | -2.9825 | -3.0072 | -3.0179 | -3.0184 | -3.0021 | -2.9824 | -2.9599 | -2.9346 | -2.8918 | -2.8429 | -2.7835 | -2.7265 | -2.6621 | -2.5954 | -2.5263 | -2.4569 | -2.3887 | -2.3209 | -2.2513 | -2.1811 | -2.1174 | -2.0515 | -1.9849 | -1.9187 | -1.8519
Northwest | Electric Equipment | Peak | September | Process Heat | LDCEU/TDEF | Electric Load with Losses, Incl. Cogeneration | MW | 0 | 0 | 0 | 0 | 0 | 0 | 0 | 0 | 0 | 0 | 0 | 0 | 0 | 0 | 0 | 0 | 0 | 0 | 0 | 0 | 0 | 0 | 0 | 0 | 0 | 0 | 0 | 0 | 0 | 0 | 0 | 0 | 0 | 0 | 0 | 0 | 0 | 0 | 0 | 0 | 0 | 0 | 0 | 0 | 0 | 0 | 0 | 0 | 0 | 0 | 0 | 0 | 0 | 0 | 0 | 0 | 0 | 0
Northwest | Electric Equipment | Peak | September | Motors | LDCEU/TDEF | Electric Load with Losses, Incl. Cogeneration | MW | -0.7161 | -1.8442 | -3.854 | -5.1577 | -5.7872 | -5.3855 | -5.1928 | -6.7125 | -6.4584 | -6.0957 | -6.8048 | -7.3595 | -8.0015 | -7.8974 | -7.8275 | -7.3029 | -6.6754 | -7.4985 | -11.6253 | -15.5594 | -20.0156 | -8.9413 | -28.9209 | -34.0195 | -35.8415 | -38.2448 | -39.9609 | -41.1699 | -42.4287 | -43.9195 | -45.3365 | -46.2531 | -47.1123 | -47.9812 | -48.9353 | -49.6729 | -50.343 | -50.7364 | -51.1263 | -51.5817 | -51.9204 | -52.2246 | -52.5093 | -52.3444 | -52.3061 | -52.1633 | -52.0479 | -51.9269 | -51.8802 | -51.8475 | -51.8772 | -51.8598 | -51.8157 | -52.0945 | -52.334 | -52.6073 | -52.8737 | -53.1697
Northwest | Electric Equipment | Peak | September | Other Subs | LDCEU/TDEF | Electric Load with Losses, Incl. Cogeneration | MW | 0 | 0 | 0 | 0 | 0 | 0 | 0 | 0 | 0 | 0 | 0 | 0 | 0 | 0 | 0 | 0 | 0 | 0 | 0 | 0 | 0 | 0 | 0 | 0 | 0 | 0 | 0 | 0 | 0 | 0 | 0 | 0 | 0 | 0 | 0 | 0 | 0 | 0 | 0 | 0 | 0 | 0 | 0 | 0 | 0 | 0 | 0 | 0 | 0 | 0 | 0 | 0 | 0 | 0 | 0 | 0 | 0 | 0
Northwest | Electric Equipment | Peak | September | Miscellaneous | LDCEU/TDEF | Electric Load with Losses, Incl. Cogeneration | MW | 0 | 0 | 0 | 0 | 0 | 0 | 0 | 0 | 0 | 0 | 0 | 0 | 0 | 0 | 0 | -0.2096 | -0.3152 | -0.4143 | -0.7543 | -1.074 | -1.3716 | -0.5504 | -1.7906 | -1.9006 | -2.0455 | -2.2342 | -2.3792 | -2.4807 | -2.5751 | -2.6686 | -2.7544 | -2.7982 | -2.8329 | -2.8575 | -2.881 | -2.8912 | -2.8917 | -2.876 | -2.8572 | -2.8357 | -2.8113 | -2.7704 | -2.7236 | -2.6667 | -2.6122 | -2.5506 | -2.4867 | -2.4207 | -2.3541 | -2.2888 | -2.2239 | -2.1573 | -2.0901 | -2.0291 | -1.9659 | -1.9022 | -1.8389 | -1.7748
Northwest | Electric Equipment | Peak | October | Process Heat | LDCEU/TDEF | Electric Load with Losses, Incl. Cogeneration | MW | 0 | 0 | 0 | 0 | 0 | 0 | 0 | 0 | 0 | 0 | 0 | 0 | 0 | 0 | 0 | 0 | 0 | 0 | 0 | 0 | 0 | 0 | 0 | 0 | 0 | 0 | 0 | 0 | 0 | 0 | 0 | 0 | 0 | 0 | 0 | 0 | 0 | 0 | 0 | 0 | 0 | 0 | 0 | 0 | 0 | 0 | 0 | 0 | 0 | 0 | 0 | 0 | 0 | 0 | 0 | 0 | 0 | 0
Northwest | Electric Equipment | Peak | October | Motors | LDCEU/TDEF | Electric Load with Losses, Incl. Cogeneration | MW | -0.9981 | -2.5541 | -5.5027 | -7.4814 | -8.5078 | -7.8821 | -7.5086 | -9.552 | -8.9709 | -8.4768 | -9.6997 | -10.4403 | -11.2938 | -11.1033 | -11.0775 | -10.3401 | -9.3281 | -10.4513 | -16.7757 | -23.1097 | -30.0072 | -12.4235 | -43.6732 | -51.1711 | -54.0523 | -57.4539 | -59.7609 | -61.4507 | -63.25 | -65.3648 | -67.3157 | -68.5815 | -69.7741 | -71.0179 | -72.3653 | -73.3199 | -74.183 | -74.5736 | -74.9632 | -75.4828 | -75.7708 | -75.9833 | -76.176 | -75.7358 | -75.5143 | -75.1187 | -74.7624 | -74.407 | -74.2203 | -74.0196 | -73.9346 | -73.7896 | -73.5777 | -73.9215 | -74.1774 | -74.5065 | -74.798 | -75.156
Northwest | Electric Equipment | Peak | October | Other Subs | LDCEU/TDEF | Electric Load with Losses, Incl. Cogeneration | MW | 0 | 0 | 0 | 0 | 0 | 0 | 0 | 0 | 0 | 0 | 0 | 0 | 0 | 0 | 0 | 0 | 0 | 0 | 0 | 0 | 0 | 0 | 0 | 0 | 0 | 0 | 0 | 0 | 0 | 0 | 0 | 0 | 0 | 0 | 0 | 0 | 0 | 0 | 0 | 0 | 0 | 0 | 0 | 0 | 0 | 0 | 0 | 0 | 0 | 0 | 0 | 0 | 0 | 0 | 0 | 0 | 0 | 0
Northwest | Electric Equipment | Peak | October | Miscellaneous | LDCEU/TDEF | Electric Load with Losses, Incl. Cogeneration | MW | 0 | 0 | 0 | 0 | 0 | 0 | 0 | 0 | 0 | 0 | 0 | 0 | 0 | 0 | 0 | -0.3475 | -0.4918 | -0.6284 | -1.1611 | -1.6682 | -2.1162 | -0.7842 | -2.7166 | -2.848 | -3.0479 | -3.2964 | -3.481 | -3.6087 | -3.7278 | -3.845 | -3.9505 | -3.9987 | -4.0344 | -4.0562 | -4.0761 | -4.0771 | -4.0652 | -4.032 | -3.9957 | -3.9568 | -3.9152 | -3.8512 | -3.7803 | -3.6963 | -3.617 | -3.5283 | -3.4375 | -3.3446 | -3.2519 | -3.1607 | -3.0703 | -2.9778 | -2.8843 | -2.8003 | -2.7125 | -2.6237 | -2.5357 | -2.4469
Northwest | Electric Equipment | Peak | November | Process Heat | LDCEU/TDEF | Electric Load with Losses, Incl. Cogeneration | MW | 0 | 0 | 0 | 0 | 0 | 0 | 0 | 0 | 0 | 0 | 0 | 0 | 0 | 0 | 0 | 0 | 0 | 0 | 0 | 0 | 0 | 0 | 0 | 0 | 0 | 0 | 0 | 0 | 0 | 0 | 0 | 0 | 0 | 0 | 0 | 0 | 0 | 0 | 0 | 0 | 0 | 0 | 0 | 0 | 0 | 0 | 0 | 0 | 0 | 0 | 0 | 0 | 0 | 0 | 0 | 0 | 0 | 0
Northwest | Electric Equipment | Peak | November | Motors | LDCEU/TDEF | Electric Load with Losses, Incl. Cogeneration | MW | -1.0813 | -2.7521 | -5.9404 | -8.0704 | -9.2056 | -8.5561 | -8.1655 | -10.3304 | -9.6905 | -9.1357 | -10.5013 | -11.3156 | -12.2358 | -12.0277 | -11.987 | -11.2048 | -10.1188 | -11.3497 | -18.2374 | -25.1477 | -32.6479 | -13.4958 | -47.4735 | -55.6734 | -58.8405 | -62.5315 | -65.0263 | -66.8587 | -68.8087 | -71.0979 | -73.2009 | -74.5693 | -75.8555 | -77.2033 | -78.6608 | -79.6856 | -80.6123 | -81.0216 | -81.4297 | -81.9828 | -82.2753 | -82.4805 | -82.6646 | -82.1654 | -81.9055 | -81.4544 | -81.0469 | -80.6404 | -80.4242 | -80.189 | -80.0829 | -79.9123 | -79.6663 | -80.0319 | -80.2992 | -80.6486 | -80.9535 | -81.3332
Northwest | Electric Equipment | Peak | November | Other Subs | LDCEU/TDEF | Electric Load with Losses, Incl. Cogeneration | MW | 0 | 0 | 0 | 0 | 0 | 0 | 0 | 0 | 0 | 0 | 0 | 0 | 0 | 0 | 0 | 0 | 0 | 0 | 0 | 0 | 0 | 0 | 0 | 0 | 0 | 0 | 0 | 0 | 0 | 0 | 0 | 0 | 0 | 0 | 0 | 0 | 0 | 0 | 0 | 0 | 0 | 0 | 0 | 0 | 0 | 0 | 0 | 0 | 0 | 0 | 0 | 0 | 0 | 0 | 0 | 0 | 0 | 0
Northwest | Electric Equipment | Peak | November | Miscellaneous | LDCEU/TDEF | Electric Load with Losses, Incl. Cogeneration | MW | 0 | 0 | 0 | 0 | 0 | 0 | 0 | 0 | 0 | 0 | 0 | 0 | 0 | 0 | 0 | -0.381 | -0.5363 | -0.6848 | -1.2661 | -1.819 | -2.3042 | -0.8505 | -2.9489 | -3.0901 | -3.3055 | -3.572 | -3.769 | -3.9049 | -4.0312 | -4.1553 | -4.2665 | -4.3162 | -4.3523 | -4.3735 | -4.3925 | -4.3912 | -4.3761 | -4.3384 | -4.2973 | -4.2537 | -4.2071 | -4.1367 | -4.059 | -3.9673 | -3.8808 | -3.7843 | -3.6856 | -3.5846 | -3.4844 | -3.3856 | -3.2879 | -3.1881 | -3.0872 | -2.9968 | -2.9021 | -2.8067 | -2.712 | -2.6165
Northwest | Electric Equipment | Peak | December | Process Heat | LDCEU/TDEF | Electric Load with Losses, Incl. Cogeneration | MW | 0 | 0 | 0 | 0 | 0 | 0 | 0 | 0 | 0 | 0 | 0 | 0 | 0 | 0 | 0 | 0 | 0 | 0 | 0 | 0 | 0 | 0 | 0 | 0 | 0 | 0 | 0 | 0 | 0 | 0 | 0 | 0 | 0 | 0 | 0 | 0 | 0 | 0 | 0 | 0 | 0 | 0 | 0 | 0 | 0 | 0 | 0 | 0 | 0 | 0 | 0 | 0 | 0 | 0 | 0 | 0 | 0 | 0
Northwest | Electric Equipment | Peak | December | Motors | LDCEU/TDEF | Electric Load with Losses, Incl. Cogeneration | MW | -0.9619 | -2.4528 | -5.2809 | -7.1685 | -8.1628 | -7.5828 | -7.2384 | -9.1809 | -8.6282 | -8.1392 | -9.3289 | -10.0523 | -10.8747 | -10.693 | -10.6557 | -9.9562 | -8.9963 | -10.0893 | -16.1707 | -22.2518 | -28.8733 | -11.9982 | -41.9765 | -49.2264 | -52.0104 | -55.2885 | -57.5139 | -59.143 | -60.8748 | -62.9088 | -64.7835 | -66.002 | -67.1479 | -68.3443 | -69.6402 | -70.5585 | -71.3888 | -71.7664 | -72.1424 | -72.6438 | -72.9203 | -73.1222 | -73.305 | -72.8799 | -72.664 | -72.2808 | -71.9359 | -71.5913 | -71.41 | -71.215 | -71.1319 | -70.9911 | -70.7857 | -71.1155 | -71.3605 | -71.6763 | -71.9551 | -72.2981
Northwest | Electric Equipment | Peak | December | Other Subs | LDCEU/TDEF | Electric Load with Losses, Incl. Cogeneration | MW | 0 | 0 | 0 | 0 | 0 | 0 | 0 | 0 | 0 | 0 | 0 | 0 | 0 | 0 | 0 | 0 | 0 | 0 | 0 | 0 | 0 | 0 | 0 | 0 | 0 | 0 | 0 | 0 | 0 | 0 | 0 | 0 | 0 | 0 | 0 | 0 | 0 | 0 | 0 | 0 | 0 | 0 | 0 | 0 | 0 | 0 | 0 | 0 | 0 | 0 | 0 | 0 | 0 | 0 | 0 | 0 | 0 | 0
Northwest | Electric Equipment | Peak | December | Miscellaneous | LDCEU/TDEF | Electric Load with Losses, Incl. Cogeneration | MW | 0 | 0 | 0 | 0 | 0 | 0 | 0 | 0 | 0 | 0 | 0 | 0 | 0 | 0 | 0 | -0.3342 | -0.4729 | -0.6049 | -1.1171 | -1.6042 | -2.0337 | -0.7552 | -2.6076 | -2.7349 | -2.9269 | -3.1655 | -3.3426 | -3.465 | -3.5788 | -3.6907 | -3.7912 | -3.8368 | -3.8704 | -3.8906 | -3.9089 | -3.9092 | -3.8971 | -3.8647 | -3.8293 | -3.7913 | -3.7508 | -3.6889 | -3.6203 | -3.5392 | -3.4626 | -3.3771 | -3.2895 | -3.1998 | -3.1106 | -3.0227 | -2.9358 | -2.8468 | -2.7571 | -2.6764 | -2.592 | -2.507 | -2.4226 | -2.3374
Northwest | Electric Equipment | Average | January | Process Heat | LDCEU/TDEF | Electric Load with Losses, Incl. Cogeneration | MW | 0 | 0 | 0 | 0 | 0 | 0 | 0 | 0 | 0 | 0 | 0 | 0 | 0 | 0 | 0 | 0 | 0 | 0 | 0 | 0 | 0 | 0 | 0 | 0 | 0 | 0 | 0 | 0 | 0 | 0 | 0 | 0 | 0 | 0 | 0 | 0 | 0 | 0 | 0 | 0 | 0 | 0 | 0 | 0 | 0 | 0 | 0 | 0 | 0 | 0 | 0 | 0 | 0 | 0 | 0 | 0 | 0 | 0
Northwest | Electric Equipment | Average | January | Motors | LDCEU/TDEF | Electric Load with Losses, Incl. Cogeneration | MW | -1.0288 | -2.6383 | -5.6641 | -7.6887 | -8.7281 | -8.0834 | -7.7084 | -9.8328 | -9.2633 | -8.7536 | -9.9814 | -10.7474 | -11.6324 | -11.4412 | -11.4072 | -10.6445 | -9.6156 | -10.774 | -17.2256 | -23.6519 | -30.6805 | -12.8123 | -44.6268 | -52.304 | -55.2294 | -58.7322 | -61.1232 | -62.866 | -64.716 | -66.8942 | -68.9118 | -70.2199 | -71.451 | -72.7317 | -74.1195 | -75.1149 | -76.0173 | -76.4402 | -76.8627 | -77.4151 | -77.7372 | -77.9854 | -78.2124 | -77.7857 | -77.5812 | -77.199 | -76.8579 | -76.5177 | -76.3416 | -76.1558 | -76.0854 | -75.9523 | -75.7542 | -76.1155 | -76.3904 | -76.7376 | -77.0496 | -77.427
Northwest | Electric Equipment | Average | January | Other Subs | LDCEU/TDEF | Electric Load with Losses, Incl. Cogeneration | MW | 0 | 0 | 0 | 0 | 0 | 0 | 0 | 0 | 0 | 0 | 0 | 0 | 0 | 0 | 0 | 0 | 0 | 0 | 0 | 0 | 0 | 0 | 0 | 0 | 0 | 0 | 0 | 0 | 0 | 0 | 0 | 0 | 0 | 0 | 0 | 0 | 0 | 0 | 0 | 0 | 0 | 0 | 0 | 0 | 0 | 0 | 0 | 0 | 0 | 0 | 0 | 0 | 0 | 0 | 0 | 0 | 0 | 0
Northwest | Electric Equipment | Average | January | Miscellaneous | LDCEU/TDEF | Electric Load with Losses, Incl. Cogeneration | MW | 0 | 0 | 0 | 0 | 0 | 0 | 0 | 0 | 0 | 0 | 0 | 0 | 0 | 0 | 0 | -0.3514 | -0.5006 | -0.6417 | -1.1838 | -1.6993 | -2.1575 | -0.8069 | -2.7758 | -2.9138 | -3.1205 | -3.379 | -3.5719 | -3.7057 | -3.8304 | -3.9534 | -4.0643 | -4.116 | -4.1547 | -4.179 | -4.2015 | -4.2045 | -4.1941 | -4.1615 | -4.1255 | -4.0867 | -4.045 | -3.9799 | -3.9076 | -3.8216 | -3.7403 | -3.6493 | -3.5559 | -3.4601 | -3.3646 | -3.2705 | -3.1772 | -3.0817 | -2.9852 | -2.8983 | -2.8076 | -2.716 | -2.625 | -2.5332
Northwest | Electric Equipment | Average | February | Process Heat | LDCEU/TDEF | Electric Load with Losses, Incl. Cogeneration | MW | 0 | 0 | 0 | 0 | 0 | 0 | 0 | 0 | 0 | 0 | 0 | 0 | 0 | 0 | 0 | 0 | 0 | 0 | 0 | 0 | 0 | 0 | 0 | 0 | 0 | 0 | 0 | 0 | 0 | 0 | 0 | 0 | 0 | 0 | 0 | 0 | 0 | 0 | 0 | 0 | 0 | 0 | 0 | 0 | 0 | 0 | 0 | 0 | 0 | 0 | 0 | 0 | 0 | 0 | 0 | 0 | 0 | 0
Northwest | Electric Equipment | Average | February | Motors | LDCEU/TDEF | Electric Load with Losses, Incl. Cogeneration | MW | -0.9536 | -2.4419 | -5.2518 | -7.1328 | -8.1067 | -7.5117 | -7.1621 | -9.119 | -8.5793 | -8.104 | -9.2596 | -9.9703 | -10.788 | -10.6086 | -10.578 | -9.8738 | -8.9161 | -9.9913 | -16.0024 | -22.0044 | -28.5541 | -11.8805 | -41.5388 | -48.6853 | -51.4199 | -54.6697 | -56.8814 | -58.4972 | -60.214 | -62.2341 | -64.1012 | -65.3125 | -66.4524 | -67.6408 | -68.9275 | -69.845 | -70.6767 | -71.0594 | -71.4418 | -71.9469 | -72.2338 | -72.4501 | -72.6472 | -72.2385 | -72.038 | -71.6711 | -71.3426 | -71.0152 | -70.8442 | -70.6621 | -70.5886 | -70.4577 | -70.2645 | -70.5961 | -70.8458 | -71.1639 | -71.4477 | -71.7936
Northwest | Electric Equipment | Average | February | Other Subs | LDCEU/TDEF | Electric Load with Losses, Incl. Cogeneration | MW | 0 | 0 | 0 | 0 | 0 | 0 | 0 | 0 | 0 | 0 | 0 | 0 | 0 | 0 | 0 | 0 | 0 | 0 | 0 | 0 | 0 | 0 | 0 | 0 | 0 | 0 | 0 | 0 | 0 | 0 | 0 | 0 | 0 | 0 | 0 | 0 | 0 | 0 | 0 | 0 | 0 | 0 | 0 | 0 | 0 | 0 | 0 | 0 | 0 | 0 | 0 | 0 | 0 | 0 | 0 | 0 | 0 | 0
Northwest | Electric Equipment | Average | February | Miscellaneous | LDCEU/TDEF | Electric Load with Losses, Incl. Cogeneration | MW | 0 | 0 | 0 | 0 | 0 | 0 | 0 | 0 | 0 | 0 | 0 | 0 | 0 | 0 | 0 | -0.3288 | -0.4669 | -0.5977 | -1.1034 | -1.5845 | -2.0106 | -0.7487 | -2.5834 | -2.7103 | -2.9015 | -3.14 | -3.3175 | -3.4404 | -3.555 | -3.6678 | -3.7695 | -3.8163 | -3.8513 | -3.8728 | -3.8926 | -3.8944 | -3.8838 | -3.8528 | -3.8186 | -3.7821 | -3.7426 | -3.6819 | -3.6146 | -3.5345 | -3.4589 | -3.3743 | -3.2876 | -3.1988 | -3.1102 | -3.023 | -2.9366 | -2.8481 | -2.7588 | -2.6784 | -2.5944 | -2.5096 | -2.4255 | -2.3405
Northwest | Electric Equipment | Average | March | Process Heat | LDCEU/TDEF | Electric Load with Losses, Incl. Cogeneration | MW | 0 | 0 | 0 | 0 | 0 | 0 | 0 | 0 | 0 | 0 | 0 | 0 | 0 | 0 | 0 | 0 | 0 | 0 | 0 | 0 | 0 | 0 | 0 | 0 | 0 | 0 | 0 | 0 | 0 | 0 | 0 | 0 | 0 | 0 | 0 | 0 | 0 | 0 | 0 | 0 | 0 | 0 | 0 | 0 | 0 | 0 | 0 | 0 | 0 | 0 | 0 | 0 | 0 | 0 | 0 | 0 | 0 | 0
Northwest | Electric Equipment | Average | March | Motors | LDCEU/TDEF | Electric Load with Losses, Incl. Cogeneration | MW | -0.9993 | -2.5592 | -5.5095 | -7.4863 | -8.5124 | -7.8856 | -7.5162 | -9.5654 | -8.9937 | -8.495 | -9.7135 | -10.4576 | -11.3132 | -11.1236 | -11.0932 | -10.3548 | -9.3468 | -10.473 | -16.7919 | -23.109 | -29.9949 | -12.4527 | -43.6441 | -51.1481 | -54.0252 | -57.434 | -59.7503 | -61.4445 | -63.2454 | -65.3646 | -67.3215 | -68.5912 | -69.7858 | -71.0332 | -72.3825 | -73.3425 | -74.2133 | -74.6096 | -75.006 | -75.5327 | -75.8281 | -76.0488 | -76.2495 | -75.8145 | -75.5998 | -75.2091 | -74.8589 | -74.5105 | -74.3278 | -74.1323 | -74.0518 | -73.9109 | -73.7039 | -74.0505 | -74.3101 | -74.6422 | -74.9375 | -75.2986
Northwest | Electric Equipment | Average | March | Other Subs | LDCEU/TDEF | Electric Load with Losses, Incl. Cogeneration | MW | 0 | 0 | 0 | 0 | 0 | 0 | 0 | 0 | 0 | 0 | 0 | 0 | 0 | 0 | 0 | 0 | 0 | 0 | 0 | 0 | 0 | 0 | 0 | 0 | 0 | 0 | 0 | 0 | 0 | 0 | 0 | 0 | 0 | 0 | 0 | 0 | 0 | 0 | 0 | 0 | 0 | 0 | 0 | 0 | 0 | 0 | 0 | 0 | 0 | 0 | 0 | 0 | 0 | 0 | 0 | 0 | 0 | 0
Northwest | Electric Equipment | Average | March | Miscellaneous | LDCEU/TDEF | Electric Load with Losses, Incl. Cogeneration | MW | 0 | 0 | 0 | 0 | 0 | 0 | 0 | 0 | 0 | 0 | 0 | 0 | 0 | 0 | 0 | -0.3464 | -0.4911 | -0.6282 | -1.1601 | -1.6663 | -2.114 | -0.7855 | -2.715 | -2.8471 | -3.0476 | -3.2972 | -3.4827 | -3.6112 | -3.7309 | -3.8489 | -3.9552 | -4.0038 | -4.04 | -4.0622 | -4.0826 | -4.0841 | -4.0727 | -4.0397 | -4.0037 | -3.9651 | -3.9237 | -3.8598 | -3.789 | -3.7048 | -3.6255 | -3.5368 | -3.4459 | -3.3527 | -3.2598 | -3.1684 | -3.0779 | -2.9851 | -2.8914 | -2.8072 | -2.7191 | -2.6303 | -2.542 | -2.453
Northwest | Electric Equipment | Average | April | Process Heat | LDCEU/TDEF | Electric Load with Losses, Incl. Cogeneration | MW | 0 | 0 | 0 | 0 | 0 | 0 | 0 | 0 | 0 | 0 | 0 | 0 | 0 | 0 | 0 | 0 | 0 | 0 | 0 | 0 | 0 | 0 | 0 | 0 | 0 | 0 | 0 | 0 | 0 | 0 | 0 | 0 | 0 | 0 | 0 | 0 | 0 | 0 | 0 | 0 | 0 | 0 | 0 | 0 | 0 | 0 | 0 | 0 | 0 | 0 | 0 | 0 | 0 | 0 | 0 | 0 | 0 | 0
Northwest | Electric Equipment | Average | April | Motors | LDCEU/TDEF | Electric Load with Losses, Incl. Cogeneration | MW | -0.9666 | -2.4887 | -5.3342 | -7.2417 | -8.2045 | -7.5823 | -7.2249 | -9.2505 | -8.7275 | -8.2569 | -9.3844 | -10.0989 | -10.9336 | -10.7555 | -10.7278 | -10.0017 | -9.0323 | -10.114 | -16.1478 | -22.1442 | -28.7206 | -12.0271 | -41.7936 | -48.9623 | -51.681 | -54.9713 | -57.2244 | -58.8625 | -60.6 | -62.6491 | -64.5531 | -65.7854 | -66.9458 | -68.1505 | -69.4558 | -70.3991 | -71.2561 | -71.6644 | -72.0732 | -72.6019 | -72.9198 | -73.1719 | -73.4039 | -73.0189 | -72.8423 | -72.499 | -72.1948 | -71.8917 | -71.7367 | -71.5755 | -71.52 | -71.4053 | -71.2315 | -71.5762 | -71.8423 | -72.1742 | -72.4756 | -72.8365
Northwest | Electric Equipment | Average | April | Other Subs | LDCEU/TDEF | Electric Load with Losses, Incl. Cogeneration | MW | 0 | 0 | 0 | 0 | 0 | 0 | 0 | 0 | 0 | 0 | 0 | 0 | 0 | 0 | 0 | 0 | 0 | 0 | 0 | 0 | 0 | 0 | 0 | 0 | 0 | 0 | 0 | 0 | 0 | 0 | 0 | 0 | 0 | 0 | 0 | 0 | 0 | 0 | 0 | 0 | 0 | 0 | 0 | 0 | 0 | 0 | 0 | 0 | 0 | 0 | 0 | 0 | 0 | 0 | 0 | 0 | 0 | 0
Northwest | Electric Equipment | Average | April | Miscellaneous | LDCEU/TDEF | Electric Load with Losses, Incl. Cogeneration | MW | 0 | 0 | 0 | 0 | 0 | 0 | 0 | 0 | 0 | 0 | 0 | 0 | 0 | 0 | 0 | -0.3268 | -0.4677 | -0.6002 | -1.1064 | -1.5878 | -2.018 | -0.7579 | -2.602 | -2.7328 | -2.9277 | -3.1728 | -3.3561 | -3.4835 | -3.6025 | -3.7201 | -3.8265 | -3.8767 | -3.9148 | -3.9393 | -3.9621 | -3.9665 | -3.9583 | -3.9288 | -3.8962 | -3.8608 | -3.8225 | -3.7622 | -3.6949 | -3.6144 | -3.5384 | -3.4531 | -3.3655 | -3.2756 | -3.1857 | -3.0973 | -3.0094 | -2.9193 | -2.8283 | -2.7464 | -2.6608 | -2.5743 | -2.4884 | -2.4017
Northwest | Electric Equipment | Average | May | Process Heat | LDCEU/TDEF | Electric Load with Losses, Incl. Cogeneration | MW | 0 | 0 | 0 | 0 | 0 | 0 | 0 | 0 | 0 | 0 | 0 | 0 | 0 | 0 | 0 | 0 | 0 | 0 | 0 | 0 | 0 | 0 | 0 | 0 | 0 | 0 | 0 | 0 | 0 | 0 | 0 | 0 | 0 | 0 | 0 | 0 | 0 | 0 | 0 | 0 | 0 | 0 | 0 | 0 | 0 | 0 | 0 | 0 | 0 | 0 | 0 | 0 | 0 | 0 | 0 | 0 | 0 | 0
Northwest | Electric Equipment | Average | May | Motors | LDCEU/TDEF | Electric Load with Losses, Incl. Cogeneration | MW | -0.8815 | -2.2926 | -4.8421 | -6.5395 | -7.3375 | -6.7605 | -6.4561 | -8.3866 | -8.0033 | -7.5921 | -8.4892 | -9.1388 | -9.9199 | -9.7757 | -9.7393 | -9.0601 | -8.2134 | -9.1921 | -14.448 | -19.5556 | -25.275 | -10.9398 | -36.7239 | -43.0325 | -45.3367 | -48.3122 | -50.4027 | -51.8931 | -53.4605 | -55.3186 | -57.0757 | -58.2071 | -59.2739 | -60.3607 | -61.5474 | -62.4449 | -63.2619 | -63.7067 | -64.151 | -64.6858 | -65.0644 | -65.3992 | -65.7126 | -65.4624 | -65.3851 | -65.1683 | -64.9859 | -64.8014 | -64.7197 | -64.6488 | -64.6598 | -64.6142 | -64.5287 | -64.867 | -65.1491 | -65.4787 | -65.7949 | -66.153
Northwest | Electric Equipment | Average | May | Other Subs | LDCEU/TDEF | Electric Load with Losses, Incl. Cogeneration | MW | 0 | 0 | 0 | 0 | 0 | 0 | 0 | 0 | 0 | 0 | 0 | 0 | 0 | 0 | 0 | 0 | 0 | 0 | 0 | 0 | 0 | 0 | 0 | 0 | 0 | 0 | 0 | 0 | 0 | 0 | 0 | 0 | 0 | 0 | 0 | 0 | 0 | 0 | 0 | 0 | 0 | 0 | 0 | 0 | 0 | 0 | 0 | 0 | 0 | 0 | 0 | 0 | 0 | 0 | 0 | 0 | 0 | 0
Northwest | Electric Equipment | Average | May | Miscellaneous | LDCEU/TDEF | Electric Load with Losses, Incl. Cogeneration | MW | 0 | 0 | 0 | 0 | 0 | 0 | 0 | 0 | 0 | 0 | 0 | 0 | 0 | 0 | 0 | -0.2731 | -0.4037 | -0.5245 | -0.9603 | -1.3732 | -1.7537 | -0.6841 | -2.2871 | -2.4154 | -2.5954 | -2.8273 | -3.0041 | -3.1281 | -3.2441 | -3.3594 | -3.4652 | -3.5185 | -3.5607 | -3.5904 | -3.6187 | -3.6301 | -3.6299 | -3.6091 | -3.5848 | -3.5576 | -3.5271 | -3.4758 | -3.4175 | -3.3467 | -3.2793 | -3.203 | -3.1241 | -3.0426 | -2.9606 | -2.8799 | -2.7994 | -2.7168 | -2.6333 | -2.5574 | -2.4787 | -2.3991 | -2.3199 | -2.2397
Northwest | Electric Equipment | Average | June | Process Heat | LDCEU/TDEF | Electric Load with Losses, Incl. Cogeneration | MW | 0 | 0 | 0 | 0 | 0 | 0 | 0 | 0 | 0 | 0 | 0 | 0 | 0 | 0 | 0 | 0 | 0 | 0 | 0 | 0 | 0 | 0 | 0 | 0 | 0 | 0 | 0 | 0 | 0 | 0 | 0 | 0 | 0 | 0 | 0 | 0 | 0 | 0 | 0 | 0 | 0 | 0 | 0 | 0 | 0 | 0 | 0 | 0 | 0 | 0 | 0 | 0 | 0 | 0 | 0 | 0 | 0 | 0
Northwest | Electric Equipment | Average | June | Motors | LDCEU/TDEF | Electric Load with Losses, Incl. Cogeneration | MW | -0.8528 | -2.2311 | -4.6799 | -6.3071 | -7.041 | -6.4725 | -6.1846 | -8.0977 | -7.7694 | -7.3825 | -8.1868 | -8.8122 | -9.5772 | -9.4457 | -9.4078 | -8.7401 | -7.935 | -8.876 | -13.8496 | -18.6282 | -24.0379 | -10.5669 | -34.9098 | -40.9021 | -43.0481 | -45.9159 | -47.9552 | -49.3957 | -50.9049 | -52.6988 | -54.4102 | -55.5091 | -56.5461 | -57.5929 | -58.74 | -59.6264 | -60.4345 | -60.8985 | -61.3619 | -61.9042 | -62.3123 | -62.6861 | -63.0378 | -62.843 | -62.8081 | -62.6438 | -62.5121 | -62.3773 | -62.3265 | -62.294 | -62.3338 | -62.3175 | -62.2693 | -62.6084 | -62.9002 | -63.2322 | -63.5579 | -63.9187
Northwest | Electric Equipment | Average | June | Other Subs | LDCEU/TDEF | Electric Load with Losses, Incl. Cogeneration | MW | 0 | 0 | 0 | 0 | 0 | 0 | 0 | 0 | 0 | 0 | 0 | 0 | 0 | 0 | 0 | 0 | 0 | 0 | 0 | 0 | 0 | 0 | 0 | 0 | 0 | 0 | 0 | 0 | 0 | 0 | 0 | 0 | 0 | 0 | 0 | 0 | 0 | 0 | 0 | 0 | 0 | 0 | 0 | 0 | 0 | 0 | 0 | 0 | 0 | 0 | 0 | 0 | 0 | 0 | 0 | 0 | 0 | 0
Northwest | Electric Equipment | Average | June | Miscellaneous | LDCEU/TDEF | Electric Load with Losses, Incl. Cogeneration | MW | 0 | 0 | 0 | 0 | 0 | 0 | 0 | 0 | 0 | 0 | 0 | 0 | 0 | 0 | 0 | -0.2527 | -0.3801 | -0.4971 | -0.9068 | -1.2946 | -1.6579 | -0.6588 | -2.1754 | -2.3037 | -2.4789 | -2.7075 | -2.8833 | -3.007 | -3.1231 | -3.2387 | -3.3454 | -3.4007 | -3.4452 | -3.4774 | -3.5085 | -3.5233 | -3.5265 | -3.5095 | -3.4886 | -3.4646 | -3.4374 | -3.3896 | -3.3347 | -3.2673 | -3.203 | -3.1299 | -3.054 | -2.9756 | -2.8962 | -2.818 | -2.74 | -2.6597 | -2.5785 | -2.5046 | -2.428 | -2.3505 | -2.2734 | -2.1952
Northwest | Electric Equipment | Average | July | Process Heat | LDCEU/TDEF | Electric Load with Losses, Incl. Cogeneration | MW | 0 | 0 | 0 | 0 | 0 | 0 | 0 | 0 | 0 | 0 | 0 | 0 | 0 | 0 | 0 | 0 | 0 | 0 | 0 | 0 | 0 | 0 | 0 | 0 | 0 | 0 | 0 | 0 | 0 | 0 | 0 | 0 | 0 | 0 | 0 | 0 | 0 | 0 | 0 | 0 | 0 | 0 | 0 | 0 | 0 | 0 | 0 | 0 | 0 | 0 | 0 | 0 | 0 | 0 | 0 | 0 | 0 | 0
Northwest | Electric Equipment | Average | July | Motors | LDCEU/TDEF | Electric Load with Losses, Incl. Cogeneration | MW | -0.7585 | -1.9609 | -4.111 | -5.5186 | -6.1895 | -5.7382 | -5.5143 | -7.1453 | -6.858 | -6.4854 | -7.2388 | -7.816 | -8.4938 | -8.3793 | -8.3202 | -7.7536 | -7.0677 | -7.9284 | -12.3439 | -16.5783 | -21.3594 | -9.4477 | -30.9228 | -36.324 | -38.2658 | -40.8154 | -42.6274 | -43.9083 | -45.2464 | -46.8319 | -48.3373 | -49.3093 | -50.2224 | -51.1475 | -52.1616 | -52.9409 | -53.6496 | -54.0568 | -54.4613 | -54.9378 | -55.2879 | -55.6019 | -55.8958 | -55.7104 | -55.6638 | -55.5034 | -55.3724 | -55.2367 | -55.1821 | -55.1409 | -55.1669 | -55.1431 | -55.0896 | -55.3843 | -55.6355 | -55.9239 | -56.2039 | -56.5165
Northwest | Electric Equipment | Average | July | Other Subs | LDCEU/TDEF | Electric Load with Losses, Incl. Cogeneration | MW | 0 | 0 | 0 | 0 | 0 | 0 | 0 | 0 | 0 | 0 | 0 | 0 | 0 | 0 | 0 | 0 | 0 | 0 | 0 | 0 | 0 | 0 | 0 | 0 | 0 | 0 | 0 | 0 | 0 | 0 | 0 | 0 | 0 | 0 | 0 | 0 | 0 | 0 | 0 | 0 | 0 | 0 | 0 | 0 | 0 | 0 | 0 | 0 | 0 | 0 | 0 | 0 | 0 | 0 | 0 | 0 | 0 | 0
Northwest | Electric Equipment | Average | July | Miscellaneous | LDCEU/TDEF | Electric Load with Losses, Incl. Cogeneration | MW | 0 | 0 | 0 | 0 | 0 | 0 | 0 | 0 | 0 | 0 | 0 | 0 | 0 | 0 | 0 | -0.2256 | -0.3378 | -0.4423 | -0.8068 | -1.1504 | -1.4695 | -0.5846 | -1.9187 | -2.0334 | -2.1874 | -2.3874 | -2.5409 | -2.6483 | -2.7486 | -2.8479 | -2.9392 | -2.9857 | -3.0225 | -3.0486 | -3.0736 | -3.0844 | -3.0849 | -3.0681 | -3.0481 | -3.0251 | -2.9995 | -2.9559 | -2.9062 | -2.8459 | -2.7881 | -2.7228 | -2.6551 | -2.5852 | -2.5146 | -2.4454 | -2.3764 | -2.3056 | -2.2343 | -2.1693 | -2.1022 | -2.0342 | -1.9668 | -1.8985
Northwest | Electric Equipment | Average | August | Process Heat | LDCEU/TDEF | Electric Load with Losses, Incl. Cogeneration | MW | 0 | 0 | 0 | 0 | 0 | 0 | 0 | 0 | 0 | 0 | 0 | 0 | 0 | 0 | 0 | 0 | 0 | 0 | 0 | 0 | 0 | 0 | 0 | 0 | 0 | 0 | 0 | 0 | 0 | 0 | 0 | 0 | 0 | 0 | 0 | 0 | 0 | 0 | 0 | 0 | 0 | 0 | 0 | 0 | 0 | 0 | 0 | 0 | 0 | 0 | 0 | 0 | 0 | 0 | 0 | 0 | 0 | 0
Northwest | Electric Equipment | Average | August | Motors | LDCEU/TDEF | Electric Load with Losses, Incl. Cogeneration | MW | -0.8021 | -2.0748 | -4.3533 | -5.8474 | -6.5592 | -6.0778 | -5.8372 | -7.5643 | -7.2556 | -6.8631 | -7.6629 | -8.2716 | -8.9879 | -8.8657 | -8.8058 | -8.2052 | -7.4753 | -8.384 | -13.0663 | -17.563 | -22.6352 | -9.9896 | -32.781 | -38.4982 | -40.5575 | -43.2552 | -45.1702 | -46.5252 | -47.9416 | -49.6198 | -51.2125 | -52.2406 | -53.2067 | -54.1862 | -55.2594 | -56.0826 | -56.8313 | -57.2591 | -57.6843 | -58.1862 | -58.5535 | -58.8822 | -59.1899 | -58.9901 | -58.9382 | -58.7653 | -58.6234 | -58.477 | -58.4171 | -58.3711 | -58.3965 | -58.3693 | -58.3102 | -58.6214 | -58.8858 | -59.1903 | -59.4853 | -59.8153
Northwest | Electric Equipment | Average | August | Other Subs | LDCEU/TDEF | Electric Load with Losses, Incl. Cogeneration | MW | 0 | 0 | 0 | 0 | 0 | 0 | 0 | 0 | 0 | 0 | 0 | 0 | 0 | 0 | 0 | 0 | 0 | 0 | 0 | 0 | 0 | 0 | 0 | 0 | 0 | 0 | 0 | 0 | 0 | 0 | 0 | 0 | 0 | 0 | 0 | 0 | 0 | 0 | 0 | 0 | 0 | 0 | 0 | 0 | 0 | 0 | 0 | 0 | 0 | 0 | 0 | 0 | 0 | 0 | 0 | 0 | 0 | 0
Northwest | Electric Equipment | Average | August | Miscellaneous | LDCEU/TDEF | Electric Load with Losses, Incl. Cogeneration | MW | 0 | 0 | 0 | 0 | 0 | 0 | 0 | 0 | 0 | 0 | 0 | 0 | 0 | 0 | 0 | -0.2398 | -0.3584 | -0.4689 | -0.8556 | -1.2203 | -1.5587 | -0.6187 | -2.0347 | -2.1554 | -2.3185 | -2.5298 | -2.692 | -2.8054 | -2.9114 | -3.0164 | -3.1128 | -3.1619 | -3.2007 | -3.2282 | -3.2545 | -3.2657 | -3.2661 | -3.2482 | -3.2269 | -3.2025 | -3.1753 | -3.1291 | -3.0765 | -3.0126 | -2.9515 | -2.8824 | -2.8107 | -2.7367 | -2.6622 | -2.5889 | -2.516 | -2.4411 | -2.3654 | -2.2969 | -2.2257 | -2.1538 | -2.0824 | -2.0101
Northwest | Electric Equipment | Average | September | Process Heat | LDCEU/TDEF | Electric Load with Losses, Incl. Cogeneration | MW | 0 | 0 | 0 | 0 | 0 | 0 | 0 | 0 | 0 | 0 | 0 | 0 | 0 | 0 | 0 | 0 | 0 | 0 | 0 | 0 | 0 | 0 | 0 | 0 | 0 | 0 | 0 | 0 | 0 | 0 | 0 | 0 | 0 | 0 | 0 | 0 | 0 | 0 | 0 | 0 | 0 | 0 | 0 | 0 | 0 | 0 | 0 | 0 | 0 | 0 | 0 | 0 | 0 | 0 | 0 | 0 | 0 | 0
Northwest | Electric Equipment | Average | September | Motors | LDCEU/TDEF | Electric Load with Losses, Incl. Cogeneration | MW | -0.8532 | -2.201 | -4.6506 | -6.2663 | -7.0564 | -6.5383 | -6.2669 | -8.0796 | -7.7085 | -7.2877 | -8.1907 | -8.8354 | -9.5887 | -9.45 | -9.3958 | -8.7595 | -7.9608 | -8.9265 | -14.0202 | -18.9693 | -24.4957 | -10.6305 | -35.5212 | -41.6934 | -43.9569 | -46.8385 | -48.86 | -50.3032 | -51.8182 | -53.6104 | -55.2984 | -56.3898 | -57.4152 | -58.4639 | -59.6083 | -60.4691 | -61.2518 | -61.6751 | -62.0966 | -62.6081 | -62.9614 | -63.2672 | -63.5523 | -63.2963 | -63.2064 | -62.9816 | -62.7905 | -62.5963 | -62.5075 | -62.4264 | -62.4274 | -62.3738 | -62.28 | -62.6015 | -62.8667 | -63.1797 | -63.4768 | -63.8163
Northwest | Electric Equipment | Average | September | Other Subs | LDCEU/TDEF | Electric Load with Losses, Incl. Cogeneration | MW | 0 | 0 | 0 | 0 | 0 | 0 | 0 | 0 | 0 | 0 | 0 | 0 | 0 | 0 | 0 | 0 | 0 | 0 | 0 | 0 | 0 | 0 | 0 | 0 | 0 | 0 | 0 | 0 | 0 | 0 | 0 | 0 | 0 | 0 | 0 | 0 | 0 | 0 | 0 | 0 | 0 | 0 | 0 | 0 | 0 | 0 | 0 | 0 | 0 | 0 | 0 | 0 | 0 | 0 | 0 | 0 | 0 | 0
Northwest | Electric Equipment | Average | September | Miscellaneous | LDCEU/TDEF | Electric Load with Losses, Incl. Cogeneration | MW | 0 | 0 | 0 | 0 | 0 | 0 | 0 | 0 | 0 | 0 | 0 | 0 | 0 | 0 | 0 | -0.2661 | -0.3915 | -0.5091 | -0.9321 | -1.3321 | -1.6981 | -0.6618 | -2.2062 | -2.3304 | -2.5031 | -2.7249 | -2.8935 | -3.0112 | -3.121 | -3.2298 | -3.329 | -3.3783 | -3.4168 | -3.4432 | -3.4684 | -3.4774 | -3.475 | -3.4535 | -3.4286 | -3.4007 | -3.37 | -3.3194 | -3.2622 | -3.1932 | -3.1274 | -3.0532 | -2.9766 | -2.8976 | -2.8184 | -2.7404 | -2.6628 | -2.5833 | -2.503 | -2.4303 | -2.3547 | -2.2785 | -2.2026 | -2.1261
Northwest | Electric Equipment | Average | October | Process Heat | LDCEU/TDEF | Electric Load with Losses, Incl. Cogeneration | MW | 0 | 0 | 0 | 0 | 0 | 0 | 0 | 0 | 0 | 0 | 0 | 0 | 0 | 0 | 0 | 0 | 0 | 0 | 0 | 0 | 0 | 0 | 0 | 0 | 0 | 0 | 0 | 0 | 0 | 0 | 0 | 0 | 0 | 0 | 0 | 0 | 0 | 0 | 0 | 0 | 0 | 0 | 0 | 0 | 0 | 0 | 0 | 0 | 0 | 0 | 0 | 0 | 0 | 0 | 0 | 0 | 0 | 0
Northwest | Electric Equipment | Average | October | Motors | LDCEU/TDEF | Electric Load with Losses, Incl. Cogeneration | MW | -0.8877 | -2.2874 | -4.8861 | -6.6228 | -7.4907 | -6.9248 | -6.6057 | -8.4752 | -8.0168 | -7.5852 | -8.5956 | -9.2541 | -10.0248 | -9.8658 | -9.8346 | -9.1676 | -8.29 | -9.2846 | -14.7678 | -20.1897 | -26.1613 | -11.0439 | -38.0435 | -44.5834 | -47.0442 | -50.0594 | -52.1361 | -53.6394 | -55.2305 | -57.1081 | -58.8588 | -59.9913 | -61.0576 | -62.1601 | -63.3572 | -64.2304 | -65.0237 | -65.4145 | -65.8051 | -66.3015 | -66.6118 | -66.8647 | -67.0984 | -66.7663 | -66.621 | -66.3259 | -66.0662 | -65.8067 | -65.6766 | -65.5442 | -65.5061 | -65.4128 | -65.2684 | -65.5894 | -65.8415 | -66.1515 | -66.4362 | -66.7731
Northwest | Electric Equipment | Average | October | Other Subs | LDCEU/TDEF | Electric Load with Losses, Incl. Cogeneration | MW | 0 | 0 | 0 | 0 | 0 | 0 | 0 | 0 | 0 | 0 | 0 | 0 | 0 | 0 | 0 | 0 | 0 | 0 | 0 | 0 | 0 | 0 | 0 | 0 | 0 | 0 | 0 | 0 | 0 | 0 | 0 | 0 | 0 | 0 | 0 | 0 | 0 | 0 | 0 | 0 | 0 | 0 | 0 | 0 | 0 | 0 | 0 | 0 | 0 | 0 | 0 | 0 | 0 | 0 | 0 | 0 | 0 | 0
Northwest | Electric Equipment | Average | October | Miscellaneous | LDCEU/TDEF | Electric Load with Losses, Incl. Cogeneration | MW | 0 | 0 | 0 | 0 | 0 | 0 | 0 | 0 | 0 | 0 | 0 | 0 | 0 | 0 | 0 | -0.2945 | -0.4241 | -0.546 | -1.0048 | -1.4407 | -1.8325 | -0.6941 | -2.3675 | -2.4897 | -2.669 | -2.8956 | -3.0656 | -3.1841 | -3.2947 | -3.4039 | -3.5032 | -3.5507 | -3.587 | -3.6108 | -3.633 | -3.6385 | -3.6323 | -3.6064 | -3.5775 | -3.5459 | -3.5116 | -3.4568 | -3.3957 | -3.3223 | -3.2528 | -3.1748 | -3.0945 | -3.0121 | -2.9297 | -2.8483 | -2.7677 | -2.685 | -2.6014 | -2.526 | -2.4473 | -2.368 | -2.289 | -2.2093
Northwest | Electric Equipment | Average | November | Process Heat | LDCEU/TDEF | Electric Load with Losses, Incl. Cogeneration | MW | 0 | 0 | 0 | 0 | 0 | 0 | 0 | 0 | 0 | 0 | 0 | 0 | 0 | 0 | 0 | 0 | 0 | 0 | 0 | 0 | 0 | 0 | 0 | 0 | 0 | 0 | 0 | 0 | 0 | 0 | 0 | 0 | 0 | 0 | 0 | 0 | 0 | 0 | 0 | 0 | 0 | 0 | 0 | 0 | 0 | 0 | 0 | 0 | 0 | 0 | 0 | 0 | 0 | 0 | 0 | 0 | 0 | 0
Northwest | Electric Equipment | Average | November | Motors | LDCEU/TDEF | Electric Load with Losses, Incl. Cogeneration | MW | -0.9236 | -2.3682 | -5.0829 | -6.8974 | -7.8304 | -7.254 | -6.92 | -8.8253 | -8.3172 | -7.8576 | -8.9594 | -9.6486 | -10.4435 | -10.2723 | -10.2396 | -9.5559 | -8.6349 | -9.6764 | -15.4636 | -21.2244 | -27.5271 | -11.5082 | -40.0327 | -46.9261 | -49.5511 | -52.6964 | -54.8447 | -56.4098 | -58.0703 | -60.0258 | -61.8373 | -63.0121 | -64.1172 | -65.2671 | -66.5128 | -67.4072 | -68.2186 | -68.5998 | -68.9806 | -69.478 | -69.7688 | -69.9933 | -70.1987 | -69.817 | -69.6348 | -69.293 | -68.9882 | -68.6843 | -68.5272 | -68.3616 | -68.2993 | -68.1808 | -68.0041 | -68.3288 | -68.5764 | -68.8884 | -69.1691 | -69.5085
Northwest | Electric Equipment | Average | November | Other Subs | LDCEU/TDEF | Electric Load with Losses, Incl. Cogeneration | MW | 0 | 0 | 0 | 0 | 0 | 0 | 0 | 0 | 0 | 0 | 0 | 0 | 0 | 0 | 0 | 0 | 0 | 0 | 0 | 0 | 0 | 0 | 0 | 0 | 0 | 0 | 0 | 0 | 0 | 0 | 0 | 0 | 0 | 0 | 0 | 0 | 0 | 0 | 0 | 0 | 0 | 0 | 0 | 0 | 0 | 0 | 0 | 0 | 0 | 0 | 0 | 0 | 0 | 0 | 0 | 0 | 0 | 0
Northwest | Electric Equipment | Average | November | Miscellaneous | LDCEU/TDEF | Electric Load with Losses, Incl. Cogeneration | MW | 0 | 0 | 0 | 0 | 0 | 0 | 0 | 0 | 0 | 0 | 0 | 0 | 0 | 0 | 0 | -0.315 | -0.4491 | -0.5758 | -1.062 | -1.5241 | -1.9351 | -0.7244 | -2.4896 | -2.6138 | -2.7993 | -3.0316 | -3.2049 | -3.325 | -3.4371 | -3.5475 | -3.6471 | -3.6935 | -3.7283 | -3.7502 | -3.7704 | -3.7731 | -3.7638 | -3.7346 | -3.7023 | -3.6676 | -3.6301 | -3.5717 | -3.5068 | -3.4296 | -3.3566 | -3.2748 | -3.1909 | -3.105 | -3.0192 | -2.9347 | -2.8509 | -2.7652 | -2.6786 | -2.6005 | -2.5192 | -2.437 | -2.3553 | -2.2729
Northwest | Electric Equipment | Average | December | Process Heat | LDCEU/TDEF | Electric Load with Losses, Incl. Cogeneration | MW | 0 | 0 | 0 | 0 | 0 | 0 | 0 | 0 | 0 | 0 | 0 | 0 | 0 | 0 | 0 | 0 | 0 | 0 | 0 | 0 | 0 | 0 | 0 | 0 | 0 | 0 | 0 | 0 | 0 | 0 | 0 | 0 | 0 | 0 | 0 | 0 | 0 | 0 | 0 | 0 | 0 | 0 | 0 | 0 | 0 | 0 | 0 | 0 | 0 | 0 | 0 | 0 | 0 | 0 | 0 | 0 | 0 | 0
Northwest | Electric Equipment | Average | December | Motors | LDCEU/TDEF | Electric Load with Losses, Incl. Cogeneration | MW | -0.8771 | -2.2506 | -4.8269 | -6.5499 | -7.4304 | -6.8809 | -6.5626 | -8.3787 | -7.8989 | -7.4659 | -8.5042 | -9.157 | -9.9129 | -9.7511 | -9.7217 | -9.0706 | -8.1958 | -9.1829 | -14.6666 | -20.1216 | -26.0958 | -10.9204 | -37.954 | -44.4836 | -46.966 | -49.95 | -51.9904 | -53.4757 | -55.0517 | -56.9077 | -58.6287 | -59.7441 | -60.7943 | -61.8848 | -63.0677 | -63.9184 | -64.6894 | -65.0547 | -65.4193 | -65.8932 | -66.1734 | -66.3915 | -66.5915 | -66.2344 | -66.0651 | -65.7455 | -65.4609 | -65.1765 | -65.0301 | -64.8766 | -64.8204 | -64.7107 | -64.5464 | -64.8558 | -65.0927 | -65.3902 | -65.6587 | -65.9822
Northwest | Electric Equipment | Average | December | Other Subs | LDCEU/TDEF | Electric Load with Losses, Incl. Cogeneration | MW | 0 | 0 | 0 | 0 | 0 | 0 | 0 | 0 | 0 | 0 | 0 | 0 | 0 | 0 | 0 | 0 | 0 | 0 | 0 | 0 | 0 | 0 | 0 | 0 | 0 | 0 | 0 | 0 | 0 | 0 | 0 | 0 | 0 | 0 | 0 | 0 | 0 | 0 | 0 | 0 | 0 | 0 | 0 | 0 | 0 | 0 | 0 | 0 | 0 | 0 | 0 | 0 | 0 | 0 | 0 | 0 | 0 | 0
Northwest | Electric Equipment | Average | December | Miscellaneous | LDCEU/TDEF | Electric Load with Losses, Incl. Cogeneration | MW | 0 | 0 | 0 | 0 | 0 | 0 | 0 | 0 | 0 | 0 | 0 | 0 | 0 | 0 | 0 | -0.2979 | -0.4253 | -0.5455 | -1.006 | -1.4437 | -1.8335 | -0.6874 | -2.3606 | -2.4789 | -2.6552 | -2.8762 | -3.0412 | -3.1557 | -3.2625 | -3.3679 | -3.463 | -3.5075 | -3.5409 | -3.5621 | -3.5818 | -3.5848 | -3.5764 | -3.5489 | -3.5186 | -3.4859 | -3.4506 | -3.3954 | -3.334 | -3.2608 | -3.1915 | -3.1141 | -3.0345 | -2.9529 | -2.8714 | -2.7913 | -2.7117 | -2.6302 | -2.548 | -2.4739 | -2.3964 | -2.3184 | -2.2407 | -2.1624
Northwest | Electric Equipment | Minimum | January | Process Heat | LDCEU/TDEF | Electric Load with Losses, Incl. Cogeneration | MW | 0 | 0 | 0 | 0 | 0 | 0 | 0 | 0 | 0 | 0 | 0 | 0 | 0 | 0 | 0 | 0 | 0 | 0 | 0 | 0 | 0 | 0 | 0 | 0 | 0 | 0 | 0 | 0 | 0 | 0 | 0 | 0 | 0 | 0 | 0 | 0 | 0 | 0 | 0 | 0 | 0 | 0 | 0 | 0 | 0 | 0 | 0 | 0 | 0 | 0 | 0 | 0 | 0 | 0 | 0 | 0 | 0 | 0
Northwest | Electric Equipment | Minimum | January | Motors | LDCEU/TDEF | Electric Load with Losses, Incl. Cogeneration | MW | -0.9642 | -2.4638 | -5.3463 | -7.2905 | -8.3224 | -7.7056 | -7.3273 | -9.2784 | -8.6725 | -8.1882 | -9.4285 | -10.1417 | -10.9566 | -10.7623 | -10.7463 | -10.0351 | -9.0321 | -10.1163 | -16.3598 | -22.6691 | -29.4834 | -12.0215 | -42.9612 | -50.3154 | -53.1837 | -56.4894 | -58.7056 | -60.3434 | -62.0924 | -64.1476 | -66.03 | -67.2532 | -68.4038 | -69.6174 | -70.9236 | -71.8319 | -72.6564 | -72.9987 | -73.3428 | -73.8235 | -74.0619 | -74.2204 | -74.3615 | -73.8869 | -73.637 | -73.2084 | -72.8201 | -72.4363 | -72.2286 | -72.0001 | -71.8899 | -71.723 | -71.4847 | -71.8077 | -72.0382 | -72.3456 | -72.6101 | -72.9446
Northwest | Electric Equipment | Minimum | January | Other Subs | LDCEU/TDEF | Electric Load with Losses, Incl. Cogeneration | MW | 0 | 0 | 0 | 0 | 0 | 0 | 0 | 0 | 0 | 0 | 0 | 0 | 0 | 0 | 0 | 0 | 0 | 0 | 0 | 0 | 0 | 0 | 0 | 0 | 0 | 0 | 0 | 0 | 0 | 0 | 0 | 0 | 0 | 0 | 0 | 0 | 0 | 0 | 0 | 0 | 0 | 0 | 0 | 0 | 0 | 0 | 0 | 0 | 0 | 0 | 0 | 0 | 0 | 0 | 0 | 0 | 0 | 0
Northwest | Electric Equipment | Minimum | January | Miscellaneous | LDCEU/TDEF | Electric Load with Losses, Incl. Cogeneration | MW | 0 | 0 | 0 | 0 | 0 | 0 | 0 | 0 | 0 | 0 | 0 | 0 | 0 | 0 | 0 | -0.3484 | -0.4873 | -0.6194 | -1.1479 | -1.6518 | -2.0919 | -0.7627 | -2.6749 | -2.797 | -2.9897 | -3.2269 | -3.4013 | -3.5216 | -3.6337 | -3.744 | -3.8427 | -3.8861 | -3.9175 | -3.9357 | -3.9519 | -3.9496 | -3.9353 | -3.9004 | -3.863 | -3.8235 | -3.7813 | -3.7178 | -3.6479 | -3.5653 | -3.4879 | -3.4015 | -3.3131 | -3.2229 | -3.1333 | -3.045 | -2.9577 | -2.8683 | -2.7779 | -2.6969 | -2.6121 | -2.5265 | -2.4415 | -2.3558
Northwest | Electric Equipment | Minimum | February | Process Heat | LDCEU/TDEF | Electric Load with Losses, Incl. Cogeneration | MW | 0 | 0 | 0 | 0 | 0 | 0 | 0 | 0 | 0 | 0 | 0 | 0 | 0 | 0 | 0 | 0 | 0 | 0 | 0 | 0 | 0 | 0 | 0 | 0 | 0 | 0 | 0 | 0 | 0 | 0 | 0 | 0 | 0 | 0 | 0 | 0 | 0 | 0 | 0 | 0 | 0 | 0 | 0 | 0 | 0 | 0 | 0 | 0 | 0 | 0 | 0 | 0 | 0 | 0 | 0 | 0 | 0 | 0
Northwest | Electric Equipment | Minimum | February | Motors | LDCEU/TDEF | Electric Load with Losses, Incl. Cogeneration | MW | -0.9281 | -2.367 | -5.1405 | -7.009 | -8.0096 | -7.4239 | -7.0629 | -8.9263 | -8.338 | -7.8669 | -9.0739 | -9.7635 | -10.5464 | -10.3584 | -10.3402 | -9.6605 | -8.697 | -9.7443 | -15.7678 | -21.8605 | -28.4323 | -11.5801 | -41.4194 | -48.5219 | -51.2981 | -54.4813 | -56.6122 | -58.189 | -59.873 | -61.8505 | -63.6589 | -64.8352 | -65.9408 | -67.109 | -68.3656 | -69.2364 | -70.0266 | -70.3511 | -70.6769 | -71.1356 | -71.358 | -71.5018 | -71.6289 | -71.1644 | -70.9166 | -70.4962 | -70.115 | -69.7379 | -69.5331 | -69.3067 | -69.1957 | -69.0302 | -68.795 | -69.1035 | -69.3219 | -69.6152 | -69.866 | -70.1851
Northwest | Electric Equipment | Minimum | February | Other Subs | LDCEU/TDEF | Electric Load with Losses, Incl. Cogeneration | MW | 0 | 0 | 0 | 0 | 0 | 0 | 0 | 0 | 0 | 0 | 0 | 0 | 0 | 0 | 0 | 0 | 0 | 0 | 0 | 0 | 0 | 0 | 0 | 0 | 0 | 0 | 0 | 0 | 0 | 0 | 0 | 0 | 0 | 0 | 0 | 0 | 0 | 0 | 0 | 0 | 0 | 0 | 0 | 0 | 0 | 0 | 0 | 0 | 0 | 0 | 0 | 0 | 0 | 0 | 0 | 0 | 0 | 0
Northwest | Electric Equipment | Minimum | February | Miscellaneous | LDCEU/TDEF | Electric Load with Losses, Incl. Cogeneration | MW | 0 | 0 | 0 | 0 | 0 | 0 | 0 | 0 | 0 | 0 | 0 | 0 | 0 | 0 | 0 | -0.337 | -0.4703 | -0.5977 | -1.1079 | -1.5944 | -2.0181 | -0.7344 | -2.5776 | -2.6947 | -2.8799 | -3.1072 | -3.2742 | -3.3892 | -3.4961 | -3.6013 | -3.6953 | -3.7363 | -3.7657 | -3.7824 | -3.7971 | -3.7943 | -3.7797 | -3.7456 | -3.7089 | -3.6704 | -3.6293 | -3.5678 | -3.5003 | -3.4206 | -3.3459 | -3.2625 | -3.1774 | -3.0905 | -3.0043 | -2.9193 | -2.8354 | -2.7494 | -2.6625 | -2.5848 | -2.5033 | -2.4211 | -2.3395 | -2.2571
Northwest | Electric Equipment | Minimum | March | Process Heat | LDCEU/TDEF | Electric Load with Losses, Incl. Cogeneration | MW | 0 | 0 | 0 | 0 | 0 | 0 | 0 | 0 | 0 | 0 | 0 | 0 | 0 | 0 | 0 | 0 | 0 | 0 | 0 | 0 | 0 | 0 | 0 | 0 | 0 | 0 | 0 | 0 | 0 | 0 | 0 | 0 | 0 | 0 | 0 | 0 | 0 | 0 | 0 | 0 | 0 | 0 | 0 | 0 | 0 | 0 | 0 | 0 | 0 | 0 | 0 | 0 | 0 | 0 | 0 | 0 | 0 | 0
Northwest | Electric Equipment | Minimum | March | Motors | LDCEU/TDEF | Electric Load with Losses, Incl. Cogeneration | MW | -1.022 | -2.6064 | -5.664 | -7.7247 | -8.83 | -8.1836 | -7.7845 | -9.835 | -9.1835 | -8.6639 | -9.9982 | -10.7573 | -11.6186 | -11.4107 | -11.3913 | -10.6428 | -9.5795 | -10.7326 | -17.3778 | -24.1038 | -31.3539 | -12.7545 | -45.6802 | -53.5113 | -56.5757 | -60.0833 | -62.4291 | -64.166 | -66.0214 | -68.2004 | -70.1919 | -71.4874 | -72.705 | -73.9926 | -75.3769 | -76.3348 | -77.2046 | -77.5589 | -77.915 | -78.4186 | -78.6602 | -78.8148 | -78.951 | -78.4352 | -78.1594 | -77.6926 | -77.269 | -76.8504 | -76.6226 | -76.3705 | -76.2459 | -76.0615 | -75.7996 | -76.1386 | -76.378 | -76.7 | -76.9748 | -77.3254
Northwest | Electric Equipment | Minimum | March | Other Subs | LDCEU/TDEF | Electric Load with Losses, Incl. Cogeneration | MW | 0 | 0 | 0 | 0 | 0 | 0 | 0 | 0 | 0 | 0 | 0 | 0 | 0 | 0 | 0 | 0 | 0 | 0 | 0 | 0 | 0 | 0 | 0 | 0 | 0 | 0 | 0 | 0 | 0 | 0 | 0 | 0 | 0 | 0 | 0 | 0 | 0 | 0 | 0 | 0 | 0 | 0 | 0 | 0 | 0 | 0 | 0 | 0 | 0 | 0 | 0 | 0 | 0 | 0 | 0 | 0 | 0 | 0
Northwest | Electric Equipment | Minimum | March | Miscellaneous | LDCEU/TDEF | Electric Load with Losses, Incl. Cogeneration | MW | 0 | 0 | 0 | 0 | 0 | 0 | 0 | 0 | 0 | 0 | 0 | 0 | 0 | 0 | 0 | -0.3722 | -0.519 | -0.6593 | -1.2223 | -1.7593 | -2.2266 | -0.8093 | -2.8431 | -2.9716 | -3.1756 | -3.4256 | -3.6091 | -3.7356 | -3.8532 | -3.9687 | -4.072 | -4.117 | -4.149 | -4.1672 | -4.1832 | -4.1798 | -4.1635 | -4.1257 | -4.0851 | -4.0425 | -3.9971 | -3.9292 | -3.8548 | -3.7669 | -3.6845 | -3.5926 | -3.4989 | -3.4032 | -3.3082 | -3.2146 | -3.1221 | -3.0274 | -2.9318 | -2.8463 | -2.7564 | -2.6658 | -2.576 | -2.4853
Northwest | Electric Equipment | Minimum | April | Process Heat | LDCEU/TDEF | Electric Load with Losses, Incl. Cogeneration | MW | 0 | 0 | 0 | 0 | 0 | 0 | 0 | 0 | 0 | 0 | 0 | 0 | 0 | 0 | 0 | 0 | 0 | 0 | 0 | 0 | 0 | 0 | 0 | 0 | 0 | 0 | 0 | 0 | 0 | 0 | 0 | 0 | 0 | 0 | 0 | 0 | 0 | 0 | 0 | 0 | 0 | 0 | 0 | 0 | 0 | 0 | 0 | 0 | 0 | 0 | 0 | 0 | 0 | 0 | 0 | 0 | 0 | 0
Northwest | Electric Equipment | Minimum | April | Motors | LDCEU/TDEF | Electric Load with Losses, Incl. Cogeneration | MW | -0.8665 | -2.2312 | -4.8104 | -6.5512 | -7.4389 | -6.8637 | -6.5235 | -8.3342 | -7.8292 | -7.4099 | -8.4564 | -9.0904 | -9.8319 | -9.6643 | -9.6524 | -8.9978 | -8.1038 | -9.0675 | -14.5743 | -20.0927 | -26.1049 | -10.7767 | -38.0441 | -44.533 | -47.0251 | -49.9857 | -51.9935 | -53.4642 | -55.0298 | -56.8753 | -58.5812 | -59.6855 | -60.7258 | -61.8136 | -62.9876 | -63.8229 | -64.5828 | -64.9234 | -65.2659 | -65.7229 | -65.9795 | -66.173 | -66.3495 | -65.9703 | -65.7869 | -65.4476 | -65.144 | -64.8438 | -64.6859 | -64.5172 | -64.4478 | -64.3261 | -64.1468 | -64.4496 | -64.6764 | -64.9665 | -65.2251 | -65.5408
Northwest | Electric Equipment | Minimum | April | Other Subs | LDCEU/TDEF | Electric Load with Losses, Incl. Cogeneration | MW | 0 | 0 | 0 | 0 | 0 | 0 | 0 | 0 | 0 | 0 | 0 | 0 | 0 | 0 | 0 | 0 | 0 | 0 | 0 | 0 | 0 | 0 | 0 | 0 | 0 | 0 | 0 | 0 | 0 | 0 | 0 | 0 | 0 | 0 | 0 | 0 | 0 | 0 | 0 | 0 | 0 | 0 | 0 | 0 | 0 | 0 | 0 | 0 | 0 | 0 | 0 | 0 | 0 | 0 | 0 | 0 | 0 | 0
Northwest | Electric Equipment | Minimum | April | Miscellaneous | LDCEU/TDEF | Electric Load with Losses, Incl. Cogeneration | MW | 0 | 0 | 0 | 0 | 0 | 0 | 0 | 0 | 0 | 0 | 0 | 0 | 0 | 0 | 0 | -0.3021 | -0.4281 | -0.5467 | -1.0105 | -1.4525 | -1.8441 | -0.6828 | -2.3716 | -2.4851 | -2.6598 | -2.8775 | -3.0393 | -3.1517 | -3.2565 | -3.3602 | -3.4537 | -3.4968 | -3.5291 | -3.5494 | -3.5679 | -3.57 | -3.5609 | -3.5327 | -3.5019 | -3.469 | -3.4334 | -3.3783 | -3.317 | -3.2442 | -3.1755 | -3.0985 | -3.0197 | -2.9389 | -2.8583 | -2.7789 | -2.7001 | -2.6193 | -2.5376 | -2.4642 | -2.3874 | -2.3098 | -2.2327 | -2.1548
Northwest | Electric Equipment | Minimum | May | Process Heat | LDCEU/TDEF | Electric Load with Losses, Incl. Cogeneration | MW | 0 | 0 | 0 | 0 | 0 | 0 | 0 | 0 | 0 | 0 | 0 | 0 | 0 | 0 | 0 | 0 | 0 | 0 | 0 | 0 | 0 | 0 | 0 | 0 | 0 | 0 | 0 | 0 | 0 | 0 | 0 | 0 | 0 | 0 | 0 | 0 | 0 | 0 | 0 | 0 | 0 | 0 | 0 | 0 | 0 | 0 | 0 | 0 | 0 | 0 | 0 | 0 | 0 | 0 | 0 | 0 | 0 | 0
Northwest | Electric Equipment | Minimum | May | Motors | LDCEU/TDEF | Electric Load with Losses, Incl. Cogeneration | MW | -0.8092 | -2.1207 | -4.4707 | -6.0437 | -6.7581 | -6.1983 | -5.9063 | -7.7261 | -7.3863 | -7.0235 | -7.811 | -8.3974 | -9.1183 | -8.9869 | -8.9634 | -8.3236 | -7.5369 | -8.4229 | -13.2215 | -17.8708 | -23.0996 | -10.0224 | -33.6031 | -39.3332 | -41.4099 | -44.1416 | -46.0687 | -47.4382 | -48.8775 | -50.5886 | -52.2147 | -53.2585 | -54.2439 | -55.2449 | -56.3374 | -57.1722 | -57.9348 | -58.3559 | -58.7782 | -59.2812 | -59.6481 | -59.9797 | -60.2915 | -60.0812 | -60.0305 | -59.8513 | -59.7041 | -59.556 | -59.4942 | -59.4459 | -59.4696 | -59.4407 | -59.3777 | -59.6957 | -59.9648 | -60.2751 | -60.5765 | -60.9139
Northwest | Electric Equipment | Minimum | May | Other Subs | LDCEU/TDEF | Electric Load with Losses, Incl. Cogeneration | MW | 0 | 0 | 0 | 0 | 0 | 0 | 0 | 0 | 0 | 0 | 0 | 0 | 0 | 0 | 0 | 0 | 0 | 0 | 0 | 0 | 0 | 0 | 0 | 0 | 0 | 0 | 0 | 0 | 0 | 0 | 0 | 0 | 0 | 0 | 0 | 0 | 0 | 0 | 0 | 0 | 0 | 0 | 0 | 0 | 0 | 0 | 0 | 0 | 0 | 0 | 0 | 0 | 0 | 0 | 0 | 0 | 0 | 0
Northwest | Electric Equipment | Minimum | May | Miscellaneous | LDCEU/TDEF | Electric Load with Losses, Incl. Cogeneration | MW | 0 | 0 | 0 | 0 | 0 | 0 | 0 | 0 | 0 | 0 | 0 | 0 | 0 | 0 | 0 | -0.2469 | -0.3678 | -0.4786 | -0.8754 | -1.2519 | -1.6019 | -0.6282 | -2.0973 | -2.2161 | -2.3826 | -2.5985 | -2.7637 | -2.88 | -2.9892 | -3.0979 | -3.1982 | -3.2495 | -3.2907 | -3.3202 | -3.3486 | -3.3614 | -3.3633 | -3.3459 | -3.3251 | -3.3016 | -3.275 | -3.2289 | -3.1761 | -3.1116 | -3.0502 | -2.9805 | -2.9083 | -2.8337 | -2.7582 | -2.684 | -2.6098 | -2.5334 | -2.4562 | -2.386 | -2.3132 | -2.2393 | -2.1659 | -2.0914
Northwest | Electric Equipment | Minimum | June | Process Heat | LDCEU/TDEF | Electric Load with Losses, Incl. Cogeneration | MW | 0 | 0 | 0 | 0 | 0 | 0 | 0 | 0 | 0 | 0 | 0 | 0 | 0 | 0 | 0 | 0 | 0 | 0 | 0 | 0 | 0 | 0 | 0 | 0 | 0 | 0 | 0 | 0 | 0 | 0 | 0 | 0 | 0 | 0 | 0 | 0 | 0 | 0 | 0 | 0 | 0 | 0 | 0 | 0 | 0 | 0 | 0 | 0 | 0 | 0 | 0 | 0 | 0 | 0 | 0 | 0 | 0 | 0
Northwest | Electric Equipment | Minimum | June | Motors | LDCEU/TDEF | Electric Load with Losses, Incl. Cogeneration | MW | -0.7616 | -2.0154 | -4.2067 | -5.6717 | -6.2921 | -5.7463 | -5.4765 | -7.256 | -6.9909 | -6.6671 | -7.3208 | -7.8665 | -8.5575 | -8.4441 | -8.4215 | -7.8025 | -7.077 | -7.9006 | -12.2718 | -16.4362 | -21.199 | -9.4041 | -30.8284 | -36.0677 | -37.9096 | -40.466 | -42.3017 | -43.5886 | -44.9341 | -46.5406 | -48.0875 | -49.0758 | -50.0105 | -50.947 | -51.9746 | -52.7847 | -53.5262 | -53.967 | -54.4088 | -54.9152 | -55.3165 | -55.6956 | -56.0544 | -55.9197 | -55.9256 | -55.8177 | -55.7393 | -55.6586 | -55.6383 | -55.6413 | -55.7026 | -55.7128 | -55.6996 | -56.0149 | -56.2936 | -56.6036 | -56.914 | -57.251
Northwest | Electric Equipment | Minimum | June | Other Subs | LDCEU/TDEF | Electric Load with Losses, Incl. Cogeneration | MW | 0 | 0 | 0 | 0 | 0 | 0 | 0 | 0 | 0 | 0 | 0 | 0 | 0 | 0 | 0 | 0 | 0 | 0 | 0 | 0 | 0 | 0 | 0 | 0 | 0 | 0 | 0 | 0 | 0 | 0 | 0 | 0 | 0 | 0 | 0 | 0 | 0 | 0 | 0 | 0 | 0 | 0 | 0 | 0 | 0 | 0 | 0 | 0 | 0 | 0 | 0 | 0 | 0 | 0 | 0 | 0 | 0 | 0
Northwest | Electric Equipment | Minimum | June | Miscellaneous | LDCEU/TDEF | Electric Load with Losses, Incl. Cogeneration | MW | 0 | 0 | 0 | 0 | 0 | 0 | 0 | 0 | 0 | 0 | 0 | 0 | 0 | 0 | 0 | -0.2173 | -0.3326 | -0.4367 | -0.7949 | -1.134 | -1.4573 | -0.5874 | -1.9267 | -2.0438 | -2.2022 | -2.4112 | -2.5732 | -2.688 | -2.7959 | -2.904 | -3.0043 | -3.0578 | -3.1016 | -3.1344 | -3.1663 | -3.1834 | -3.19 | -3.1777 | -3.1617 | -3.1429 | -3.1209 | -3.08 | -3.0324 | -2.9733 | -2.9168 | -2.8521 | -2.7848 | -2.715 | -2.6439 | -2.5739 | -2.5038 | -2.4314 | -2.3582 | -2.2914 | -2.2221 | -2.152 | -2.082 | -2.0111
Northwest | Electric Equipment | Minimum | July | Process Heat | LDCEU/TDEF | Electric Load with Losses, Incl. Cogeneration | MW | 0 | 0 | 0 | 0 | 0 | 0 | 0 | 0 | 0 | 0 | 0 | 0 | 0 | 0 | 0 | 0 | 0 | 0 | 0 | 0 | 0 | 0 | 0 | 0 | 0 | 0 | 0 | 0 | 0 | 0 | 0 | 0 | 0 | 0 | 0 | 0 | 0 | 0 | 0 | 0 | 0 | 0 | 0 | 0 | 0 | 0 | 0 | 0 | 0 | 0 | 0 | 0 | 0 | 0 | 0 | 0 | 0 | 0
Northwest | Electric Equipment | Minimum | July | Motors | LDCEU/TDEF | Electric Load with Losses, Incl. Cogeneration | MW | -0.5218 | -1.379 | -2.8781 | -3.8786 | -4.3046 | -3.9343 | -3.7519 | -4.9663 | -4.7856 | -4.5617 | -5.0116 | -5.3869 | -5.8601 | -5.7826 | -5.7653 | -5.3431 | -4.8484 | -5.4141 | -8.4069 | -11.2568 | -14.5161 | -6.4452 | -21.1029 | -24.6959 | -25.9592 | -27.7103 | -28.9678 | -29.8493 | -30.7706 | -31.8704 | -32.929 | -33.6057 | -34.2454 | -34.8865 | -35.59 | -36.1444 | -36.6519 | -36.9539 | -37.2563 | -37.603 | -37.8775 | -38.1363 | -38.3813 | -38.2885 | -38.2919 | -38.2175 | -38.1631 | -38.1073 | -38.0929 | -38.0944 | -38.1361 | -38.1427 | -38.1332 | -38.3488 | -38.5394 | -38.7513 | -38.9636 | -39.1941
Northwest | Electric Equipment | Minimum | July | Other Subs | LDCEU/TDEF | Electric Load with Losses, Incl. Cogeneration | MW | 0 | 0 | 0 | 0 | 0 | 0 | 0 | 0 | 0 | 0 | 0 | 0 | 0 | 0 | 0 | 0 | 0 | 0 | 0 | 0 | 0 | 0 | 0 | 0 | 0 | 0 | 0 | 0 | 0 | 0 | 0 | 0 | 0 | 0 | 0 | 0 | 0 | 0 | 0 | 0 | 0 | 0 | 0 | 0 | 0 | 0 | 0 | 0 | 0 | 0 | 0 | 0 | 0 | 0 | 0 | 0 | 0 | 0
Northwest | Electric Equipment | Minimum | July | Miscellaneous | LDCEU/TDEF | Electric Load with Losses, Incl. Cogeneration | MW | 0 | 0 | 0 | 0 | 0 | 0 | 0 | 0 | 0 | 0 | 0 | 0 | 0 | 0 | 0 | -0.1488 | -0.2277 | -0.2991 | -0.5443 | -0.7764 | -0.9975 | -0.4023 | -1.3184 | -1.3986 | -1.507 | -1.65 | -1.7608 | -1.8393 | -1.913 | -1.9868 | -2.0554 | -2.0919 | -2.1217 | -2.1441 | -2.1657 | -2.1773 | -2.1818 | -2.1732 | -2.1622 | -2.1492 | -2.1341 | -2.106 | -2.0733 | -2.0328 | -1.9941 | -1.9497 | -1.9037 | -1.8558 | -1.8072 | -1.7592 | -1.7112 | -1.6616 | -1.6115 | -1.5658 | -1.5184 | -1.4705 | -1.4227 | -1.3741
Northwest | Electric Equipment | Minimum | August | Process Heat | LDCEU/TDEF | Electric Load with Losses, Incl. Cogeneration | MW | 0 | 0 | 0 | 0 | 0 | 0 | 0 | 0 | 0 | 0 | 0 | 0 | 0 | 0 | 0 | 0 | 0 | 0 | 0 | 0 | 0 | 0 | 0 | 0 | 0 | 0 | 0 | 0 | 0 | 0 | 0 | 0 | 0 | 0 | 0 | 0 | 0 | 0 | 0 | 0 | 0 | 0 | 0 | 0 | 0 | 0 | 0 | 0 | 0 | 0 | 0 | 0 | 0 | 0 | 0 | 0 | 0 | 0
Northwest | Electric Equipment | Minimum | August | Motors | LDCEU/TDEF | Electric Load with Losses, Incl. Cogeneration | MW | -0.7896 | -2.076 | -4.3313 | -5.8264 | -6.4802 | -5.9463 | -5.6861 | -7.4898 | -7.2191 | -6.866 | -7.5657 | -8.1439 | -8.859 | -8.743 | -8.704 | -8.0783 | -7.3446 | -8.2127 | -12.7386 | -17.0442 | -21.9622 | -9.7813 | -31.8793 | -37.3535 | -39.282 | -41.9324 | -43.8353 | -45.1698 | -46.5623 | -48.2222 | -49.8168 | -50.8385 | -51.8023 | -52.7701 | -53.8318 | -54.6669 | -55.4306 | -55.8851 | -56.3396 | -56.8618 | -57.2712 | -57.6543 | -58.016 | -57.8698 | -57.8677 | -57.7481 | -57.6594 | -57.5672 | -57.541 | -57.5376 | -57.5961 | -57.6018 | -57.5824 | -57.9054 | -58.19 | -58.5076 | -58.8241 | -59.1691
Northwest | Electric Equipment | Minimum | August | Other Subs | LDCEU/TDEF | Electric Load with Losses, Incl. Cogeneration | MW | 0 | 0 | 0 | 0 | 0 | 0 | 0 | 0 | 0 | 0 | 0 | 0 | 0 | 0 | 0 | 0 | 0 | 0 | 0 | 0 | 0 | 0 | 0 | 0 | 0 | 0 | 0 | 0 | 0 | 0 | 0 | 0 | 0 | 0 | 0 | 0 | 0 | 0 | 0 | 0 | 0 | 0 | 0 | 0 | 0 | 0 | 0 | 0 | 0 | 0 | 0 | 0 | 0 | 0 | 0 | 0 | 0 | 0
Northwest | Electric Equipment | Minimum | August | Miscellaneous | LDCEU/TDEF | Electric Load with Losses, Incl. Cogeneration | MW | 0 | 0 | 0 | 0 | 0 | 0 | 0 | 0 | 0 | 0 | 0 | 0 | 0 | 0 | 0 | -0.2257 | -0.3445 | -0.4529 | -0.824 | -1.1746 | -1.5074 | -0.6083 | -1.9876 | -2.1093 | -2.2725 | -2.4875 | -2.6538 | -2.7713 | -2.8815 | -2.9916 | -3.0936 | -3.1475 | -3.1913 | -3.2239 | -3.2553 | -3.2717 | -3.2774 | -3.2636 | -3.2463 | -3.2258 | -3.2022 | -3.1593 | -3.1094 | -3.0478 | -2.9889 | -2.9216 | -2.8517 | -2.7792 | -2.7056 | -2.6332 | -2.5607 | -2.4861 | -2.4106 | -2.3417 | -2.2705 | -2.1984 | -2.1265 | -2.0537
Northwest | Electric Equipment | Minimum | September | Process Heat | LDCEU/TDEF | Electric Load with Losses, Incl. Cogeneration | MW | 0 | 0 | 0 | 0 | 0 | 0 | 0 | 0 | 0 | 0 | 0 | 0 | 0 | 0 | 0 | 0 | 0 | 0 | 0 | 0 | 0 | 0 | 0 | 0 | 0 | 0 | 0 | 0 | 0 | 0 | 0 | 0 | 0 | 0 | 0 | 0 | 0 | 0 | 0 | 0 | 0 | 0 | 0 | 0 | 0 | 0 | 0 | 0 | 0 | 0 | 0 | 0 | 0 | 0 | 0 | 0 | 0 | 0
Northwest | Electric Equipment | Minimum | September | Motors | LDCEU/TDEF | Electric Load with Losses, Incl. Cogeneration | MW | -0.8249 | -2.1489 | -4.5283 | -6.1084 | -6.8467 | -6.307 | -6.0285 | -7.8441 | -7.5024 | -7.1155 | -7.9389 | -8.549 | -9.2828 | -9.1505 | -9.1111 | -8.4745 | -7.6905 | -8.6077 | -13.4923 | -18.2182 | -23.5274 | -10.248 | -34.1679 | -40.0494 | -42.1839 | -44.9686 | -46.9335 | -48.3298 | -49.7945 | -51.5335 | -53.1824 | -54.2439 | -55.2431 | -56.2606 | -57.371 | -58.2175 | -58.9905 | -59.4177 | -59.8451 | -60.3557 | -60.7238 | -61.0529 | -61.3615 | -61.1414 | -61.0821 | -60.8924 | -60.7357 | -60.5772 | -60.5096 | -60.4545 | -60.4741 | -60.4402 | -60.371 | -60.6916 | -60.9619 | -61.2747 | -61.5771 | -61.917
Northwest | Electric Equipment | Minimum | September | Other Subs | LDCEU/TDEF | Electric Load with Losses, Incl. Cogeneration | MW | 0 | 0 | 0 | 0 | 0 | 0 | 0 | 0 | 0 | 0 | 0 | 0 | 0 | 0 | 0 | 0 | 0 | 0 | 0 | 0 | 0 | 0 | 0 | 0 | 0 | 0 | 0 | 0 | 0 | 0 | 0 | 0 | 0 | 0 | 0 | 0 | 0 | 0 | 0 | 0 | 0 | 0 | 0 | 0 | 0 | 0 | 0 | 0 | 0 | 0 | 0 | 0 | 0 | 0 | 0 | 0 | 0 | 0
Northwest | Electric Equipment | Minimum | September | Miscellaneous | LDCEU/TDEF | Electric Load with Losses, Incl. Cogeneration | MW | 0 | 0 | 0 | 0 | 0 | 0 | 0 | 0 | 0 | 0 | 0 | 0 | 0 | 0 | 0 | -0.252 | -0.3745 | -0.4879 | -0.8921 | -1.2749 | -1.6291 | -0.6398 | -2.1279 | -2.2495 | -2.4182 | -2.6366 | -2.8035 | -2.9207 | -3.0303 | -3.1394 | -3.2396 | -3.2905 | -3.331 | -3.3597 | -3.3872 | -3.399 | -3.3998 | -3.3812 | -3.3591 | -3.3343 | -3.3064 | -3.2589 | -3.2047 | -3.1386 | -3.0758 | -3.0044 | -2.9307 | -2.8545 | -2.7778 | -2.7021 | -2.6267 | -2.5492 | -2.4709 | -2.3999 | -2.326 | -2.2515 | -2.1771 | -2.1019
Northwest | Electric Equipment | Minimum | October | Process Heat | LDCEU/TDEF | Electric Load with Losses, Incl. Cogeneration | MW | 0 | 0 | 0 | 0 | 0 | 0 | 0 | 0 | 0 | 0 | 0 | 0 | 0 | 0 | 0 | 0 | 0 | 0 | 0 | 0 | 0 | 0 | 0 | 0 | 0 | 0 | 0 | 0 | 0 | 0 | 0 | 0 | 0 | 0 | 0 | 0 | 0 | 0 | 0 | 0 | 0 | 0 | 0 | 0 | 0 | 0 | 0 | 0 | 0 | 0 | 0 | 0 | 0 | 0 | 0 | 0 | 0 | 0
Northwest | Electric Equipment | Minimum | October | Motors | LDCEU/TDEF | Electric Load with Losses, Incl. Cogeneration | MW | -0.8869 | -2.2944 | -4.9086 | -6.6647 | -7.5338 | -6.9445 | -6.6115 | -8.5023 | -8.0367 | -7.6127 | -8.619 | -9.2695 | -10.0388 | -9.877 | -9.8555 | -9.1789 | -8.287 | -9.2723 | -14.7795 | -20.2364 | -26.2408 | -11.0266 | -38.2031 | -44.7348 | -47.1976 | -50.2166 | -52.2922 | -53.7967 | -55.3902 | -57.2738 | -59.0305 | -60.1653 | -61.234 | -62.3417 | -63.5413 | -64.4158 | -65.2133 | -65.5999 | -65.9882 | -66.4845 | -66.7933 | -67.0457 | -67.2791 | -66.9429 | -66.7984 | -66.5004 | -66.2389 | -65.9794 | -65.8485 | -65.7151 | -65.676 | -65.5821 | -65.4363 | -65.7586 | -66.0114 | -66.3223 | -66.6082 | -66.9464
Northwest | Electric Equipment | Minimum | October | Other Subs | LDCEU/TDEF | Electric Load with Losses, Incl. Cogeneration | MW | 0 | 0 | 0 | 0 | 0 | 0 | 0 | 0 | 0 | 0 | 0 | 0 | 0 | 0 | 0 | 0 | 0 | 0 | 0 | 0 | 0 | 0 | 0 | 0 | 0 | 0 | 0 | 0 | 0 | 0 | 0 | 0 | 0 | 0 | 0 | 0 | 0 | 0 | 0 | 0 | 0 | 0 | 0 | 0 | 0 | 0 | 0 | 0 | 0 | 0 | 0 | 0 | 0 | 0 | 0 | 0 | 0 | 0
Northwest | Electric Equipment | Minimum | October | Miscellaneous | LDCEU/TDEF | Electric Load with Losses, Incl. Cogeneration | MW | 0 | 0 | 0 | 0 | 0 | 0 | 0 | 0 | 0 | 0 | 0 | 0 | 0 | 0 | 0 | -0.2961 | -0.4262 | -0.5478 | -1.009 | -1.4477 | -1.8419 | -0.6954 | -2.3813 | -2.5023 | -2.6822 | -2.9094 | -3.0799 | -3.1989 | -3.3099 | -3.42 | -3.5201 | -3.568 | -3.6047 | -3.6291 | -3.6518 | -3.6577 | -3.6519 | -3.6261 | -3.5974 | -3.5661 | -3.5321 | -3.4775 | -3.4163 | -3.3429 | -3.2736 | -3.1955 | -3.1152 | -3.0329 | -2.9503 | -2.869 | -2.7881 | -2.7052 | -2.6214 | -2.5457 | -2.4667 | -2.387 | -2.3076 | -2.2274
Northwest | Electric Equipment | Minimum | November | Process Heat | LDCEU/TDEF | Electric Load with Losses, Incl. Cogeneration | MW | 0 | 0 | 0 | 0 | 0 | 0 | 0 | 0 | 0 | 0 | 0 | 0 | 0 | 0 | 0 | 0 | 0 | 0 | 0 | 0 | 0 | 0 | 0 | 0 | 0 | 0 | 0 | 0 | 0 | 0 | 0 | 0 | 0 | 0 | 0 | 0 | 0 | 0 | 0 | 0 | 0 | 0 | 0 | 0 | 0 | 0 | 0 | 0 | 0 | 0 | 0 | 0 | 0 | 0 | 0 | 0 | 0 | 0
Northwest | Electric Equipment | Minimum | November | Motors | LDCEU/TDEF | Electric Load with Losses, Incl. Cogeneration | MW | -0.902 | -2.3082 | -5.0002 | -6.8145 | -7.7708 | -7.1917 | -6.8404 | -8.6764 | -8.1214 | -7.6699 | -8.8146 | -9.4818 | -10.2465 | -10.0667 | -10.0501 | -9.3824 | -8.4487 | -9.462 | -15.2745 | -21.1343 | -27.4764 | -11.2454 | -40.0306 | -46.8845 | -49.5474 | -52.638 | -54.7164 | -56.2489 | -57.8832 | -59.8053 | -61.5696 | -62.7154 | -63.7929 | -64.9276 | -66.1494 | -67.004 | -67.7808 | -68.1098 | -68.4406 | -68.8973 | -69.1314 | -69.2927 | -69.4374 | -69.0054 | -68.782 | -68.3926 | -68.041 | -67.6935 | -67.5065 | -67.302 | -67.2065 | -67.0577 | -66.8436 | -67.1489 | -67.3697 | -67.6606 | -67.9133 | -68.23
Northwest | Electric Equipment | Minimum | November | Other Subs | LDCEU/TDEF | Electric Load with Losses, Incl. Cogeneration | MW | 0 | 0 | 0 | 0 | 0 | 0 | 0 | 0 | 0 | 0 | 0 | 0 | 0 | 0 | 0 | 0 | 0 | 0 | 0 | 0 | 0 | 0 | 0 | 0 | 0 | 0 | 0 | 0 | 0 | 0 | 0 | 0 | 0 | 0 | 0 | 0 | 0 | 0 | 0 | 0 | 0 | 0 | 0 | 0 | 0 | 0 | 0 | 0 | 0 | 0 | 0 | 0 | 0 | 0 | 0 | 0 | 0 | 0
Northwest | Electric Equipment | Minimum | November | Miscellaneous | LDCEU/TDEF | Electric Load with Losses, Incl. Cogeneration | MW | 0 | 0 | 0 | 0 | 0 | 0 | 0 | 0 | 0 | 0 | 0 | 0 | 0 | 0 | 0 | -0.3231 | -0.4532 | -0.5769 | -1.0683 | -1.5366 | -1.947 | -0.7129 | -2.4926 | -2.6079 | -2.7886 | -3.0116 | -3.176 | -3.2895 | -3.3954 | -3.4995 | -3.5929 | -3.6346 | -3.6649 | -3.6828 | -3.6988 | -3.6977 | -3.6852 | -3.6533 | -3.6189 | -3.5825 | -3.5436 | -3.4847 | -3.4197 | -3.3427 | -3.2705 | -3.1898 | -3.1072 | -3.0229 | -2.939 | -2.8564 | -2.7746 | -2.6909 | -2.6064 | -2.5305 | -2.4509 | -2.3707 | -2.2911 | -2.2107
Northwest | Electric Equipment | Minimum | December | Process Heat | LDCEU/TDEF | Electric Load with Losses, Incl. Cogeneration | MW | 0 | 0 | 0 | 0 | 0 | 0 | 0 | 0 | 0 | 0 | 0 | 0 | 0 | 0 | 0 | 0 | 0 | 0 | 0 | 0 | 0 | 0 | 0 | 0 | 0 | 0 | 0 | 0 | 0 | 0 | 0 | 0 | 0 | 0 | 0 | 0 | 0 | 0 | 0 | 0 | 0 | 0 | 0 | 0 | 0 | 0 | 0 | 0 | 0 | 0 | 0 | 0 | 0 | 0 | 0 | 0 | 0 | 0
Northwest | Electric Equipment | Minimum | December | Motors | LDCEU/TDEF | Electric Load with Losses, Incl. Cogeneration | MW | -0.7962 | -2.0347 | -4.4153 | -6.0215 | -6.8728 | -6.3626 | -6.0494 | -7.6618 | -7.1608 | -6.7621 | -7.7853 | -8.3737 | -9.0466 | -8.8861 | -8.8738 | -8.286 | -7.457 | -8.3515 | -13.5069 | -18.7172 | -24.3448 | -9.9239 | -35.476 | -41.5459 | -43.9134 | -46.6425 | -48.4719 | -49.8241 | -51.2683 | -52.9652 | -54.5195 | -55.5294 | -56.4796 | -57.4815 | -58.5601 | -59.31 | -59.9904 | -60.2731 | -60.5572 | -60.9537 | -61.1506 | -61.2817 | -61.3983 | -61.0067 | -60.8003 | -60.4468 | -60.1264 | -59.8095 | -59.6381 | -59.4495 | -59.3586 | -59.2208 | -59.0241 | -59.2908 | -59.4813 | -59.7351 | -59.9535 | -60.2297
Northwest | Electric Equipment | Minimum | December | Other Subs | LDCEU/TDEF | Electric Load with Losses, Incl. Cogeneration | MW | 0 | 0 | 0 | 0 | 0 | 0 | 0 | 0 | 0 | 0 | 0 | 0 | 0 | 0 | 0 | 0 | 0 | 0 | 0 | 0 | 0 | 0 | 0 | 0 | 0 | 0 | 0 | 0 | 0 | 0 | 0 | 0 | 0 | 0 | 0 | 0 | 0 | 0 | 0 | 0 | 0 | 0 | 0 | 0 | 0 | 0 | 0 | 0 | 0 | 0 | 0 | 0 | 0 | 0 | 0 | 0 | 0 | 0
Northwest | Electric Equipment | Minimum | December | Miscellaneous | LDCEU/TDEF | Electric Load with Losses, Incl. Cogeneration | MW | 0 | 0 | 0 | 0 | 0 | 0 | 0 | 0 | 0 | 0 | 0 | 0 | 0 | 0 | 0 | -0.2877 | -0.4023 | -0.5115 | -0.9477 | -1.3639 | -1.7273 | -0.6298 | -2.2089 | -2.3097 | -2.4689 | -2.6648 | -2.8088 | -2.9082 | -3.0008 | -3.0919 | -3.1735 | -3.2094 | -3.2353 | -3.2504 | -3.2637 | -3.2621 | -3.2502 | -3.2215 | -3.1906 | -3.1579 | -3.1232 | -3.0707 | -3.0131 | -2.9449 | -2.881 | -2.8096 | -2.7367 | -2.6622 | -2.5882 | -2.5153 | -2.4432 | -2.3693 | -2.2947 | -2.2279 | -2.1579 | -2.0871 | -2.0169 | -1.946
Northwest | Transport Equipment | Peak | January | Process Heat | LDCEU/TDEF | Electric Load with Losses, Incl. Cogeneration | MW | 0 | 0 | 0 | 0 | 0 | 0 | 0 | 0 | 0 | 0 | 0 | 0 | 0 | 0 | 0 | 0 | 0 | 0 | 0 | 0 | 0 | 0 | 0 | 0 | 0 | 0 | 0 | 0 | 0 | 0 | 0 | 0 | 0 | 0 | 0 | 0 | 0 | 0 | 0 | 0 | 0 | 0 | 0 | 0 | 0 | 0 | 0 | 0 | 0 | 0 | 0 | 0 | 0 | 0 | 0 | 0 | 0 | 0
Northwest | Transport Equipment | Peak | January | Motors | LDCEU/TDEF | Electric Load with Losses, Incl. Cogeneration | MW | -2.8063 | -4.9691 | -7.4569 | -7.3922 | -13.1349 | -17.7593 | -22.3568 | -22.6433 | -25.8154 | -20.8344 | -25.6597 | -30.6684 | -33.8191 | -35.6665 | -32.3544 | -32.53 | -34.4324 | -42.1744 | -42.4316 | -37.3789 | -33.3401 | -52.4078 | -23.7072 | -22.5111 | -21.567 | -22.0905 | -23.1367 | -24.2567 | -25.0563 | -25.5606 | -26.4924 | -27.4875 | -28.5566 | -29.4878 | -30.4305 | -31.2763 | -32.2073 | -33.2655 | -34.329 | -35.2453 | -36.1389 | -36.9344 | -37.7364 | -38.2 | -38.5923 | -39.0015 | -39.2559 | -39.6652 | -40.2331 | -40.8247 | -41.5435 | -42.2162 | -42.921 | -42.5838 | -42.5689 | -42.4066 | -42.2535 | -41.9733
Northwest | Transport Equipment | Peak | January | Other Subs | LDCEU/TDEF | Electric Load with Losses, Incl. Cogeneration | MW | 0 | 0 | 0 | 0 | 0 | 0 | 0 | 0 | 0 | 0 | 0 | 0 | 0 | 0 | 0 | 0 | 0 | 0 | 0 | 0 | 0 | 0 | 0 | 0 | 0 | 0 | 0 | 0 | 0 | 0 | 0 | 0 | 0 | 0 | 0 | 0 | 0 | 0 | 0 | 0 | 0 | 0 | 0 | 0 | 0 | 0 | 0 | 0 | 0 | 0 | 0 | 0 | 0 | 0 | 0 | 0 | 0 | 0
Northwest | Transport Equipment | Peak | January | Miscellaneous | LDCEU/TDEF | Electric Load with Losses, Incl. Cogeneration | MW | 0 | 0 | 0 | 0 | 0 | 0 | 0 | 0 | 0 | 0 | 0 | 0 | 0 | 0 | 0 | -0.3024 | -0.7541 | -1.5223 | -1.7905 | -1.6943 | -1.4528 | -2.0894 | -0.8511 | -0.6135 | -0.5967 | -0.6204 | -0.6515 | -0.6815 | -0.6985 | -0.6988 | -0.7004 | -0.6989 | -0.7008 | -0.6988 | -0.6965 | -0.6898 | -0.6826 | -0.6738 | -0.664 | -0.652 | -0.638 | -0.6222 | -0.6044 | -0.5856 | -0.5659 | -0.5442 | -0.5209 | -0.4966 | -0.4743 | -0.4533 | -0.4337 | -0.4151 | -0.3974 | -0.3812 | -0.3656 | -0.3507 | -0.3363 | -0.3224
Northwest | Transport Equipment | Peak | February | Process Heat | LDCEU/TDEF | Electric Load with Losses, Incl. Cogeneration | MW | 0 | 0 | 0 | 0 | 0 | 0 | 0 | 0 | 0 | 0 | 0 | 0 | 0 | 0 | 0 | 0 | 0 | 0 | 0 | 0 | 0 | 0 | 0 | 0 | 0 | 0 | 0 | 0 | 0 | 0 | 0 | 0 | 0 | 0 | 0 | 0 | 0 | 0 | 0 | 0 | 0 | 0 | 0 | 0 | 0 | 0 | 0 | 0 | 0 | 0 | 0 | 0 | 0 | 0 | 0 | 0 | 0 | 0
Northwest | Transport Equipment | Peak | February | Motors | LDCEU/TDEF | Electric Load with Losses, Incl. Cogeneration | MW | -2.6295 | -4.665 | -7.0249 | -7.0104 | -12.3813 | -16.6752 | -20.9265 | -21.2467 | -24.1581 | -19.5528 | -24.0953 | -28.7604 | -31.7271 | -33.4304 | -30.3903 | -30.5221 | -32.2311 | -39.4476 | -39.6725 | -34.9736 | -31.2133 | -48.9798 | -22.2467 | -21.1019 | -20.2338 | -20.7327 | -21.7182 | -22.7736 | -23.5266 | -23.9997 | -24.87 | -25.7965 | -26.799 | -27.671 | -28.5556 | -29.3493 | -30.2232 | -31.213 | -32.2044 | -33.0523 | -33.8879 | -34.6316 | -35.3805 | -35.8158 | -36.1861 | -36.5689 | -36.8078 | -37.1912 | -37.7255 | -38.2823 | -38.9575 | -39.59 | -40.2529 | -39.9507 | -39.9473 | -39.808 | -39.6775 | -39.4297
Northwest | Transport Equipment | Peak | February | Other Subs | LDCEU/TDEF | Electric Load with Losses, Incl. Cogeneration | MW | 0 | 0 | 0 | 0 | 0 | 0 | 0 | 0 | 0 | 0 | 0 | 0 | 0 | 0 | 0 | 0 | 0 | 0 | 0 | 0 | 0 | 0 | 0 | 0 | 0 | 0 | 0 | 0 | 0 | 0 | 0 | 0 | 0 | 0 | 0 | 0 | 0 | 0 | 0 | 0 | 0 | 0 | 0 | 0 | 0 | 0 | 0 | 0 | 0 | 0 | 0 | 0 | 0 | 0 | 0 | 0 | 0 | 0
Northwest | Transport Equipment | Peak | February | Miscellaneous | LDCEU/TDEF | Electric Load with Losses, Incl. Cogeneration | MW | 0 | 0 | 0 | 0 | 0 | 0 | 0 | 0 | 0 | 0 | 0 | 0 | 0 | 0 | 0 | -0.2868 | -0.7098 | -1.4247 | -1.675 | -1.5861 | -1.3608 | -1.9535 | -0.8001 | -0.5763 | -0.5612 | -0.584 | -0.6135 | -0.6419 | -0.6581 | -0.6586 | -0.6601 | -0.6586 | -0.6606 | -0.659 | -0.657 | -0.6509 | -0.6442 | -0.6362 | -0.6271 | -0.6158 | -0.6028 | -0.5882 | -0.5716 | -0.5541 | -0.5357 | -0.5155 | -0.4938 | -0.4711 | -0.4503 | -0.4307 | -0.4123 | -0.395 | -0.3784 | -0.3633 | -0.3487 | -0.3346 | -0.3211 | -0.308
Northwest | Transport Equipment | Peak | March | Process Heat | LDCEU/TDEF | Electric Load with Losses, Incl. Cogeneration | MW | 0 | 0 | 0 | 0 | 0 | 0 | 0 | 0 | 0 | 0 | 0 | 0 | 0 | 0 | 0 | 0 | 0 | 0 | 0 | 0 | 0 | 0 | 0 | 0 | 0 | 0 | 0 | 0 | 0 | 0 | 0 | 0 | 0 | 0 | 0 | 0 | 0 | 0 | 0 | 0 | 0 | 0 | 0 | 0 | 0 | 0 | 0 | 0 | 0 | 0 | 0 | 0 | 0 | 0 | 0 | 0 | 0 | 0
Northwest | Transport Equipment | Peak | March | Motors | LDCEU/TDEF | Electric Load with Losses, Incl. Cogeneration | MW | -2.5256 | -4.4829 | -6.7618 | -6.7661 | -11.9304 | -16.0329 | -20.1018 | -20.4201 | -23.2052 | -18.7862 | -23.1674 | -27.643 | -30.4934 | -32.1178 | -29.2095 | -29.3281 | -30.9498 | -37.8695 | -38.0859 | -33.5845 | -29.9773 | -47.0155 | -21.3819 | -20.2775 | -19.4492 | -19.9313 | -20.8803 | -21.8962 | -22.6209 | -23.0761 | -23.9117 | -24.8008 | -25.7645 | -26.6027 | -27.4532 | -28.2161 | -29.0561 | -30.0067 | -30.9576 | -31.7677 | -32.57 | -33.284 | -34.0029 | -34.4211 | -34.7779 | -35.1453 | -35.3747 | -35.7433 | -36.2574 | -36.7937 | -37.4425 | -38.0511 | -38.6887 | -38.4028 | -38.4031 | -38.2734 | -38.1523 | -37.9191
Northwest | Transport Equipment | Peak | March | Other Subs | LDCEU/TDEF | Electric Load with Losses, Incl. Cogeneration | MW | 0 | 0 | 0 | 0 | 0 | 0 | 0 | 0 | 0 | 0 | 0 | 0 | 0 | 0 | 0 | 0 | 0 | 0 | 0 | 0 | 0 | 0 | 0 | 0 | 0 | 0 | 0 | 0 | 0 | 0 | 0 | 0 | 0 | 0 | 0 | 0 | 0 | 0 | 0 | 0 | 0 | 0 | 0 | 0 | 0 | 0 | 0 | 0 | 0 | 0 | 0 | 0 | 0 | 0 | 0 | 0 | 0 | 0
Northwest | Transport Equipment | Peak | March | Miscellaneous | LDCEU/TDEF | Electric Load with Losses, Incl. Cogeneration | MW | 0 | 0 | 0 | 0 | 0 | 0 | 0 | 0 | 0 | 0 | 0 | 0 | 0 | 0 | 0 | -0.2766 | -0.6828 | -1.3685 | -1.6087 | -1.5237 | -1.3074 | -1.8755 | -0.7693 | -0.5541 | -0.5397 | -0.5618 | -0.5901 | -0.6176 | -0.6333 | -0.6336 | -0.6352 | -0.6337 | -0.6357 | -0.6342 | -0.6323 | -0.6265 | -0.6202 | -0.6124 | -0.6037 | -0.5929 | -0.5804 | -0.5664 | -0.5505 | -0.5336 | -0.516 | -0.4967 | -0.4758 | -0.4541 | -0.4341 | -0.4153 | -0.3976 | -0.381 | -0.3651 | -0.3506 | -0.3366 | -0.3231 | -0.31 | -0.2975
Northwest | Transport Equipment | Peak | April | Process Heat | LDCEU/TDEF | Electric Load with Losses, Incl. Cogeneration | MW | 0 | 0 | 0 | 0 | 0 | 0 | 0 | 0 | 0 | 0 | 0 | 0 | 0 | 0 | 0 | 0 | 0 | 0 | 0 | 0 | 0 | 0 | 0 | 0 | 0 | 0 | 0 | 0 | 0 | 0 | 0 | 0 | 0 | 0 | 0 | 0 | 0 | 0 | 0 | 0 | 0 | 0 | 0 | 0 | 0 | 0 | 0 | 0 | 0 | 0 | 0 | 0 | 0 | 0 | 0 | 0 | 0 | 0
Northwest | Transport Equipment | Peak | April | Motors | LDCEU/TDEF | Electric Load with Losses, Incl. Cogeneration | MW | -2.496 | -4.4239 | -6.6623 | -6.6388 | -11.7578 | -15.8153 | -19.8582 | -20.1831 | -22.9843 | -18.5986 | -22.8842 | -27.315 | -30.1228 | -31.7441 | -28.8486 | -28.971 | -30.6101 | -37.4598 | -37.6905 | -33.2285 | -29.6629 | -46.5349 | -21.1706 | -20.0952 | -19.2684 | -19.7502 | -20.6901 | -21.6972 | -22.4157 | -22.8645 | -23.6912 | -24.5707 | -25.5257 | -26.3578 | -27.2028 | -27.9597 | -28.7925 | -29.7352 | -30.6811 | -31.4942 | -32.2904 | -33.0002 | -33.7146 | -34.1289 | -34.4821 | -34.8482 | -35.0772 | -35.4434 | -35.9522 | -36.4823 | -37.1243 | -37.7264 | -38.357 | -38.0707 | -38.0687 | -37.9374 | -37.8145 | -37.5802
Northwest | Transport Equipment | Peak | April | Other Subs | LDCEU/TDEF | Electric Load with Losses, Incl. Cogeneration | MW | 0 | 0 | 0 | 0 | 0 | 0 | 0 | 0 | 0 | 0 | 0 | 0 | 0 | 0 | 0 | 0 | 0 | 0 | 0 | 0 | 0 | 0 | 0 | 0 | 0 | 0 | 0 | 0 | 0 | 0 | 0 | 0 | 0 | 0 | 0 | 0 | 0 | 0 | 0 | 0 | 0 | 0 | 0 | 0 | 0 | 0 | 0 | 0 | 0 | 0 | 0 | 0 | 0 | 0 | 0 | 0 | 0 | 0
Northwest | Transport Equipment | Peak | April | Miscellaneous | LDCEU/TDEF | Electric Load with Losses, Incl. Cogeneration | MW | 0 | 0 | 0 | 0 | 0 | 0 | 0 | 0 | 0 | 0 | 0 | 0 | 0 | 0 | 0 | -0.273 | -0.6758 | -1.3563 | -1.5947 | -1.5098 | -1.296 | -1.8598 | -0.7636 | -0.5502 | -0.5359 | -0.5579 | -0.5861 | -0.6135 | -0.6291 | -0.6295 | -0.6311 | -0.6297 | -0.6318 | -0.6303 | -0.6286 | -0.6229 | -0.6166 | -0.609 | -0.6005 | -0.5898 | -0.5775 | -0.5635 | -0.5478 | -0.5311 | -0.5136 | -0.4945 | -0.4737 | -0.4521 | -0.4323 | -0.4136 | -0.3962 | -0.3796 | -0.3639 | -0.3494 | -0.3354 | -0.3221 | -0.3091 | -0.2966
Northwest | Transport Equipment | Peak | May | Process Heat | LDCEU/TDEF | Electric Load with Losses, Incl. Cogeneration | MW | 0 | 0 | 0 | 0 | 0 | 0 | 0 | 0 | 0 | 0 | 0 | 0 | 0 | 0 | 0 | 0 | 0 | 0 | 0 | 0 | 0 | 0 | 0 | 0 | 0 | 0 | 0 | 0 | 0 | 0 | 0 | 0 | 0 | 0 | 0 | 0 | 0 | 0 | 0 | 0 | 0 | 0 | 0 | 0 | 0 | 0 | 0 | 0 | 0 | 0 | 0 | 0 | 0 | 0 | 0 | 0 | 0 | 0
Northwest | Transport Equipment | Peak | May | Motors | LDCEU/TDEF | Electric Load with Losses, Incl. Cogeneration | MW | -2.0923 | -3.6898 | -5.4954 | -5.3596 | -9.6537 | -13.1517 | -16.6417 | -16.8644 | -19.3347 | -15.5931 | -19.064 | -22.8184 | -25.1517 | -26.582 | -24.061 | -24.2124 | -25.7296 | -31.5427 | -31.7608 | -27.9479 | -24.9307 | -39.2504 | -17.7272 | -16.8716 | -16.1428 | -16.5388 | -17.3179 | -18.155 | -18.7535 | -19.1254 | -19.8221 | -20.5658 | -21.3657 | -22.066 | -22.7761 | -23.4109 | -24.1092 | -24.9039 | -25.7111 | -26.4268 | -27.0992 | -27.701 | -28.3073 | -28.6547 | -28.9464 | -29.2577 | -29.4515 | -29.7606 | -30.1833 | -30.6214 | -31.159 | -31.6595 | -32.184 | -31.9185 | -31.8971 | -31.7635 | -31.6364 | -31.4119
Northwest | Transport Equipment | Peak | May | Other Subs | LDCEU/TDEF | Electric Load with Losses, Incl. Cogeneration | MW | 0 | 0 | 0 | 0 | 0 | 0 | 0 | 0 | 0 | 0 | 0 | 0 | 0 | 0 | 0 | 0 | 0 | 0 | 0 | 0 | 0 | 0 | 0 | 0 | 0 | 0 | 0 | 0 | 0 | 0 | 0 | 0 | 0 | 0 | 0 | 0 | 0 | 0 | 0 | 0 | 0 | 0 | 0 | 0 | 0 | 0 | 0 | 0 | 0 | 0 | 0 | 0 | 0 | 0 | 0 | 0 | 0 | 0
Northwest | Transport Equipment | Peak | May | Miscellaneous | LDCEU/TDEF | Electric Load with Losses, Incl. Cogeneration | MW | 0 | 0 | 0 | 0 | 0 | 0 | 0 | 0 | 0 | 0 | 0 | 0 | 0 | 0 | 0 | -0.2226 | -0.5624 | -1.1413 | -1.3439 | -1.2699 | -1.09 | -1.5708 | -0.6395 | -0.4617 | -0.4487 | -0.4667 | -0.49 | -0.5126 | -0.5255 | -0.5258 | -0.5271 | -0.526 | -0.5276 | -0.5262 | -0.5247 | -0.5198 | -0.5145 | -0.508 | -0.5007 | -0.4918 | -0.4813 | -0.4694 | -0.456 | -0.4418 | -0.427 | -0.4106 | -0.3931 | -0.3748 | -0.3579 | -0.3421 | -0.3272 | -0.3132 | -0.2999 | -0.2877 | -0.2759 | -0.2646 | -0.2537 | -0.2433
Northwest | Transport Equipment | Peak | June | Process Heat | LDCEU/TDEF | Electric Load with Losses, Incl. Cogeneration | MW | 0 | 0 | 0 | 0 | 0 | 0 | 0 | 0 | 0 | 0 | 0 | 0 | 0 | 0 | 0 | 0 | 0 | 0 | 0 | 0 | 0 | 0 | 0 | 0 | 0 | 0 | 0 | 0 | 0 | 0 | 0 | 0 | 0 | 0 | 0 | 0 | 0 | 0 | 0 | 0 | 0 | 0 | 0 | 0 | 0 | 0 | 0 | 0 | 0 | 0 | 0 | 0 | 0 | 0 | 0 | 0 | 0 | 0
Northwest | Transport Equipment | Peak | June | Motors | LDCEU/TDEF | Electric Load with Losses, Incl. Cogeneration | MW | -2.1584 | -3.7724 | -5.5238 | -5.1946 | -9.6537 | -13.3923 | -17.1622 | -17.3234 | -20.1031 | -16.1134 | -19.4909 | -23.4332 | -25.7976 | -27.3868 | -24.6206 | -24.8549 | -26.6652 | -32.7742 | -33.0576 | -29.0082 | -25.8512 | -40.9139 | -18.2989 | -17.5011 | -16.6903 | -17.0928 | -17.8867 | -18.7432 | -19.3574 | -19.7348 | -20.4601 | -21.2387 | -22.066 | -22.7967 | -23.5365 | -24.1948 | -24.9179 | -25.7479 | -26.6073 | -27.4049 | -28.1092 | -28.7439 | -29.3842 | -29.7433 | -30.0388 | -30.3691 | -30.5737 | -30.8975 | -31.329 | -31.7729 | -32.3271 | -32.8383 | -33.3743 | -33.0601 | -33.0075 | -32.833 | -32.6644 | -32.3887
Northwest | Transport Equipment | Peak | June | Other Subs | LDCEU/TDEF | Electric Load with Losses, Incl. Cogeneration | MW | 0 | 0 | 0 | 0 | 0 | 0 | 0 | 0 | 0 | 0 | 0 | 0 | 0 | 0 | 0 | 0 | 0 | 0 | 0 | 0 | 0 | 0 | 0 | 0 | 0 | 0 | 0 | 0 | 0 | 0 | 0 | 0 | 0 | 0 | 0 | 0 | 0 | 0 | 0 | 0 | 0 | 0 | 0 | 0 | 0 | 0 | 0 | 0 | 0 | 0 | 0 | 0 | 0 | 0 | 0 | 0 | 0 | 0
Northwest | Transport Equipment | Peak | June | Miscellaneous | LDCEU/TDEF | Electric Load with Losses, Incl. Cogeneration | MW | 0 | 0 | 0 | 0 | 0 | 0 | 0 | 0 | 0 | 0 | 0 | 0 | 0 | 0 | 0 | -0.2204 | -0.5754 | -1.1878 | -1.4018 | -1.3207 | -1.1337 | -1.6439 | -0.662 | -0.4793 | -0.4645 | -0.4826 | -0.5063 | -0.5293 | -0.5424 | -0.5427 | -0.5441 | -0.5431 | -0.5446 | -0.543 | -0.5412 | -0.5359 | -0.5304 | -0.5236 | -0.5161 | -0.5069 | -0.4958 | -0.4832 | -0.4691 | -0.4542 | -0.4385 | -0.4213 | -0.4026 | -0.3833 | -0.3655 | -0.3487 | -0.3331 | -0.3184 | -0.3045 | -0.2916 | -0.2793 | -0.2676 | -0.2562 | -0.2453
Northwest | Transport Equipment | Peak | July | Process Heat | LDCEU/TDEF | Electric Load with Losses, Incl. Cogeneration | MW | 0 | 0 | 0 | 0 | 0 | 0 | 0 | 0 | 0 | 0 | 0 | 0 | 0 | 0 | 0 | 0 | 0 | 0 | 0 | 0 | 0 | 0 | 0 | 0 | 0 | 0 | 0 | 0 | 0 | 0 | 0 | 0 | 0 | 0 | 0 | 0 | 0 | 0 | 0 | 0 | 0 | 0 | 0 | 0 | 0 | 0 | 0 | 0 | 0 | 0 | 0 | 0 | 0 | 0 | 0 | 0 | 0 | 0
Northwest | Transport Equipment | Peak | July | Motors | LDCEU/TDEF | Electric Load with Losses, Incl. Cogeneration | MW | -1.8935 | -3.3091 | -4.8218 | -4.5105 | -8.3925 | -11.7469 | -15.0983 | -15.1345 | -17.5578 | -14.0139 | -17.0232 | -20.5074 | -22.5823 | -23.9927 | -21.5158 | -21.7633 | -23.3921 | -28.7913 | -29.022 | -25.4376 | -22.6321 | -35.936 | -15.9013 | -15.2031 | -14.4814 | -14.8077 | -15.4892 | -16.2229 | -16.7495 | -17.081 | -17.7194 | -18.4091 | -19.1273 | -19.7591 | -20.3953 | -20.964 | -21.5894 | -22.3128 | -23.0612 | -23.7526 | -24.3656 | -24.9156 | -25.4722 | -25.784 | -26.0364 | -26.3209 | -26.4948 | -26.7739 | -27.1469 | -27.5309 | -28.0123 | -28.4552 | -28.92 | -28.629 | -28.5691 | -28.4008 | -28.2374 | -27.9785
Northwest | Transport Equipment | Peak | July | Other Subs | LDCEU/TDEF | Electric Load with Losses, Incl. Cogeneration | MW | 0 | 0 | 0 | 0 | 0 | 0 | 0 | 0 | 0 | 0 | 0 | 0 | 0 | 0 | 0 | 0 | 0 | 0 | 0 | 0 | 0 | 0 | 0 | 0 | 0 | 0 | 0 | 0 | 0 | 0 | 0 | 0 | 0 | 0 | 0 | 0 | 0 | 0 | 0 | 0 | 0 | 0 | 0 | 0 | 0 | 0 | 0 | 0 | 0 | 0 | 0 | 0 | 0 | 0 | 0 | 0 | 0 | 0
Northwest | Transport Equipment | Peak | July | Miscellaneous | LDCEU/TDEF | Electric Load with Losses, Incl. Cogeneration | MW | 0 | 0 | 0 | 0 | 0 | 0 | 0 | 0 | 0 | 0 | 0 | 0 | 0 | 0 | 0 | -0.1882 | -0.4972 | -1.0355 | -1.2226 | -1.151 | -0.9858 | -1.4346 | -0.5688 | -0.412 | -0.3984 | -0.4127 | -0.4323 | -0.4513 | -0.462 | -0.4622 | -0.4631 | -0.4624 | -0.4631 | -0.4614 | -0.4591 | -0.4542 | -0.4489 | -0.4428 | -0.4359 | -0.4277 | -0.4177 | -0.4066 | -0.3942 | -0.381 | -0.3672 | -0.3521 | -0.3358 | -0.3189 | -0.3033 | -0.2887 | -0.2751 | -0.2623 | -0.2503 | -0.2391 | -0.2285 | -0.2184 | -0.2088 | -0.1994
Northwest | Transport Equipment | Peak | August | Process Heat | LDCEU/TDEF | Electric Load with Losses, Incl. Cogeneration | MW | 0 | 0 | 0 | 0 | 0 | 0 | 0 | 0 | 0 | 0 | 0 | 0 | 0 | 0 | 0 | 0 | 0 | 0 | 0 | 0 | 0 | 0 | 0 | 0 | 0 | 0 | 0 | 0 | 0 | 0 | 0 | 0 | 0 | 0 | 0 | 0 | 0 | 0 | 0 | 0 | 0 | 0 | 0 | 0 | 0 | 0 | 0 | 0 | 0 | 0 | 0 | 0 | 0 | 0 | 0 | 0 | 0 | 0
Northwest | Transport Equipment | Peak | August | Motors | LDCEU/TDEF | Electric Load with Losses, Incl. Cogeneration | MW | -2.061 | -3.6082 | -5.2866 | -4.9948 | -9.2299 | -12.8242 | -16.4257 | -16.5115 | -19.1136 | -15.288 | -18.594 | -22.3661 | -24.6305 | -26.1361 | -23.4849 | -23.726 | -25.4388 | -31.2799 | -31.529 | -27.6617 | -24.6274 | -39.0233 | -17.3603 | -16.5848 | -15.8145 | -16.1801 | -16.9296 | -17.7359 | -18.314 | -18.6763 | -19.3695 | -20.1163 | -20.9006 | -21.5903 | -22.2859 | -22.9076 | -23.5908 | -24.3781 | -25.1896 | -25.9328 | -26.5999 | -27.1982 | -27.8031 | -28.1434 | -28.4216 | -28.7313 | -28.9216 | -29.2261 | -29.6352 | -30.057 | -30.5827 | -31.0678 | -31.5767 | -31.2732 | -31.2189 | -31.0482 | -30.883 | -30.6158
Northwest | Transport Equipment | Peak | August | Other Subs | LDCEU/TDEF | Electric Load with Losses, Incl. Cogeneration | MW | 0 | 0 | 0 | 0 | 0 | 0 | 0 | 0 | 0 | 0 | 0 | 0 | 0 | 0 | 0 | 0 | 0 | 0 | 0 | 0 | 0 | 0 | 0 | 0 | 0 | 0 | 0 | 0 | 0 | 0 | 0 | 0 | 0 | 0 | 0 | 0 | 0 | 0 | 0 | 0 | 0 | 0 | 0 | 0 | 0 | 0 | 0 | 0 | 0 | 0 | 0 | 0 | 0 | 0 | 0 | 0 | 0 | 0
Northwest | Transport Equipment | Peak | August | Miscellaneous | LDCEU/TDEF | Electric Load with Losses, Incl. Cogeneration | MW | 0 | 0 | 0 | 0 | 0 | 0 | 0 | 0 | 0 | 0 | 0 | 0 | 0 | 0 | 0 | -0.2085 | -0.5448 | -1.1278 | -1.3306 | -1.2538 | -1.0745 | -1.5599 | -0.6228 | -0.4508 | -0.4365 | -0.4525 | -0.4745 | -0.4957 | -0.5075 | -0.5077 | -0.5089 | -0.508 | -0.5091 | -0.5072 | -0.5051 | -0.4998 | -0.4942 | -0.4876 | -0.4802 | -0.4714 | -0.4606 | -0.4486 | -0.4352 | -0.4209 | -0.4059 | -0.3896 | -0.372 | -0.3536 | -0.3366 | -0.3208 | -0.306 | -0.2921 | -0.2789 | -0.2669 | -0.2554 | -0.2443 | -0.2336 | -0.2235
Northwest | Transport Equipment | Peak | September | Process Heat | LDCEU/TDEF | Electric Load with Losses, Incl. Cogeneration | MW | 0 | 0 | 0 | 0 | 0 | 0 | 0 | 0 | 0 | 0 | 0 | 0 | 0 | 0 | 0 | 0 | 0 | 0 | 0 | 0 | 0 | 0 | 0 | 0 | 0 | 0 | 0 | 0 | 0 | 0 | 0 | 0 | 0 | 0 | 0 | 0 | 0 | 0 | 0 | 0 | 0 | 0 | 0 | 0 | 0 | 0 | 0 | 0 | 0 | 0 | 0 | 0 | 0 | 0 | 0 | 0 | 0 | 0
Northwest | Transport Equipment | Peak | September | Motors | LDCEU/TDEF | Electric Load with Losses, Incl. Cogeneration | MW | -1.9601 | -3.4315 | -5.0319 | -4.7596 | -8.793 | -12.2007 | -15.6227 | -15.7094 | -18.1866 | -14.5453 | -17.6938 | -21.2804 | -23.4327 | -24.8609 | -22.3406 | -22.5673 | -24.1928 | -29.7441 | -29.9842 | -26.31 | -23.4257 | -37.1101 | -16.5221 | -15.7848 | -15.0536 | -15.4034 | -16.1176 | -16.8859 | -17.4366 | -17.7814 | -18.4407 | -19.1509 | -19.8976 | -20.5545 | -21.217 | -21.8089 | -22.4594 | -23.2086 | -23.9805 | -24.6868 | -25.3215 | -25.891 | -26.4666 | -26.7904 | -27.0557 | -27.3505 | -27.5317 | -27.8217 | -28.2112 | -28.6132 | -29.1134 | -29.5753 | -30.0597 | -29.7726 | -29.7221 | -29.5612 | -29.4056 | -29.1532
Northwest | Transport Equipment | Peak | September | Other Subs | LDCEU/TDEF | Electric Load with Losses, Incl. Cogeneration | MW | 0 | 0 | 0 | 0 | 0 | 0 | 0 | 0 | 0 | 0 | 0 | 0 | 0 | 0 | 0 | 0 | 0 | 0 | 0 | 0 | 0 | 0 | 0 | 0 | 0 | 0 | 0 | 0 | 0 | 0 | 0 | 0 | 0 | 0 | 0 | 0 | 0 | 0 | 0 | 0 | 0 | 0 | 0 | 0 | 0 | 0 | 0 | 0 | 0 | 0 | 0 | 0 | 0 | 0 | 0 | 0 | 0 | 0
Northwest | Transport Equipment | Peak | September | Miscellaneous | LDCEU/TDEF | Electric Load with Losses, Incl. Cogeneration | MW | 0 | 0 | 0 | 0 | 0 | 0 | 0 | 0 | 0 | 0 | 0 | 0 | 0 | 0 | 0 | -0.1988 | -0.5187 | -1.0732 | -1.2662 | -1.1931 | -1.0226 | -1.484 | -0.5931 | -0.4293 | -0.4158 | -0.4311 | -0.452 | -0.4723 | -0.4836 | -0.4837 | -0.4849 | -0.484 | -0.485 | -0.4834 | -0.4813 | -0.4763 | -0.4711 | -0.4648 | -0.4578 | -0.4493 | -0.4391 | -0.4277 | -0.4149 | -0.4014 | -0.3871 | -0.3715 | -0.3548 | -0.3373 | -0.3213 | -0.3062 | -0.2921 | -0.2789 | -0.2664 | -0.2549 | -0.2439 | -0.2333 | -0.2233 | -0.2135
Northwest | Transport Equipment | Peak | October | Process Heat | LDCEU/TDEF | Electric Load with Losses, Incl. Cogeneration | MW | 0 | 0 | 0 | 0 | 0 | 0 | 0 | 0 | 0 | 0 | 0 | 0 | 0 | 0 | 0 | 0 | 0 | 0 | 0 | 0 | 0 | 0 | 0 | 0 | 0 | 0 | 0 | 0 | 0 | 0 | 0 | 0 | 0 | 0 | 0 | 0 | 0 | 0 | 0 | 0 | 0 | 0 | 0 | 0 | 0 | 0 | 0 | 0 | 0 | 0 | 0 | 0 | 0 | 0 | 0 | 0 | 0 | 0
Northwest | Transport Equipment | Peak | October | Motors | LDCEU/TDEF | Electric Load with Losses, Incl. Cogeneration | MW | -2.3381 | -4.1442 | -6.2304 | -6.1962 | -10.9756 | -14.8064 | -18.6035 | -18.8862 | -21.5015 | -17.3958 | -21.4075 | -25.5618 | -28.1953 | -29.7226 | -27.004 | -27.1279 | -28.6731 | -35.101 | -35.3078 | -31.1176 | -27.7712 | -43.5971 | -19.7896 | -18.7809 | -18.0029 | -18.4471 | -19.3228 | -20.2612 | -20.931 | -21.3509 | -22.1253 | -22.9499 | -23.8419 | -24.6185 | -25.4066 | -26.113 | -26.8909 | -27.7723 | -28.6572 | -29.4186 | -30.1629 | -30.8262 | -31.494 | -31.8813 | -32.2103 | -32.552 | -32.7652 | -33.107 | -33.5817 | -34.0761 | -34.6765 | -35.2387 | -35.8277 | -35.5552 | -35.5493 | -35.4219 | -35.3024 | -35.0778
Northwest | Transport Equipment | Peak | October | Other Subs | LDCEU/TDEF | Electric Load with Losses, Incl. Cogeneration | MW | 0 | 0 | 0 | 0 | 0 | 0 | 0 | 0 | 0 | 0 | 0 | 0 | 0 | 0 | 0 | 0 | 0 | 0 | 0 | 0 | 0 | 0 | 0 | 0 | 0 | 0 | 0 | 0 | 0 | 0 | 0 | 0 | 0 | 0 | 0 | 0 | 0 | 0 | 0 | 0 | 0 | 0 | 0 | 0 | 0 | 0 | 0 | 0 | 0 | 0 | 0 | 0 | 0 | 0 | 0 | 0 | 0 | 0
Northwest | Transport Equipment | Peak | October | Miscellaneous | LDCEU/TDEF | Electric Load with Losses, Incl. Cogeneration | MW | 0 | 0 | 0 | 0 | 0 | 0 | 0 | 0 | 0 | 0 | 0 | 0 | 0 | 0 | 0 | -0.2542 | -0.6309 | -1.2683 | -1.4914 | -1.4118 | -1.2114 | -1.74 | -0.7122 | -0.5133 | -0.4997 | -0.5199 | -0.5462 | -0.5715 | -0.5859 | -0.5863 | -0.5878 | -0.5864 | -0.5882 | -0.5867 | -0.585 | -0.5796 | -0.5737 | -0.5665 | -0.5584 | -0.5485 | -0.5369 | -0.5238 | -0.509 | -0.4934 | -0.477 | -0.459 | -0.4396 | -0.4194 | -0.4008 | -0.3834 | -0.367 | -0.3516 | -0.3369 | -0.3232 | -0.3103 | -0.2978 | -0.2857 | -0.2741
Northwest | Transport Equipment | Peak | November | Process Heat | LDCEU/TDEF | Electric Load with Losses, Incl. Cogeneration | MW | 0 | 0 | 0 | 0 | 0 | 0 | 0 | 0 | 0 | 0 | 0 | 0 | 0 | 0 | 0 | 0 | 0 | 0 | 0 | 0 | 0 | 0 | 0 | 0 | 0 | 0 | 0 | 0 | 0 | 0 | 0 | 0 | 0 | 0 | 0 | 0 | 0 | 0 | 0 | 0 | 0 | 0 | 0 | 0 | 0 | 0 | 0 | 0 | 0 | 0 | 0 | 0 | 0 | 0 | 0 | 0 | 0 | 0
Northwest | Transport Equipment | Peak | November | Motors | LDCEU/TDEF | Electric Load with Losses, Incl. Cogeneration | MW | -2.5815 | -4.5738 | -6.8693 | -6.823 | -12.1002 | -16.3498 | -20.5679 | -20.8304 | -23.7279 | -19.155 | -23.612 | -28.2152 | -31.1173 | -32.809 | -29.7729 | -29.9308 | -31.6635 | -38.7789 | -39.0091 | -34.3683 | -30.6544 | -48.1768 | -21.7961 | -20.6888 | -19.8244 | -20.3046 | -21.2666 | -22.2963 | -23.0311 | -23.4955 | -24.3522 | -25.2669 | -26.2497 | -27.1049 | -27.9705 | -28.7477 | -29.6032 | -30.5755 | -31.5512 | -32.3889 | -33.2097 | -33.9398 | -34.676 | -35.1023 | -35.463 | -35.8385 | -36.0716 | -36.4473 | -36.9696 | -37.5142 | -38.1751 | -38.7938 | -39.4422 | -39.1343 | -39.1219 | -38.9747 | -38.8357 | -38.5802
Northwest | Transport Equipment | Peak | November | Other Subs | LDCEU/TDEF | Electric Load with Losses, Incl. Cogeneration | MW | 0 | 0 | 0 | 0 | 0 | 0 | 0 | 0 | 0 | 0 | 0 | 0 | 0 | 0 | 0 | 0 | 0 | 0 | 0 | 0 | 0 | 0 | 0 | 0 | 0 | 0 | 0 | 0 | 0 | 0 | 0 | 0 | 0 | 0 | 0 | 0 | 0 | 0 | 0 | 0 | 0 | 0 | 0 | 0 | 0 | 0 | 0 | 0 | 0 | 0 | 0 | 0 | 0 | 0 | 0 | 0 | 0 | 0
Northwest | Transport Equipment | Peak | November | Miscellaneous | LDCEU/TDEF | Electric Load with Losses, Incl. Cogeneration | MW | 0 | 0 | 0 | 0 | 0 | 0 | 0 | 0 | 0 | 0 | 0 | 0 | 0 | 0 | 0 | -0.2787 | -0.6936 | -1.3989 | -1.6453 | -1.5571 | -1.335 | -1.9196 | -0.7819 | -0.5635 | -0.5481 | -0.57 | -0.5985 | -0.6259 | -0.6415 | -0.6419 | -0.6433 | -0.6419 | -0.6437 | -0.6418 | -0.6397 | -0.6334 | -0.6268 | -0.6188 | -0.6098 | -0.5986 | -0.5857 | -0.5712 | -0.5549 | -0.5377 | -0.5195 | -0.4997 | -0.4782 | -0.4559 | -0.4355 | -0.4161 | -0.3981 | -0.3811 | -0.3649 | -0.35 | -0.3357 | -0.322 | -0.3087 | -0.296
Northwest | Transport Equipment | Peak | December | Process Heat | LDCEU/TDEF | Electric Load with Losses, Incl. Cogeneration | MW | 0 | 0 | 0 | 0 | 0 | 0 | 0 | 0 | 0 | 0 | 0 | 0 | 0 | 0 | 0 | 0 | 0 | 0 | 0 | 0 | 0 | 0 | 0 | 0 | 0 | 0 | 0 | 0 | 0 | 0 | 0 | 0 | 0 | 0 | 0 | 0 | 0 | 0 | 0 | 0 | 0 | 0 | 0 | 0 | 0 | 0 | 0 | 0 | 0 | 0 | 0 | 0 | 0 | 0 | 0 | 0 | 0 | 0
Northwest | Transport Equipment | Peak | December | Motors | LDCEU/TDEF | Electric Load with Losses, Incl. Cogeneration | MW | -2.3099 | -4.0896 | -6.1321 | -6.0713 | -10.7923 | -14.6097 | -18.3968 | -18.6317 | -21.2425 | -17.1483 | -21.1091 | -25.2316 | -27.8263 | -29.3518 | -26.626 | -26.772 | -28.3423 | -34.7182 | -34.9271 | -30.7644 | -27.44 | -43.1401 | -19.5067 | -18.5224 | -17.7437 | -18.1735 | -19.0333 | -19.9543 | -20.6119 | -21.0264 | -21.7933 | -22.6121 | -23.4915 | -24.2574 | -25.0329 | -25.7287 | -26.4947 | -27.3655 | -28.2412 | -28.9971 | -29.7326 | -30.3874 | -31.0474 | -31.4291 | -31.7514 | -32.0884 | -32.2978 | -32.6345 | -33.1015 | -33.5877 | -34.1793 | -34.7325 | -35.3122 | -35.0333 | -35.0197 | -34.885 | -34.7575 | -34.5253
Northwest | Transport Equipment | Peak | December | Other Subs | LDCEU/TDEF | Electric Load with Losses, Incl. Cogeneration | MW | 0 | 0 | 0 | 0 | 0 | 0 | 0 | 0 | 0 | 0 | 0 | 0 | 0 | 0 | 0 | 0 | 0 | 0 | 0 | 0 | 0 | 0 | 0 | 0 | 0 | 0 | 0 | 0 | 0 | 0 | 0 | 0 | 0 | 0 | 0 | 0 | 0 | 0 | 0 | 0 | 0 | 0 | 0 | 0 | 0 | 0 | 0 | 0 | 0 | 0 | 0 | 0 | 0 | 0 | 0 | 0 | 0 | 0
Northwest | Transport Equipment | Peak | December | Miscellaneous | LDCEU/TDEF | Electric Load with Losses, Incl. Cogeneration | MW | 0 | 0 | 0 | 0 | 0 | 0 | 0 | 0 | 0 | 0 | 0 | 0 | 0 | 0 | 0 | -0.2485 | -0.6204 | -1.2526 | -1.4735 | -1.3941 | -1.1954 | -1.7197 | -0.7002 | -0.5047 | -0.491 | -0.5105 | -0.536 | -0.5605 | -0.5746 | -0.5749 | -0.5762 | -0.5749 | -0.5765 | -0.5749 | -0.5729 | -0.5674 | -0.5615 | -0.5543 | -0.5462 | -0.5364 | -0.5248 | -0.5118 | -0.4971 | -0.4817 | -0.4654 | -0.4476 | -0.4283 | -0.4083 | -0.39 | -0.3727 | -0.3565 | -0.3412 | -0.3268 | -0.3134 | -0.3006 | -0.2883 | -0.2764 | -0.265
Northwest | Transport Equipment | Average | January | Process Heat | LDCEU/TDEF | Electric Load with Losses, Incl. Cogeneration | MW | 0 | 0 | 0 | 0 | 0 | 0 | 0 | 0 | 0 | 0 | 0 | 0 | 0 | 0 | 0 | 0 | 0 | 0 | 0 | 0 | 0 | 0 | 0 | 0 | 0 | 0 | 0 | 0 | 0 | 0 | 0 | 0 | 0 | 0 | 0 | 0 | 0 | 0 | 0 | 0 | 0 | 0 | 0 | 0 | 0 | 0 | 0 | 0 | 0 | 0 | 0 | 0 | 0 | 0 | 0 | 0 | 0 | 0
Northwest | Transport Equipment | Average | January | Motors | LDCEU/TDEF | Electric Load with Losses, Incl. Cogeneration | MW | -2.4472 | -4.3289 | -6.4911 | -6.417 | -11.4373 | -15.4634 | -19.4798 | -19.7557 | -22.5563 | -18.2117 | -22.3767 | -26.7446 | -29.4866 | -31.1073 | -28.2147 | -28.3642 | -30.0414 | -36.7942 | -37.0313 | -32.6206 | -29.1049 | -45.7403 | -20.7237 | -19.691 | -18.8634 | -19.328 | -20.2437 | -21.2252 | -21.926 | -22.3646 | -23.1774 | -24.0443 | -24.9794 | -25.7953 | -26.6225 | -27.3633 | -28.1784 | -29.1041 | -30.0367 | -30.8463 | -31.6284 | -32.3262 | -33.0291 | -33.4347 | -33.778 | -34.138 | -34.3622 | -34.7213 | -35.2178 | -35.7343 | -36.3627 | -36.9504 | -37.566 | -37.2718 | -37.2591 | -37.1179 | -36.9845 | -36.7399
Northwest | Transport Equipment | Average | January | Other Subs | LDCEU/TDEF | Electric Load with Losses, Incl. Cogeneration | MW | 0 | 0 | 0 | 0 | 0 | 0 | 0 | 0 | 0 | 0 | 0 | 0 | 0 | 0 | 0 | 0 | 0 | 0 | 0 | 0 | 0 | 0 | 0 | 0 | 0 | 0 | 0 | 0 | 0 | 0 | 0 | 0 | 0 | 0 | 0 | 0 | 0 | 0 | 0 | 0 | 0 | 0 | 0 | 0 | 0 | 0 | 0 | 0 | 0 | 0 | 0 | 0 | 0 | 0 | 0 | 0 | 0 | 0
Northwest | Transport Equipment | Average | January | Miscellaneous | LDCEU/TDEF | Electric Load with Losses, Incl. Cogeneration | MW | 0 | 0 | 0 | 0 | 0 | 0 | 0 | 0 | 0 | 0 | 0 | 0 | 0 | 0 | 0 | -0.2641 | -0.6595 | -1.3309 | -1.5657 | -1.4812 | -1.2709 | -1.8275 | -0.7464 | -0.5381 | -0.5236 | -0.5447 | -0.5721 | -0.5986 | -0.6136 | -0.614 | -0.6155 | -0.6141 | -0.6159 | -0.6144 | -0.6125 | -0.6068 | -0.6005 | -0.5931 | -0.5846 | -0.5742 | -0.5618 | -0.5481 | -0.5326 | -0.5161 | -0.4989 | -0.48 | -0.4595 | -0.4384 | -0.4188 | -0.4004 | -0.3832 | -0.3669 | -0.3515 | -0.3373 | -0.3236 | -0.3105 | -0.2978 | -0.2856
Northwest | Transport Equipment | Average | February | Process Heat | LDCEU/TDEF | Electric Load with Losses, Incl. Cogeneration | MW | 0 | 0 | 0 | 0 | 0 | 0 | 0 | 0 | 0 | 0 | 0 | 0 | 0 | 0 | 0 | 0 | 0 | 0 | 0 | 0 | 0 | 0 | 0 | 0 | 0 | 0 | 0 | 0 | 0 | 0 | 0 | 0 | 0 | 0 | 0 | 0 | 0 | 0 | 0 | 0 | 0 | 0 | 0 | 0 | 0 | 0 | 0 | 0 | 0 | 0 | 0 | 0 | 0 | 0 | 0 | 0 | 0 | 0
Northwest | Transport Equipment | Average | February | Motors | LDCEU/TDEF | Electric Load with Losses, Incl. Cogeneration | MW | -2.2602 | -4.0007 | -6.005 | -5.9495 | -10.5837 | -14.2953 | -17.9947 | -18.2497 | -20.8196 | -16.8134 | -20.6775 | -24.708 | -27.2435 | -28.7327 | -26.0704 | -26.2047 | -27.7379 | -33.9684 | -34.1829 | -30.1163 | -26.8706 | -42.2183 | -19.134 | -18.1743 | -17.4137 | -17.8421 | -18.6881 | -19.5944 | -20.2414 | -20.6471 | -21.3974 | -22.1976 | -23.0608 | -23.8135 | -24.5764 | -25.2601 | -26.0124 | -26.8665 | -27.7257 | -28.4688 | -29.1902 | -29.8334 | -30.4813 | -30.8557 | -31.173 | -31.5046 | -31.7111 | -32.0422 | -32.5008 | -32.9784 | -33.5586 | -34.1015 | -34.6703 | -34.4009 | -34.3908 | -34.2624 | -34.1413 | -33.9179
Northwest | Transport Equipment | Average | February | Other Subs | LDCEU/TDEF | Electric Load with Losses, Incl. Cogeneration | MW | 0 | 0 | 0 | 0 | 0 | 0 | 0 | 0 | 0 | 0 | 0 | 0 | 0 | 0 | 0 | 0 | 0 | 0 | 0 | 0 | 0 | 0 | 0 | 0 | 0 | 0 | 0 | 0 | 0 | 0 | 0 | 0 | 0 | 0 | 0 | 0 | 0 | 0 | 0 | 0 | 0 | 0 | 0 | 0 | 0 | 0 | 0 | 0 | 0 | 0 | 0 | 0 | 0 | 0 | 0 | 0 | 0 | 0
Northwest | Transport Equipment | Average | February | Miscellaneous | LDCEU/TDEF | Electric Load with Losses, Incl. Cogeneration | MW | 0 | 0 | 0 | 0 | 0 | 0 | 0 | 0 | 0 | 0 | 0 | 0 | 0 | 0 | 0 | -0.2445 | -0.6092 | -1.2282 | -1.4447 | -1.3671 | -1.1728 | -1.6859 | -0.6887 | -0.4965 | -0.4831 | -0.5026 | -0.5279 | -0.5522 | -0.5662 | -0.5665 | -0.5679 | -0.5666 | -0.5683 | -0.5668 | -0.5651 | -0.5598 | -0.5541 | -0.5471 | -0.5392 | -0.5296 | -0.5182 | -0.5056 | -0.4912 | -0.4761 | -0.4602 | -0.4428 | -0.4239 | -0.4044 | -0.3863 | -0.3694 | -0.3535 | -0.3385 | -0.3242 | -0.3111 | -0.2986 | -0.2865 | -0.2748 | -0.2636
Northwest | Transport Equipment | Average | March | Process Heat | LDCEU/TDEF | Electric Load with Losses, Incl. Cogeneration | MW | 0 | 0 | 0 | 0 | 0 | 0 | 0 | 0 | 0 | 0 | 0 | 0 | 0 | 0 | 0 | 0 | 0 | 0 | 0 | 0 | 0 | 0 | 0 | 0 | 0 | 0 | 0 | 0 | 0 | 0 | 0 | 0 | 0 | 0 | 0 | 0 | 0 | 0 | 0 | 0 | 0 | 0 | 0 | 0 | 0 | 0 | 0 | 0 | 0 | 0 | 0 | 0 | 0 | 0 | 0 | 0 | 0 | 0
Northwest | Transport Equipment | Average | March | Motors | LDCEU/TDEF | Electric Load with Losses, Incl. Cogeneration | MW | -2.3564 | -4.1717 | -6.2682 | -6.2204 | -11.0567 | -14.9127 | -18.763 | -19.0334 | -21.7092 | -17.5312 | -21.571 | -25.7712 | -28.4141 | -29.9601 | -27.1884 | -27.3248 | -28.9144 | -35.4039 | -35.6292 | -31.3958 | -28.0139 | -44.0022 | -19.9568 | -18.9547 | -18.1645 | -18.6127 | -19.4962 | -20.4425 | -21.1177 | -21.5412 | -22.3234 | -23.1575 | -24.058 | -24.8433 | -25.6393 | -26.3525 | -27.1372 | -28.0278 | -28.9228 | -29.6953 | -30.4475 | -31.1179 | -31.7934 | -32.1837 | -32.5152 | -32.8607 | -33.0761 | -33.4214 | -33.9002 | -34.3989 | -35.004 | -35.5706 | -36.1642 | -35.8854 | -35.8769 | -35.7451 | -35.6211 | -35.3906
Northwest | Transport Equipment | Average | March | Other Subs | LDCEU/TDEF | Electric Load with Losses, Incl. Cogeneration | MW | 0 | 0 | 0 | 0 | 0 | 0 | 0 | 0 | 0 | 0 | 0 | 0 | 0 | 0 | 0 | 0 | 0 | 0 | 0 | 0 | 0 | 0 | 0 | 0 | 0 | 0 | 0 | 0 | 0 | 0 | 0 | 0 | 0 | 0 | 0 | 0 | 0 | 0 | 0 | 0 | 0 | 0 | 0 | 0 | 0 | 0 | 0 | 0 | 0 | 0 | 0 | 0 | 0 | 0 | 0 | 0 | 0 | 0
Northwest | Transport Equipment | Average | March | Miscellaneous | LDCEU/TDEF | Electric Load with Losses, Incl. Cogeneration | MW | 0 | 0 | 0 | 0 | 0 | 0 | 0 | 0 | 0 | 0 | 0 | 0 | 0 | 0 | 0 | -0.2555 | -0.6357 | -1.2808 | -1.5064 | -1.4256 | -1.223 | -1.7574 | -0.7185 | -0.5179 | -0.504 | -0.5244 | -0.5508 | -0.5764 | -0.5908 | -0.5912 | -0.5926 | -0.5913 | -0.5931 | -0.5916 | -0.5898 | -0.5842 | -0.5783 | -0.5711 | -0.5629 | -0.5528 | -0.5411 | -0.5278 | -0.5129 | -0.4971 | -0.4805 | -0.4624 | -0.4428 | -0.4224 | -0.4036 | -0.386 | -0.3694 | -0.3538 | -0.3389 | -0.3252 | -0.3121 | -0.2996 | -0.2873 | -0.2756
Northwest | Transport Equipment | Average | April | Process Heat | LDCEU/TDEF | Electric Load with Losses, Incl. Cogeneration | MW | 0 | 0 | 0 | 0 | 0 | 0 | 0 | 0 | 0 | 0 | 0 | 0 | 0 | 0 | 0 | 0 | 0 | 0 | 0 | 0 | 0 | 0 | 0 | 0 | 0 | 0 | 0 | 0 | 0 | 0 | 0 | 0 | 0 | 0 | 0 | 0 | 0 | 0 | 0 | 0 | 0 | 0 | 0 | 0 | 0 | 0 | 0 | 0 | 0 | 0 | 0 | 0 | 0 | 0 | 0 | 0 | 0 | 0
Northwest | Transport Equipment | Average | April | Motors | LDCEU/TDEF | Electric Load with Losses, Incl. Cogeneration | MW | -2.2813 | -4.0333 | -6.05 | -5.9772 | -10.6708 | -14.4089 | -18.1544 | -18.43 | -21.0622 | -17.007 | -20.8725 | -24.9442 | -27.4961 | -29.0082 | -26.3096 | -26.4447 | -28.0146 | -34.307 | -34.5387 | -30.428 | -27.155 | -42.6615 | -19.3592 | -18.4025 | -17.63 | -18.0693 | -18.9266 | -19.8457 | -20.5018 | -20.9105 | -21.6684 | -22.4762 | -23.3502 | -24.114 | -24.8888 | -25.5819 | -26.3443 | -27.2092 | -28.0815 | -28.8414 | -29.5726 | -30.2255 | -30.8832 | -31.262 | -31.5835 | -31.9209 | -32.1315 | -32.4679 | -32.9319 | -33.4147 | -34.0015 | -34.5506 | -35.1256 | -34.8527 | -34.8425 | -34.7125 | -34.5897 | -34.3633
Northwest | Transport Equipment | Average | April | Other Subs | LDCEU/TDEF | Electric Load with Losses, Incl. Cogeneration | MW | 0 | 0 | 0 | 0 | 0 | 0 | 0 | 0 | 0 | 0 | 0 | 0 | 0 | 0 | 0 | 0 | 0 | 0 | 0 | 0 | 0 | 0 | 0 | 0 | 0 | 0 | 0 | 0 | 0 | 0 | 0 | 0 | 0 | 0 | 0 | 0 | 0 | 0 | 0 | 0 | 0 | 0 | 0 | 0 | 0 | 0 | 0 | 0 | 0 | 0 | 0 | 0 | 0 | 0 | 0 | 0 | 0 | 0
Northwest | Transport Equipment | Average | April | Miscellaneous | LDCEU/TDEF | Electric Load with Losses, Incl. Cogeneration | MW | 0 | 0 | 0 | 0 | 0 | 0 | 0 | 0 | 0 | 0 | 0 | 0 | 0 | 0 | 0 | -0.2471 | -0.6165 | -1.2433 | -1.4626 | -1.3838 | -1.1877 | -1.7071 | -0.6988 | -0.5039 | -0.4905 | -0.5104 | -0.5362 | -0.5611 | -0.5754 | -0.5758 | -0.5771 | -0.5758 | -0.5777 | -0.5764 | -0.5747 | -0.5695 | -0.5638 | -0.5568 | -0.5489 | -0.5392 | -0.5278 | -0.515 | -0.5006 | -0.4852 | -0.4691 | -0.4514 | -0.4324 | -0.4125 | -0.3943 | -0.377 | -0.361 | -0.3458 | -0.3313 | -0.318 | -0.3052 | -0.2929 | -0.2811 | -0.2696
Northwest | Transport Equipment | Average | May | Process Heat | LDCEU/TDEF | Electric Load with Losses, Incl. Cogeneration | MW | 0 | 0 | 0 | 0 | 0 | 0 | 0 | 0 | 0 | 0 | 0 | 0 | 0 | 0 | 0 | 0 | 0 | 0 | 0 | 0 | 0 | 0 | 0 | 0 | 0 | 0 | 0 | 0 | 0 | 0 | 0 | 0 | 0 | 0 | 0 | 0 | 0 | 0 | 0 | 0 | 0 | 0 | 0 | 0 | 0 | 0 | 0 | 0 | 0 | 0 | 0 | 0 | 0 | 0 | 0 | 0 | 0 | 0
Northwest | Transport Equipment | Average | May | Motors | LDCEU/TDEF | Electric Load with Losses, Incl. Cogeneration | MW | -2.1653 | -3.8092 | -5.6591 | -5.4795 | -9.9481 | -13.5694 | -17.2135 | -17.4571 | -20.0857 | -16.1821 | -19.7143 | -23.6119 | -26.0124 | -27.5144 | -24.8724 | -25.0373 | -26.6609 | -32.6926 | -32.9441 | -28.9791 | -25.8549 | -40.7239 | -18.4027 | -17.5412 | -16.7751 | -17.1927 | -18.0022 | -18.8728 | -19.4956 | -19.8791 | -20.6016 | -21.3728 | -22.2043 | -22.9348 | -23.6763 | -24.3373 | -25.0638 | -25.891 | -26.7352 | -27.4934 | -28.194 | -28.823 | -29.4562 | -29.8169 | -30.1198 | -30.4462 | -30.6498 | -30.9727 | -31.4112 | -31.8648 | -32.4225 | -32.9412 | -33.4848 | -33.2047 | -33.1792 | -33.0365 | -32.9006 | -32.6625
Northwest | Transport Equipment | Average | May | Other Subs | LDCEU/TDEF | Electric Load with Losses, Incl. Cogeneration | MW | 0 | 0 | 0 | 0 | 0 | 0 | 0 | 0 | 0 | 0 | 0 | 0 | 0 | 0 | 0 | 0 | 0 | 0 | 0 | 0 | 0 | 0 | 0 | 0 | 0 | 0 | 0 | 0 | 0 | 0 | 0 | 0 | 0 | 0 | 0 | 0 | 0 | 0 | 0 | 0 | 0 | 0 | 0 | 0 | 0 | 0 | 0 | 0 | 0 | 0 | 0 | 0 | 0 | 0 | 0 | 0 | 0 | 0
Northwest | Transport Equipment | Average | May | Miscellaneous | LDCEU/TDEF | Electric Load with Losses, Incl. Cogeneration | MW | 0 | 0 | 0 | 0 | 0 | 0 | 0 | 0 | 0 | 0 | 0 | 0 | 0 | 0 | 0 | -0.2297 | -0.5835 | -1.1866 | -1.3978 | -1.3202 | -1.1337 | -1.6346 | -0.6664 | -0.4815 | -0.4679 | -0.4868 | -0.5113 | -0.5349 | -0.5485 | -0.5489 | -0.5503 | -0.5492 | -0.5509 | -0.5496 | -0.5481 | -0.5431 | -0.5377 | -0.5311 | -0.5237 | -0.5145 | -0.5035 | -0.4912 | -0.4773 | -0.4625 | -0.447 | -0.4301 | -0.4118 | -0.3926 | -0.375 | -0.3586 | -0.3431 | -0.3284 | -0.3145 | -0.3018 | -0.2894 | -0.2777 | -0.2663 | -0.2554
Northwest | Transport Equipment | Average | June | Process Heat | LDCEU/TDEF | Electric Load with Losses, Incl. Cogeneration | MW | 0 | 0 | 0 | 0 | 0 | 0 | 0 | 0 | 0 | 0 | 0 | 0 | 0 | 0 | 0 | 0 | 0 | 0 | 0 | 0 | 0 | 0 | 0 | 0 | 0 | 0 | 0 | 0 | 0 | 0 | 0 | 0 | 0 | 0 | 0 | 0 | 0 | 0 | 0 | 0 | 0 | 0 | 0 | 0 | 0 | 0 | 0 | 0 | 0 | 0 | 0 | 0 | 0 | 0 | 0 | 0 | 0 | 0
Northwest | Transport Equipment | Average | June | Motors | LDCEU/TDEF | Electric Load with Losses, Incl. Cogeneration | MW | -2.122 | -3.7249 | -5.5128 | -5.2922 | -9.6805 | -13.2534 | -16.8588 | -17.0984 | -19.7315 | -15.8856 | -19.286 | -23.1177 | -25.4607 | -26.9595 | -24.3396 | -24.5134 | -26.1579 | -32.0909 | -32.3526 | -28.4429 | -25.3764 | -40.0049 | -18.0598 | -17.2354 | -16.4715 | -16.8832 | -17.6762 | -18.5302 | -19.1416 | -19.5156 | -20.2248 | -20.982 | -21.7984 | -22.5175 | -23.2479 | -23.8977 | -24.6118 | -25.4255 | -26.2603 | -27.0196 | -27.7095 | -28.3303 | -28.9552 | -29.3095 | -29.6059 | -29.9288 | -30.1305 | -30.4488 | -30.8781 | -31.3213 | -31.8686 | -32.3765 | -32.9085 | -32.6264 | -32.596 | -32.4493 | -32.3091 | -32.0675
Northwest | Transport Equipment | Average | June | Other Subs | LDCEU/TDEF | Electric Load with Losses, Incl. Cogeneration | MW | 0 | 0 | 0 | 0 | 0 | 0 | 0 | 0 | 0 | 0 | 0 | 0 | 0 | 0 | 0 | 0 | 0 | 0 | 0 | 0 | 0 | 0 | 0 | 0 | 0 | 0 | 0 | 0 | 0 | 0 | 0 | 0 | 0 | 0 | 0 | 0 | 0 | 0 | 0 | 0 | 0 | 0 | 0 | 0 | 0 | 0 | 0 | 0 | 0 | 0 | 0 | 0 | 0 | 0 | 0 | 0 | 0 | 0
Northwest | Transport Equipment | Average | June | Miscellaneous | LDCEU/TDEF | Electric Load with Losses, Incl. Cogeneration | MW | 0 | 0 | 0 | 0 | 0 | 0 | 0 | 0 | 0 | 0 | 0 | 0 | 0 | 0 | 0 | -0.2236 | -0.5718 | -1.1662 | -1.3745 | -1.2973 | -1.1146 | -1.6088 | -0.6555 | -0.4739 | -0.4604 | -0.479 | -0.5031 | -0.5264 | -0.5397 | -0.5402 | -0.5415 | -0.5405 | -0.5422 | -0.5411 | -0.5396 | -0.5347 | -0.5295 | -0.523 | -0.5157 | -0.5067 | -0.496 | -0.4838 | -0.4701 | -0.4556 | -0.4403 | -0.4237 | -0.4055 | -0.3866 | -0.3694 | -0.3531 | -0.3378 | -0.3233 | -0.3097 | -0.2971 | -0.285 | -0.2734 | -0.2621 | -0.2514
Northwest | Transport Equipment | Average | July | Process Heat | LDCEU/TDEF | Electric Load with Losses, Incl. Cogeneration | MW | 0 | 0 | 0 | 0 | 0 | 0 | 0 | 0 | 0 | 0 | 0 | 0 | 0 | 0 | 0 | 0 | 0 | 0 | 0 | 0 | 0 | 0 | 0 | 0 | 0 | 0 | 0 | 0 | 0 | 0 | 0 | 0 | 0 | 0 | 0 | 0 | 0 | 0 | 0 | 0 | 0 | 0 | 0 | 0 | 0 | 0 | 0 | 0 | 0 | 0 | 0 | 0 | 0 | 0 | 0 | 0 | 0 | 0
Northwest | Transport Equipment | Average | July | Motors | LDCEU/TDEF | Electric Load with Losses, Incl. Cogeneration | MW | -2.0028 | -3.5113 | -5.1695 | -4.9248 | -9.0506 | -12.4908 | -15.9483 | -16.0821 | -18.5846 | -14.8988 | -18.1276 | -21.7735 | -23.9791 | -25.4174 | -22.8832 | -23.0896 | -24.7021 | -30.3453 | -30.5875 | -26.86 | -23.9316 | -37.8427 | -16.9296 | -16.1635 | -15.428 | -15.7951 | -16.531 | -17.3228 | -17.8899 | -18.243 | -18.9149 | -19.6367 | -20.4017 | -21.0746 | -21.7547 | -22.3618 | -23.0291 | -23.7947 | -24.5814 | -25.2975 | -25.9462 | -26.5283 | -27.116 | -27.4478 | -27.7218 | -28.0235 | -28.2099 | -28.5071 | -28.9075 | -29.3211 | -29.8337 | -30.3083 | -30.8058 | -30.5231 | -30.4804 | -30.3262 | -30.1776 | -29.9313
Northwest | Transport Equipment | Average | July | Other Subs | LDCEU/TDEF | Electric Load with Losses, Incl. Cogeneration | MW | 0 | 0 | 0 | 0 | 0 | 0 | 0 | 0 | 0 | 0 | 0 | 0 | 0 | 0 | 0 | 0 | 0 | 0 | 0 | 0 | 0 | 0 | 0 | 0 | 0 | 0 | 0 | 0 | 0 | 0 | 0 | 0 | 0 | 0 | 0 | 0 | 0 | 0 | 0 | 0 | 0 | 0 | 0 | 0 | 0 | 0 | 0 | 0 | 0 | 0 | 0 | 0 | 0 | 0 | 0 | 0 | 0 | 0
Northwest | Transport Equipment | Average | July | Miscellaneous | LDCEU/TDEF | Electric Load with Losses, Incl. Cogeneration | MW | 0 | 0 | 0 | 0 | 0 | 0 | 0 | 0 | 0 | 0 | 0 | 0 | 0 | 0 | 0 | -0.2061 | -0.5332 | -1.0971 | -1.2937 | -1.22 | -1.0463 | -1.5154 | -0.6096 | -0.441 | -0.4276 | -0.4439 | -0.4657 | -0.4868 | -0.4987 | -0.4989 | -0.5 | -0.4992 | -0.5004 | -0.4988 | -0.4969 | -0.4921 | -0.4868 | -0.4804 | -0.4734 | -0.4648 | -0.4545 | -0.4429 | -0.4299 | -0.4161 | -0.4016 | -0.3858 | -0.3687 | -0.3509 | -0.3345 | -0.3191 | -0.3048 | -0.2913 | -0.2785 | -0.2666 | -0.2554 | -0.2445 | -0.2342 | -0.2242
Northwest | Transport Equipment | Average | August | Process Heat | LDCEU/TDEF | Electric Load with Losses, Incl. Cogeneration | MW | 0 | 0 | 0 | 0 | 0 | 0 | 0 | 0 | 0 | 0 | 0 | 0 | 0 | 0 | 0 | 0 | 0 | 0 | 0 | 0 | 0 | 0 | 0 | 0 | 0 | 0 | 0 | 0 | 0 | 0 | 0 | 0 | 0 | 0 | 0 | 0 | 0 | 0 | 0 | 0 | 0 | 0 | 0 | 0 | 0 | 0 | 0 | 0 | 0 | 0 | 0 | 0 | 0 | 0 | 0 | 0 | 0 | 0
Northwest | Transport Equipment | Average | August | Motors | LDCEU/TDEF | Electric Load with Losses, Incl. Cogeneration | MW | -2.1046 | -3.6909 | -5.4385 | -5.1891 | -9.5252 | -13.1316 | -16.7568 | -16.9052 | -19.5279 | -15.6615 | -19.0589 | -22.8865 | -25.2053 | -26.7119 | -24.0573 | -24.2694 | -25.9533 | -31.8772 | -32.1307 | -28.2196 | -25.1456 | -39.749 | -17.7977 | -16.9897 | -16.2194 | -16.6067 | -17.3813 | -18.2144 | -18.8112 | -19.1823 | -19.8882 | -20.6458 | -21.45 | -22.1573 | -22.8725 | -23.5108 | -24.2123 | -25.0167 | -25.8428 | -26.5938 | -27.2753 | -27.8869 | -28.5043 | -28.853 | -29.1415 | -29.4585 | -29.6544 | -29.9669 | -30.3882 | -30.8232 | -31.3623 | -31.8615 | -32.3847 | -32.0898 | -32.0466 | -31.8867 | -31.7326 | -31.4764
Northwest | Transport Equipment | Average | August | Other Subs | LDCEU/TDEF | Electric Load with Losses, Incl. Cogeneration | MW | 0 | 0 | 0 | 0 | 0 | 0 | 0 | 0 | 0 | 0 | 0 | 0 | 0 | 0 | 0 | 0 | 0 | 0 | 0 | 0 | 0 | 0 | 0 | 0 | 0 | 0 | 0 | 0 | 0 | 0 | 0 | 0 | 0 | 0 | 0 | 0 | 0 | 0 | 0 | 0 | 0 | 0 | 0 | 0 | 0 | 0 | 0 | 0 | 0 | 0 | 0 | 0 | 0 | 0 | 0 | 0 | 0 | 0
Northwest | Transport Equipment | Average | August | Miscellaneous | LDCEU/TDEF | Electric Load with Losses, Incl. Cogeneration | MW | 0 | 0 | 0 | 0 | 0 | 0 | 0 | 0 | 0 | 0 | 0 | 0 | 0 | 0 | 0 | -0.2172 | -0.5609 | -1.1529 | -1.3594 | -1.2821 | -1.0997 | -1.5921 | -0.6412 | -0.4637 | -0.4497 | -0.467 | -0.4899 | -0.5121 | -0.5247 | -0.525 | -0.5262 | -0.5253 | -0.5266 | -0.525 | -0.523 | -0.5179 | -0.5124 | -0.5058 | -0.4984 | -0.4894 | -0.4785 | -0.4664 | -0.4527 | -0.4383 | -0.4231 | -0.4064 | -0.3884 | -0.3698 | -0.3526 | -0.3365 | -0.3213 | -0.3071 | -0.2936 | -0.2813 | -0.2694 | -0.2581 | -0.2471 | -0.2366
Northwest | Transport Equipment | Average | September | Process Heat | LDCEU/TDEF | Electric Load with Losses, Incl. Cogeneration | MW | 0 | 0 | 0 | 0 | 0 | 0 | 0 | 0 | 0 | 0 | 0 | 0 | 0 | 0 | 0 | 0 | 0 | 0 | 0 | 0 | 0 | 0 | 0 | 0 | 0 | 0 | 0 | 0 | 0 | 0 | 0 | 0 | 0 | 0 | 0 | 0 | 0 | 0 | 0 | 0 | 0 | 0 | 0 | 0 | 0 | 0 | 0 | 0 | 0 | 0 | 0 | 0 | 0 | 0 | 0 | 0 | 0 | 0
Northwest | Transport Equipment | Average | September | Motors | LDCEU/TDEF | Electric Load with Losses, Incl. Cogeneration | MW | -2.179 | -3.83 | -5.6716 | -5.4661 | -9.9546 | -13.6447 | -17.3528 | -17.5281 | -20.1884 | -16.2138 | -19.7875 | -23.7326 | -26.1427 | -27.6703 | -24.9636 | -25.1614 | -26.8402 | -32.9418 | -33.1933 | -29.1764 | -26.0061 | -41.0472 | -18.4358 | -17.5785 | -16.7971 | -17.2016 | -18.0074 | -18.8733 | -19.4928 | -19.879 | -20.6082 | -21.3898 | -22.2228 | -22.9539 | -23.6935 | -24.3542 | -25.0804 | -25.9112 | -26.76 | -27.5221 | -28.2254 | -28.8556 | -29.4914 | -29.8525 | -30.1532 | -30.4792 | -30.6813 | -31.0037 | -31.4416 | -31.8951 | -32.4534 | -32.9721 | -33.5156 | -33.2218 | -33.1861 | -33.031 | -32.8824 | -32.6297
Northwest | Transport Equipment | Average | September | Other Subs | LDCEU/TDEF | Electric Load with Losses, Incl. Cogeneration | MW | 0 | 0 | 0 | 0 | 0 | 0 | 0 | 0 | 0 | 0 | 0 | 0 | 0 | 0 | 0 | 0 | 0 | 0 | 0 | 0 | 0 | 0 | 0 | 0 | 0 | 0 | 0 | 0 | 0 | 0 | 0 | 0 | 0 | 0 | 0 | 0 | 0 | 0 | 0 | 0 | 0 | 0 | 0 | 0 | 0 | 0 | 0 | 0 | 0 | 0 | 0 | 0 | 0 | 0 | 0 | 0 | 0 | 0
Northwest | Transport Equipment | Average | September | Miscellaneous | LDCEU/TDEF | Electric Load with Losses, Incl. Cogeneration | MW | 0 | 0 | 0 | 0 | 0 | 0 | 0 | 0 | 0 | 0 | 0 | 0 | 0 | 0 | 0 | -0.2276 | -0.5824 | -1.1917 | -1.4042 | -1.3254 | -1.137 | -1.643 | -0.664 | -0.4799 | -0.4658 | -0.4839 | -0.5078 | -0.5309 | -0.544 | -0.5444 | -0.5457 | -0.5446 | -0.546 | -0.5445 | -0.5426 | -0.5372 | -0.5316 | -0.5248 | -0.5171 | -0.5078 | -0.4966 | -0.4841 | -0.4701 | -0.4552 | -0.4396 | -0.4224 | -0.404 | -0.3847 | -0.367 | -0.3504 | -0.3348 | -0.3202 | -0.3063 | -0.2935 | -0.2813 | -0.2696 | -0.2582 | -0.2473
Northwest | Transport Equipment | Average | October | Process Heat | LDCEU/TDEF | Electric Load with Losses, Incl. Cogeneration | MW | 0 | 0 | 0 | 0 | 0 | 0 | 0 | 0 | 0 | 0 | 0 | 0 | 0 | 0 | 0 | 0 | 0 | 0 | 0 | 0 | 0 | 0 | 0 | 0 | 0 | 0 | 0 | 0 | 0 | 0 | 0 | 0 | 0 | 0 | 0 | 0 | 0 | 0 | 0 | 0 | 0 | 0 | 0 | 0 | 0 | 0 | 0 | 0 | 0 | 0 | 0 | 0 | 0 | 0 | 0 | 0 | 0 | 0
Northwest | Transport Equipment | Average | October | Motors | LDCEU/TDEF | Electric Load with Losses, Incl. Cogeneration | MW | -2.1298 | -3.7608 | -5.6241 | -5.5251 | -9.9061 | -13.4243 | -16.9483 | -17.1897 | -19.6776 | -15.8746 | -19.4527 | -23.2649 | -25.6423 | -27.0732 | -24.5286 | -24.6685 | -26.1723 | -32.0666 | -32.2882 | -28.4307 | -25.3667 | -39.8917 | -18.0632 | -17.1816 | -16.4509 | -16.8581 | -17.6556 | -18.5112 | -19.1224 | -19.5028 | -20.2114 | -20.9673 | -21.7828 | -22.4961 | -23.2196 | -23.8664 | -24.5778 | -25.3864 | -26.2043 | -26.9222 | -27.6059 | -28.2171 | -28.8327 | -29.1864 | -29.4852 | -29.801 | -29.998 | -30.3124 | -30.7444 | -31.1934 | -31.7408 | -32.2521 | -32.7878 | -32.5259 | -32.5108 | -32.3827 | -32.2614 | -32.0421
Northwest | Transport Equipment | Average | October | Other Subs | LDCEU/TDEF | Electric Load with Losses, Incl. Cogeneration | MW | 0 | 0 | 0 | 0 | 0 | 0 | 0 | 0 | 0 | 0 | 0 | 0 | 0 | 0 | 0 | 0 | 0 | 0 | 0 | 0 | 0 | 0 | 0 | 0 | 0 | 0 | 0 | 0 | 0 | 0 | 0 | 0 | 0 | 0 | 0 | 0 | 0 | 0 | 0 | 0 | 0 | 0 | 0 | 0 | 0 | 0 | 0 | 0 | 0 | 0 | 0 | 0 | 0 | 0 | 0 | 0 | 0 | 0
Northwest | Transport Equipment | Average | October | Miscellaneous | LDCEU/TDEF | Electric Load with Losses, Incl. Cogeneration | MW | 0 | 0 | 0 | 0 | 0 | 0 | 0 | 0 | 0 | 0 | 0 | 0 | 0 | 0 | 0 | -0.2289 | -0.5742 | -1.1615 | -1.367 | -1.2926 | -1.1094 | -1.5965 | -0.6519 | -0.4703 | -0.4575 | -0.4759 | -0.4998 | -0.523 | -0.5362 | -0.5365 | -0.5379 | -0.5367 | -0.5383 | -0.537 | -0.5354 | -0.5305 | -0.5252 | -0.5186 | -0.5112 | -0.5022 | -0.4915 | -0.4795 | -0.4659 | -0.4515 | -0.4364 | -0.4199 | -0.4021 | -0.3834 | -0.3663 | -0.3503 | -0.3352 | -0.321 | -0.3075 | -0.295 | -0.2831 | -0.2716 | -0.2605 | -0.2498
Northwest | Transport Equipment | Average | November | Process Heat | LDCEU/TDEF | Electric Load with Losses, Incl. Cogeneration | MW | 0 | 0 | 0 | 0 | 0 | 0 | 0 | 0 | 0 | 0 | 0 | 0 | 0 | 0 | 0 | 0 | 0 | 0 | 0 | 0 | 0 | 0 | 0 | 0 | 0 | 0 | 0 | 0 | 0 | 0 | 0 | 0 | 0 | 0 | 0 | 0 | 0 | 0 | 0 | 0 | 0 | 0 | 0 | 0 | 0 | 0 | 0 | 0 | 0 | 0 | 0 | 0 | 0 | 0 | 0 | 0 | 0 | 0
Northwest | Transport Equipment | Average | November | Motors | LDCEU/TDEF | Electric Load with Losses, Incl. Cogeneration | MW | -2.2064 | -3.9017 | -5.8479 | -5.7753 | -10.3052 | -13.9385 | -17.5683 | -17.8095 | -20.3452 | -16.4165 | -20.1703 | -24.113 | -26.5826 | -28.0472 | -25.4289 | -25.5684 | -27.0916 | -33.1853 | -33.4026 | -29.421 | -26.2475 | -41.2612 | -18.6829 | -17.7557 | -17.0073 | -17.4253 | -18.2505 | -19.1349 | -19.7662 | -20.1618 | -20.8952 | -21.6777 | -22.5209 | -23.2569 | -24.0027 | -24.6707 | -25.4056 | -26.2406 | -27.0822 | -27.8137 | -28.5193 | -29.1487 | -29.783 | -30.1485 | -30.4579 | -30.7825 | -30.9847 | -31.3086 | -31.756 | -32.2216 | -32.7879 | -33.3176 | -33.8724 | -33.6053 | -33.5925 | -33.4635 | -33.3416 | -33.119
Northwest | Transport Equipment | Average | November | Other Subs | LDCEU/TDEF | Electric Load with Losses, Incl. Cogeneration | MW | 0 | 0 | 0 | 0 | 0 | 0 | 0 | 0 | 0 | 0 | 0 | 0 | 0 | 0 | 0 | 0 | 0 | 0 | 0 | 0 | 0 | 0 | 0 | 0 | 0 | 0 | 0 | 0 | 0 | 0 | 0 | 0 | 0 | 0 | 0 | 0 | 0 | 0 | 0 | 0 | 0 | 0 | 0 | 0 | 0 | 0 | 0 | 0 | 0 | 0 | 0 | 0 | 0 | 0 | 0 | 0 | 0 | 0
Northwest | Transport Equipment | Average | November | Miscellaneous | LDCEU/TDEF | Electric Load with Losses, Incl. Cogeneration | MW | 0 | 0 | 0 | 0 | 0 | 0 | 0 | 0 | 0 | 0 | 0 | 0 | 0 | 0 | 0 | -0.2378 | -0.5943 | -1.2004 | -1.4123 | -1.336 | -1.1461 | -1.6485 | -0.6726 | -0.4851 | -0.4718 | -0.4908 | -0.5155 | -0.5393 | -0.5528 | -0.5531 | -0.5545 | -0.5533 | -0.5549 | -0.5535 | -0.5518 | -0.5466 | -0.541 | -0.5341 | -0.5265 | -0.5171 | -0.506 | -0.4936 | -0.4796 | -0.4648 | -0.4491 | -0.4321 | -0.4137 | -0.3945 | -0.3769 | -0.3603 | -0.3448 | -0.3301 | -0.3161 | -0.3033 | -0.291 | -0.2792 | -0.2678 | -0.2567
Northwest | Transport Equipment | Average | December | Process Heat | LDCEU/TDEF | Electric Load with Losses, Incl. Cogeneration | MW | 0 | 0 | 0 | 0 | 0 | 0 | 0 | 0 | 0 | 0 | 0 | 0 | 0 | 0 | 0 | 0 | 0 | 0 | 0 | 0 | 0 | 0 | 0 | 0 | 0 | 0 | 0 | 0 | 0 | 0 | 0 | 0 | 0 | 0 | 0 | 0 | 0 | 0 | 0 | 0 | 0 | 0 | 0 | 0 | 0 | 0 | 0 | 0 | 0 | 0 | 0 | 0 | 0 | 0 | 0 | 0 | 0 | 0
Northwest | Transport Equipment | Average | December | Motors | LDCEU/TDEF | Electric Load with Losses, Incl. Cogeneration | MW | -2.0924 | -3.7008 | -5.545 | -5.4745 | -9.7645 | -13.215 | -16.6531 | -16.8886 | -19.2869 | -15.574 | -19.125 | -22.8605 | -25.2053 | -26.5957 | -24.1206 | -24.25 | -25.6901 | -31.4677 | -31.6699 | -27.8947 | -24.8881 | -39.1194 | -17.7183 | -16.8366 | -16.1271 | -16.5239 | -17.3062 | -18.1449 | -18.744 | -19.1186 | -19.8136 | -20.5548 | -21.3541 | -22.0516 | -22.759 | -23.3924 | -24.0894 | -24.8809 | -25.679 | -26.3734 | -27.0423 | -27.6392 | -28.2406 | -28.5874 | -28.8807 | -29.1887 | -29.3805 | -29.6877 | -30.1119 | -30.553 | -31.0904 | -31.5925 | -32.1187 | -31.8659 | -31.8541 | -31.7322 | -31.6169 | -31.4063
Northwest | Transport Equipment | Average | December | Other Subs | LDCEU/TDEF | Electric Load with Losses, Incl. Cogeneration | MW | 0 | 0 | 0 | 0 | 0 | 0 | 0 | 0 | 0 | 0 | 0 | 0 | 0 | 0 | 0 | 0 | 0 | 0 | 0 | 0 | 0 | 0 | 0 | 0 | 0 | 0 | 0 | 0 | 0 | 0 | 0 | 0 | 0 | 0 | 0 | 0 | 0 | 0 | 0 | 0 | 0 | 0 | 0 | 0 | 0 | 0 | 0 | 0 | 0 | 0 | 0 | 0 | 0 | 0 | 0 | 0 | 0 | 0
Northwest | Transport Equipment | Average | December | Miscellaneous | LDCEU/TDEF | Electric Load with Losses, Incl. Cogeneration | MW | 0 | 0 | 0 | 0 | 0 | 0 | 0 | 0 | 0 | 0 | 0 | 0 | 0 | 0 | 0 | -0.2255 | -0.5638 | -1.1379 | -1.3389 | -1.2665 | -1.0868 | -1.563 | -0.6381 | -0.4602 | -0.4477 | -0.4657 | -0.4891 | -0.5117 | -0.5246 | -0.525 | -0.5262 | -0.525 | -0.5266 | -0.5253 | -0.5237 | -0.5188 | -0.5136 | -0.5071 | -0.4998 | -0.4909 | -0.4804 | -0.4686 | -0.4554 | -0.4413 | -0.4266 | -0.4104 | -0.3929 | -0.3747 | -0.358 | -0.3423 | -0.3276 | -0.3136 | -0.3004 | -0.2882 | -0.2765 | -0.2653 | -0.2545 | -0.2441
Northwest | Transport Equipment | Minimum | January | Process Heat | LDCEU/TDEF | Electric Load with Losses, Incl. Cogeneration | MW | 0 | 0 | 0 | 0 | 0 | 0 | 0 | 0 | 0 | 0 | 0 | 0 | 0 | 0 | 0 | 0 | 0 | 0 | 0 | 0 | 0 | 0 | 0 | 0 | 0 | 0 | 0 | 0 | 0 | 0 | 0 | 0 | 0 | 0 | 0 | 0 | 0 | 0 | 0 | 0 | 0 | 0 | 0 | 0 | 0 | 0 | 0 | 0 | 0 | 0 | 0 | 0 | 0 | 0 | 0 | 0 | 0 | 0
Northwest | Transport Equipment | Minimum | January | Motors | LDCEU/TDEF | Electric Load with Losses, Incl. Cogeneration | MW | -2.1902 | -3.8893 | -5.8862 | -5.9192 | -10.4182 | -13.9319 | -17.445 | -17.7318 | -20.1449 | -16.2991 | -20.1346 | -24.0129 | -26.4812 | -27.8703 | -25.3534 | -25.4474 | -26.8321 | -32.8165 | -33.0134 | -29.127 | -26.0024 | -40.7478 | -18.5729 | -17.6131 | -16.9022 | -17.3256 | -18.1537 | -19.0391 | -19.6699 | -20.0664 | -20.7914 | -21.5627 | -22.4008 | -23.1299 | -23.8695 | -24.5328 | -25.2626 | -26.0881 | -26.9112 | -27.6075 | -28.3039 | -28.9232 | -29.5467 | -29.9095 | -30.2211 | -30.5396 | -30.7388 | -31.0589 | -31.5069 | -31.9751 | -32.5381 | -33.0679 | -33.6226 | -33.3807 | -33.3863 | -33.2799 | -33.181 | -32.9858
Northwest | Transport Equipment | Minimum | January | Other Subs | LDCEU/TDEF | Electric Load with Losses, Incl. Cogeneration | MW | 0 | 0 | 0 | 0 | 0 | 0 | 0 | 0 | 0 | 0 | 0 | 0 | 0 | 0 | 0 | 0 | 0 | 0 | 0 | 0 | 0 | 0 | 0 | 0 | 0 | 0 | 0 | 0 | 0 | 0 | 0 | 0 | 0 | 0 | 0 | 0 | 0 | 0 | 0 | 0 | 0 | 0 | 0 | 0 | 0 | 0 | 0 | 0 | 0 | 0 | 0 | 0 | 0 | 0 | 0 | 0 | 0 | 0
Northwest | Transport Equipment | Minimum | January | Miscellaneous | LDCEU/TDEF | Electric Load with Losses, Incl. Cogeneration | MW | 0 | 0 | 0 | 0 | 0 | 0 | 0 | 0 | 0 | 0 | 0 | 0 | 0 | 0 | 0 | -0.2419 | -0.5939 | -1.1884 | -1.3964 | -1.3231 | -1.1353 | -1.6267 | -0.6688 | -0.4816 | -0.4693 | -0.4887 | -0.5135 | -0.5375 | -0.5511 | -0.5515 | -0.5529 | -0.5516 | -0.5533 | -0.5521 | -0.5505 | -0.5455 | -0.5401 | -0.5334 | -0.5257 | -0.5164 | -0.5056 | -0.4935 | -0.4797 | -0.4651 | -0.4498 | -0.4331 | -0.4151 | -0.3962 | -0.3789 | -0.3627 | -0.3474 | -0.3329 | -0.3192 | -0.3065 | -0.2944 | -0.2826 | -0.2713 | -0.2604
Northwest | Transport Equipment | Minimum | February | Process Heat | LDCEU/TDEF | Electric Load with Losses, Incl. Cogeneration | MW | 0 | 0 | 0 | 0 | 0 | 0 | 0 | 0 | 0 | 0 | 0 | 0 | 0 | 0 | 0 | 0 | 0 | 0 | 0 | 0 | 0 | 0 | 0 | 0 | 0 | 0 | 0 | 0 | 0 | 0 | 0 | 0 | 0 | 0 | 0 | 0 | 0 | 0 | 0 | 0 | 0 | 0 | 0 | 0 | 0 | 0 | 0 | 0 | 0 | 0 | 0 | 0 | 0 | 0 | 0 | 0 | 0 | 0
Northwest | Transport Equipment | Minimum | February | Motors | LDCEU/TDEF | Electric Load with Losses, Incl. Cogeneration | MW | -2.1191 | -3.7633 | -5.6943 | -5.7261 | -10.0763 | -13.4819 | -16.8846 | -17.1502 | -19.4815 | -15.7552 | -19.4751 | -23.2301 | -25.6183 | -26.9625 | -24.5225 | -24.6176 | -25.9599 | -31.7533 | -31.9419 | -28.1793 | -25.1521 | -39.4264 | -17.9529 | -17.0239 | -16.3355 | -16.7421 | -17.5419 | -18.3965 | -19.0056 | -19.3895 | -20.091 | -20.838 | -21.6481 | -22.3526 | -23.0666 | -23.7074 | -24.4125 | -25.2105 | -26.006 | -26.6779 | -27.3512 | -27.9494 | -28.5519 | -28.9026 | -29.2034 | -29.5109 | -29.7029 | -30.012 | -30.4448 | -30.8974 | -31.4416 | -31.9536 | -32.4898 | -32.2544 | -32.2586 | -32.1543 | -32.0573 | -31.867
Northwest | Transport Equipment | Minimum | February | Other Subs | LDCEU/TDEF | Electric Load with Losses, Incl. Cogeneration | MW | 0 | 0 | 0 | 0 | 0 | 0 | 0 | 0 | 0 | 0 | 0 | 0 | 0 | 0 | 0 | 0 | 0 | 0 | 0 | 0 | 0 | 0 | 0 | 0 | 0 | 0 | 0 | 0 | 0 | 0 | 0 | 0 | 0 | 0 | 0 | 0 | 0 | 0 | 0 | 0 | 0 | 0 | 0 | 0 | 0 | 0 | 0 | 0 | 0 | 0 | 0 | 0 | 0 | 0 | 0 | 0 | 0 | 0
Northwest | Transport Equipment | Minimum | February | Miscellaneous | LDCEU/TDEF | Electric Load with Losses, Incl. Cogeneration | MW | 0 | 0 | 0 | 0 | 0 | 0 | 0 | 0 | 0 | 0 | 0 | 0 | 0 | 0 | 0 | -0.2336 | -0.5738 | -1.149 | -1.3501 | -1.2792 | -1.0973 | -1.5729 | -0.6458 | -0.465 | -0.453 | -0.4715 | -0.4955 | -0.5185 | -0.5317 | -0.5321 | -0.5333 | -0.532 | -0.5336 | -0.5324 | -0.5309 | -0.526 | -0.5206 | -0.5141 | -0.5068 | -0.4978 | -0.4873 | -0.4755 | -0.4621 | -0.4481 | -0.4332 | -0.4171 | -0.3996 | -0.3814 | -0.3647 | -0.3489 | -0.3341 | -0.3201 | -0.3069 | -0.2947 | -0.283 | -0.2716 | -0.2607 | -0.2501
Northwest | Transport Equipment | Minimum | March | Process Heat | LDCEU/TDEF | Electric Load with Losses, Incl. Cogeneration | MW | 0 | 0 | 0 | 0 | 0 | 0 | 0 | 0 | 0 | 0 | 0 | 0 | 0 | 0 | 0 | 0 | 0 | 0 | 0 | 0 | 0 | 0 | 0 | 0 | 0 | 0 | 0 | 0 | 0 | 0 | 0 | 0 | 0 | 0 | 0 | 0 | 0 | 0 | 0 | 0 | 0 | 0 | 0 | 0 | 0 | 0 | 0 | 0 | 0 | 0 | 0 | 0 | 0 | 0 | 0 | 0 | 0 | 0
Northwest | Transport Equipment | Minimum | March | Motors | LDCEU/TDEF | Electric Load with Losses, Incl. Cogeneration | MW | -2.3273 | -4.1336 | -6.2582 | -6.299 | -11.0798 | -14.8122 | -18.5458 | -18.8394 | -21.3981 | -17.304 | -21.3965 | -25.5198 | -28.1421 | -29.6147 | -26.9365 | -27.0392 | -28.5085 | -34.8678 | -35.076 | -30.9473 | -27.6234 | -43.2939 | -19.7214 | -18.7002 | -17.9458 | -18.3931 | -19.2724 | -20.2118 | -20.881 | -21.3029 | -22.0734 | -22.8938 | -23.7839 | -24.5577 | -25.3422 | -26.0462 | -26.8208 | -27.6974 | -28.5707 | -29.3073 | -30.0466 | -30.7035 | -31.3652 | -31.7504 | -32.081 | -32.4187 | -32.6296 | -32.969 | -33.4447 | -33.9423 | -34.5401 | -35.1027 | -35.6918 | -35.4346 | -35.4402 | -35.3268 | -35.2215 | -35.0138
Northwest | Transport Equipment | Minimum | March | Other Subs | LDCEU/TDEF | Electric Load with Losses, Incl. Cogeneration | MW | 0 | 0 | 0 | 0 | 0 | 0 | 0 | 0 | 0 | 0 | 0 | 0 | 0 | 0 | 0 | 0 | 0 | 0 | 0 | 0 | 0 | 0 | 0 | 0 | 0 | 0 | 0 | 0 | 0 | 0 | 0 | 0 | 0 | 0 | 0 | 0 | 0 | 0 | 0 | 0 | 0 | 0 | 0 | 0 | 0 | 0 | 0 | 0 | 0 | 0 | 0 | 0 | 0 | 0 | 0 | 0 | 0 | 0
Northwest | Transport Equipment | Minimum | March | Miscellaneous | LDCEU/TDEF | Electric Load with Losses, Incl. Cogeneration | MW | 0 | 0 | 0 | 0 | 0 | 0 | 0 | 0 | 0 | 0 | 0 | 0 | 0 | 0 | 0 | -0.2569 | -0.6304 | -1.2621 | -1.4829 | -1.4051 | -1.2053 | -1.7272 | -0.7094 | -0.5108 | -0.4977 | -0.5181 | -0.5445 | -0.5698 | -0.5842 | -0.5846 | -0.586 | -0.5846 | -0.5865 | -0.585 | -0.5833 | -0.5779 | -0.5721 | -0.5649 | -0.5569 | -0.5469 | -0.5354 | -0.5225 | -0.5079 | -0.4924 | -0.4761 | -0.4584 | -0.4392 | -0.4193 | -0.4009 | -0.3836 | -0.3674 | -0.352 | -0.3374 | -0.3241 | -0.3112 | -0.2987 | -0.2867 | -0.2751
Northwest | Transport Equipment | Minimum | April | Process Heat | LDCEU/TDEF | Electric Load with Losses, Incl. Cogeneration | MW | 0 | 0 | 0 | 0 | 0 | 0 | 0 | 0 | 0 | 0 | 0 | 0 | 0 | 0 | 0 | 0 | 0 | 0 | 0 | 0 | 0 | 0 | 0 | 0 | 0 | 0 | 0 | 0 | 0 | 0 | 0 | 0 | 0 | 0 | 0 | 0 | 0 | 0 | 0 | 0 | 0 | 0 | 0 | 0 | 0 | 0 | 0 | 0 | 0 | 0 | 0 | 0 | 0 | 0 | 0 | 0 | 0 | 0
Northwest | Transport Equipment | Minimum | April | Motors | LDCEU/TDEF | Electric Load with Losses, Incl. Cogeneration | MW | -1.9703 | -3.4919 | -5.2708 | -5.2658 | -9.3261 | -12.4946 | -15.677 | -15.9542 | -18.1772 | -14.7073 | -18.0967 | -21.5916 | -23.8036 | -25.0735 | -22.7915 | -22.8794 | -24.1643 | -29.5596 | -29.7532 | -26.2419 | -23.4332 | -36.7314 | -16.7564 | -15.9099 | -15.2608 | -15.6486 | -16.3959 | -17.1961 | -17.7667 | -18.1218 | -18.7745 | -19.4685 | -20.2251 | -20.8853 | -21.5561 | -22.1562 | -22.8161 | -23.5621 | -24.31 | -24.952 | -25.5821 | -26.1443 | -26.7099 | -27.0375 | -27.3185 | -27.6087 | -27.7907 | -28.0811 | -28.4848 | -28.9058 | -29.4137 | -29.8907 | -30.3903 | -30.1689 | -30.1715 | -30.0724 | -29.9802 | -29.8004
Northwest | Transport Equipment | Minimum | April | Other Subs | LDCEU/TDEF | Electric Load with Losses, Incl. Cogeneration | MW | 0 | 0 | 0 | 0 | 0 | 0 | 0 | 0 | 0 | 0 | 0 | 0 | 0 | 0 | 0 | 0 | 0 | 0 | 0 | 0 | 0 | 0 | 0 | 0 | 0 | 0 | 0 | 0 | 0 | 0 | 0 | 0 | 0 | 0 | 0 | 0 | 0 | 0 | 0 | 0 | 0 | 0 | 0 | 0 | 0 | 0 | 0 | 0 | 0 | 0 | 0 | 0 | 0 | 0 | 0 | 0 | 0 | 0
Northwest | Transport Equipment | Minimum | April | Miscellaneous | LDCEU/TDEF | Electric Load with Losses, Incl. Cogeneration | MW | 0 | 0 | 0 | 0 | 0 | 0 | 0 | 0 | 0 | 0 | 0 | 0 | 0 | 0 | 0 | -0.2172 | -0.5356 | -1.0731 | -1.2615 | -1.1947 | -1.0258 | -1.4705 | -0.6058 | -0.4366 | -0.4254 | -0.4432 | -0.4658 | -0.4877 | -0.5001 | -0.5005 | -0.5018 | -0.5006 | -0.5023 | -0.5013 | -0.5001 | -0.4956 | -0.4909 | -0.4849 | -0.4781 | -0.4699 | -0.4601 | -0.4491 | -0.4367 | -0.4235 | -0.4097 | -0.3946 | -0.3783 | -0.3611 | -0.3455 | -0.3307 | -0.3169 | -0.3037 | -0.2914 | -0.2798 | -0.2688 | -0.2582 | -0.2479 | -0.2379
Northwest | Transport Equipment | Minimum | May | Process Heat | LDCEU/TDEF | Electric Load with Losses, Incl. Cogeneration | MW | 0 | 0 | 0 | 0 | 0 | 0 | 0 | 0 | 0 | 0 | 0 | 0 | 0 | 0 | 0 | 0 | 0 | 0 | 0 | 0 | 0 | 0 | 0 | 0 | 0 | 0 | 0 | 0 | 0 | 0 | 0 | 0 | 0 | 0 | 0 | 0 | 0 | 0 | 0 | 0 | 0 | 0 | 0 | 0 | 0 | 0 | 0 | 0 | 0 | 0 | 0 | 0 | 0 | 0 | 0 | 0 | 0 | 0
Northwest | Transport Equipment | Minimum | May | Motors | LDCEU/TDEF | Electric Load with Losses, Incl. Cogeneration | MW | -1.9432 | -3.4164 | -5.0839 | -4.9265 | -8.9573 | -12.1736 | -15.4347 | -15.6925 | -18.075 | -14.5742 | -17.722 | -21.2141 | -23.3635 | -24.7076 | -22.3449 | -22.4797 | -23.933 | -29.3336 | -29.574 | -26.025 | -23.2329 | -36.5542 | -16.585 | -15.8173 | -15.1316 | -15.5182 | -16.2513 | -17.0405 | -17.6046 | -17.9487 | -18.5969 | -19.2874 | -20.0375 | -20.6979 | -21.3697 | -21.9672 | -22.6233 | -23.3687 | -24.1301 | -24.8164 | -25.448 | -26.0162 | -26.5878 | -26.9128 | -27.1875 | -27.4831 | -27.6685 | -27.9608 | -28.3567 | -28.7665 | -29.2689 | -29.7368 | -30.2269 | -29.9804 | -29.9622 | -29.8392 | -29.7224 | -29.5143
Northwest | Transport Equipment | Minimum | May | Other Subs | LDCEU/TDEF | Electric Load with Losses, Incl. Cogeneration | MW | 0 | 0 | 0 | 0 | 0 | 0 | 0 | 0 | 0 | 0 | 0 | 0 | 0 | 0 | 0 | 0 | 0 | 0 | 0 | 0 | 0 | 0 | 0 | 0 | 0 | 0 | 0 | 0 | 0 | 0 | 0 | 0 | 0 | 0 | 0 | 0 | 0 | 0 | 0 | 0 | 0 | 0 | 0 | 0 | 0 | 0 | 0 | 0 | 0 | 0 | 0 | 0 | 0 | 0 | 0 | 0 | 0 | 0
Northwest | Transport Equipment | Minimum | May | Miscellaneous | LDCEU/TDEF | Electric Load with Losses, Incl. Cogeneration | MW | 0 | 0 | 0 | 0 | 0 | 0 | 0 | 0 | 0 | 0 | 0 | 0 | 0 | 0 | 0 | -0.2081 | -0.5268 | -1.0687 | -1.2588 | -1.1891 | -1.0221 | -1.4718 | -0.6034 | -0.436 | -0.4241 | -0.4417 | -0.4641 | -0.4858 | -0.4984 | -0.4987 | -0.5001 | -0.499 | -0.5008 | -0.4999 | -0.4987 | -0.4944 | -0.4897 | -0.4839 | -0.4772 | -0.4691 | -0.4593 | -0.4482 | -0.4358 | -0.4226 | -0.4087 | -0.3935 | -0.3769 | -0.3596 | -0.3439 | -0.329 | -0.3151 | -0.3019 | -0.2893 | -0.2778 | -0.2667 | -0.256 | -0.2456 | -0.2357
Northwest | Transport Equipment | Minimum | June | Process Heat | LDCEU/TDEF | Electric Load with Losses, Incl. Cogeneration | MW | 0 | 0 | 0 | 0 | 0 | 0 | 0 | 0 | 0 | 0 | 0 | 0 | 0 | 0 | 0 | 0 | 0 | 0 | 0 | 0 | 0 | 0 | 0 | 0 | 0 | 0 | 0 | 0 | 0 | 0 | 0 | 0 | 0 | 0 | 0 | 0 | 0 | 0 | 0 | 0 | 0 | 0 | 0 | 0 | 0 | 0 | 0 | 0 | 0 | 0 | 0 | 0 | 0 | 0 | 0 | 0 | 0 | 0
Northwest | Transport Equipment | Minimum | June | Motors | LDCEU/TDEF | Electric Load with Losses, Incl. Cogeneration | MW | -1.8515 | -3.2454 | -4.8048 | -4.6009 | -8.4531 | -11.543 | -14.6877 | -14.9449 | -17.2847 | -13.9312 | -16.8486 | -20.1876 | -22.2249 | -23.5377 | -21.255 | -21.3944 | -22.8404 | -28.0096 | -28.2576 | -24.8491 | -22.1868 | -34.9405 | -15.8455 | -15.1376 | -14.469 | -14.8427 | -15.5419 | -16.2962 | -16.836 | -17.1614 | -17.7802 | -18.4389 | -19.156 | -19.7899 | -20.4355 | -21.0081 | -21.6365 | -22.3507 | -23.0857 | -23.7607 | -24.3668 | -24.9143 | -25.4645 | -25.7754 | -26.0373 | -26.3231 | -26.5028 | -26.7841 | -27.1614 | -27.5503 | -28.0303 | -28.4759 | -28.9427 | -28.6997 | -28.6768 | -28.5526 | -28.434 | -28.2269
Northwest | Transport Equipment | Minimum | June | Other Subs | LDCEU/TDEF | Electric Load with Losses, Incl. Cogeneration | MW | 0 | 0 | 0 | 0 | 0 | 0 | 0 | 0 | 0 | 0 | 0 | 0 | 0 | 0 | 0 | 0 | 0 | 0 | 0 | 0 | 0 | 0 | 0 | 0 | 0 | 0 | 0 | 0 | 0 | 0 | 0 | 0 | 0 | 0 | 0 | 0 | 0 | 0 | 0 | 0 | 0 | 0 | 0 | 0 | 0 | 0 | 0 | 0 | 0 | 0 | 0 | 0 | 0 | 0 | 0 | 0 | 0 | 0
Northwest | Transport Equipment | Minimum | June | Miscellaneous | LDCEU/TDEF | Electric Load with Losses, Incl. Cogeneration | MW | 0 | 0 | 0 | 0 | 0 | 0 | 0 | 0 | 0 | 0 | 0 | 0 | 0 | 0 | 0 | -0.1967 | -0.5025 | -1.0228 | -1.2056 | -1.1379 | -0.9789 | -1.4112 | -0.5789 | -0.4187 | -0.4071 | -0.4242 | -0.4456 | -0.4667 | -0.4787 | -0.4791 | -0.4804 | -0.4795 | -0.4813 | -0.4805 | -0.4795 | -0.4754 | -0.4711 | -0.4657 | -0.4594 | -0.4517 | -0.4422 | -0.4317 | -0.4198 | -0.4071 | -0.3937 | -0.3791 | -0.3632 | -0.3466 | -0.3314 | -0.3171 | -0.3037 | -0.291 | -0.2789 | -0.2678 | -0.2572 | -0.2469 | -0.237 | -0.2274
Northwest | Transport Equipment | Minimum | July | Process Heat | LDCEU/TDEF | Electric Load with Losses, Incl. Cogeneration | MW | 0 | 0 | 0 | 0 | 0 | 0 | 0 | 0 | 0 | 0 | 0 | 0 | 0 | 0 | 0 | 0 | 0 | 0 | 0 | 0 | 0 | 0 | 0 | 0 | 0 | 0 | 0 | 0 | 0 | 0 | 0 | 0 | 0 | 0 | 0 | 0 | 0 | 0 | 0 | 0 | 0 | 0 | 0 | 0 | 0 | 0 | 0 | 0 | 0 | 0 | 0 | 0 | 0 | 0 | 0 | 0 | 0 | 0
Northwest | Transport Equipment | Minimum | July | Motors | LDCEU/TDEF | Electric Load with Losses, Incl. Cogeneration | MW | -1.2766 | -2.2373 | -3.3101 | -3.1666 | -5.8221 | -7.9572 | -10.1301 | -10.3005 | -11.9162 | -9.5989 | -11.6116 | -13.9163 | -15.3203 | -16.2272 | -14.6481 | -14.7475 | -15.7497 | -19.3173 | -19.4886 | -17.1354 | -15.297 | -24.0991 | -10.9176 | -10.4308 | -9.9686 | -10.2248 | -10.706 | -11.2252 | -11.5967 | -11.8211 | -12.2479 | -12.7027 | -13.1968 | -13.6335 | -14.0781 | -14.4724 | -14.9053 | -15.3977 | -15.9045 | -16.3699 | -16.7877 | -17.1651 | -17.5444 | -17.7586 | -17.9387 | -18.1357 | -18.2593 | -18.453 | -18.7128 | -18.9806 | -19.3113 | -19.6183 | -19.9397 | -19.7709 | -19.7541 | -19.6672 | -19.5842 | -19.44
Northwest | Transport Equipment | Minimum | July | Other Subs | LDCEU/TDEF | Electric Load with Losses, Incl. Cogeneration | MW | 0 | 0 | 0 | 0 | 0 | 0 | 0 | 0 | 0 | 0 | 0 | 0 | 0 | 0 | 0 | 0 | 0 | 0 | 0 | 0 | 0 | 0 | 0 | 0 | 0 | 0 | 0 | 0 | 0 | 0 | 0 | 0 | 0 | 0 | 0 | 0 | 0 | 0 | 0 | 0 | 0 | 0 | 0 | 0 | 0 | 0 | 0 | 0 | 0 | 0 | 0 | 0 | 0 | 0 | 0 | 0 | 0 | 0
Northwest | Transport Equipment | Minimum | July | Miscellaneous | LDCEU/TDEF | Electric Load with Losses, Incl. Cogeneration | MW | 0 | 0 | 0 | 0 | 0 | 0 | 0 | 0 | 0 | 0 | 0 | 0 | 0 | 0 | 0 | -0.1353 | -0.346 | -0.705 | -0.8311 | -0.7844 | -0.6746 | -0.9729 | -0.3985 | -0.2883 | -0.2802 | -0.2918 | -0.3067 | -0.321 | -0.3293 | -0.3296 | -0.3305 | -0.3299 | -0.3311 | -0.3305 | -0.3297 | -0.327 | -0.3239 | -0.3201 | -0.3158 | -0.3105 | -0.304 | -0.2967 | -0.2884 | -0.2797 | -0.2705 | -0.2603 | -0.2494 | -0.238 | -0.2275 | -0.2177 | -0.2084 | -0.1997 | -0.1913 | -0.1837 | -0.1763 | -0.1693 | -0.1624 | -0.1559
Northwest | Transport Equipment | Minimum | August | Process Heat | LDCEU/TDEF | Electric Load with Losses, Incl. Cogeneration | MW | 0 | 0 | 0 | 0 | 0 | 0 | 0 | 0 | 0 | 0 | 0 | 0 | 0 | 0 | 0 | 0 | 0 | 0 | 0 | 0 | 0 | 0 | 0 | 0 | 0 | 0 | 0 | 0 | 0 | 0 | 0 | 0 | 0 | 0 | 0 | 0 | 0 | 0 | 0 | 0 | 0 | 0 | 0 | 0 | 0 | 0 | 0 | 0 | 0 | 0 | 0 | 0 | 0 | 0 | 0 | 0 | 0 | 0
Northwest | Transport Equipment | Minimum | August | Motors | LDCEU/TDEF | Electric Load with Losses, Incl. Cogeneration | MW | -1.9898 | -3.4848 | -5.1427 | -4.901 | -9.0331 | -12.3942 | -15.8089 | -16.0271 | -18.555 | -14.9131 | -18.0615 | -21.6692 | -23.8538 | -25.2792 | -22.7858 | -22.9625 | -24.5555 | -30.1382 | -30.4032 | -26.7166 | -23.8337 | -37.6064 | -16.9587 | -16.2062 | -15.4786 | -15.867 | -16.6109 | -17.4128 | -17.9869 | -18.3367 | -19.0035 | -19.716 | -20.4835 | -21.1613 | -21.8496 | -22.4611 | -23.1324 | -23.8987 | -24.688 | -25.4131 | -26.0632 | -26.6493 | -27.2396 | -27.5721 | -27.8499 | -28.1553 | -28.346 | -28.6463 | -29.0489 | -29.4641 | -29.9775 | -30.4536 | -30.9522 | -30.681 | -30.6475 | -30.5041 | -30.3665 | -30.1327
Northwest | Transport Equipment | Minimum | August | Other Subs | LDCEU/TDEF | Electric Load with Losses, Incl. Cogeneration | MW | 0 | 0 | 0 | 0 | 0 | 0 | 0 | 0 | 0 | 0 | 0 | 0 | 0 | 0 | 0 | 0 | 0 | 0 | 0 | 0 | 0 | 0 | 0 | 0 | 0 | 0 | 0 | 0 | 0 | 0 | 0 | 0 | 0 | 0 | 0 | 0 | 0 | 0 | 0 | 0 | 0 | 0 | 0 | 0 | 0 | 0 | 0 | 0 | 0 | 0 | 0 | 0 | 0 | 0 | 0 | 0 | 0 | 0
Northwest | Transport Equipment | Minimum | August | Miscellaneous | LDCEU/TDEF | Electric Load with Losses, Incl. Cogeneration | MW | 0 | 0 | 0 | 0 | 0 | 0 | 0 | 0 | 0 | 0 | 0 | 0 | 0 | 0 | 0 | -0.2084 | -0.5361 | -1.0972 | -1.2937 | -1.2203 | -1.0486 | -1.515 | -0.6166 | -0.4461 | -0.4332 | -0.4508 | -0.4733 | -0.4953 | -0.5079 | -0.5082 | -0.5095 | -0.5086 | -0.5103 | -0.5092 | -0.5077 | -0.5032 | -0.4983 | -0.4922 | -0.4854 | -0.4771 | -0.4669 | -0.4554 | -0.4426 | -0.4288 | -0.4144 | -0.3987 | -0.3816 | -0.3638 | -0.3475 | -0.3321 | -0.3176 | -0.3041 | -0.2912 | -0.2794 | -0.2679 | -0.257 | -0.2464 | -0.2362
Northwest | Transport Equipment | Minimum | September | Process Heat | LDCEU/TDEF | Electric Load with Losses, Incl. Cogeneration | MW | 0 | 0 | 0 | 0 | 0 | 0 | 0 | 0 | 0 | 0 | 0 | 0 | 0 | 0 | 0 | 0 | 0 | 0 | 0 | 0 | 0 | 0 | 0 | 0 | 0 | 0 | 0 | 0 | 0 | 0 | 0 | 0 | 0 | 0 | 0 | 0 | 0 | 0 | 0 | 0 | 0 | 0 | 0 | 0 | 0 | 0 | 0 | 0 | 0 | 0 | 0 | 0 | 0 | 0 | 0 | 0 | 0 | 0
Northwest | Transport Equipment | Minimum | September | Motors | LDCEU/TDEF | Electric Load with Losses, Incl. Cogeneration | MW | -2.0498 | -3.6002 | -5.3403 | -5.1495 | -9.3954 | -12.8278 | -16.3045 | -16.5198 | -19.0507 | -15.3184 | -18.6481 | -22.3514 | -24.6132 | -26.0467 | -23.5125 | -23.6818 | -25.2566 | -30.9814 | -31.235 | -27.4672 | -24.5003 | -38.6209 | -17.4287 | -16.6287 | -15.8957 | -16.2909 | -17.0571 | -17.8811 | -18.4705 | -18.8335 | -19.519 | -20.252 | -21.0403 | -21.734 | -22.4376 | -23.0643 | -23.7527 | -24.5379 | -25.3411 | -26.0658 | -26.7311 | -27.3286 | -27.9307 | -28.2721 | -28.5585 | -28.8687 | -29.0621 | -29.3686 | -29.7836 | -30.2129 | -30.7406 | -31.2314 | -31.7455 | -31.4751 | -31.4471 | -31.3074 | -31.1739 | -30.9428
Northwest | Transport Equipment | Minimum | September | Other Subs | LDCEU/TDEF | Electric Load with Losses, Incl. Cogeneration | MW | 0 | 0 | 0 | 0 | 0 | 0 | 0 | 0 | 0 | 0 | 0 | 0 | 0 | 0 | 0 | 0 | 0 | 0 | 0 | 0 | 0 | 0 | 0 | 0 | 0 | 0 | 0 | 0 | 0 | 0 | 0 | 0 | 0 | 0 | 0 | 0 | 0 | 0 | 0 | 0 | 0 | 0 | 0 | 0 | 0 | 0 | 0 | 0 | 0 | 0 | 0 | 0 | 0 | 0 | 0 | 0 | 0 | 0
Northwest | Transport Equipment | Minimum | September | Miscellaneous | LDCEU/TDEF | Electric Load with Losses, Incl. Cogeneration | MW | 0 | 0 | 0 | 0 | 0 | 0 | 0 | 0 | 0 | 0 | 0 | 0 | 0 | 0 | 0 | -0.2164 | -0.5518 | -1.1256 | -1.3264 | -1.2522 | -1.0753 | -1.5515 | -0.6314 | -0.4563 | -0.4433 | -0.4612 | -0.4842 | -0.5066 | -0.5194 | -0.5197 | -0.5211 | -0.5201 | -0.5216 | -0.5205 | -0.5189 | -0.5142 | -0.509 | -0.5028 | -0.4956 | -0.4869 | -0.4765 | -0.4648 | -0.4516 | -0.4375 | -0.4228 | -0.4067 | -0.3893 | -0.3711 | -0.3544 | -0.3388 | -0.324 | -0.3101 | -0.297 | -0.2848 | -0.2732 | -0.262 | -0.2513 | -0.2409
Northwest | Transport Equipment | Minimum | October | Process Heat | LDCEU/TDEF | Electric Load with Losses, Incl. Cogeneration | MW | 0 | 0 | 0 | 0 | 0 | 0 | 0 | 0 | 0 | 0 | 0 | 0 | 0 | 0 | 0 | 0 | 0 | 0 | 0 | 0 | 0 | 0 | 0 | 0 | 0 | 0 | 0 | 0 | 0 | 0 | 0 | 0 | 0 | 0 | 0 | 0 | 0 | 0 | 0 | 0 | 0 | 0 | 0 | 0 | 0 | 0 | 0 | 0 | 0 | 0 | 0 | 0 | 0 | 0 | 0 | 0 | 0 | 0
Northwest | Transport Equipment | Minimum | October | Motors | LDCEU/TDEF | Electric Load with Losses, Incl. Cogeneration | MW | -2.0748 | -3.6648 | -5.4997 | -5.4287 | -9.7169 | -13.0963 | -16.5073 | -16.7759 | -19.201 | -15.4987 | -18.9972 | -22.7021 | -25.0155 | -26.3922 | -23.9298 | -24.0497 | -25.4895 | -31.21 | -31.4362 | -27.6983 | -24.7249 | -38.8307 | -17.6531 | -16.7924 | -16.0881 | -16.495 | -17.2789 | -18.1195 | -18.7195 | -19.0912 | -19.7811 | -20.5158 | -21.3137 | -22.0123 | -22.7215 | -23.3549 | -24.051 | -24.8404 | -25.6375 | -26.3346 | -27.0022 | -27.5992 | -28.2002 | -28.5456 | -28.8397 | -29.1487 | -29.3421 | -29.6499 | -30.0735 | -30.5141 | -31.0489 | -31.5497 | -32.074 | -31.8269 | -31.8191 | -31.7021 | -31.5921 | -31.3874
Northwest | Transport Equipment | Minimum | October | Other Subs | LDCEU/TDEF | Electric Load with Losses, Incl. Cogeneration | MW | 0 | 0 | 0 | 0 | 0 | 0 | 0 | 0 | 0 | 0 | 0 | 0 | 0 | 0 | 0 | 0 | 0 | 0 | 0 | 0 | 0 | 0 | 0 | 0 | 0 | 0 | 0 | 0 | 0 | 0 | 0 | 0 | 0 | 0 | 0 | 0 | 0 | 0 | 0 | 0 | 0 | 0 | 0 | 0 | 0 | 0 | 0 | 0 | 0 | 0 | 0 | 0 | 0 | 0 | 0 | 0 | 0 | 0
Northwest | Transport Equipment | Minimum | October | Miscellaneous | LDCEU/TDEF | Electric Load with Losses, Incl. Cogeneration | MW | 0 | 0 | 0 | 0 | 0 | 0 | 0 | 0 | 0 | 0 | 0 | 0 | 0 | 0 | 0 | -0.2255 | -0.5625 | -1.1341 | -1.3342 | -1.2621 | -1.0839 | -1.5572 | -0.639 | -0.4609 | -0.4487 | -0.4673 | -0.491 | -0.5139 | -0.5271 | -0.5274 | -0.5288 | -0.5276 | -0.5294 | -0.5283 | -0.527 | -0.5222 | -0.5171 | -0.5108 | -0.5037 | -0.4949 | -0.4846 | -0.4729 | -0.4597 | -0.4457 | -0.431 | -0.4149 | -0.3976 | -0.3794 | -0.3629 | -0.3471 | -0.3324 | -0.3186 | -0.3053 | -0.2932 | -0.2814 | -0.2703 | -0.2593 | -0.2489
Northwest | Transport Equipment | Minimum | November | Process Heat | LDCEU/TDEF | Electric Load with Losses, Incl. Cogeneration | MW | 0 | 0 | 0 | 0 | 0 | 0 | 0 | 0 | 0 | 0 | 0 | 0 | 0 | 0 | 0 | 0 | 0 | 0 | 0 | 0 | 0 | 0 | 0 | 0 | 0 | 0 | 0 | 0 | 0 | 0 | 0 | 0 | 0 | 0 | 0 | 0 | 0 | 0 | 0 | 0 | 0 | 0 | 0 | 0 | 0 | 0 | 0 | 0 | 0 | 0 | 0 | 0 | 0 | 0 | 0 | 0 | 0 | 0
Northwest | Transport Equipment | Minimum | November | Motors | LDCEU/TDEF | Electric Load with Losses, Incl. Cogeneration | MW | -2.059 | -3.6533 | -5.523 | -5.54 | -9.7754 | -13.0841 | -16.4003 | -16.6667 | -18.9573 | -15.3284 | -18.9185 | -22.5703 | -24.886 | -26.2001 | -23.8197 | -23.9137 | -25.2355 | -30.8693 | -31.0616 | -27.3997 | -24.459 | -38.3434 | -17.4679 | -16.5735 | -15.9006 | -16.2992 | -17.0777 | -17.9102 | -18.5035 | -18.8759 | -19.558 | -20.2841 | -21.0726 | -21.7593 | -22.4557 | -23.0801 | -23.7668 | -24.544 | -25.3202 | -25.9798 | -26.6358 | -27.2193 | -27.807 | -28.1483 | -28.4411 | -28.7415 | -28.9294 | -29.2308 | -29.6519 | -30.0918 | -30.6212 | -31.1191 | -31.6404 | -31.4103 | -31.4134 | -31.3109 | -31.2154 | -31.0289
Northwest | Transport Equipment | Minimum | November | Other Subs | LDCEU/TDEF | Electric Load with Losses, Incl. Cogeneration | MW | 0 | 0 | 0 | 0 | 0 | 0 | 0 | 0 | 0 | 0 | 0 | 0 | 0 | 0 | 0 | 0 | 0 | 0 | 0 | 0 | 0 | 0 | 0 | 0 | 0 | 0 | 0 | 0 | 0 | 0 | 0 | 0 | 0 | 0 | 0 | 0 | 0 | 0 | 0 | 0 | 0 | 0 | 0 | 0 | 0 | 0 | 0 | 0 | 0 | 0 | 0 | 0 | 0 | 0 | 0 | 0 | 0 | 0
Northwest | Transport Equipment | Minimum | November | Miscellaneous | LDCEU/TDEF | Electric Load with Losses, Incl. Cogeneration | MW | 0 | 0 | 0 | 0 | 0 | 0 | 0 | 0 | 0 | 0 | 0 | 0 | 0 | 0 | 0 | -0.2269 | -0.5582 | -1.1185 | -1.3145 | -1.2453 | -1.0684 | -1.5316 | -0.6294 | -0.4534 | -0.4416 | -0.4599 | -0.4832 | -0.5058 | -0.5187 | -0.5191 | -0.5203 | -0.519 | -0.5207 | -0.5195 | -0.5181 | -0.5134 | -0.5083 | -0.502 | -0.4949 | -0.4861 | -0.4759 | -0.4644 | -0.4514 | -0.4377 | -0.4233 | -0.4076 | -0.3905 | -0.3728 | -0.3565 | -0.3412 | -0.3268 | -0.3132 | -0.3001 | -0.2883 | -0.2768 | -0.2658 | -0.2552 | -0.2449
Northwest | Transport Equipment | Minimum | December | Process Heat | LDCEU/TDEF | Electric Load with Losses, Incl. Cogeneration | MW | 0 | 0 | 0 | 0 | 0 | 0 | 0 | 0 | 0 | 0 | 0 | 0 | 0 | 0 | 0 | 0 | 0 | 0 | 0 | 0 | 0 | 0 | 0 | 0 | 0 | 0 | 0 | 0 | 0 | 0 | 0 | 0 | 0 | 0 | 0 | 0 | 0 | 0 | 0 | 0 | 0 | 0 | 0 | 0 | 0 | 0 | 0 | 0 | 0 | 0 | 0 | 0 | 0 | 0 | 0 | 0 | 0 | 0
Northwest | Transport Equipment | Minimum | December | Motors | LDCEU/TDEF | Electric Load with Losses, Incl. Cogeneration | MW | -1.8056 | -3.2068 | -4.8539 | -4.8827 | -8.5891 | -11.4858 | -14.3785 | -14.6183 | -16.6024 | -13.4383 | -16.5992 | -19.7944 | -21.8306 | -22.9749 | -20.9049 | -20.9804 | -22.1175 | -27.0489 | -27.2093 | -24.0071 | -21.4329 | -33.5826 | -15.3111 | -14.518 | -13.9328 | -14.282 | -14.9647 | -15.6947 | -16.2149 | -16.5417 | -17.1391 | -17.7743 | -18.4651 | -19.066 | -19.6755 | -20.2223 | -20.824 | -21.5042 | -22.1825 | -22.756 | -23.3299 | -23.8402 | -24.3541 | -24.6533 | -24.9101 | -25.1726 | -25.3369 | -25.6007 | -25.9699 | -26.3559 | -26.8201 | -27.2569 | -27.7143 | -27.5156 | -27.5205 | -27.4334 | -27.3525 | -27.1922
Northwest | Transport Equipment | Minimum | December | Other Subs | LDCEU/TDEF | Electric Load with Losses, Incl. Cogeneration | MW | 0 | 0 | 0 | 0 | 0 | 0 | 0 | 0 | 0 | 0 | 0 | 0 | 0 | 0 | 0 | 0 | 0 | 0 | 0 | 0 | 0 | 0 | 0 | 0 | 0 | 0 | 0 | 0 | 0 | 0 | 0 | 0 | 0 | 0 | 0 | 0 | 0 | 0 | 0 | 0 | 0 | 0 | 0 | 0 | 0 | 0 | 0 | 0 | 0 | 0 | 0 | 0 | 0 | 0 | 0 | 0 | 0 | 0
Northwest | Transport Equipment | Minimum | December | Miscellaneous | LDCEU/TDEF | Electric Load with Losses, Incl. Cogeneration | MW | 0 | 0 | 0 | 0 | 0 | 0 | 0 | 0 | 0 | 0 | 0 | 0 | 0 | 0 | 0 | -0.1996 | -0.4897 | -0.9793 | -1.1508 | -1.0905 | -0.9357 | -1.3406 | -0.5515 | -0.3971 | -0.387 | -0.4029 | -0.4234 | -0.4432 | -0.4545 | -0.4548 | -0.4559 | -0.4548 | -0.4562 | -0.4552 | -0.4541 | -0.4499 | -0.4454 | -0.4399 | -0.4337 | -0.426 | -0.4171 | -0.4071 | -0.3957 | -0.3837 | -0.3711 | -0.3573 | -0.3424 | -0.3269 | -0.3127 | -0.2992 | -0.2866 | -0.2747 | -0.2634 | -0.253 | -0.2429 | -0.2333 | -0.224 | -0.215
Northwest | Other Manufacturing | Peak | January | Process Heat | LDCEU/TDEF | Electric Load with Losses, Incl. Cogeneration | MW | 0 | 0 | 0 | 0 | 0 | 0 | 0 | 0 | 0 | 0 | 0 | 0 | 0 | 0 | 0 | 0 | 0 | 0 | 0 | 0 | 0 | 0 | 0 | 0 | 0 | 0 | 0 | 0 | 0 | 0 | 0 | 0 | 0 | 0 | 0 | 0 | 0 | 0 | 0 | 0 | 0 | 0 | 0 | 0 | 0 | 0 | 0 | 0 | 0 | 0 | 0 | 0 | 0 | 0 | 0 | 0 | 0 | 0
Northwest | Other Manufacturing | Peak | January | Motors | LDCEU/TDEF | Electric Load with Losses, Incl. Cogeneration | MW | -1.1196 | -1.7982 | -2.6304 | -2.6433 | -4.1555 | -4.8534 | -5.2982 | -5.8269 | -6.0421 | -5.4439 | -6.2259 | -7.0541 | -7.7731 | -7.5902 | -7.2478 | -6.9727 | -6.76 | -7.8774 | -7.8437 | -7.1224 | -6.6714 | -9.8897 | -5.1867 | -4.8518 | -4.6607 | -4.7078 | -4.8516 | -5.0715 | -5.2549 | -5.4716 | -5.7062 | -5.9809 | -6.1834 | -6.3009 | -6.4914 | -6.6392 | -6.7881 | -6.9527 | -7.1121 | -7.1473 | -7.2648 | -7.4287 | -7.532 | -7.6603 | -7.7413 | -7.7932 | -7.9525 | -8.06 | -8.1347 | -8.1862 | -8.2481 | -8.3138 | -8.3763 | -8.4836 | -8.5954 | -8.7064 | -8.8224 | -8.9392
Northwest | Other Manufacturing | Peak | January | Other Subs | LDCEU/TDEF | Electric Load with Losses, Incl. Cogeneration | MW | 0 | 0 | 0 | 0 | 0 | 0 | 0 | 0 | 0 | 0 | 0 | 0 | 0 | 0 | 0 | 0 | 0 | 0 | 0 | 0 | 0 | 0 | 0 | 0 | 0 | 0 | 0 | 0 | 0 | 0 | 0 | 0 | 0 | 0 | 0 | 0 | 0 | 0 | 0 | 0 | 0 | 0 | 0 | 0 | 0 | 0 | 0 | 0 | 0 | 0 | 0 | 0 | 0 | 0 | 0 | 0 | 0 | 0
Northwest | Other Manufacturing | Peak | January | Miscellaneous | LDCEU/TDEF | Electric Load with Losses, Incl. Cogeneration | MW | 0 | 0 | 0 | 0 | 0 | 0 | 0 | 0 | 0 | 0 | 0 | 0 | 0 | 0 | 0 | -0.155 | -0.2595 | -0.3335 | -0.3552 | -0.3248 | -0.2855 | -0.3886 | -0.1724 | -0.1251 | -0.1227 | -0.1268 | -0.1323 | -0.1385 | -0.1429 | -0.1468 | -0.1504 | -0.1538 | -0.155 | -0.1539 | -0.1538 | -0.152 | -0.1496 | -0.1475 | -0.1449 | -0.1409 | -0.1376 | -0.1346 | -0.1307 | -0.1272 | -0.123 | -0.1184 | -0.1143 | -0.11 | -0.1053 | -0.1008 | -0.0967 | -0.0926 | -0.0888 | -0.0851 | -0.0815 | -0.0781 | -0.0748 | -0.0715
Northwest | Other Manufacturing | Peak | February | Process Heat | LDCEU/TDEF | Electric Load with Losses, Incl. Cogeneration | MW | 0 | 0 | 0 | 0 | 0 | 0 | 0 | 0 | 0 | 0 | 0 | 0 | 0 | 0 | 0 | 0 | 0 | 0 | 0 | 0 | 0 | 0 | 0 | 0 | 0 | 0 | 0 | 0 | 0 | 0 | 0 | 0 | 0 | 0 | 0 | 0 | 0 | 0 | 0 | 0 | 0 | 0 | 0 | 0 | 0 | 0 | 0 | 0 | 0 | 0 | 0 | 0 | 0 | 0 | 0 | 0 | 0 | 0
Northwest | Other Manufacturing | Peak | February | Motors | LDCEU/TDEF | Electric Load with Losses, Incl. Cogeneration | MW | -1.0622 | -1.7051 | -2.4971 | -2.5247 | -3.9697 | -4.6281 | -5.029 | -5.5567 | -5.7338 | -5.1954 | -5.9346 | -6.7091 | -7.3995 | -7.228 | -6.928 | -6.6575 | -6.4327 | -7.4871 | -7.4476 | -6.7699 | -6.3482 | -9.3957 | -4.9449 | -4.6117 | -4.4314 | -4.4754 | -4.6119 | -4.819 | -4.9924 | -5.1969 | -5.4192 | -5.6792 | -5.8706 | -5.9803 | -6.1602 | -6.299 | -6.4393 | -6.5941 | -6.7436 | -6.7722 | -6.882 | -7.0361 | -7.1324 | -7.2534 | -7.3296 | -7.3779 | -7.5291 | -7.6298 | -7.7 | -7.7479 | -7.8063 | -7.868 | -7.9267 | -8.0275 | -8.1325 | -8.2368 | -8.3458 | -8.4555
Northwest | Other Manufacturing | Peak | February | Other Subs | LDCEU/TDEF | Electric Load with Losses, Incl. Cogeneration | MW | 0 | 0 | 0 | 0 | 0 | 0 | 0 | 0 | 0 | 0 | 0 | 0 | 0 | 0 | 0 | 0 | 0 | 0 | 0 | 0 | 0 | 0 | 0 | 0 | 0 | 0 | 0 | 0 | 0 | 0 | 0 | 0 | 0 | 0 | 0 | 0 | 0 | 0 | 0 | 0 | 0 | 0 | 0 | 0 | 0 | 0 | 0 | 0 | 0 | 0 | 0 | 0 | 0 | 0 | 0 | 0 | 0 | 0
Northwest | Other Manufacturing | Peak | February | Miscellaneous | LDCEU/TDEF | Electric Load with Losses, Incl. Cogeneration | MW | 0 | 0 | 0 | 0 | 0 | 0 | 0 | 0 | 0 | 0 | 0 | 0 | 0 | 0 | 0 | -0.1494 | -0.2485 | -0.3181 | -0.3384 | -0.3096 | -0.2723 | -0.3704 | -0.1646 | -0.1192 | -0.1169 | -0.1209 | -0.1262 | -0.132 | -0.1361 | -0.1399 | -0.1433 | -0.1466 | -0.1477 | -0.1466 | -0.1466 | -0.1449 | -0.1427 | -0.1406 | -0.1381 | -0.1343 | -0.1312 | -0.1284 | -0.1246 | -0.1214 | -0.1174 | -0.113 | -0.1092 | -0.1051 | -0.1008 | -0.0965 | -0.0926 | -0.0887 | -0.0851 | -0.0816 | -0.0782 | -0.075 | -0.0717 | -0.0687
Northwest | Other Manufacturing | Peak | March | Process Heat | LDCEU/TDEF | Electric Load with Losses, Incl. Cogeneration | MW | 0 | 0 | 0 | 0 | 0 | 0 | 0 | 0 | 0 | 0 | 0 | 0 | 0 | 0 | 0 | 0 | 0 | 0 | 0 | 0 | 0 | 0 | 0 | 0 | 0 | 0 | 0 | 0 | 0 | 0 | 0 | 0 | 0 | 0 | 0 | 0 | 0 | 0 | 0 | 0 | 0 | 0 | 0 | 0 | 0 | 0 | 0 | 0 | 0 | 0 | 0 | 0 | 0 | 0 | 0 | 0 | 0 | 0
Northwest | Other Manufacturing | Peak | March | Motors | LDCEU/TDEF | Electric Load with Losses, Incl. Cogeneration | MW | -1.0158 | -1.633 | -2.3963 | -2.4268 | -3.8332 | -4.4489 | -4.8318 | -5.3434 | -5.5212 | -4.9983 | -5.7117 | -6.4551 | -7.1144 | -6.9478 | -6.6585 | -6.3975 | -6.1801 | -7.1891 | -7.1554 | -6.5064 | -6.1002 | -9.0295 | -4.7554 | -4.4355 | -4.2626 | -4.3059 | -4.4374 | -4.6363 | -4.8033 | -5.0003 | -5.2144 | -5.4649 | -5.6485 | -5.7549 | -5.9279 | -6.0616 | -6.1965 | -6.345 | -6.4886 | -6.5149 | -6.6202 | -6.7683 | -6.8608 | -6.9774 | -7.0504 | -7.097 | -7.243 | -7.3395 | -7.4072 | -7.4533 | -7.5094 | -7.5688 | -7.6253 | -7.7224 | -7.8236 | -7.9239 | -8.029 | -8.1346
Northwest | Other Manufacturing | Peak | March | Other Subs | LDCEU/TDEF | Electric Load with Losses, Incl. Cogeneration | MW | 0 | 0 | 0 | 0 | 0 | 0 | 0 | 0 | 0 | 0 | 0 | 0 | 0 | 0 | 0 | 0 | 0 | 0 | 0 | 0 | 0 | 0 | 0 | 0 | 0 | 0 | 0 | 0 | 0 | 0 | 0 | 0 | 0 | 0 | 0 | 0 | 0 | 0 | 0 | 0 | 0 | 0 | 0 | 0 | 0 | 0 | 0 | 0 | 0 | 0 | 0 | 0 | 0 | 0 | 0 | 0 | 0 | 0
Northwest | Other Manufacturing | Peak | March | Miscellaneous | LDCEU/TDEF | Electric Load with Losses, Incl. Cogeneration | MW | 0 | 0 | 0 | 0 | 0 | 0 | 0 | 0 | 0 | 0 | 0 | 0 | 0 | 0 | 0 | -0.1445 | -0.2398 | -0.307 | -0.3264 | -0.2986 | -0.2626 | -0.357 | -0.1587 | -0.1148 | -0.1126 | -0.1163 | -0.1214 | -0.1272 | -0.1311 | -0.1347 | -0.138 | -0.1411 | -0.1423 | -0.1411 | -0.1411 | -0.1395 | -0.1374 | -0.1354 | -0.133 | -0.1293 | -0.1263 | -0.1236 | -0.1201 | -0.1169 | -0.1131 | -0.1089 | -0.1053 | -0.1013 | -0.0971 | -0.093 | -0.0893 | -0.0857 | -0.0821 | -0.0787 | -0.0754 | -0.0724 | -0.0693 | -0.0663
Northwest | Other Manufacturing | Peak | April | Process Heat | LDCEU/TDEF | Electric Load with Losses, Incl. Cogeneration | MW | 0 | 0 | 0 | 0 | 0 | 0 | 0 | 0 | 0 | 0 | 0 | 0 | 0 | 0 | 0 | 0 | 0 | 0 | 0 | 0 | 0 | 0 | 0 | 0 | 0 | 0 | 0 | 0 | 0 | 0 | 0 | 0 | 0 | 0 | 0 | 0 | 0 | 0 | 0 | 0 | 0 | 0 | 0 | 0 | 0 | 0 | 0 | 0 | 0 | 0 | 0 | 0 | 0 | 0 | 0 | 0 | 0 | 0
Northwest | Other Manufacturing | Peak | April | Motors | LDCEU/TDEF | Electric Load with Losses, Incl. Cogeneration | MW | -1.0015 | -1.6125 | -2.3637 | -2.3916 | -3.791 | -4.3818 | -4.7641 | -5.2789 | -5.4753 | -4.9511 | -5.6476 | -6.384 | -7.0329 | -6.8677 | -6.5755 | -6.3177 | -6.1088 | -7.1039 | -7.074 | -6.4286 | -6.0223 | -8.9332 | -4.6887 | -4.3725 | -4.1989 | -4.2426 | -4.3725 | -4.5692 | -4.734 | -4.9286 | -5.1399 | -5.3874 | -5.5687 | -5.6745 | -5.8456 | -5.9778 | -6.1106 | -6.2576 | -6.4 | -6.43 | -6.5348 | -6.6817 | -6.7742 | -6.8901 | -6.963 | -7.01 | -7.1542 | -7.2513 | -7.3189 | -7.3658 | -7.422 | -7.4816 | -7.5383 | -7.6349 | -7.7355 | -7.8353 | -7.9398 | -8.045
Northwest | Other Manufacturing | Peak | April | Other Subs | LDCEU/TDEF | Electric Load with Losses, Incl. Cogeneration | MW | 0 | 0 | 0 | 0 | 0 | 0 | 0 | 0 | 0 | 0 | 0 | 0 | 0 | 0 | 0 | 0 | 0 | 0 | 0 | 0 | 0 | 0 | 0 | 0 | 0 | 0 | 0 | 0 | 0 | 0 | 0 | 0 | 0 | 0 | 0 | 0 | 0 | 0 | 0 | 0 | 0 | 0 | 0 | 0 | 0 | 0 | 0 | 0 | 0 | 0 | 0 | 0 | 0 | 0 | 0 | 0 | 0 | 0
Northwest | Other Manufacturing | Peak | April | Miscellaneous | LDCEU/TDEF | Electric Load with Losses, Incl. Cogeneration | MW | 0 | 0 | 0 | 0 | 0 | 0 | 0 | 0 | 0 | 0 | 0 | 0 | 0 | 0 | 0 | -0.1438 | -0.2384 | -0.3053 | -0.3244 | -0.2967 | -0.2607 | -0.3548 | -0.1574 | -0.1138 | -0.1115 | -0.1153 | -0.1203 | -0.126 | -0.1299 | -0.1335 | -0.1367 | -0.1398 | -0.1409 | -0.1399 | -0.1399 | -0.1384 | -0.1362 | -0.1343 | -0.1319 | -0.1282 | -0.1254 | -0.1227 | -0.1192 | -0.1161 | -0.1123 | -0.1082 | -0.1046 | -0.1007 | -0.0965 | -0.0925 | -0.0888 | -0.0852 | -0.0817 | -0.0783 | -0.0751 | -0.072 | -0.069 | -0.0661
Northwest | Other Manufacturing | Peak | May | Process Heat | LDCEU/TDEF | Electric Load with Losses, Incl. Cogeneration | MW | 0 | 0 | 0 | 0 | 0 | 0 | 0 | 0 | 0 | 0 | 0 | 0 | 0 | 0 | 0 | 0 | 0 | 0 | 0 | 0 | 0 | 0 | 0 | 0 | 0 | 0 | 0 | 0 | 0 | 0 | 0 | 0 | 0 | 0 | 0 | 0 | 0 | 0 | 0 | 0 | 0 | 0 | 0 | 0 | 0 | 0 | 0 | 0 | 0 | 0 | 0 | 0 | 0 | 0 | 0 | 0 | 0 | 0
Northwest | Other Manufacturing | Peak | May | Motors | LDCEU/TDEF | Electric Load with Losses, Incl. Cogeneration | MW | -0.8458 | -1.3574 | -1.9687 | -1.9687 | -3.0754 | -3.6065 | -3.9466 | -4.3566 | -4.5295 | -4.091 | -4.6502 | -5.2722 | -5.8185 | -5.6859 | -5.4284 | -5.2227 | -5.0715 | -5.9125 | -5.8801 | -5.329 | -4.9869 | -7.4224 | -3.8587 | -3.6021 | -3.453 | -3.4874 | -3.5935 | -3.758 | -3.8936 | -4.0544 | -4.2285 | -4.4318 | -4.5835 | -4.6695 | -4.8116 | -4.9215 | -5.0314 | -5.1547 | -5.2741 | -5.3104 | -5.4 | -5.5224 | -5.6018 | -5.6983 | -5.7604 | -5.8007 | -5.9174 | -6.0017 | -6.058 | -6.0988 | -6.1466 | -6.1969 | -6.2452 | -6.3257 | -6.4094 | -6.4931 | -6.5801 | -6.6679
Northwest | Other Manufacturing | Peak | May | Other Subs | LDCEU/TDEF | Electric Load with Losses, Incl. Cogeneration | MW | 0 | 0 | 0 | 0 | 0 | 0 | 0 | 0 | 0 | 0 | 0 | 0 | 0 | 0 | 0 | 0 | 0 | 0 | 0 | 0 | 0 | 0 | 0 | 0 | 0 | 0 | 0 | 0 | 0 | 0 | 0 | 0 | 0 | 0 | 0 | 0 | 0 | 0 | 0 | 0 | 0 | 0 | 0 | 0 | 0 | 0 | 0 | 0 | 0 | 0 | 0 | 0 | 0 | 0 | 0 | 0 | 0 | 0
Northwest | Other Manufacturing | Peak | May | Miscellaneous | LDCEU/TDEF | Electric Load with Losses, Incl. Cogeneration | MW | 0 | 0 | 0 | 0 | 0 | 0 | 0 | 0 | 0 | 0 | 0 | 0 | 0 | 0 | 0 | -0.1163 | -0.1951 | -0.2507 | -0.2668 | -0.2438 | -0.2143 | -0.2924 | -0.1292 | -0.0937 | -0.0918 | -0.095 | -0.0991 | -0.1038 | -0.107 | -0.11 | -0.1127 | -0.1153 | -0.1163 | -0.1153 | -0.1153 | -0.1141 | -0.1125 | -0.1109 | -0.1089 | -0.106 | -0.1036 | -0.1013 | -0.0984 | -0.0958 | -0.0927 | -0.0893 | -0.0862 | -0.0829 | -0.0794 | -0.0761 | -0.0729 | -0.0699 | -0.0669 | -0.0642 | -0.0615 | -0.0589 | -0.0563 | -0.054
Northwest | Other Manufacturing | Peak | June | Process Heat | LDCEU/TDEF | Electric Load with Losses, Incl. Cogeneration | MW | 0 | 0 | 0 | 0 | 0 | 0 | 0 | 0 | 0 | 0 | 0 | 0 | 0 | 0 | 0 | 0 | 0 | 0 | 0 | 0 | 0 | 0 | 0 | 0 | 0 | 0 | 0 | 0 | 0 | 0 | 0 | 0 | 0 | 0 | 0 | 0 | 0 | 0 | 0 | 0 | 0 | 0 | 0 | 0 | 0 | 0 | 0 | 0 | 0 | 0 | 0 | 0 | 0 | 0 | 0 | 0 | 0 | 0
Northwest | Other Manufacturing | Peak | June | Motors | LDCEU/TDEF | Electric Load with Losses, Incl. Cogeneration | MW | -0.8686 | -1.3929 | -1.9924 | -1.9556 | -3.0225 | -3.5827 | -3.9688 | -4.3625 | -4.5915 | -4.1178 | -4.6527 | -5.3028 | -5.8557 | -5.7247 | -5.4252 | -5.2315 | -5.1238 | -5.9919 | -5.9595 | -5.3758 | -5.0142 | -7.5249 | -3.8402 | -3.5956 | -3.4347 | -3.4692 | -3.5748 | -3.7435 | -3.8795 | -4.0418 | -4.2162 | -4.4199 | -4.5752 | -4.6619 | -4.8063 | -4.9189 | -5.0295 | -5.1566 | -5.2803 | -5.3376 | -5.433 | -5.559 | -5.6447 | -5.7441 | -5.8099 | -5.8541 | -5.9685 | -6.061 | -6.1196 | -6.1652 | -6.2162 | -6.2694 | -6.3212 | -6.4046 | -6.4907 | -6.5776 | -6.6677 | -6.7588
Northwest | Other Manufacturing | Peak | June | Other Subs | LDCEU/TDEF | Electric Load with Losses, Incl. Cogeneration | MW | 0 | 0 | 0 | 0 | 0 | 0 | 0 | 0 | 0 | 0 | 0 | 0 | 0 | 0 | 0 | 0 | 0 | 0 | 0 | 0 | 0 | 0 | 0 | 0 | 0 | 0 | 0 | 0 | 0 | 0 | 0 | 0 | 0 | 0 | 0 | 0 | 0 | 0 | 0 | 0 | 0 | 0 | 0 | 0 | 0 | 0 | 0 | 0 | 0 | 0 | 0 | 0 | 0 | 0 | 0 | 0 | 0 | 0
Northwest | Other Manufacturing | Peak | June | Miscellaneous | LDCEU/TDEF | Electric Load with Losses, Incl. Cogeneration | MW | 0 | 0 | 0 | 0 | 0 | 0 | 0 | 0 | 0 | 0 | 0 | 0 | 0 | 0 | 0 | -0.1143 | -0.1949 | -0.2522 | -0.2689 | -0.2452 | -0.2153 | -0.2954 | -0.1294 | -0.0942 | -0.0922 | -0.0953 | -0.0995 | -0.1043 | -0.1077 | -0.1106 | -0.1133 | -0.1159 | -0.1169 | -0.116 | -0.1161 | -0.1149 | -0.1133 | -0.1118 | -0.11 | -0.1071 | -0.1047 | -0.1024 | -0.0994 | -0.0968 | -0.0936 | -0.0901 | -0.0869 | -0.0834 | -0.0798 | -0.0764 | -0.0732 | -0.07 | -0.067 | -0.0643 | -0.0615 | -0.0589 | -0.0563 | -0.0538
Northwest | Other Manufacturing | Peak | July | Process Heat | LDCEU/TDEF | Electric Load with Losses, Incl. Cogeneration | MW | 0 | 0 | 0 | 0 | 0 | 0 | 0 | 0 | 0 | 0 | 0 | 0 | 0 | 0 | 0 | 0 | 0 | 0 | 0 | 0 | 0 | 0 | 0 | 0 | 0 | 0 | 0 | 0 | 0 | 0 | 0 | 0 | 0 | 0 | 0 | 0 | 0 | 0 | 0 | 0 | 0 | 0 | 0 | 0 | 0 | 0 | 0 | 0 | 0 | 0 | 0 | 0 | 0 | 0 | 0 | 0 | 0 | 0
Northwest | Other Manufacturing | Peak | July | Motors | LDCEU/TDEF | Electric Load with Losses, Incl. Cogeneration | MW | -0.757 | -1.206 | -1.7195 | -1.6668 | -2.5188 | -3.0683 | -3.4218 | -3.6984 | -3.8729 | -3.4542 | -3.9297 | -4.4986 | -4.9738 | -4.863 | -4.5895 | -4.4371 | -4.3639 | -5.126 | -5.0941 | -4.5907 | -4.2847 | -6.4077 | -3.2763 | -3.0865 | -2.9527 | -2.9794 | -3.0697 | -3.2159 | -3.3332 | -3.4731 | -3.6226 | -3.7971 | -3.9318 | -4.0054 | -4.1299 | -4.2273 | -4.3242 | -4.4349 | -4.5423 | -4.5906 | -4.6733 | -4.7819 | -4.8553 | -4.9393 | -4.9952 | -5.032 | -5.1289 | -5.2064 | -5.2556 | -5.2932 | -5.3358 | -5.3799 | -5.423 | -5.494 | -5.5673 | -5.6414 | -5.7182 | -5.7957
Northwest | Other Manufacturing | Peak | July | Other Subs | LDCEU/TDEF | Electric Load with Losses, Incl. Cogeneration | MW | 0 | 0 | 0 | 0 | 0 | 0 | 0 | 0 | 0 | 0 | 0 | 0 | 0 | 0 | 0 | 0 | 0 | 0 | 0 | 0 | 0 | 0 | 0 | 0 | 0 | 0 | 0 | 0 | 0 | 0 | 0 | 0 | 0 | 0 | 0 | 0 | 0 | 0 | 0 | 0 | 0 | 0 | 0 | 0 | 0 | 0 | 0 | 0 | 0 | 0 | 0 | 0 | 0 | 0 | 0 | 0 | 0 | 0
Northwest | Other Manufacturing | Peak | July | Miscellaneous | LDCEU/TDEF | Electric Load with Losses, Incl. Cogeneration | MW | 0 | 0 | 0 | 0 | 0 | 0 | 0 | 0 | 0 | 0 | 0 | 0 | 0 | 0 | 0 | -0.0912 | -0.1592 | -0.2078 | -0.2226 | -0.2031 | -0.1785 | -0.2448 | -0.1074 | -0.0789 | -0.0774 | -0.0801 | -0.0835 | -0.0877 | -0.0904 | -0.0929 | -0.0951 | -0.0972 | -0.098 | -0.0972 | -0.0972 | -0.0962 | -0.0948 | -0.0935 | -0.0919 | -0.0895 | -0.0874 | -0.0853 | -0.0828 | -0.0804 | -0.0777 | -0.0746 | -0.0718 | -0.0688 | -0.0657 | -0.0628 | -0.0599 | -0.0572 | -0.0546 | -0.0522 | -0.0499 | -0.0477 | -0.0456 | -0.0435
Northwest | Other Manufacturing | Peak | August | Process Heat | LDCEU/TDEF | Electric Load with Losses, Incl. Cogeneration | MW | 0 | 0 | 0 | 0 | 0 | 0 | 0 | 0 | 0 | 0 | 0 | 0 | 0 | 0 | 0 | 0 | 0 | 0 | 0 | 0 | 0 | 0 | 0 | 0 | 0 | 0 | 0 | 0 | 0 | 0 | 0 | 0 | 0 | 0 | 0 | 0 | 0 | 0 | 0 | 0 | 0 | 0 | 0 | 0 | 0 | 0 | 0 | 0 | 0 | 0 | 0 | 0 | 0 | 0 | 0 | 0 | 0 | 0
Northwest | Other Manufacturing | Peak | August | Motors | LDCEU/TDEF | Electric Load with Losses, Incl. Cogeneration | MW | -0.8214 | -1.3131 | -1.8817 | -1.8379 | -2.8146 | -3.3797 | -3.7539 | -4.0814 | -4.2796 | -3.8216 | -4.3461 | -4.9641 | -5.4814 | -5.3573 | -5.0652 | -4.8914 | -4.7987 | -5.6244 | -5.5947 | -5.0482 | -4.7122 | -7.0459 | -3.6132 | -3.3978 | -3.2514 | -3.2825 | -3.3822 | -3.5421 | -3.6713 | -3.825 | -3.9898 | -4.1823 | -4.3294 | -4.4113 | -4.548 | -4.6548 | -4.7608 | -4.8813 | -4.9986 | -5.048 | -5.1377 | -5.2567 | -5.3365 | -5.4291 | -5.4901 | -5.5304 | -5.6385 | -5.7228 | -5.7773 | -5.8184 | -5.865 | -5.9138 | -5.9611 | -6.0391 | -6.12 | -6.2012 | -6.2857 | -6.3709
Northwest | Other Manufacturing | Peak | August | Other Subs | LDCEU/TDEF | Electric Load with Losses, Incl. Cogeneration | MW | 0 | 0 | 0 | 0 | 0 | 0 | 0 | 0 | 0 | 0 | 0 | 0 | 0 | 0 | 0 | 0 | 0 | 0 | 0 | 0 | 0 | 0 | 0 | 0 | 0 | 0 | 0 | 0 | 0 | 0 | 0 | 0 | 0 | 0 | 0 | 0 | 0 | 0 | 0 | 0 | 0 | 0 | 0 | 0 | 0 | 0 | 0 | 0 | 0 | 0 | 0 | 0 | 0 | 0 | 0 | 0 | 0 | 0
Northwest | Other Manufacturing | Peak | August | Miscellaneous | LDCEU/TDEF | Electric Load with Losses, Incl. Cogeneration | MW | 0 | 0 | 0 | 0 | 0 | 0 | 0 | 0 | 0 | 0 | 0 | 0 | 0 | 0 | 0 | -0.1033 | -0.1782 | -0.2318 | -0.248 | -0.2262 | -0.1987 | -0.2722 | -0.1194 | -0.0875 | -0.0858 | -0.0887 | -0.0926 | -0.0971 | -0.1001 | -0.1029 | -0.1054 | -0.1077 | -0.1085 | -0.1077 | -0.1077 | -0.1066 | -0.105 | -0.1036 | -0.1018 | -0.0992 | -0.0968 | -0.0946 | -0.0919 | -0.0893 | -0.0862 | -0.0828 | -0.0798 | -0.0766 | -0.0732 | -0.07 | -0.0669 | -0.064 | -0.0612 | -0.0585 | -0.056 | -0.0536 | -0.0512 | -0.0489
Northwest | Other Manufacturing | Peak | September | Process Heat | LDCEU/TDEF | Electric Load with Losses, Incl. Cogeneration | MW | 0 | 0 | 0 | 0 | 0 | 0 | 0 | 0 | 0 | 0 | 0 | 0 | 0 | 0 | 0 | 0 | 0 | 0 | 0 | 0 | 0 | 0 | 0 | 0 | 0 | 0 | 0 | 0 | 0 | 0 | 0 | 0 | 0 | 0 | 0 | 0 | 0 | 0 | 0 | 0 | 0 | 0 | 0 | 0 | 0 | 0 | 0 | 0 | 0 | 0 | 0 | 0 | 0 | 0 | 0 | 0 | 0 | 0
Northwest | Other Manufacturing | Peak | September | Motors | LDCEU/TDEF | Electric Load with Losses, Incl. Cogeneration | MW | -0.7774 | -1.2446 | -1.7859 | -1.7457 | -2.6855 | -3.2102 | -3.5662 | -3.88 | -4.0771 | -3.6359 | -4.1353 | -4.723 | -5.2116 | -5.0922 | -4.8119 | -4.6464 | -4.5595 | -5.3419 | -5.3171 | -4.7981 | -4.4771 | -6.6982 | -3.434 | -3.23 | -3.0909 | -3.1212 | -3.2162 | -3.3683 | -3.4912 | -3.6376 | -3.7944 | -3.9779 | -4.1176 | -4.1963 | -4.3262 | -4.4279 | -4.5288 | -4.6434 | -4.755 | -4.802 | -4.8872 | -5.0006 | -5.0767 | -5.1649 | -5.2229 | -5.2615 | -5.3647 | -5.4449 | -5.497 | -5.5364 | -5.5807 | -5.6273 | -5.6726 | -5.747 | -5.824 | -5.9016 | -5.9821 | -6.0635
Northwest | Other Manufacturing | Peak | September | Other Subs | LDCEU/TDEF | Electric Load with Losses, Incl. Cogeneration | MW | 0 | 0 | 0 | 0 | 0 | 0 | 0 | 0 | 0 | 0 | 0 | 0 | 0 | 0 | 0 | 0 | 0 | 0 | 0 | 0 | 0 | 0 | 0 | 0 | 0 | 0 | 0 | 0 | 0 | 0 | 0 | 0 | 0 | 0 | 0 | 0 | 0 | 0 | 0 | 0 | 0 | 0 | 0 | 0 | 0 | 0 | 0 | 0 | 0 | 0 | 0 | 0 | 0 | 0 | 0 | 0 | 0 | 0
Northwest | Other Manufacturing | Peak | September | Miscellaneous | LDCEU/TDEF | Electric Load with Losses, Incl. Cogeneration | MW | 0 | 0 | 0 | 0 | 0 | 0 | 0 | 0 | 0 | 0 | 0 | 0 | 0 | 0 | 0 | -0.0988 | -0.1701 | -0.2213 | -0.2366 | -0.2157 | -0.1895 | -0.2596 | -0.1139 | -0.0834 | -0.0817 | -0.0844 | -0.0881 | -0.0924 | -0.0954 | -0.098 | -0.1003 | -0.1025 | -0.1034 | -0.1026 | -0.1026 | -0.1015 | -0.1001 | -0.0986 | -0.097 | -0.0944 | -0.0922 | -0.0901 | -0.0875 | -0.0851 | -0.0821 | -0.079 | -0.0761 | -0.073 | -0.0698 | -0.0667 | -0.0639 | -0.061 | -0.0584 | -0.0558 | -0.0534 | -0.0511 | -0.0488 | -0.0467
Northwest | Other Manufacturing | Peak | October | Process Heat | LDCEU/TDEF | Electric Load with Losses, Incl. Cogeneration | MW | 0 | 0 | 0 | 0 | 0 | 0 | 0 | 0 | 0 | 0 | 0 | 0 | 0 | 0 | 0 | 0 | 0 | 0 | 0 | 0 | 0 | 0 | 0 | 0 | 0 | 0 | 0 | 0 | 0 | 0 | 0 | 0 | 0 | 0 | 0 | 0 | 0 | 0 | 0 | 0 | 0 | 0 | 0 | 0 | 0 | 0 | 0 | 0 | 0 | 0 | 0 | 0 | 0 | 0 | 0 | 0 | 0 | 0
Northwest | Other Manufacturing | Peak | October | Motors | LDCEU/TDEF | Electric Load with Losses, Incl. Cogeneration | MW | -0.9456 | -1.5178 | -2.2192 | -2.2406 | -3.5196 | -4.1062 | -4.4658 | -4.9357 | -5.0981 | -4.6189 | -5.2708 | -5.9605 | -6.575 | -6.4232 | -6.1544 | -5.9148 | -5.7184 | -6.6568 | -6.621 | -6.0159 | -5.6396 | -8.3543 | -4.3884 | -4.0924 | -3.9307 | -3.9697 | -4.0908 | -4.2749 | -4.4287 | -4.6104 | -4.8077 | -5.0384 | -5.2086 | -5.3058 | -5.4657 | -5.5891 | -5.7135 | -5.8512 | -5.9842 | -6.0121 | -6.1102 | -6.2472 | -6.3333 | -6.4411 | -6.5091 | -6.5524 | -6.6863 | -6.7767 | -6.8392 | -6.8824 | -6.9346 | -6.9898 | -7.0423 | -7.132 | -7.2255 | -7.3183 | -7.4154 | -7.513
Northwest | Other Manufacturing | Peak | October | Other Subs | LDCEU/TDEF | Electric Load with Losses, Incl. Cogeneration | MW | 0 | 0 | 0 | 0 | 0 | 0 | 0 | 0 | 0 | 0 | 0 | 0 | 0 | 0 | 0 | 0 | 0 | 0 | 0 | 0 | 0 | 0 | 0 | 0 | 0 | 0 | 0 | 0 | 0 | 0 | 0 | 0 | 0 | 0 | 0 | 0 | 0 | 0 | 0 | 0 | 0 | 0 | 0 | 0 | 0 | 0 | 0 | 0 | 0 | 0 | 0 | 0 | 0 | 0 | 0 | 0 | 0 | 0
Northwest | Other Manufacturing | Peak | October | Miscellaneous | LDCEU/TDEF | Electric Load with Losses, Incl. Cogeneration | MW | 0 | 0 | 0 | 0 | 0 | 0 | 0 | 0 | 0 | 0 | 0 | 0 | 0 | 0 | 0 | -0.1327 | -0.221 | -0.2829 | -0.3009 | -0.2753 | -0.2421 | -0.3295 | -0.1463 | -0.1059 | -0.1039 | -0.1074 | -0.1121 | -0.1173 | -0.1211 | -0.1243 | -0.1273 | -0.1303 | -0.1313 | -0.1303 | -0.1303 | -0.1288 | -0.1269 | -0.125 | -0.1228 | -0.1195 | -0.1167 | -0.1142 | -0.1108 | -0.108 | -0.1044 | -0.1006 | -0.0972 | -0.0935 | -0.0896 | -0.0859 | -0.0824 | -0.0789 | -0.0757 | -0.0726 | -0.0695 | -0.0666 | -0.0639 | -0.0611
Northwest | Other Manufacturing | Peak | November | Process Heat | LDCEU/TDEF | Electric Load with Losses, Incl. Cogeneration | MW | 0 | 0 | 0 | 0 | 0 | 0 | 0 | 0 | 0 | 0 | 0 | 0 | 0 | 0 | 0 | 0 | 0 | 0 | 0 | 0 | 0 | 0 | 0 | 0 | 0 | 0 | 0 | 0 | 0 | 0 | 0 | 0 | 0 | 0 | 0 | 0 | 0 | 0 | 0 | 0 | 0 | 0 | 0 | 0 | 0 | 0 | 0 | 0 | 0 | 0 | 0 | 0 | 0 | 0 | 0 | 0 | 0 | 0
Northwest | Other Manufacturing | Peak | November | Motors | LDCEU/TDEF | Electric Load with Losses, Incl. Cogeneration | MW | -1.0307 | -1.6548 | -2.422 | -2.4356 | -3.8259 | -4.4728 | -4.8799 | -5.3644 | -5.5549 | -5.0074 | -5.7304 | -6.4915 | -7.1539 | -6.9858 | -6.6736 | -6.42 | -6.2211 | -7.2497 | -7.2177 | -6.5558 | -6.1425 | -9.0985 | -4.7783 | -4.4696 | -4.2949 | -4.3379 | -4.4704 | -4.6726 | -4.8415 | -5.0409 | -5.2569 | -5.5098 | -5.6962 | -5.8041 | -5.9794 | -6.1154 | -6.2525 | -6.4039 | -6.5504 | -6.581 | -6.6889 | -6.8395 | -6.9341 | -7.0519 | -7.1261 | -7.1736 | -7.3202 | -7.4185 | -7.487 | -7.5339 | -7.5906 | -7.6508 | -7.7079 | -7.8065 | -7.9091 | -8.0109 | -8.1175 | -8.2248
Northwest | Other Manufacturing | Peak | November | Other Subs | LDCEU/TDEF | Electric Load with Losses, Incl. Cogeneration | MW | 0 | 0 | 0 | 0 | 0 | 0 | 0 | 0 | 0 | 0 | 0 | 0 | 0 | 0 | 0 | 0 | 0 | 0 | 0 | 0 | 0 | 0 | 0 | 0 | 0 | 0 | 0 | 0 | 0 | 0 | 0 | 0 | 0 | 0 | 0 | 0 | 0 | 0 | 0 | 0 | 0 | 0 | 0 | 0 | 0 | 0 | 0 | 0 | 0 | 0 | 0 | 0 | 0 | 0 | 0 | 0 | 0 | 0
Northwest | Other Manufacturing | Peak | November | Miscellaneous | LDCEU/TDEF | Electric Load with Losses, Incl. Cogeneration | MW | 0 | 0 | 0 | 0 | 0 | 0 | 0 | 0 | 0 | 0 | 0 | 0 | 0 | 0 | 0 | -0.1425 | -0.2384 | -0.3064 | -0.3264 | -0.2985 | -0.2624 | -0.3571 | -0.1585 | -0.1151 | -0.1128 | -0.1167 | -0.1218 | -0.1275 | -0.1314 | -0.1351 | -0.1383 | -0.1415 | -0.1426 | -0.1415 | -0.1414 | -0.1399 | -0.1376 | -0.1357 | -0.1332 | -0.1295 | -0.1265 | -0.1237 | -0.1201 | -0.1169 | -0.113 | -0.1088 | -0.1051 | -0.1011 | -0.0968 | -0.0927 | -0.0889 | -0.0852 | -0.0816 | -0.0782 | -0.0749 | -0.0717 | -0.0687 | -0.0658
Northwest | Other Manufacturing | Peak | December | Process Heat | LDCEU/TDEF | Electric Load with Losses, Incl. Cogeneration | MW | 0 | 0 | 0 | 0 | 0 | 0 | 0 | 0 | 0 | 0 | 0 | 0 | 0 | 0 | 0 | 0 | 0 | 0 | 0 | 0 | 0 | 0 | 0 | 0 | 0 | 0 | 0 | 0 | 0 | 0 | 0 | 0 | 0 | 0 | 0 | 0 | 0 | 0 | 0 | 0 | 0 | 0 | 0 | 0 | 0 | 0 | 0 | 0 | 0 | 0 | 0 | 0 | 0 | 0 | 0 | 0 | 0 | 0
Northwest | Other Manufacturing | Peak | December | Motors | LDCEU/TDEF | Electric Load with Losses, Incl. Cogeneration | MW | -0.9269 | -1.4868 | -2.1715 | -2.1813 | -3.4156 | -4.0038 | -4.3694 | -4.8055 | -4.973 | -4.4883 | -5.1302 | -5.8121 | -6.4093 | -6.2602 | -5.9825 | -5.7551 | -5.5775 | -6.501 | -6.4688 | -5.8735 | -5.5034 | -8.1553 | -4.2771 | -3.9984 | -3.8408 | -3.8787 | -3.997 | -4.1781 | -4.329 | -4.5072 | -4.7003 | -4.9261 | -5.0932 | -5.189 | -5.3459 | -5.4674 | -5.5899 | -5.7255 | -5.8566 | -5.886 | -5.9828 | -6.1176 | -6.2026 | -6.308 | -6.3748 | -6.4174 | -6.5481 | -6.6367 | -6.6981 | -6.7404 | -6.7914 | -6.8453 | -6.8968 | -6.9849 | -7.0767 | -7.1679 | -7.2632 | -7.3591
Northwest | Other Manufacturing | Peak | December | Other Subs | LDCEU/TDEF | Electric Load with Losses, Incl. Cogeneration | MW | 0 | 0 | 0 | 0 | 0 | 0 | 0 | 0 | 0 | 0 | 0 | 0 | 0 | 0 | 0 | 0 | 0 | 0 | 0 | 0 | 0 | 0 | 0 | 0 | 0 | 0 | 0 | 0 | 0 | 0 | 0 | 0 | 0 | 0 | 0 | 0 | 0 | 0 | 0 | 0 | 0 | 0 | 0 | 0 | 0 | 0 | 0 | 0 | 0 | 0 | 0 | 0 | 0 | 0 | 0 | 0 | 0 | 0
Northwest | Other Manufacturing | Peak | December | Miscellaneous | LDCEU/TDEF | Electric Load with Losses, Incl. Cogeneration | MW | 0 | 0 | 0 | 0 | 0 | 0 | 0 | 0 | 0 | 0 | 0 | 0 | 0 | 0 | 0 | -0.1274 | -0.2135 | -0.2743 | -0.2921 | -0.2671 | -0.235 | -0.3197 | -0.1419 | -0.103 | -0.1011 | -0.1044 | -0.109 | -0.1142 | -0.1177 | -0.121 | -0.1239 | -0.1267 | -0.1277 | -0.1267 | -0.1267 | -0.1252 | -0.1233 | -0.1215 | -0.1194 | -0.116 | -0.1134 | -0.1108 | -0.1077 | -0.1048 | -0.1013 | -0.0975 | -0.0942 | -0.0905 | -0.0867 | -0.0831 | -0.0796 | -0.0763 | -0.0731 | -0.07 | -0.0671 | -0.0643 | -0.0615 | -0.0588
Northwest | Other Manufacturing | Average | January | Process Heat | LDCEU/TDEF | Electric Load with Losses, Incl. Cogeneration | MW | 0 | 0 | 0 | 0 | 0 | 0 | 0 | 0 | 0 | 0 | 0 | 0 | 0 | 0 | 0 | 0 | 0 | 0 | 0 | 0 | 0 | 0 | 0 | 0 | 0 | 0 | 0 | 0 | 0 | 0 | 0 | 0 | 0 | 0 | 0 | 0 | 0 | 0 | 0 | 0 | 0 | 0 | 0 | 0 | 0 | 0 | 0 | 0 | 0 | 0 | 0 | 0 | 0 | 0 | 0 | 0 | 0 | 0
Northwest | Other Manufacturing | Average | January | Motors | LDCEU/TDEF | Electric Load with Losses, Incl. Cogeneration | MW | -0.9782 | -1.5735 | -2.2992 | -2.3125 | -3.6479 | -4.2409 | -4.6282 | -5.1086 | -5.3099 | -4.7878 | -5.462 | -6.1857 | -6.8155 | -6.6557 | -6.357 | -6.1134 | -5.9266 | -6.9015 | -6.8727 | -6.2387 | -5.8408 | -8.6738 | -4.537 | -4.2388 | -4.0688 | -4.1107 | -4.2365 | -4.4287 | -4.5887 | -4.7781 | -4.9832 | -5.2232 | -5.4003 | -5.5031 | -5.6697 | -5.7989 | -5.9285 | -6.0722 | -6.2117 | -6.2457 | -6.3488 | -6.4922 | -6.5835 | -6.6964 | -6.7678 | -6.814 | -6.9533 | -7.0489 | -7.1149 | -7.1611 | -7.216 | -7.2743 | -7.3298 | -7.424 | -7.5221 | -7.6197 | -7.7217 | -7.8244
Northwest | Other Manufacturing | Average | January | Other Subs | LDCEU/TDEF | Electric Load with Losses, Incl. Cogeneration | MW | 0 | 0 | 0 | 0 | 0 | 0 | 0 | 0 | 0 | 0 | 0 | 0 | 0 | 0 | 0 | 0 | 0 | 0 | 0 | 0 | 0 | 0 | 0 | 0 | 0 | 0 | 0 | 0 | 0 | 0 | 0 | 0 | 0 | 0 | 0 | 0 | 0 | 0 | 0 | 0 | 0 | 0 | 0 | 0 | 0 | 0 | 0 | 0 | 0 | 0 | 0 | 0 | 0 | 0 | 0 | 0 | 0 | 0
Northwest | Other Manufacturing | Average | January | Miscellaneous | LDCEU/TDEF | Electric Load with Losses, Incl. Cogeneration | MW | 0 | 0 | 0 | 0 | 0 | 0 | 0 | 0 | 0 | 0 | 0 | 0 | 0 | 0 | 0 | -0.1375 | -0.2293 | -0.2944 | -0.3133 | -0.2864 | -0.2517 | -0.3429 | -0.1519 | -0.11 | -0.1078 | -0.1115 | -0.1163 | -0.1218 | -0.1256 | -0.1291 | -0.1322 | -0.1353 | -0.1363 | -0.1353 | -0.1352 | -0.1338 | -0.1318 | -0.1298 | -0.1276 | -0.124 | -0.1212 | -0.1186 | -0.1152 | -0.1121 | -0.1085 | -0.1044 | -0.1009 | -0.0971 | -0.093 | -0.0892 | -0.0855 | -0.0819 | -0.0786 | -0.0753 | -0.0722 | -0.0692 | -0.0662 | -0.0634
Northwest | Other Manufacturing | Average | February | Process Heat | LDCEU/TDEF | Electric Load with Losses, Incl. Cogeneration | MW | 0 | 0 | 0 | 0 | 0 | 0 | 0 | 0 | 0 | 0 | 0 | 0 | 0 | 0 | 0 | 0 | 0 | 0 | 0 | 0 | 0 | 0 | 0 | 0 | 0 | 0 | 0 | 0 | 0 | 0 | 0 | 0 | 0 | 0 | 0 | 0 | 0 | 0 | 0 | 0 | 0 | 0 | 0 | 0 | 0 | 0 | 0 | 0 | 0 | 0 | 0 | 0 | 0 | 0 | 0 | 0 | 0 | 0
Northwest | Other Manufacturing | Average | February | Motors | LDCEU/TDEF | Electric Load with Losses, Incl. Cogeneration | MW | -0.903 | -1.4525 | -2.1243 | -2.1384 | -3.3744 | -3.9224 | -4.2785 | -4.721 | -4.9032 | -4.4215 | -5.0477 | -5.7155 | -6.2968 | -6.1488 | -5.8745 | -5.6491 | -5.4744 | -6.3743 | -6.348 | -5.7641 | -5.3974 | -8.0104 | -4.1954 | -3.9199 | -3.7638 | -3.8025 | -3.9189 | -4.0964 | -4.2444 | -4.4193 | -4.609 | -4.831 | -4.9946 | -5.0896 | -5.2436 | -5.363 | -5.4828 | -5.6156 | -5.7442 | -5.7741 | -5.8691 | -6.0015 | -6.0855 | -6.1896 | -6.2554 | -6.2978 | -6.4267 | -6.5145 | -6.5753 | -6.6176 | -6.6681 | -6.7217 | -6.7728 | -6.8598 | -6.9503 | -7.0404 | -7.1344 | -7.2292
Northwest | Other Manufacturing | Average | February | Other Subs | LDCEU/TDEF | Electric Load with Losses, Incl. Cogeneration | MW | 0 | 0 | 0 | 0 | 0 | 0 | 0 | 0 | 0 | 0 | 0 | 0 | 0 | 0 | 0 | 0 | 0 | 0 | 0 | 0 | 0 | 0 | 0 | 0 | 0 | 0 | 0 | 0 | 0 | 0 | 0 | 0 | 0 | 0 | 0 | 0 | 0 | 0 | 0 | 0 | 0 | 0 | 0 | 0 | 0 | 0 | 0 | 0 | 0 | 0 | 0 | 0 | 0 | 0 | 0 | 0 | 0 | 0
Northwest | Other Manufacturing | Average | February | Miscellaneous | LDCEU/TDEF | Electric Load with Losses, Incl. Cogeneration | MW | 0 | 0 | 0 | 0 | 0 | 0 | 0 | 0 | 0 | 0 | 0 | 0 | 0 | 0 | 0 | -0.1269 | -0.2117 | -0.2718 | -0.2893 | -0.2645 | -0.2324 | -0.3164 | -0.1403 | -0.1016 | -0.0996 | -0.103 | -0.1075 | -0.1125 | -0.1161 | -0.1192 | -0.1222 | -0.1249 | -0.1258 | -0.1249 | -0.1249 | -0.1235 | -0.1217 | -0.1199 | -0.1178 | -0.1145 | -0.112 | -0.1094 | -0.1063 | -0.1036 | -0.1001 | -0.0964 | -0.0932 | -0.0896 | -0.0859 | -0.0823 | -0.0789 | -0.0756 | -0.0725 | -0.0696 | -0.0666 | -0.0638 | -0.0612 | -0.0585
Northwest | Other Manufacturing | Average | March | Process Heat | LDCEU/TDEF | Electric Load with Losses, Incl. Cogeneration | MW | 0 | 0 | 0 | 0 | 0 | 0 | 0 | 0 | 0 | 0 | 0 | 0 | 0 | 0 | 0 | 0 | 0 | 0 | 0 | 0 | 0 | 0 | 0 | 0 | 0 | 0 | 0 | 0 | 0 | 0 | 0 | 0 | 0 | 0 | 0 | 0 | 0 | 0 | 0 | 0 | 0 | 0 | 0 | 0 | 0 | 0 | 0 | 0 | 0 | 0 | 0 | 0 | 0 | 0 | 0 | 0 | 0 | 0
Northwest | Other Manufacturing | Average | March | Motors | LDCEU/TDEF | Electric Load with Losses, Incl. Cogeneration | MW | -0.9371 | -1.5091 | -2.2107 | -2.2272 | -3.5278 | -4.0859 | -4.4565 | -4.9194 | -5.1173 | -4.6091 | -5.2639 | -5.9598 | -6.5618 | -6.406 | -6.1175 | -5.8826 | -5.7012 | -6.636 | -6.6125 | -6.0052 | -5.6219 | -8.3457 | -4.3719 | -4.0862 | -3.9238 | -3.9649 | -4.0864 | -4.2713 | -4.4259 | -4.6086 | -4.8064 | -5.0384 | -5.2087 | -5.3085 | -5.4691 | -5.5937 | -5.7187 | -5.857 | -5.9912 | -6.0218 | -6.1207 | -6.259 | -6.3465 | -6.4552 | -6.5237 | -6.5681 | -6.703 | -6.7943 | -6.8579 | -6.9022 | -6.9549 | -7.0109 | -7.0641 | -7.155 | -7.2497 | -7.3436 | -7.4419 | -7.541
Northwest | Other Manufacturing | Average | March | Other Subs | LDCEU/TDEF | Electric Load with Losses, Incl. Cogeneration | MW | 0 | 0 | 0 | 0 | 0 | 0 | 0 | 0 | 0 | 0 | 0 | 0 | 0 | 0 | 0 | 0 | 0 | 0 | 0 | 0 | 0 | 0 | 0 | 0 | 0 | 0 | 0 | 0 | 0 | 0 | 0 | 0 | 0 | 0 | 0 | 0 | 0 | 0 | 0 | 0 | 0 | 0 | 0 | 0 | 0 | 0 | 0 | 0 | 0 | 0 | 0 | 0 | 0 | 0 | 0 | 0 | 0 | 0
Northwest | Other Manufacturing | Average | March | Miscellaneous | LDCEU/TDEF | Electric Load with Losses, Incl. Cogeneration | MW | 0 | 0 | 0 | 0 | 0 | 0 | 0 | 0 | 0 | 0 | 0 | 0 | 0 | 0 | 0 | -0.1328 | -0.2213 | -0.284 | -0.3022 | -0.2763 | -0.2427 | -0.3305 | -0.1465 | -0.106 | -0.1039 | -0.1075 | -0.1122 | -0.1174 | -0.121 | -0.1244 | -0.1274 | -0.1303 | -0.1313 | -0.1303 | -0.1303 | -0.1289 | -0.1269 | -0.125 | -0.1228 | -0.1195 | -0.1167 | -0.1142 | -0.1109 | -0.1081 | -0.1046 | -0.1006 | -0.0972 | -0.0936 | -0.0897 | -0.0859 | -0.0824 | -0.079 | -0.0758 | -0.0726 | -0.0696 | -0.0667 | -0.0639 | -0.0611
Northwest | Other Manufacturing | Average | April | Process Heat | LDCEU/TDEF | Electric Load with Losses, Incl. Cogeneration | MW | 0 | 0 | 0 | 0 | 0 | 0 | 0 | 0 | 0 | 0 | 0 | 0 | 0 | 0 | 0 | 0 | 0 | 0 | 0 | 0 | 0 | 0 | 0 | 0 | 0 | 0 | 0 | 0 | 0 | 0 | 0 | 0 | 0 | 0 | 0 | 0 | 0 | 0 | 0 | 0 | 0 | 0 | 0 | 0 | 0 | 0 | 0 | 0 | 0 | 0 | 0 | 0 | 0 | 0 | 0 | 0 | 0 | 0
Northwest | Other Manufacturing | Average | April | Motors | LDCEU/TDEF | Electric Load with Losses, Incl. Cogeneration | MW | -0.9086 | -1.4645 | -2.1416 | -2.1564 | -3.4222 | -3.9523 | -4.3132 | -4.7733 | -4.9783 | -4.4844 | -5.1098 | -5.7853 | -6.3695 | -6.2188 | -5.9369 | -5.7081 | -5.535 | -6.4406 | -6.4183 | -5.8255 | -5.4504 | -8.1066 | -4.2329 | -3.9532 | -3.7931 | -3.8335 | -3.951 | -4.1304 | -4.2798 | -4.4567 | -4.6482 | -4.8727 | -5.0378 | -5.1347 | -5.2903 | -5.4112 | -5.5317 | -5.6659 | -5.7962 | -5.8294 | -5.9261 | -6.0603 | -6.1461 | -6.252 | -6.319 | -6.3629 | -6.4933 | -6.5835 | -6.6457 | -6.6897 | -6.7415 | -6.7966 | -6.8489 | -6.9376 | -7.0296 | -7.1212 | -7.217 | -7.3134
Northwest | Other Manufacturing | Average | April | Other Subs | LDCEU/TDEF | Electric Load with Losses, Incl. Cogeneration | MW | 0 | 0 | 0 | 0 | 0 | 0 | 0 | 0 | 0 | 0 | 0 | 0 | 0 | 0 | 0 | 0 | 0 | 0 | 0 | 0 | 0 | 0 | 0 | 0 | 0 | 0 | 0 | 0 | 0 | 0 | 0 | 0 | 0 | 0 | 0 | 0 | 0 | 0 | 0 | 0 | 0 | 0 | 0 | 0 | 0 | 0 | 0 | 0 | 0 | 0 | 0 | 0 | 0 | 0 | 0 | 0 | 0 | 0
Northwest | Other Manufacturing | Average | April | Miscellaneous | LDCEU/TDEF | Electric Load with Losses, Incl. Cogeneration | MW | 0 | 0 | 0 | 0 | 0 | 0 | 0 | 0 | 0 | 0 | 0 | 0 | 0 | 0 | 0 | -0.1299 | -0.2159 | -0.2772 | -0.2947 | -0.2693 | -0.2365 | -0.3224 | -0.1427 | -0.1031 | -0.1011 | -0.1045 | -0.1091 | -0.1142 | -0.1177 | -0.121 | -0.1239 | -0.1267 | -0.1278 | -0.1268 | -0.1268 | -0.1254 | -0.1236 | -0.1217 | -0.1197 | -0.1164 | -0.1138 | -0.1113 | -0.1081 | -0.1053 | -0.1019 | -0.0982 | -0.0949 | -0.0913 | -0.0875 | -0.0839 | -0.0805 | -0.0772 | -0.074 | -0.0709 | -0.068 | -0.0652 | -0.0625 | -0.0598
Northwest | Other Manufacturing | Average | May | Process Heat | LDCEU/TDEF | Electric Load with Losses, Incl. Cogeneration | MW | 0 | 0 | 0 | 0 | 0 | 0 | 0 | 0 | 0 | 0 | 0 | 0 | 0 | 0 | 0 | 0 | 0 | 0 | 0 | 0 | 0 | 0 | 0 | 0 | 0 | 0 | 0 | 0 | 0 | 0 | 0 | 0 | 0 | 0 | 0 | 0 | 0 | 0 | 0 | 0 | 0 | 0 | 0 | 0 | 0 | 0 | 0 | 0 | 0 | 0 | 0 | 0 | 0 | 0 | 0 | 0 | 0 | 0
Northwest | Other Manufacturing | Average | May | Motors | LDCEU/TDEF | Electric Load with Losses, Incl. Cogeneration | MW | -0.8691 | -1.3991 | -2.0268 | -2.0233 | -3.1853 | -3.7038 | -4.0622 | -4.4978 | -4.7113 | -4.2427 | -4.8096 | -5.4558 | -6.0144 | -5.8759 | -5.5978 | -5.3861 | -5.2404 | -6.1058 | -6.0792 | -5.504 | -5.1426 | -7.6831 | -3.9708 | -3.7071 | -3.5491 | -3.5863 | -3.6961 | -3.8663 | -4.0063 | -4.1726 | -4.3524 | -4.5625 | -4.7193 | -4.8094 | -4.9564 | -5.0706 | -5.1836 | -5.3112 | -5.4353 | -5.4788 | -5.5725 | -5.6999 | -5.7837 | -5.8846 | -5.9498 | -5.9931 | -6.1137 | -6.2033 | -6.2627 | -6.3069 | -6.3575 | -6.4107 | -6.4621 | -6.5464 | -6.6339 | -6.7214 | -6.8126 | -6.9045
Northwest | Other Manufacturing | Average | May | Other Subs | LDCEU/TDEF | Electric Load with Losses, Incl. Cogeneration | MW | 0 | 0 | 0 | 0 | 0 | 0 | 0 | 0 | 0 | 0 | 0 | 0 | 0 | 0 | 0 | 0 | 0 | 0 | 0 | 0 | 0 | 0 | 0 | 0 | 0 | 0 | 0 | 0 | 0 | 0 | 0 | 0 | 0 | 0 | 0 | 0 | 0 | 0 | 0 | 0 | 0 | 0 | 0 | 0 | 0 | 0 | 0 | 0 | 0 | 0 | 0 | 0 | 0 | 0 | 0 | 0 | 0 | 0
Northwest | Other Manufacturing | Average | May | Miscellaneous | LDCEU/TDEF | Electric Load with Losses, Incl. Cogeneration | MW | 0 | 0 | 0 | 0 | 0 | 0 | 0 | 0 | 0 | 0 | 0 | 0 | 0 | 0 | 0 | -0.1217 | -0.2038 | -0.2619 | -0.2786 | -0.2543 | -0.2233 | -0.3053 | -0.1344 | -0.0973 | -0.0953 | -0.0985 | -0.1029 | -0.1077 | -0.1111 | -0.1142 | -0.117 | -0.1197 | -0.1207 | -0.1198 | -0.1198 | -0.1186 | -0.1168 | -0.1152 | -0.1133 | -0.1104 | -0.1078 | -0.1055 | -0.1025 | -0.0999 | -0.0966 | -0.093 | -0.0899 | -0.0865 | -0.0828 | -0.0794 | -0.0762 | -0.073 | -0.07 | -0.0671 | -0.0643 | -0.0616 | -0.059 | -0.0565
Northwest | Other Manufacturing | Average | June | Process Heat | LDCEU/TDEF | Electric Load with Losses, Incl. Cogeneration | MW | 0 | 0 | 0 | 0 | 0 | 0 | 0 | 0 | 0 | 0 | 0 | 0 | 0 | 0 | 0 | 0 | 0 | 0 | 0 | 0 | 0 | 0 | 0 | 0 | 0 | 0 | 0 | 0 | 0 | 0 | 0 | 0 | 0 | 0 | 0 | 0 | 0 | 0 | 0 | 0 | 0 | 0 | 0 | 0 | 0 | 0 | 0 | 0 | 0 | 0 | 0 | 0 | 0 | 0 | 0 | 0 | 0 | 0
Northwest | Other Manufacturing | Average | June | Motors | LDCEU/TDEF | Electric Load with Losses, Incl. Cogeneration | MW | -0.8544 | -1.3756 | -1.9854 | -1.9762 | -3.106 | -3.6145 | -3.9713 | -4.4032 | -4.6238 | -4.1641 | -4.7077 | -5.3435 | -5.8929 | -5.7584 | -5.4819 | -5.2753 | -5.139 | -5.9891 | -5.9618 | -5.3919 | -5.0344 | -7.5386 | -3.8779 | -3.6186 | -3.4606 | -3.497 | -3.604 | -3.771 | -3.9075 | -4.0701 | -4.2456 | -4.4507 | -4.6044 | -4.6922 | -4.8362 | -4.948 | -5.0582 | -5.1834 | -5.3054 | -5.3532 | -5.446 | -5.571 | -5.6543 | -5.7536 | -5.8183 | -5.8616 | -5.9787 | -6.0685 | -6.1272 | -6.1717 | -6.222 | -6.2748 | -6.3259 | -6.409 | -6.4948 | -6.5812 | -6.6709 | -6.7614
Northwest | Other Manufacturing | Average | June | Other Subs | LDCEU/TDEF | Electric Load with Losses, Incl. Cogeneration | MW | 0 | 0 | 0 | 0 | 0 | 0 | 0 | 0 | 0 | 0 | 0 | 0 | 0 | 0 | 0 | 0 | 0 | 0 | 0 | 0 | 0 | 0 | 0 | 0 | 0 | 0 | 0 | 0 | 0 | 0 | 0 | 0 | 0 | 0 | 0 | 0 | 0 | 0 | 0 | 0 | 0 | 0 | 0 | 0 | 0 | 0 | 0 | 0 | 0 | 0 | 0 | 0 | 0 | 0 | 0 | 0 | 0 | 0
Northwest | Other Manufacturing | Average | June | Miscellaneous | LDCEU/TDEF | Electric Load with Losses, Incl. Cogeneration | MW | 0 | 0 | 0 | 0 | 0 | 0 | 0 | 0 | 0 | 0 | 0 | 0 | 0 | 0 | 0 | -0.1194 | -0.2001 | -0.2573 | -0.2737 | -0.2496 | -0.2192 | -0.3001 | -0.1319 | -0.0954 | -0.0933 | -0.0965 | -0.1008 | -0.1056 | -0.1089 | -0.1119 | -0.1147 | -0.1173 | -0.1183 | -0.1175 | -0.1175 | -0.1163 | -0.1146 | -0.1132 | -0.1113 | -0.1084 | -0.106 | -0.1036 | -0.1008 | -0.0981 | -0.0949 | -0.0914 | -0.0884 | -0.085 | -0.0815 | -0.0781 | -0.0749 | -0.0718 | -0.0688 | -0.066 | -0.0632 | -0.0606 | -0.058 | -0.0556
Northwest | Other Manufacturing | Average | July | Process Heat | LDCEU/TDEF | Electric Load with Losses, Incl. Cogeneration | MW | 0 | 0 | 0 | 0 | 0 | 0 | 0 | 0 | 0 | 0 | 0 | 0 | 0 | 0 | 0 | 0 | 0 | 0 | 0 | 0 | 0 | 0 | 0 | 0 | 0 | 0 | 0 | 0 | 0 | 0 | 0 | 0 | 0 | 0 | 0 | 0 | 0 | 0 | 0 | 0 | 0 | 0 | 0 | 0 | 0 | 0 | 0 | 0 | 0 | 0 | 0 | 0 | 0 | 0 | 0 | 0 | 0 | 0
Northwest | Other Manufacturing | Average | July | Motors | LDCEU/TDEF | Electric Load with Losses, Incl. Cogeneration | MW | -0.7978 | -1.2795 | -1.8413 | -1.8122 | -2.8094 | -3.3271 | -3.6805 | -4.0287 | -4.2295 | -3.7846 | -4.2985 | -4.8983 | -5.4035 | -5.2796 | -5.0025 | -4.8247 | -4.7212 | -5.5212 | -5.496 | -4.9645 | -4.6343 | -6.9314 | -3.5618 | -3.3417 | -3.1979 | -3.2301 | -3.3286 | -3.4846 | -3.6114 | -3.7624 | -3.9246 | -4.1143 | -4.2577 | -4.3391 | -4.4729 | -4.5774 | -4.6808 | -4.7983 | -4.9127 | -4.9584 | -5.0455 | -5.1619 | -5.2397 | -5.3309 | -5.3907 | -5.4304 | -5.5377 | -5.6201 | -5.6739 | -5.7144 | -5.7604 | -5.8086 | -5.8552 | -5.9319 | -6.0114 | -6.0912 | -6.1742 | -6.258
Northwest | Other Manufacturing | Average | July | Other Subs | LDCEU/TDEF | Electric Load with Losses, Incl. Cogeneration | MW | 0 | 0 | 0 | 0 | 0 | 0 | 0 | 0 | 0 | 0 | 0 | 0 | 0 | 0 | 0 | 0 | 0 | 0 | 0 | 0 | 0 | 0 | 0 | 0 | 0 | 0 | 0 | 0 | 0 | 0 | 0 | 0 | 0 | 0 | 0 | 0 | 0 | 0 | 0 | 0 | 0 | 0 | 0 | 0 | 0 | 0 | 0 | 0 | 0 | 0 | 0 | 0 | 0 | 0 | 0 | 0 | 0 | 0
Northwest | Other Manufacturing | Average | July | Miscellaneous | LDCEU/TDEF | Electric Load with Losses, Incl. Cogeneration | MW | 0 | 0 | 0 | 0 | 0 | 0 | 0 | 0 | 0 | 0 | 0 | 0 | 0 | 0 | 0 | -0.1048 | -0.1787 | -0.2315 | -0.247 | -0.2253 | -0.1979 | -0.271 | -0.119 | -0.0868 | -0.085 | -0.0879 | -0.0917 | -0.0962 | -0.0992 | -0.1019 | -0.1043 | -0.1068 | -0.1076 | -0.1068 | -0.1068 | -0.1056 | -0.1041 | -0.1027 | -0.101 | -0.0983 | -0.0961 | -0.0939 | -0.0911 | -0.0887 | -0.0858 | -0.0825 | -0.0796 | -0.0764 | -0.0731 | -0.07 | -0.0669 | -0.0641 | -0.0613 | -0.0587 | -0.0563 | -0.0538 | -0.0515 | -0.0492
Northwest | Other Manufacturing | Average | August | Process Heat | LDCEU/TDEF | Electric Load with Losses, Incl. Cogeneration | MW | 0 | 0 | 0 | 0 | 0 | 0 | 0 | 0 | 0 | 0 | 0 | 0 | 0 | 0 | 0 | 0 | 0 | 0 | 0 | 0 | 0 | 0 | 0 | 0 | 0 | 0 | 0 | 0 | 0 | 0 | 0 | 0 | 0 | 0 | 0 | 0 | 0 | 0 | 0 | 0 | 0 | 0 | 0 | 0 | 0 | 0 | 0 | 0 | 0 | 0 | 0 | 0 | 0 | 0 | 0 | 0 | 0 | 0
Northwest | Other Manufacturing | Average | August | Motors | LDCEU/TDEF | Electric Load with Losses, Incl. Cogeneration | MW | -0.8386 | -1.3455 | -1.9375 | -1.9093 | -2.9643 | -3.5046 | -3.8742 | -4.2446 | -4.4555 | -3.9886 | -4.5299 | -5.1599 | -5.6915 | -5.5609 | -5.2714 | -5.0831 | -4.9716 | -5.8121 | -5.7858 | -5.2275 | -4.8801 | -7.2982 | -3.7524 | -3.5191 | -3.3679 | -3.4019 | -3.5057 | -3.6697 | -3.8033 | -3.9622 | -4.133 | -4.3327 | -4.4836 | -4.5693 | -4.71 | -4.82 | -4.9288 | -5.0522 | -5.1724 | -5.22 | -5.3115 | -5.4339 | -5.5156 | -5.6117 | -5.6745 | -5.7161 | -5.8294 | -5.916 | -5.9726 | -6.0151 | -6.0634 | -6.1143 | -6.1633 | -6.244 | -6.3277 | -6.4116 | -6.4991 | -6.5872
Northwest | Other Manufacturing | Average | August | Other Subs | LDCEU/TDEF | Electric Load with Losses, Incl. Cogeneration | MW | 0 | 0 | 0 | 0 | 0 | 0 | 0 | 0 | 0 | 0 | 0 | 0 | 0 | 0 | 0 | 0 | 0 | 0 | 0 | 0 | 0 | 0 | 0 | 0 | 0 | 0 | 0 | 0 | 0 | 0 | 0 | 0 | 0 | 0 | 0 | 0 | 0 | 0 | 0 | 0 | 0 | 0 | 0 | 0 | 0 | 0 | 0 | 0 | 0 | 0 | 0 | 0 | 0 | 0 | 0 | 0 | 0 | 0
Northwest | Other Manufacturing | Average | August | Miscellaneous | LDCEU/TDEF | Electric Load with Losses, Incl. Cogeneration | MW | 0 | 0 | 0 | 0 | 0 | 0 | 0 | 0 | 0 | 0 | 0 | 0 | 0 | 0 | 0 | -0.1108 | -0.1886 | -0.2442 | -0.2604 | -0.2376 | -0.2088 | -0.2857 | -0.1255 | -0.0914 | -0.0896 | -0.0927 | -0.0967 | -0.1014 | -0.1045 | -0.1074 | -0.11 | -0.1125 | -0.1134 | -0.1126 | -0.1125 | -0.1114 | -0.1098 | -0.1083 | -0.1064 | -0.1036 | -0.1013 | -0.099 | -0.0962 | -0.0936 | -0.0904 | -0.087 | -0.0839 | -0.0806 | -0.0771 | -0.0738 | -0.0706 | -0.0676 | -0.0648 | -0.062 | -0.0594 | -0.0568 | -0.0544 | -0.0519
Northwest | Other Manufacturing | Average | September | Process Heat | LDCEU/TDEF | Electric Load with Losses, Incl. Cogeneration | MW | 0 | 0 | 0 | 0 | 0 | 0 | 0 | 0 | 0 | 0 | 0 | 0 | 0 | 0 | 0 | 0 | 0 | 0 | 0 | 0 | 0 | 0 | 0 | 0 | 0 | 0 | 0 | 0 | 0 | 0 | 0 | 0 | 0 | 0 | 0 | 0 | 0 | 0 | 0 | 0 | 0 | 0 | 0 | 0 | 0 | 0 | 0 | 0 | 0 | 0 | 0 | 0 | 0 | 0 | 0 | 0 | 0 | 0
Northwest | Other Manufacturing | Average | September | Motors | LDCEU/TDEF | Electric Load with Losses, Incl. Cogeneration | MW | -0.865 | -1.39 | -2.0112 | -1.9925 | -3.1149 | -3.6576 | -4.0314 | -4.4242 | -4.6393 | -4.1549 | -4.7265 | -5.3767 | -5.9257 | -5.7876 | -5.4933 | -5.2937 | -5.1679 | -6.0347 | -6.0111 | -5.4378 | -5.0788 | -7.5837 | -3.9163 | -3.6713 | -3.5165 | -3.5527 | -3.6614 | -3.8314 | -3.9708 | -4.1363 | -4.3146 | -4.5233 | -4.6796 | -4.7695 | -4.9158 | -5.0301 | -5.1435 | -5.2712 | -5.3956 | -5.4399 | -5.5337 | -5.6609 | -5.7445 | -5.8443 | -5.9088 | -5.9515 | -6.0707 | -6.159 | -6.2179 | -6.2613 | -6.3108 | -6.3633 | -6.4137 | -6.4975 | -6.5844 | -6.6714 | -6.7621 | -6.8534
Northwest | Other Manufacturing | Average | September | Other Subs | LDCEU/TDEF | Electric Load with Losses, Incl. Cogeneration | MW | 0 | 0 | 0 | 0 | 0 | 0 | 0 | 0 | 0 | 0 | 0 | 0 | 0 | 0 | 0 | 0 | 0 | 0 | 0 | 0 | 0 | 0 | 0 | 0 | 0 | 0 | 0 | 0 | 0 | 0 | 0 | 0 | 0 | 0 | 0 | 0 | 0 | 0 | 0 | 0 | 0 | 0 | 0 | 0 | 0 | 0 | 0 | 0 | 0 | 0 | 0 | 0 | 0 | 0 | 0 | 0 | 0 | 0
Northwest | Other Manufacturing | Average | September | Miscellaneous | LDCEU/TDEF | Electric Load with Losses, Incl. Cogeneration | MW | 0 | 0 | 0 | 0 | 0 | 0 | 0 | 0 | 0 | 0 | 0 | 0 | 0 | 0 | 0 | -0.1166 | -0.1973 | -0.2551 | -0.2719 | -0.2483 | -0.218 | -0.2979 | -0.1312 | -0.0954 | -0.0935 | -0.0967 | -0.1009 | -0.1057 | -0.109 | -0.112 | -0.1147 | -0.1173 | -0.1182 | -0.1173 | -0.1174 | -0.1161 | -0.1144 | -0.1129 | -0.1109 | -0.108 | -0.1055 | -0.1032 | -0.1001 | -0.0975 | -0.0942 | -0.0907 | -0.0875 | -0.0841 | -0.0805 | -0.0771 | -0.0738 | -0.0707 | -0.0676 | -0.0648 | -0.0621 | -0.0594 | -0.0569 | -0.0545
Northwest | Other Manufacturing | Average | October | Process Heat | LDCEU/TDEF | Electric Load with Losses, Incl. Cogeneration | MW | 0 | 0 | 0 | 0 | 0 | 0 | 0 | 0 | 0 | 0 | 0 | 0 | 0 | 0 | 0 | 0 | 0 | 0 | 0 | 0 | 0 | 0 | 0 | 0 | 0 | 0 | 0 | 0 | 0 | 0 | 0 | 0 | 0 | 0 | 0 | 0 | 0 | 0 | 0 | 0 | 0 | 0 | 0 | 0 | 0 | 0 | 0 | 0 | 0 | 0 | 0 | 0 | 0 | 0 | 0 | 0 | 0 | 0
Northwest | Other Manufacturing | Average | October | Motors | LDCEU/TDEF | Electric Load with Losses, Incl. Cogeneration | MW | -0.8503 | -1.3691 | -1.9961 | -2.0032 | -3.1643 | -3.6717 | -4.0142 | -4.4361 | -4.6275 | -4.1676 | -4.7452 | -5.377 | -5.9234 | -5.7845 | -5.5184 | -5.3078 | -5.1526 | -6.0003 | -5.9769 | -5.421 | -5.071 | -7.5476 | -3.9318 | -3.6733 | -3.523 | -3.5599 | -3.6689 | -3.8362 | -3.975 | -4.1394 | -4.3174 | -4.5258 | -4.6798 | -4.7694 | -4.9142 | -5.0268 | -5.1389 | -5.2641 | -5.3858 | -5.4197 | -5.5103 | -5.6354 | -5.7159 | -5.8144 | -5.8773 | -5.9184 | -6.0389 | -6.1238 | -6.1817 | -6.223 | -6.2715 | -6.3229 | -6.3719 | -6.4545 | -6.5402 | -6.6255 | -6.7147 | -6.8045
Northwest | Other Manufacturing | Average | October | Other Subs | LDCEU/TDEF | Electric Load with Losses, Incl. Cogeneration | MW | 0 | 0 | 0 | 0 | 0 | 0 | 0 | 0 | 0 | 0 | 0 | 0 | 0 | 0 | 0 | 0 | 0 | 0 | 0 | 0 | 0 | 0 | 0 | 0 | 0 | 0 | 0 | 0 | 0 | 0 | 0 | 0 | 0 | 0 | 0 | 0 | 0 | 0 | 0 | 0 | 0 | 0 | 0 | 0 | 0 | 0 | 0 | 0 | 0 | 0 | 0 | 0 | 0 | 0 | 0 | 0 | 0 | 0
Northwest | Other Manufacturing | Average | October | Miscellaneous | LDCEU/TDEF | Electric Load with Losses, Incl. Cogeneration | MW | 0 | 0 | 0 | 0 | 0 | 0 | 0 | 0 | 0 | 0 | 0 | 0 | 0 | 0 | 0 | -0.1198 | -0.2001 | -0.257 | -0.2734 | -0.2498 | -0.2195 | -0.2992 | -0.1323 | -0.0957 | -0.0938 | -0.097 | -0.1012 | -0.106 | -0.1094 | -0.1124 | -0.1151 | -0.1177 | -0.1187 | -0.1178 | -0.1178 | -0.1165 | -0.1147 | -0.1131 | -0.1112 | -0.1082 | -0.1057 | -0.1035 | -0.1005 | -0.0978 | -0.0947 | -0.0912 | -0.0881 | -0.0847 | -0.0812 | -0.0778 | -0.0746 | -0.0715 | -0.0686 | -0.0657 | -0.063 | -0.0604 | -0.0578 | -0.0554
Northwest | Other Manufacturing | Average | November | Process Heat | LDCEU/TDEF | Electric Load with Losses, Incl. Cogeneration | MW | 0 | 0 | 0 | 0 | 0 | 0 | 0 | 0 | 0 | 0 | 0 | 0 | 0 | 0 | 0 | 0 | 0 | 0 | 0 | 0 | 0 | 0 | 0 | 0 | 0 | 0 | 0 | 0 | 0 | 0 | 0 | 0 | 0 | 0 | 0 | 0 | 0 | 0 | 0 | 0 | 0 | 0 | 0 | 0 | 0 | 0 | 0 | 0 | 0 | 0 | 0 | 0 | 0 | 0 | 0 | 0 | 0 | 0
Northwest | Other Manufacturing | Average | November | Motors | LDCEU/TDEF | Electric Load with Losses, Incl. Cogeneration | MW | -0.8786 | -1.414 | -2.0663 | -2.0761 | -3.2788 | -3.8088 | -4.1607 | -4.5889 | -4.7771 | -4.3008 | -4.908 | -5.5607 | -6.1246 | -5.98 | -5.7065 | -5.489 | -5.3252 | -6.202 | -6.1786 | -5.6075 | -5.2481 | -7.7973 | -4.0755 | -3.8103 | -3.6573 | -3.6954 | -3.8085 | -3.9816 | -4.1257 | -4.2962 | -4.4807 | -4.6969 | -4.8562 | -4.9492 | -5.0992 | -5.2157 | -5.3324 | -5.4619 | -5.5876 | -5.6189 | -5.7119 | -5.8413 | -5.9237 | -6.0253 | -6.0897 | -6.1315 | -6.2567 | -6.343 | -6.4025 | -6.4443 | -6.4938 | -6.5464 | -6.5964 | -6.6814 | -6.7699 | -6.8579 | -6.9499 | -7.0424
Northwest | Other Manufacturing | Average | November | Other Subs | LDCEU/TDEF | Electric Load with Losses, Incl. Cogeneration | MW | 0 | 0 | 0 | 0 | 0 | 0 | 0 | 0 | 0 | 0 | 0 | 0 | 0 | 0 | 0 | 0 | 0 | 0 | 0 | 0 | 0 | 0 | 0 | 0 | 0 | 0 | 0 | 0 | 0 | 0 | 0 | 0 | 0 | 0 | 0 | 0 | 0 | 0 | 0 | 0 | 0 | 0 | 0 | 0 | 0 | 0 | 0 | 0 | 0 | 0 | 0 | 0 | 0 | 0 | 0 | 0 | 0 | 0
Northwest | Other Manufacturing | Average | November | Miscellaneous | LDCEU/TDEF | Electric Load with Losses, Incl. Cogeneration | MW | 0 | 0 | 0 | 0 | 0 | 0 | 0 | 0 | 0 | 0 | 0 | 0 | 0 | 0 | 0 | -0.1234 | -0.206 | -0.2648 | -0.2818 | -0.2575 | -0.2263 | -0.3083 | -0.1364 | -0.0989 | -0.0969 | -0.1002 | -0.1046 | -0.1095 | -0.1129 | -0.116 | -0.1188 | -0.1215 | -0.1225 | -0.1215 | -0.1216 | -0.1202 | -0.1183 | -0.1167 | -0.1147 | -0.1115 | -0.109 | -0.1066 | -0.1036 | -0.1008 | -0.0975 | -0.0938 | -0.0907 | -0.0872 | -0.0836 | -0.0801 | -0.0768 | -0.0736 | -0.0705 | -0.0676 | -0.0648 | -0.0621 | -0.0595 | -0.0569
Northwest | Other Manufacturing | Average | December | Process Heat | LDCEU/TDEF | Electric Load with Losses, Incl. Cogeneration | MW | 0 | 0 | 0 | 0 | 0 | 0 | 0 | 0 | 0 | 0 | 0 | 0 | 0 | 0 | 0 | 0 | 0 | 0 | 0 | 0 | 0 | 0 | 0 | 0 | 0 | 0 | 0 | 0 | 0 | 0 | 0 | 0 | 0 | 0 | 0 | 0 | 0 | 0 | 0 | 0 | 0 | 0 | 0 | 0 | 0 | 0 | 0 | 0 | 0 | 0 | 0 | 0 | 0 | 0 | 0 | 0 | 0 | 0
Northwest | Other Manufacturing | Average | December | Motors | LDCEU/TDEF | Electric Load with Losses, Incl. Cogeneration | MW | -0.8398 | -1.3497 | -1.9697 | -1.9802 | -3.1156 | -3.6306 | -3.9618 | -4.3735 | -4.5408 | -4.0988 | -4.6736 | -5.2926 | -5.8345 | -5.6986 | -5.4454 | -5.2366 | -5.0758 | -5.9118 | -5.8844 | -5.341 | -5.0011 | -7.4262 | -3.8833 | -3.6265 | -3.4807 | -3.5161 | -3.6235 | -3.7879 | -3.9247 | -4.0865 | -4.2618 | -4.4669 | -4.6185 | -4.7059 | -4.8484 | -4.9588 | -5.0694 | -5.1925 | -5.3118 | -5.3412 | -5.4297 | -5.5522 | -5.6304 | -5.7267 | -5.788 | -5.8275 | -5.9462 | -6.0283 | -6.0846 | -6.1241 | -6.1712 | -6.221 | -6.2685 | -6.3491 | -6.4328 | -6.5162 | -6.6032 | -6.691
Northwest | Other Manufacturing | Average | December | Other Subs | LDCEU/TDEF | Electric Load with Losses, Incl. Cogeneration | MW | 0 | 0 | 0 | 0 | 0 | 0 | 0 | 0 | 0 | 0 | 0 | 0 | 0 | 0 | 0 | 0 | 0 | 0 | 0 | 0 | 0 | 0 | 0 | 0 | 0 | 0 | 0 | 0 | 0 | 0 | 0 | 0 | 0 | 0 | 0 | 0 | 0 | 0 | 0 | 0 | 0 | 0 | 0 | 0 | 0 | 0 | 0 | 0 | 0 | 0 | 0 | 0 | 0 | 0 | 0 | 0 | 0 | 0
Northwest | Other Manufacturing | Average | December | Miscellaneous | LDCEU/TDEF | Electric Load with Losses, Incl. Cogeneration | MW | 0 | 0 | 0 | 0 | 0 | 0 | 0 | 0 | 0 | 0 | 0 | 0 | 0 | 0 | 0 | -0.1174 | -0.1961 | -0.2517 | -0.2678 | -0.2448 | -0.2152 | -0.2931 | -0.1299 | -0.0941 | -0.0922 | -0.0953 | -0.0995 | -0.1042 | -0.1074 | -0.1104 | -0.1131 | -0.1157 | -0.1166 | -0.1157 | -0.1157 | -0.1145 | -0.1127 | -0.111 | -0.1092 | -0.1062 | -0.1037 | -0.1015 | -0.0986 | -0.0959 | -0.0929 | -0.0894 | -0.0863 | -0.083 | -0.0796 | -0.0762 | -0.0731 | -0.0701 | -0.0672 | -0.0644 | -0.0617 | -0.0592 | -0.0567 | -0.0542
Northwest | Other Manufacturing | Minimum | January | Process Heat | LDCEU/TDEF | Electric Load with Losses, Incl. Cogeneration | MW | 0 | 0 | 0 | 0 | 0 | 0 | 0 | 0 | 0 | 0 | 0 | 0 | 0 | 0 | 0 | 0 | 0 | 0 | 0 | 0 | 0 | 0 | 0 | 0 | 0 | 0 | 0 | 0 | 0 | 0 | 0 | 0 | 0 | 0 | 0 | 0 | 0 | 0 | 0 | 0 | 0 | 0 | 0 | 0 | 0 | 0 | 0 | 0 | 0 | 0 | 0 | 0 | 0 | 0 | 0 | 0 | 0 | 0
Northwest | Other Manufacturing | Minimum | January | Motors | LDCEU/TDEF | Electric Load with Losses, Incl. Cogeneration | MW | -0.8636 | -1.3952 | -2.0592 | -2.0904 | -3.351 | -3.8353 | -4.1675 | -4.6134 | -4.8003 | -4.3218 | -4.9465 | -5.5903 | -6.145 | -5.9955 | -5.7324 | -5.5077 | -5.3253 | -6.1872 | -6.1734 | -5.6159 | -5.2593 | -7.795 | -4.1059 | -3.836 | -3.6873 | -3.7277 | -3.8424 | -4.0146 | -4.16 | -4.3313 | -4.5173 | -4.7358 | -4.8941 | -4.9893 | -5.1394 | -5.256 | -5.3731 | -5.5016 | -5.6264 | -5.6478 | -5.7386 | -5.8678 | -5.9481 | -6.0496 | -6.1128 | -6.1536 | -6.282 | -6.3652 | -6.4248 | -6.4652 | -6.5137 | -6.5658 | -6.6149 | -6.7 | -6.7886 | -6.8761 | -6.9681 | -7.0605
Northwest | Other Manufacturing | Minimum | January | Other Subs | LDCEU/TDEF | Electric Load with Losses, Incl. Cogeneration | MW | 0 | 0 | 0 | 0 | 0 | 0 | 0 | 0 | 0 | 0 | 0 | 0 | 0 | 0 | 0 | 0 | 0 | 0 | 0 | 0 | 0 | 0 | 0 | 0 | 0 | 0 | 0 | 0 | 0 | 0 | 0 | 0 | 0 | 0 | 0 | 0 | 0 | 0 | 0 | 0 | 0 | 0 | 0 | 0 | 0 | 0 | 0 | 0 | 0 | 0 | 0 | 0 | 0 | 0 | 0 | 0 | 0 | 0
Northwest | Other Manufacturing | Minimum | January | Miscellaneous | LDCEU/TDEF | Electric Load with Losses, Incl. Cogeneration | MW | 0 | 0 | 0 | 0 | 0 | 0 | 0 | 0 | 0 | 0 | 0 | 0 | 0 | 0 | 0 | -0.1266 | -0.2092 | -0.2681 | -0.2848 | -0.2605 | -0.2288 | -0.3109 | -0.1381 | -0.0997 | -0.0978 | -0.1011 | -0.1054 | -0.1103 | -0.1138 | -0.1168 | -0.1197 | -0.1225 | -0.1234 | -0.1225 | -0.1225 | -0.121 | -0.1191 | -0.1174 | -0.1153 | -0.1121 | -0.1095 | -0.1072 | -0.1042 | -0.1015 | -0.0982 | -0.0945 | -0.0914 | -0.0881 | -0.0844 | -0.0809 | -0.0777 | -0.0746 | -0.0715 | -0.0686 | -0.0658 | -0.0631 | -0.0605 | -0.0579
Northwest | Other Manufacturing | Minimum | February | Process Heat | LDCEU/TDEF | Electric Load with Losses, Incl. Cogeneration | MW | 0 | 0 | 0 | 0 | 0 | 0 | 0 | 0 | 0 | 0 | 0 | 0 | 0 | 0 | 0 | 0 | 0 | 0 | 0 | 0 | 0 | 0 | 0 | 0 | 0 | 0 | 0 | 0 | 0 | 0 | 0 | 0 | 0 | 0 | 0 | 0 | 0 | 0 | 0 | 0 | 0 | 0 | 0 | 0 | 0 | 0 | 0 | 0 | 0 | 0 | 0 | 0 | 0 | 0 | 0 | 0 | 0 | 0
Northwest | Other Manufacturing | Minimum | February | Motors | LDCEU/TDEF | Electric Load with Losses, Incl. Cogeneration | MW | -0.8339 | -1.3469 | -1.9882 | -2.0161 | -3.2282 | -3.7012 | -4.0243 | -4.4475 | -4.6265 | -4.162 | -4.7678 | -5.3904 | -5.9251 | -5.7805 | -5.5243 | -5.3089 | -5.1352 | -5.9684 | -5.9554 | -5.4174 | -5.0737 | -7.517 | -3.9611 | -3.7033 | -3.5605 | -3.5993 | -3.7099 | -3.8763 | -4.0168 | -4.1823 | -4.362 | -4.5729 | -4.7259 | -4.8178 | -4.9628 | -5.0755 | -5.1888 | -5.313 | -5.4336 | -5.4539 | -5.5416 | -5.6664 | -5.7439 | -5.8417 | -5.9026 | -5.9418 | -6.0658 | -6.1458 | -6.2032 | -6.2419 | -6.2886 | -6.3388 | -6.386 | -6.468 | -6.5535 | -6.6381 | -6.7267 | -6.816
Northwest | Other Manufacturing | Minimum | February | Other Subs | LDCEU/TDEF | Electric Load with Losses, Incl. Cogeneration | MW | 0 | 0 | 0 | 0 | 0 | 0 | 0 | 0 | 0 | 0 | 0 | 0 | 0 | 0 | 0 | 0 | 0 | 0 | 0 | 0 | 0 | 0 | 0 | 0 | 0 | 0 | 0 | 0 | 0 | 0 | 0 | 0 | 0 | 0 | 0 | 0 | 0 | 0 | 0 | 0 | 0 | 0 | 0 | 0 | 0 | 0 | 0 | 0 | 0 | 0 | 0 | 0 | 0 | 0 | 0 | 0 | 0 | 0
Northwest | Other Manufacturing | Minimum | February | Miscellaneous | LDCEU/TDEF | Electric Load with Losses, Incl. Cogeneration | MW | 0 | 0 | 0 | 0 | 0 | 0 | 0 | 0 | 0 | 0 | 0 | 0 | 0 | 0 | 0 | -0.1215 | -0.201 | -0.2578 | -0.2741 | -0.2507 | -0.2202 | -0.2992 | -0.1329 | -0.0961 | -0.0941 | -0.0973 | -0.1016 | -0.1063 | -0.1096 | -0.1126 | -0.1153 | -0.1179 | -0.1188 | -0.118 | -0.1179 | -0.1166 | -0.1147 | -0.113 | -0.111 | -0.1079 | -0.1054 | -0.1032 | -0.1003 | -0.0976 | -0.0945 | -0.091 | -0.0879 | -0.0846 | -0.0812 | -0.0778 | -0.0746 | -0.0716 | -0.0687 | -0.0659 | -0.0632 | -0.0606 | -0.0581 | -0.0556
Northwest | Other Manufacturing | Minimum | March | Process Heat | LDCEU/TDEF | Electric Load with Losses, Incl. Cogeneration | MW | 0 | 0 | 0 | 0 | 0 | 0 | 0 | 0 | 0 | 0 | 0 | 0 | 0 | 0 | 0 | 0 | 0 | 0 | 0 | 0 | 0 | 0 | 0 | 0 | 0 | 0 | 0 | 0 | 0 | 0 | 0 | 0 | 0 | 0 | 0 | 0 | 0 | 0 | 0 | 0 | 0 | 0 | 0 | 0 | 0 | 0 | 0 | 0 | 0 | 0 | 0 | 0 | 0 | 0 | 0 | 0 | 0 | 0
Northwest | Other Manufacturing | Minimum | March | Motors | LDCEU/TDEF | Electric Load with Losses, Incl. Cogeneration | MW | -0.913 | -1.4756 | -2.1804 | -2.2122 | -3.5502 | -4.0616 | -4.4163 | -4.8813 | -5.0832 | -4.5689 | -5.2354 | -5.9191 | -6.5035 | -6.3439 | -6.0606 | -5.8242 | -5.6343 | -6.5472 | -6.5355 | -5.9455 | -5.5674 | -8.2498 | -4.3477 | -4.0659 | -3.9093 | -3.9523 | -4.0741 | -4.2568 | -4.4111 | -4.593 | -4.7904 | -5.0223 | -5.19 | -5.2917 | -5.4508 | -5.5746 | -5.6991 | -5.8354 | -5.968 | -5.9899 | -6.0861 | -6.2232 | -6.3083 | -6.4159 | -6.4826 | -6.5259 | -6.6623 | -6.75 | -6.8132 | -6.8558 | -6.9071 | -6.9622 | -7.0141 | -7.1043 | -7.1984 | -7.2913 | -7.3888 | -7.4869
Northwest | Other Manufacturing | Minimum | March | Other Subs | LDCEU/TDEF | Electric Load with Losses, Incl. Cogeneration | MW | 0 | 0 | 0 | 0 | 0 | 0 | 0 | 0 | 0 | 0 | 0 | 0 | 0 | 0 | 0 | 0 | 0 | 0 | 0 | 0 | 0 | 0 | 0 | 0 | 0 | 0 | 0 | 0 | 0 | 0 | 0 | 0 | 0 | 0 | 0 | 0 | 0 | 0 | 0 | 0 | 0 | 0 | 0 | 0 | 0 | 0 | 0 | 0 | 0 | 0 | 0 | 0 | 0 | 0 | 0 | 0 | 0 | 0
Northwest | Other Manufacturing | Minimum | March | Miscellaneous | LDCEU/TDEF | Electric Load with Losses, Incl. Cogeneration | MW | 0 | 0 | 0 | 0 | 0 | 0 | 0 | 0 | 0 | 0 | 0 | 0 | 0 | 0 | 0 | -0.1337 | -0.2209 | -0.2835 | -0.3013 | -0.2756 | -0.242 | -0.3288 | -0.146 | -0.1055 | -0.1034 | -0.1069 | -0.1115 | -0.1167 | -0.1204 | -0.1236 | -0.1266 | -0.1295 | -0.1305 | -0.1296 | -0.1295 | -0.128 | -0.126 | -0.1242 | -0.122 | -0.1185 | -0.1158 | -0.1133 | -0.1101 | -0.1073 | -0.1038 | -0.1 | -0.0967 | -0.093 | -0.0891 | -0.0855 | -0.082 | -0.0787 | -0.0755 | -0.0725 | -0.0695 | -0.0666 | -0.0638 | -0.0612
Northwest | Other Manufacturing | Minimum | April | Process Heat | LDCEU/TDEF | Electric Load with Losses, Incl. Cogeneration | MW | 0 | 0 | 0 | 0 | 0 | 0 | 0 | 0 | 0 | 0 | 0 | 0 | 0 | 0 | 0 | 0 | 0 | 0 | 0 | 0 | 0 | 0 | 0 | 0 | 0 | 0 | 0 | 0 | 0 | 0 | 0 | 0 | 0 | 0 | 0 | 0 | 0 | 0 | 0 | 0 | 0 | 0 | 0 | 0 | 0 | 0 | 0 | 0 | 0 | 0 | 0 | 0 | 0 | 0 | 0 | 0 | 0 | 0
Northwest | Other Manufacturing | Minimum | April | Motors | LDCEU/TDEF | Electric Load with Losses, Incl. Cogeneration | MW | -0.78 | -1.2616 | -1.8565 | -1.8831 | -3.0243 | -3.4499 | -3.751 | -4.1684 | -4.3512 | -3.9208 | -4.4715 | -5.0529 | -5.5553 | -5.4211 | -5.1828 | -4.9784 | -4.8163 | -5.5932 | -5.5802 | -5.072 | -4.7463 | -7.0538 | -3.6979 | -3.4502 | -3.3124 | -3.3492 | -3.4524 | -3.6077 | -3.7383 | -3.8925 | -4.0599 | -4.2564 | -4.3991 | -4.4849 | -4.6201 | -4.7252 | -4.83 | -4.9459 | -5.0586 | -5.0827 | -5.1654 | -5.282 | -5.3556 | -5.448 | -5.5058 | -5.5436 | -5.6589 | -5.736 | -5.7903 | -5.8282 | -5.8729 | -5.9208 | -5.9661 | -6.0432 | -6.1235 | -6.2031 | -6.2865 | -6.3704
Northwest | Other Manufacturing | Minimum | April | Other Subs | LDCEU/TDEF | Electric Load with Losses, Incl. Cogeneration | MW | 0 | 0 | 0 | 0 | 0 | 0 | 0 | 0 | 0 | 0 | 0 | 0 | 0 | 0 | 0 | 0 | 0 | 0 | 0 | 0 | 0 | 0 | 0 | 0 | 0 | 0 | 0 | 0 | 0 | 0 | 0 | 0 | 0 | 0 | 0 | 0 | 0 | 0 | 0 | 0 | 0 | 0 | 0 | 0 | 0 | 0 | 0 | 0 | 0 | 0 | 0 | 0 | 0 | 0 | 0 | 0 | 0 | 0
Northwest | Other Manufacturing | Minimum | April | Miscellaneous | LDCEU/TDEF | Electric Load with Losses, Incl. Cogeneration | MW | 0 | 0 | 0 | 0 | 0 | 0 | 0 | 0 | 0 | 0 | 0 | 0 | 0 | 0 | 0 | -0.1156 | -0.1906 | -0.244 | -0.259 | -0.2368 | -0.208 | -0.283 | -0.1254 | -0.0904 | -0.0885 | -0.0915 | -0.0955 | -0.1 | -0.103 | -0.1059 | -0.1085 | -0.111 | -0.1119 | -0.111 | -0.1111 | -0.1099 | -0.1081 | -0.1066 | -0.1048 | -0.1019 | -0.0996 | -0.0975 | -0.0947 | -0.0923 | -0.0894 | -0.0861 | -0.0833 | -0.0802 | -0.0769 | -0.0738 | -0.0709 | -0.068 | -0.0652 | -0.0626 | -0.0601 | -0.0576 | -0.0553 | -0.0529
Northwest | Other Manufacturing | Minimum | May | Process Heat | LDCEU/TDEF | Electric Load with Losses, Incl. Cogeneration | MW | 0 | 0 | 0 | 0 | 0 | 0 | 0 | 0 | 0 | 0 | 0 | 0 | 0 | 0 | 0 | 0 | 0 | 0 | 0 | 0 | 0 | 0 | 0 | 0 | 0 | 0 | 0 | 0 | 0 | 0 | 0 | 0 | 0 | 0 | 0 | 0 | 0 | 0 | 0 | 0 | 0 | 0 | 0 | 0 | 0 | 0 | 0 | 0 | 0 | 0 | 0 | 0 | 0 | 0 | 0 | 0 | 0 | 0
Northwest | Other Manufacturing | Minimum | May | Motors | LDCEU/TDEF | Electric Load with Losses, Incl. Cogeneration | MW | -0.7758 | -1.2544 | -1.8208 | -1.8243 | -2.9075 | -3.3347 | -3.6534 | -4.0696 | -4.2862 | -3.8571 | -4.362 | -4.943 | -5.4417 | -5.3143 | -5.0625 | -4.8675 | -4.7343 | -5.5063 | -5.4892 | -4.9699 | -4.6391 | -6.9485 | -3.5826 | -3.3404 | -3.1956 | -3.2312 | -3.3306 | -3.4838 | -3.6101 | -3.7603 | -3.9226 | -4.1128 | -4.2537 | -4.3363 | -4.4689 | -4.5721 | -4.6734 | -4.7881 | -4.9001 | -4.941 | -5.0256 | -5.1408 | -5.2171 | -5.3091 | -5.3683 | -5.4083 | -5.518 | -5.6 | -5.6546 | -5.6956 | -5.7419 | -5.7909 | -5.8381 | -5.915 | -5.9945 | -6.0742 | -6.1573 | -6.241
Northwest | Other Manufacturing | Minimum | May | Other Subs | LDCEU/TDEF | Electric Load with Losses, Incl. Cogeneration | MW | 0 | 0 | 0 | 0 | 0 | 0 | 0 | 0 | 0 | 0 | 0 | 0 | 0 | 0 | 0 | 0 | 0 | 0 | 0 | 0 | 0 | 0 | 0 | 0 | 0 | 0 | 0 | 0 | 0 | 0 | 0 | 0 | 0 | 0 | 0 | 0 | 0 | 0 | 0 | 0 | 0 | 0 | 0 | 0 | 0 | 0 | 0 | 0 | 0 | 0 | 0 | 0 | 0 | 0 | 0 | 0 | 0 | 0
Northwest | Other Manufacturing | Minimum | May | Miscellaneous | LDCEU/TDEF | Electric Load with Losses, Incl. Cogeneration | MW | 0 | 0 | 0 | 0 | 0 | 0 | 0 | 0 | 0 | 0 | 0 | 0 | 0 | 0 | 0 | -0.1128 | -0.1873 | -0.2404 | -0.2553 | -0.2329 | -0.2044 | -0.2795 | -0.1229 | -0.0886 | -0.0867 | -0.0896 | -0.0935 | -0.098 | -0.1011 | -0.1039 | -0.1065 | -0.1089 | -0.1098 | -0.1091 | -0.1091 | -0.108 | -0.1065 | -0.105 | -0.1033 | -0.1006 | -0.0984 | -0.0963 | -0.0936 | -0.0912 | -0.0884 | -0.0851 | -0.0823 | -0.0792 | -0.076 | -0.0728 | -0.0699 | -0.0671 | -0.0644 | -0.0617 | -0.0593 | -0.0568 | -0.0544 | -0.0522
Northwest | Other Manufacturing | Minimum | June | Process Heat | LDCEU/TDEF | Electric Load with Losses, Incl. Cogeneration | MW | 0 | 0 | 0 | 0 | 0 | 0 | 0 | 0 | 0 | 0 | 0 | 0 | 0 | 0 | 0 | 0 | 0 | 0 | 0 | 0 | 0 | 0 | 0 | 0 | 0 | 0 | 0 | 0 | 0 | 0 | 0 | 0 | 0 | 0 | 0 | 0 | 0 | 0 | 0 | 0 | 0 | 0 | 0 | 0 | 0 | 0 | 0 | 0 | 0 | 0 | 0 | 0 | 0 | 0 | 0 | 0 | 0 | 0
Northwest | Other Manufacturing | Minimum | June | Motors | LDCEU/TDEF | Electric Load with Losses, Incl. Cogeneration | MW | -0.7449 | -1.2046 | -1.739 | -1.7373 | -2.7634 | -3.1701 | -3.4787 | -3.8887 | -4.1078 | -3.7014 | -4.1672 | -4.7237 | -5.2042 | -5.0847 | -4.8425 | -4.6557 | -4.5334 | -5.2729 | -5.2535 | -4.7501 | -4.43 | -6.6571 | -3.4099 | -3.1745 | -3.0317 | -3.0657 | -3.1598 | -3.3062 | -3.4259 | -3.5687 | -3.7231 | -3.9035 | -4.0382 | -4.1162 | -4.2427 | -4.341 | -4.4368 | -4.5465 | -4.6535 | -4.6991 | -4.7811 | -4.8911 | -4.9654 | -5.0538 | -5.1114 | -5.1507 | -5.2542 | -5.3352 | -5.3878 | -5.4285 | -5.4739 | -5.5216 | -5.5677 | -5.6415 | -5.7178 | -5.7944 | -5.8741 | -5.9545
Northwest | Other Manufacturing | Minimum | June | Other Subs | LDCEU/TDEF | Electric Load with Losses, Incl. Cogeneration | MW | 0 | 0 | 0 | 0 | 0 | 0 | 0 | 0 | 0 | 0 | 0 | 0 | 0 | 0 | 0 | 0 | 0 | 0 | 0 | 0 | 0 | 0 | 0 | 0 | 0 | 0 | 0 | 0 | 0 | 0 | 0 | 0 | 0 | 0 | 0 | 0 | 0 | 0 | 0 | 0 | 0 | 0 | 0 | 0 | 0 | 0 | 0 | 0 | 0 | 0 | 0 | 0 | 0 | 0 | 0 | 0 | 0 | 0
Northwest | Other Manufacturing | Minimum | June | Miscellaneous | LDCEU/TDEF | Electric Load with Losses, Incl. Cogeneration | MW | 0 | 0 | 0 | 0 | 0 | 0 | 0 | 0 | 0 | 0 | 0 | 0 | 0 | 0 | 0 | -0.1084 | -0.1802 | -0.2311 | -0.2453 | -0.2236 | -0.1962 | -0.2689 | -0.1179 | -0.0849 | -0.0829 | -0.0858 | -0.0896 | -0.0938 | -0.0968 | -0.0995 | -0.102 | -0.1043 | -0.1052 | -0.1045 | -0.1046 | -0.1035 | -0.1021 | -0.1009 | -0.0993 | -0.0967 | -0.0946 | -0.0926 | -0.0901 | -0.0878 | -0.085 | -0.0819 | -0.0792 | -0.0763 | -0.0732 | -0.0702 | -0.0673 | -0.0646 | -0.0621 | -0.0595 | -0.0571 | -0.0548 | -0.0524 | -0.0503
Northwest | Other Manufacturing | Minimum | July | Process Heat | LDCEU/TDEF | Electric Load with Losses, Incl. Cogeneration | MW | 0 | 0 | 0 | 0 | 0 | 0 | 0 | 0 | 0 | 0 | 0 | 0 | 0 | 0 | 0 | 0 | 0 | 0 | 0 | 0 | 0 | 0 | 0 | 0 | 0 | 0 | 0 | 0 | 0 | 0 | 0 | 0 | 0 | 0 | 0 | 0 | 0 | 0 | 0 | 0 | 0 | 0 | 0 | 0 | 0 | 0 | 0 | 0 | 0 | 0 | 0 | 0 | 0 | 0 | 0 | 0 | 0 | 0
Northwest | Other Manufacturing | Minimum | July | Motors | LDCEU/TDEF | Electric Load with Losses, Incl. Cogeneration | MW | -0.5126 | -0.8286 | -1.196 | -1.1932 | -1.8962 | -2.1783 | -2.3925 | -2.6706 | -2.8222 | -2.5405 | -2.8617 | -3.2454 | -3.5753 | -3.4929 | -3.3243 | -3.1969 | -3.1149 | -3.6242 | -3.6112 | -3.2647 | -3.0444 | -4.5749 | -2.3427 | -2.1825 | -2.0845 | -2.1077 | -2.1725 | -2.2733 | -2.3557 | -2.4539 | -2.5601 | -2.6842 | -2.7769 | -2.8307 | -2.9177 | -2.9854 | -3.0514 | -3.1269 | -3.2008 | -3.2322 | -3.2887 | -3.3645 | -3.4157 | -3.4765 | -3.5162 | -3.5432 | -3.6144 | -3.67 | -3.7062 | -3.7341 | -3.7654 | -3.7981 | -3.8298 | -3.8807 | -3.9331 | -3.9858 | -4.0407 | -4.096
Northwest | Other Manufacturing | Minimum | July | Other Subs | LDCEU/TDEF | Electric Load with Losses, Incl. Cogeneration | MW | 0 | 0 | 0 | 0 | 0 | 0 | 0 | 0 | 0 | 0 | 0 | 0 | 0 | 0 | 0 | 0 | 0 | 0 | 0 | 0 | 0 | 0 | 0 | 0 | 0 | 0 | 0 | 0 | 0 | 0 | 0 | 0 | 0 | 0 | 0 | 0 | 0 | 0 | 0 | 0 | 0 | 0 | 0 | 0 | 0 | 0 | 0 | 0 | 0 | 0 | 0 | 0 | 0 | 0 | 0 | 0 | 0 | 0
Northwest | Other Manufacturing | Minimum | July | Miscellaneous | LDCEU/TDEF | Electric Load with Losses, Incl. Cogeneration | MW | 0 | 0 | 0 | 0 | 0 | 0 | 0 | 0 | 0 | 0 | 0 | 0 | 0 | 0 | 0 | -0.0741 | -0.1235 | -0.1585 | -0.1683 | -0.1534 | -0.1346 | -0.1845 | -0.0808 | -0.0583 | -0.0569 | -0.0589 | -0.0615 | -0.0644 | -0.0664 | -0.0684 | -0.07 | -0.0717 | -0.0723 | -0.0717 | -0.0718 | -0.0711 | -0.0701 | -0.0692 | -0.0681 | -0.0664 | -0.0649 | -0.0635 | -0.0617 | -0.0602 | -0.0583 | -0.0562 | -0.0544 | -0.0523 | -0.0502 | -0.0482 | -0.0462 | -0.0443 | -0.0425 | -0.0408 | -0.0391 | -0.0375 | -0.0359 | -0.0344
Northwest | Other Manufacturing | Minimum | August | Process Heat | LDCEU/TDEF | Electric Load with Losses, Incl. Cogeneration | MW | 0 | 0 | 0 | 0 | 0 | 0 | 0 | 0 | 0 | 0 | 0 | 0 | 0 | 0 | 0 | 0 | 0 | 0 | 0 | 0 | 0 | 0 | 0 | 0 | 0 | 0 | 0 | 0 | 0 | 0 | 0 | 0 | 0 | 0 | 0 | 0 | 0 | 0 | 0 | 0 | 0 | 0 | 0 | 0 | 0 | 0 | 0 | 0 | 0 | 0 | 0 | 0 | 0 | 0 | 0 | 0 | 0 | 0
Northwest | Other Manufacturing | Minimum | August | Motors | LDCEU/TDEF | Electric Load with Losses, Incl. Cogeneration | MW | -0.7935 | -1.2806 | -1.8461 | -1.8314 | -2.8934 | -3.3498 | -3.6925 | -4.0952 | -4.3297 | -3.8834 | -4.3846 | -4.9825 | -5.4888 | -5.3619 | -5.0898 | -4.9004 | -4.786 | -5.578 | -5.5588 | -5.0223 | -4.6823 | -7.0333 | -3.5992 | -3.3626 | -3.2127 | -3.2479 | -3.3477 | -3.504 | -3.6312 | -3.7832 | -3.9469 | -4.1384 | -4.282 | -4.3651 | -4.4997 | -4.6047 | -4.7074 | -4.8246 | -4.9394 | -4.9888 | -5.0765 | -5.1939 | -5.2733 | -5.3667 | -5.4278 | -5.4694 | -5.5787 | -5.6642 | -5.7198 | -5.7627 | -5.8105 | -5.8607 | -5.9094 | -5.9878 | -6.0688 | -6.1502 | -6.2348 | -6.3203
Northwest | Other Manufacturing | Minimum | August | Other Subs | LDCEU/TDEF | Electric Load with Losses, Incl. Cogeneration | MW | 0 | 0 | 0 | 0 | 0 | 0 | 0 | 0 | 0 | 0 | 0 | 0 | 0 | 0 | 0 | 0 | 0 | 0 | 0 | 0 | 0 | 0 | 0 | 0 | 0 | 0 | 0 | 0 | 0 | 0 | 0 | 0 | 0 | 0 | 0 | 0 | 0 | 0 | 0 | 0 | 0 | 0 | 0 | 0 | 0 | 0 | 0 | 0 | 0 | 0 | 0 | 0 | 0 | 0 | 0 | 0 | 0 | 0
Northwest | Other Manufacturing | Minimum | August | Miscellaneous | LDCEU/TDEF | Electric Load with Losses, Incl. Cogeneration | MW | 0 | 0 | 0 | 0 | 0 | 0 | 0 | 0 | 0 | 0 | 0 | 0 | 0 | 0 | 0 | -0.1116 | -0.1873 | -0.2413 | -0.2566 | -0.2338 | -0.2051 | -0.2812 | -0.1232 | -0.0891 | -0.0871 | -0.0902 | -0.0941 | -0.0986 | -0.1017 | -0.1045 | -0.1071 | -0.1095 | -0.1104 | -0.1097 | -0.1097 | -0.1087 | -0.1071 | -0.1057 | -0.1041 | -0.1013 | -0.0991 | -0.097 | -0.0943 | -0.0919 | -0.0888 | -0.0856 | -0.0827 | -0.0795 | -0.0762 | -0.073 | -0.0701 | -0.0671 | -0.0644 | -0.0617 | -0.0592 | -0.0567 | -0.0544 | -0.0521
Northwest | Other Manufacturing | Minimum | September | Process Heat | LDCEU/TDEF | Electric Load with Losses, Incl. Cogeneration | MW | 0 | 0 | 0 | 0 | 0 | 0 | 0 | 0 | 0 | 0 | 0 | 0 | 0 | 0 | 0 | 0 | 0 | 0 | 0 | 0 | 0 | 0 | 0 | 0 | 0 | 0 | 0 | 0 | 0 | 0 | 0 | 0 | 0 | 0 | 0 | 0 | 0 | 0 | 0 | 0 | 0 | 0 | 0 | 0 | 0 | 0 | 0 | 0 | 0 | 0 | 0 | 0 | 0 | 0 | 0 | 0 | 0 | 0
Northwest | Other Manufacturing | Minimum | September | Motors | LDCEU/TDEF | Electric Load with Losses, Incl. Cogeneration | MW | -0.8108 | -1.3089 | -1.8973 | -1.8881 | -2.9916 | -3.4593 | -3.8067 | -4.2091 | -4.439 | -3.9757 | -4.5083 | -5.1211 | -5.6366 | -5.5038 | -5.2257 | -5.0312 | -4.9083 | -5.7196 | -5.7038 | -5.1601 | -4.8146 | -7.21 | -3.713 | -3.4739 | -3.3243 | -3.3608 | -3.4641 | -3.6248 | -3.7566 | -3.9135 | -4.0826 | -4.2808 | -4.4283 | -4.5148 | -4.6534 | -4.7616 | -4.8681 | -4.9886 | -5.1063 | -5.1503 | -5.2393 | -5.36 | -5.44 | -5.5356 | -5.5973 | -5.639 | -5.7528 | -5.8381 | -5.8947 | -5.9372 | -5.9852 | -6.0361 | -6.0849 | -6.1651 | -6.2482 | -6.3314 | -6.418 | -6.5055
Northwest | Other Manufacturing | Minimum | September | Other Subs | LDCEU/TDEF | Electric Load with Losses, Incl. Cogeneration | MW | 0 | 0 | 0 | 0 | 0 | 0 | 0 | 0 | 0 | 0 | 0 | 0 | 0 | 0 | 0 | 0 | 0 | 0 | 0 | 0 | 0 | 0 | 0 | 0 | 0 | 0 | 0 | 0 | 0 | 0 | 0 | 0 | 0 | 0 | 0 | 0 | 0 | 0 | 0 | 0 | 0 | 0 | 0 | 0 | 0 | 0 | 0 | 0 | 0 | 0 | 0 | 0 | 0 | 0 | 0 | 0 | 0 | 0
Northwest | Other Manufacturing | Minimum | September | Miscellaneous | LDCEU/TDEF | Electric Load with Losses, Incl. Cogeneration | MW | 0 | 0 | 0 | 0 | 0 | 0 | 0 | 0 | 0 | 0 | 0 | 0 | 0 | 0 | 0 | -0.1142 | -0.1913 | -0.2467 | -0.2625 | -0.2395 | -0.2101 | -0.2875 | -0.1263 | -0.0914 | -0.0895 | -0.0925 | -0.0966 | -0.1011 | -0.1044 | -0.1072 | -0.1098 | -0.1123 | -0.1133 | -0.1125 | -0.1125 | -0.1113 | -0.1097 | -0.1082 | -0.1065 | -0.1037 | -0.1013 | -0.0991 | -0.0963 | -0.0938 | -0.0907 | -0.0874 | -0.0845 | -0.0813 | -0.0778 | -0.0746 | -0.0715 | -0.0685 | -0.0657 | -0.063 | -0.0604 | -0.0579 | -0.0554 | -0.0531
Northwest | Other Manufacturing | Minimum | October | Process Heat | LDCEU/TDEF | Electric Load with Losses, Incl. Cogeneration | MW | 0 | 0 | 0 | 0 | 0 | 0 | 0 | 0 | 0 | 0 | 0 | 0 | 0 | 0 | 0 | 0 | 0 | 0 | 0 | 0 | 0 | 0 | 0 | 0 | 0 | 0 | 0 | 0 | 0 | 0 | 0 | 0 | 0 | 0 | 0 | 0 | 0 | 0 | 0 | 0 | 0 | 0 | 0 | 0 | 0 | 0 | 0 | 0 | 0 | 0 | 0 | 0 | 0 | 0 | 0 | 0 | 0 | 0
Northwest | Other Manufacturing | Minimum | October | Motors | LDCEU/TDEF | Electric Load with Losses, Incl. Cogeneration | MW | -0.8182 | -1.324 | -1.9394 | -1.9546 | -3.1334 | -3.581 | -3.9108 | -4.3405 | -4.5546 | -4.0912 | -4.6564 | -5.2716 | -5.7952 | -5.6555 | -5.3912 | -5.1827 | -5.0301 | -5.8471 | -5.8353 | -5.2949 | -4.9484 | -7.3778 | -3.8418 | -3.5887 | -3.4413 | -3.48 | -3.5871 | -3.7504 | -3.8864 | -4.0477 | -4.2222 | -4.427 | -4.5768 | -4.6666 | -4.8083 | -4.9186 | -5.0281 | -5.1501 | -5.269 | -5.3016 | -5.3897 | -5.5125 | -5.5914 | -5.6885 | -5.75 | -5.7909 | -5.9103 | -5.9935 | -6.051 | -6.0922 | -6.1399 | -6.1908 | -6.2393 | -6.3208 | -6.4054 | -6.4895 | -6.5775 | -6.6661
Northwest | Other Manufacturing | Minimum | October | Other Subs | LDCEU/TDEF | Electric Load with Losses, Incl. Cogeneration | MW | 0 | 0 | 0 | 0 | 0 | 0 | 0 | 0 | 0 | 0 | 0 | 0 | 0 | 0 | 0 | 0 | 0 | 0 | 0 | 0 | 0 | 0 | 0 | 0 | 0 | 0 | 0 | 0 | 0 | 0 | 0 | 0 | 0 | 0 | 0 | 0 | 0 | 0 | 0 | 0 | 0 | 0 | 0 | 0 | 0 | 0 | 0 | 0 | 0 | 0 | 0 | 0 | 0 | 0 | 0 | 0 | 0 | 0
Northwest | Other Manufacturing | Minimum | October | Miscellaneous | LDCEU/TDEF | Electric Load with Losses, Incl. Cogeneration | MW | 0 | 0 | 0 | 0 | 0 | 0 | 0 | 0 | 0 | 0 | 0 | 0 | 0 | 0 | 0 | -0.1199 | -0.1986 | -0.2549 | -0.2708 | -0.2473 | -0.2171 | -0.2959 | -0.1307 | -0.0943 | -0.0923 | -0.0955 | -0.0996 | -0.1043 | -0.1075 | -0.1105 | -0.1132 | -0.1158 | -0.1167 | -0.1159 | -0.1159 | -0.1147 | -0.113 | -0.1113 | -0.1094 | -0.1065 | -0.1041 | -0.1019 | -0.0991 | -0.0965 | -0.0934 | -0.09 | -0.087 | -0.0838 | -0.0803 | -0.077 | -0.0739 | -0.0709 | -0.0681 | -0.0653 | -0.0627 | -0.0601 | -0.0576 | -0.0552
Northwest | Other Manufacturing | Minimum | November | Process Heat | LDCEU/TDEF | Electric Load with Losses, Incl. Cogeneration | MW | 0 | 0 | 0 | 0 | 0 | 0 | 0 | 0 | 0 | 0 | 0 | 0 | 0 | 0 | 0 | 0 | 0 | 0 | 0 | 0 | 0 | 0 | 0 | 0 | 0 | 0 | 0 | 0 | 0 | 0 | 0 | 0 | 0 | 0 | 0 | 0 | 0 | 0 | 0 | 0 | 0 | 0 | 0 | 0 | 0 | 0 | 0 | 0 | 0 | 0 | 0 | 0 | 0 | 0 | 0 | 0 | 0 | 0
Northwest | Other Manufacturing | Minimum | November | Motors | LDCEU/TDEF | Electric Load with Losses, Incl. Cogeneration | MW | -0.8092 | -1.3084 | -1.9303 | -1.9569 | -3.1415 | -3.5907 | -3.9062 | -4.324 | -4.5092 | -4.0542 | -4.6382 | -5.2441 | -5.7625 | -5.6217 | -5.3698 | -5.1602 | -4.994 | -5.8024 | -5.7916 | -5.2665 | -4.9298 | -7.3142 | -3.8456 | -3.5945 | -3.4541 | -3.4923 | -3.5999 | -3.7617 | -3.8981 | -4.059 | -4.2335 | -4.4385 | -4.5871 | -4.6769 | -4.8178 | -4.9274 | -5.0372 | -5.1579 | -5.2754 | -5.2973 | -5.383 | -5.5044 | -5.5804 | -5.676 | -5.7355 | -5.7742 | -5.8947 | -5.9734 | -6.0296 | -6.068 | -6.1137 | -6.163 | -6.2095 | -6.2895 | -6.373 | -6.4555 | -6.5421 | -6.6291
Northwest | Other Manufacturing | Minimum | November | Other Subs | LDCEU/TDEF | Electric Load with Losses, Incl. Cogeneration | MW | 0 | 0 | 0 | 0 | 0 | 0 | 0 | 0 | 0 | 0 | 0 | 0 | 0 | 0 | 0 | 0 | 0 | 0 | 0 | 0 | 0 | 0 | 0 | 0 | 0 | 0 | 0 | 0 | 0 | 0 | 0 | 0 | 0 | 0 | 0 | 0 | 0 | 0 | 0 | 0 | 0 | 0 | 0 | 0 | 0 | 0 | 0 | 0 | 0 | 0 | 0 | 0 | 0 | 0 | 0 | 0 | 0 | 0
Northwest | Other Manufacturing | Minimum | November | Miscellaneous | LDCEU/TDEF | Electric Load with Losses, Incl. Cogeneration | MW | 0 | 0 | 0 | 0 | 0 | 0 | 0 | 0 | 0 | 0 | 0 | 0 | 0 | 0 | 0 | -0.1189 | -0.1963 | -0.2519 | -0.2676 | -0.2447 | -0.2149 | -0.2921 | -0.1296 | -0.0936 | -0.0917 | -0.0948 | -0.0989 | -0.1035 | -0.1068 | -0.1097 | -0.1123 | -0.1149 | -0.1158 | -0.115 | -0.1149 | -0.1136 | -0.1118 | -0.1101 | -0.1083 | -0.1053 | -0.1029 | -0.1006 | -0.0978 | -0.0952 | -0.0921 | -0.0888 | -0.0859 | -0.0827 | -0.0792 | -0.076 | -0.073 | -0.07 | -0.0672 | -0.0644 | -0.0618 | -0.0593 | -0.0567 | -0.0544
Northwest | Other Manufacturing | Minimum | December | Process Heat | LDCEU/TDEF | Electric Load with Losses, Incl. Cogeneration | MW | 0 | 0 | 0 | 0 | 0 | 0 | 0 | 0 | 0 | 0 | 0 | 0 | 0 | 0 | 0 | 0 | 0 | 0 | 0 | 0 | 0 | 0 | 0 | 0 | 0 | 0 | 0 | 0 | 0 | 0 | 0 | 0 | 0 | 0 | 0 | 0 | 0 | 0 | 0 | 0 | 0 | 0 | 0 | 0 | 0 | 0 | 0 | 0 | 0 | 0 | 0 | 0 | 0 | 0 | 0 | 0 | 0 | 0
Northwest | Other Manufacturing | Minimum | December | Motors | LDCEU/TDEF | Electric Load with Losses, Incl. Cogeneration | MW | -0.7143 | -1.1534 | -1.7017 | -1.7282 | -2.7665 | -3.1701 | -3.4427 | -3.8125 | -3.962 | -3.5714 | -4.0865 | -4.6172 | -5.0771 | -4.9542 | -4.74 | -4.5536 | -4.4007 | -5.1128 | -5.0995 | -4.6393 | -4.3459 | -6.4391 | -3.393 | -3.1685 | -3.0458 | -3.0787 | -3.1734 | -3.3155 | -3.4354 | -3.5767 | -3.7303 | -3.9105 | -4.0412 | -4.1194 | -4.2432 | -4.3393 | -4.4359 | -4.5419 | -4.6448 | -4.6621 | -4.7371 | -4.8435 | -4.9096 | -4.9934 | -5.0455 | -5.0791 | -5.185 | -5.2535 | -5.3026 | -5.3358 | -5.3759 | -5.4188 | -5.4593 | -5.5293 | -5.6024 | -5.6746 | -5.7502 | -5.8264
Northwest | Other Manufacturing | Minimum | December | Other Subs | LDCEU/TDEF | Electric Load with Losses, Incl. Cogeneration | MW | 0 | 0 | 0 | 0 | 0 | 0 | 0 | 0 | 0 | 0 | 0 | 0 | 0 | 0 | 0 | 0 | 0 | 0 | 0 | 0 | 0 | 0 | 0 | 0 | 0 | 0 | 0 | 0 | 0 | 0 | 0 | 0 | 0 | 0 | 0 | 0 | 0 | 0 | 0 | 0 | 0 | 0 | 0 | 0 | 0 | 0 | 0 | 0 | 0 | 0 | 0 | 0 | 0 | 0 | 0 | 0 | 0 | 0
Northwest | Other Manufacturing | Minimum | December | Miscellaneous | LDCEU/TDEF | Electric Load with Losses, Incl. Cogeneration | MW | 0 | 0 | 0 | 0 | 0 | 0 | 0 | 0 | 0 | 0 | 0 | 0 | 0 | 0 | 0 | -0.1046 | -0.1728 | -0.2213 | -0.2351 | -0.215 | -0.1889 | -0.2568 | -0.1141 | -0.0824 | -0.0807 | -0.0835 | -0.0871 | -0.0911 | -0.094 | -0.0965 | -0.0989 | -0.1011 | -0.102 | -0.1011 | -0.1011 | -0.1 | -0.0984 | -0.097 | -0.0952 | -0.0926 | -0.0905 | -0.0885 | -0.086 | -0.0838 | -0.0811 | -0.0781 | -0.0755 | -0.0728 | -0.0698 | -0.0669 | -0.0642 | -0.0616 | -0.0591 | -0.0567 | -0.0544 | -0.0521 | -0.05 | -0.0479
Northwest | Agriculture | Peak | January | Process Heat | LDCEU/TDEF | Electric Load with Losses, Incl. Cogeneration | MW | 0 | 0 | 0 | 0 | 0 | 0 | 0 | 0 | 0 | 0 | 0 | 0 | 0 | 0 | 0 | 0 | 0 | 0 | 0 | 0 | 0 | 0 | 0 | 0 | 0 | 0 | 0 | 0 | 0 | 0 | 0 | 0 | 0 | 0 | 0 | 0 | 0 | 0 | 0 | 0 | 0 | 0 | 0 | 0 | 0 | 0 | 0 | 0 | 0 | 0 | 0 | 0 | 0 | 0 | 0 | 0 | 0 | 0
Northwest | Agriculture | Peak | January | Motors | LDCEU/TDEF | Electric Load with Losses, Incl. Cogeneration | MW | 0 | 0 | 0 | 0 | 0 | 0 | 0 | 0 | 0 | 0 | 0 | 0 | 0 | 0 | 0 | 0 | 0 | 0 | 0 | 0 | 0 | 0 | 0 | 0 | 0 | 0 | 0 | 0 | 0 | 0 | 0 | 0 | 0 | 0 | 0 | 0 | 0 | 0 | 0 | 0 | 0 | 0 | 0 | 0 | 0 | 0 | 0 | 0 | 0 | 0 | 0 | 0 | 0 | 0 | 0 | 0 | 0 | 0
Northwest | Agriculture | Peak | January | Other Subs | LDCEU/TDEF | Electric Load with Losses, Incl. Cogeneration | MW | 0 | 0 | 0 | 0 | 0 | 0 | 0 | 0 | 0 | 0 | 0 | 0 | 0 | 0 | 0 | 0 | 0 | 0 | 0 | 0 | 0 | 0 | 0 | 0 | 0 | 0 | 0 | 0 | 0 | 0 | 0 | 0 | 0 | 0 | 0 | 0 | 0 | 0 | 0 | 0 | 0 | 0 | 0 | 0 | 0 | 0 | 0 | 0 | 0 | 0 | 0 | 0 | 0 | 0 | 0 | 0 | 0 | 0
Northwest | Agriculture | Peak | January | Miscellaneous | LDCEU/TDEF | Electric Load with Losses, Incl. Cogeneration | MW | 0 | 0 | 0 | 0 | 0 | 0 | 0 | 0 | 0 | 0 | 0 | 0 | 0 | 0 | 0 | 0 | 0 | 0 | 0 | 0 | 0 | 0 | 0 | 0 | 0 | 0 | 0 | 0 | 0 | 0 | 0 | 0 | 0 | 0 | 0 | 0 | 0 | 0 | 0 | 0 | 0 | 0 | 0 | 0 | 0 | 0 | 0 | 0 | 0 | 0 | 0 | 0 | 0 | 0 | 0 | 0 | 0 | 0
Northwest | Agriculture | Peak | February | Process Heat | LDCEU/TDEF | Electric Load with Losses, Incl. Cogeneration | MW | 0 | 0 | 0 | 0 | 0 | 0 | 0 | 0 | 0 | 0 | 0 | 0 | 0 | 0 | 0 | 0 | 0 | 0 | 0 | 0 | 0 | 0 | 0 | 0 | 0 | 0 | 0 | 0 | 0 | 0 | 0 | 0 | 0 | 0 | 0 | 0 | 0 | 0 | 0 | 0 | 0 | 0 | 0 | 0 | 0 | 0 | 0 | 0 | 0 | 0 | 0 | 0 | 0 | 0 | 0 | 0 | 0 | 0
Northwest | Agriculture | Peak | February | Motors | LDCEU/TDEF | Electric Load with Losses, Incl. Cogeneration | MW | 0 | 0 | 0 | 0 | 0 | 0 | 0 | 0 | 0 | 0 | 0 | 0 | 0 | 0 | 0 | 0 | 0 | 0 | 0 | 0 | 0 | 0 | 0 | 0 | 0 | 0 | 0 | 0 | 0 | 0 | 0 | 0 | 0 | 0 | 0 | 0 | 0 | 0 | 0 | 0 | 0 | 0 | 0 | 0 | 0 | 0 | 0 | 0 | 0 | 0 | 0 | 0 | 0 | 0 | 0 | 0 | 0 | 0
Northwest | Agriculture | Peak | February | Other Subs | LDCEU/TDEF | Electric Load with Losses, Incl. Cogeneration | MW | 0 | 0 | 0 | 0 | 0 | 0 | 0 | 0 | 0 | 0 | 0 | 0 | 0 | 0 | 0 | 0 | 0 | 0 | 0 | 0 | 0 | 0 | 0 | 0 | 0 | 0 | 0 | 0 | 0 | 0 | 0 | 0 | 0 | 0 | 0 | 0 | 0 | 0 | 0 | 0 | 0 | 0 | 0 | 0 | 0 | 0 | 0 | 0 | 0 | 0 | 0 | 0 | 0 | 0 | 0 | 0 | 0 | 0
Northwest | Agriculture | Peak | February | Miscellaneous | LDCEU/TDEF | Electric Load with Losses, Incl. Cogeneration | MW | 0 | 0 | 0 | 0 | 0 | 0 | 0 | 0 | 0 | 0 | 0 | 0 | 0 | 0 | 0 | 0 | 0 | 0 | 0 | 0 | 0 | 0 | 0 | 0 | 0 | 0 | 0 | 0 | 0 | 0 | 0 | 0 | 0 | 0 | 0 | 0 | 0 | 0 | 0 | 0 | 0 | 0 | 0 | 0 | 0 | 0 | 0 | 0 | 0 | 0 | 0 | 0 | 0 | 0 | 0 | 0 | 0 | 0
Northwest | Agriculture | Peak | March | Process Heat | LDCEU/TDEF | Electric Load with Losses, Incl. Cogeneration | MW | 0 | 0 | 0 | 0 | 0 | 0 | 0 | 0 | 0 | 0 | 0 | 0 | 0 | 0 | 0 | 0 | 0 | 0 | 0 | 0 | 0 | 0 | 0 | 0 | 0 | 0 | 0 | 0 | 0 | 0 | 0 | 0 | 0 | 0 | 0 | 0 | 0 | 0 | 0 | 0 | 0 | 0 | 0 | 0 | 0 | 0 | 0 | 0 | 0 | 0 | 0 | 0 | 0 | 0 | 0 | 0 | 0 | 0
Northwest | Agriculture | Peak | March | Motors | LDCEU/TDEF | Electric Load with Losses, Incl. Cogeneration | MW | 0 | 0 | 0 | 0 | 0 | 0 | 0 | 0 | 0 | 0 | 0 | 0 | 0 | 0 | 0 | 0 | 0 | 0 | 0 | 0 | 0 | 0 | 0 | 0 | 0 | 0 | 0 | 0 | 0 | 0 | 0 | 0 | 0 | 0 | 0 | 0 | 0 | 0 | 0 | 0 | 0 | 0 | 0 | 0 | 0 | 0 | 0 | 0 | 0 | 0 | 0 | 0 | 0 | 0 | 0 | 0 | 0 | 0
Northwest | Agriculture | Peak | March | Other Subs | LDCEU/TDEF | Electric Load with Losses, Incl. Cogeneration | MW | 0 | 0 | 0 | 0 | 0 | 0 | 0 | 0 | 0 | 0 | 0 | 0 | 0 | 0 | 0 | 0 | 0 | 0 | 0 | 0 | 0 | 0 | 0 | 0 | 0 | 0 | 0 | 0 | 0 | 0 | 0 | 0 | 0 | 0 | 0 | 0 | 0 | 0 | 0 | 0 | 0 | 0 | 0 | 0 | 0 | 0 | 0 | 0 | 0 | 0 | 0 | 0 | 0 | 0 | 0 | 0 | 0 | 0
Northwest | Agriculture | Peak | March | Miscellaneous | LDCEU/TDEF | Electric Load with Losses, Incl. Cogeneration | MW | 0 | 0 | 0 | 0 | 0 | 0 | 0 | 0 | 0 | 0 | 0 | 0 | 0 | 0 | 0 | 0 | 0 | 0 | 0 | 0 | 0 | 0 | 0 | 0 | 0 | 0 | 0 | 0 | 0 | 0 | 0 | 0 | 0 | 0 | 0 | 0 | 0 | 0 | 0 | 0 | 0 | 0 | 0 | 0 | 0 | 0 | 0 | 0 | 0 | 0 | 0 | 0 | 0 | 0 | 0 | 0 | 0 | 0
Northwest | Agriculture | Peak | April | Process Heat | LDCEU/TDEF | Electric Load with Losses, Incl. Cogeneration | MW | 0 | 0 | 0 | 0 | 0 | 0 | 0 | 0 | 0 | 0 | 0 | 0 | 0 | 0 | 0 | 0 | 0 | 0 | 0 | 0 | 0 | 0 | 0 | 0 | 0 | 0 | 0 | 0 | 0 | 0 | 0 | 0 | 0 | 0 | 0 | 0 | 0 | 0 | 0 | 0 | 0 | 0 | 0 | 0 | 0 | 0 | 0 | 0 | 0 | 0 | 0 | 0 | 0 | 0 | 0 | 0 | 0 | 0
Northwest | Agriculture | Peak | April | Motors | LDCEU/TDEF | Electric Load with Losses, Incl. Cogeneration | MW | -3.7357 | -10.1296 | -12.1491 | -18.2145 | -21.9442 | -20.9226 | -24.9631 | -28.3122 | -36.73 | -40.7968 | -36.6883 | -39.929 | -37.1233 | -39.1293 | -47.3271 | -49.3436 | -46.9095 | -43.3711 | -50.9344 | -61.2953 | -65.6991 | -67.1852 | -72.9144 | -71.0908 | -70.9618 | -72.1619 | -74.1099 | -75.0103 | -76.4167 | -77.9342 | -79.031 | -79.8207 | -80.3489 | -80.3711 | -80.2229 | -80.4529 | -80.4596 | -80.6009 | -80.5885 | -80.3237 | -80.2514 | -80.2821 | -80.4351 | -80.4482 | -80.3652 | -80.3362 | -80.3492 | -80.5629 | -80.6951 | -80.7885 | -80.7365 | -80.7355 | -80.7023 | -80.7436 | -80.7751 | -80.8158 | -80.8495 | -80.896
Northwest | Agriculture | Peak | April | Other Subs | LDCEU/TDEF | Electric Load with Losses, Incl. Cogeneration | MW | 0 | 0 | 0 | 0 | 0 | 0 | 0 | 0 | 0 | 0 | 0 | 0 | 0 | 0 | 0 | 0 | 0 | 0 | 0 | 0 | 0 | 0 | 0 | 0 | 0 | 0 | 0 | 0 | 0 | 0 | 0 | 0 | 0 | 0 | 0 | 0 | 0 | 0 | 0 | 0 | 0 | 0 | 0 | 0 | 0 | 0 | 0 | 0 | 0 | 0 | 0 | 0 | 0 | 0 | 0 | 0 | 0 | 0
Northwest | Agriculture | Peak | April | Miscellaneous | LDCEU/TDEF | Electric Load with Losses, Incl. Cogeneration | MW | 0 | 0 | 0 | 0 | 0 | 0 | 0 | 0 | 0 | 0 | 0 | 0 | 0 | 0 | 0 | 0 | 0 | 0 | 0 | 0 | 0 | 0 | 0 | 0 | 0 | 0 | 0 | 0 | 0 | 0 | 0 | 0 | 0 | 0 | 0 | 0 | 0 | 0 | 0 | 0 | 0 | 0 | 0 | 0 | 0 | 0 | 0 | 0 | 0 | 0 | 0 | 0 | 0 | 0 | 0 | 0 | 0 | 0
Northwest | Agriculture | Peak | May | Process Heat | LDCEU/TDEF | Electric Load with Losses, Incl. Cogeneration | MW | 0 | 0 | 0 | 0 | 0 | 0 | 0 | 0 | 0 | 0 | 0 | 0 | 0 | 0 | 0 | 0 | 0 | 0 | 0 | 0 | 0 | 0 | 0 | 0 | 0 | 0 | 0 | 0 | 0 | 0 | 0 | 0 | 0 | 0 | 0 | 0 | 0 | 0 | 0 | 0 | 0 | 0 | 0 | 0 | 0 | 0 | 0 | 0 | 0 | 0 | 0 | 0 | 0 | 0 | 0 | 0 | 0 | 0
Northwest | Agriculture | Peak | May | Motors | LDCEU/TDEF | Electric Load with Losses, Incl. Cogeneration | MW | -10.206 | -27.803 | -33.529 | -50.356 | -60.432 | -57.516 | -68.544 | -77.873 | -100.335 | -111.465 | -99.447 | -107.556 | -100.888 | -105.495 | -127.458 | -132.611 | -127.141 | -117.283 | -137.445 | -164.066 | -176.036 | -180.945 | -197.511 | -192.135 | -191.928 | -195.614 | -201.2 | -203.853 | -208.264 | -212.961 | -216.5 | -219.179 | -221.077 | -221.589 | -221.575 | -222.526 | -222.813 | -223.591 | -223.902 | -223.532 | -223.683 | -224.053 | -224.679 | -225.015 | -225.122 | -225.267 | -225.468 | -226.246 | -226.726 | -227.072 | -227.042 | -227.144 | -227.15 | -227.559 | -227.942 | -228.349 | -228.739 | -229.163
Northwest | Agriculture | Peak | May | Other Subs | LDCEU/TDEF | Electric Load with Losses, Incl. Cogeneration | MW | 0 | 0 | 0 | 0 | 0 | 0 | 0 | 0 | 0 | 0 | 0 | 0 | 0 | 0 | 0 | 0 | 0 | 0 | 0 | 0 | 0 | 0 | 0 | 0 | 0 | 0 | 0 | 0 | 0 | 0 | 0 | 0 | 0 | 0 | 0 | 0 | 0 | 0 | 0 | 0 | 0 | 0 | 0 | 0 | 0 | 0 | 0 | 0 | 0 | 0 | 0 | 0 | 0 | 0 | 0 | 0 | 0 | 0
Northwest | Agriculture | Peak | May | Miscellaneous | LDCEU/TDEF | Electric Load with Losses, Incl. Cogeneration | MW | 0 | 0 | 0 | 0 | 0 | 0 | 0 | 0 | 0 | 0 | 0 | 0 | 0 | 0 | 0 | 0 | 0 | 0 | 0 | 0 | 0 | 0 | 0 | 0 | 0 | 0 | 0 | 0 | 0 | 0 | 0 | 0 | 0 | 0 | 0 | 0 | 0 | 0 | 0 | 0 | 0 | 0 | 0 | 0 | 0 | 0 | 0 | 0 | 0 | 0 | 0 | 0 | 0 | 0 | 0 | 0 | 0 | 0
Northwest | Agriculture | Peak | June | Process Heat | LDCEU/TDEF | Electric Load with Losses, Incl. Cogeneration | MW | 0 | 0 | 0 | 0 | 0 | 0 | 0 | 0 | 0 | 0 | 0 | 0 | 0 | 0 | 0 | 0 | 0 | 0 | 0 | 0 | 0 | 0 | 0 | 0 | 0 | 0 | 0 | 0 | 0 | 0 | 0 | 0 | 0 | 0 | 0 | 0 | 0 | 0 | 0 | 0 | 0 | 0 | 0 | 0 | 0 | 0 | 0 | 0 | 0 | 0 | 0 | 0 | 0 | 0 | 0 | 0 | 0 | 0
Northwest | Agriculture | Peak | June | Motors | LDCEU/TDEF | Electric Load with Losses, Incl. Cogeneration | MW | -16.083 | -44.285 | -54.153 | -81.654 | -97.339 | -92.237 | -109.622 | -124.273 | -158.141 | -175.355 | -154.575 | -164.832 | -157.702 | -161.949 | -195.168 | -201.922 | -197.494 | -181.206 | -211.33 | -247.308 | -265.99 | -276.944 | -306.284 | -296.34 | -296.519 | -303.821 | -313.604 | -318.494 | -327.475 | -336.86 | -344.366 | -350.437 | -355.033 | -357.428 | -358.77 | -361.401 | -362.797 | -365.4 | -367.102 | -367.753 | -369.209 | -370.789 | -372.502 | -374.081 | -375.416 | -376.433 | -377.335 | -379.249 | -380.428 | -381.293 | -381.633 | -382.156 | -382.504 | -384.193 | -385.846 | -387.523 | -389.19 | -390.902
Northwest | Agriculture | Peak | June | Other Subs | LDCEU/TDEF | Electric Load with Losses, Incl. Cogeneration | MW | 0 | 0 | 0 | 0 | 0 | 0 | 0 | 0 | 0 | 0 | 0 | 0 | 0 | 0 | 0 | 0 | 0 | 0 | 0 | 0 | 0 | 0 | 0 | 0 | 0 | 0 | 0 | 0 | 0 | 0 | 0 | 0 | 0 | 0 | 0 | 0 | 0 | 0 | 0 | 0 | 0 | 0 | 0 | 0 | 0 | 0 | 0 | 0 | 0 | 0 | 0 | 0 | 0 | 0 | 0 | 0 | 0 | 0
Northwest | Agriculture | Peak | June | Miscellaneous | LDCEU/TDEF | Electric Load with Losses, Incl. Cogeneration | MW | 0 | 0 | 0 | 0 | 0 | 0 | 0 | 0 | 0 | 0 | 0 | 0 | 0 | 0 | 0 | 0 | 0 | 0 | 0 | 0 | 0 | 0 | 0 | 0 | 0 | 0 | 0 | 0 | 0 | 0 | 0 | 0 | 0 | 0 | 0 | 0 | 0 | 0 | 0 | 0 | 0 | 0 | 0 | 0 | 0 | 0 | 0 | 0 | 0 | 0 | 0 | 0 | 0 | 0 | 0 | 0 | 0 | 0
Northwest | Agriculture | Peak | July | Process Heat | LDCEU/TDEF | Electric Load with Losses, Incl. Cogeneration | MW | 0 | 0 | 0 | 0 | 0 | 0 | 0 | 0 | 0 | 0 | 0 | 0 | 0 | 0 | 0 | 0 | 0 | 0 | 0 | 0 | 0 | 0 | 0 | 0 | 0 | 0 | 0 | 0 | 0 | 0 | 0 | 0 | 0 | 0 | 0 | 0 | 0 | 0 | 0 | 0 | 0 | 0 | 0 | 0 | 0 | 0 | 0 | 0 | 0 | 0 | 0 | 0 | 0 | 0 | 0 | 0 | 0 | 0
Northwest | Agriculture | Peak | July | Motors | LDCEU/TDEF | Electric Load with Losses, Incl. Cogeneration | MW | -13.847 | -37.798 | -46.198 | -70.055 | -83.246 | -78.965 | -93.881 | -107.471 | -136.735 | -151.96 | -133.126 | -142.215 | -135.972 | -139.447 | -168.303 | -174.709 | -170.421 | -156.883 | -183.01 | -215.315 | -231.295 | -239.682 | -265.022 | -256.629 | -256.745 | -262.76 | -271.026 | -275.118 | -282.749 | -290.708 | -297.091 | -302.261 | -306.178 | -308.202 | -309.324 | -311.594 | -312.765 | -314.975 | -316.408 | -316.934 | -318.176 | -319.542 | -321.038 | -322.372 | -323.502 | -324.351 | -325.103 | -326.743 | -327.727 | -328.448 | -328.713 | -329.136 | -329.41 | -330.825 | -332.211 | -333.619 | -335.018 | -336.458
Northwest | Agriculture | Peak | July | Other Subs | LDCEU/TDEF | Electric Load with Losses, Incl. Cogeneration | MW | 0 | 0 | 0 | 0 | 0 | 0 | 0 | 0 | 0 | 0 | 0 | 0 | 0 | 0 | 0 | 0 | 0 | 0 | 0 | 0 | 0 | 0 | 0 | 0 | 0 | 0 | 0 | 0 | 0 | 0 | 0 | 0 | 0 | 0 | 0 | 0 | 0 | 0 | 0 | 0 | 0 | 0 | 0 | 0 | 0 | 0 | 0 | 0 | 0 | 0 | 0 | 0 | 0 | 0 | 0 | 0 | 0 | 0
Northwest | Agriculture | Peak | July | Miscellaneous | LDCEU/TDEF | Electric Load with Losses, Incl. Cogeneration | MW | 0 | 0 | 0 | 0 | 0 | 0 | 0 | 0 | 0 | 0 | 0 | 0 | 0 | 0 | 0 | 0 | 0 | 0 | 0 | 0 | 0 | 0 | 0 | 0 | 0 | 0 | 0 | 0 | 0 | 0 | 0 | 0 | 0 | 0 | 0 | 0 | 0 | 0 | 0 | 0 | 0 | 0 | 0 | 0 | 0 | 0 | 0 | 0 | 0 | 0 | 0 | 0 | 0 | 0 | 0 | 0 | 0 | 0
Northwest | Agriculture | Peak | August | Process Heat | LDCEU/TDEF | Electric Load with Losses, Incl. Cogeneration | MW | 0 | 0 | 0 | 0 | 0 | 0 | 0 | 0 | 0 | 0 | 0 | 0 | 0 | 0 | 0 | 0 | 0 | 0 | 0 | 0 | 0 | 0 | 0 | 0 | 0 | 0 | 0 | 0 | 0 | 0 | 0 | 0 | 0 | 0 | 0 | 0 | 0 | 0 | 0 | 0 | 0 | 0 | 0 | 0 | 0 | 0 | 0 | 0 | 0 | 0 | 0 | 0 | 0 | 0 | 0 | 0 | 0 | 0
Northwest | Agriculture | Peak | August | Motors | LDCEU/TDEF | Electric Load with Losses, Incl. Cogeneration | MW | -14.785 | -40.355 | -49.187 | -74.404 | -88.689 | -84.183 | -100.138 | -114.172 | -145.854 | -161.951 | -142.829 | -153.078 | -145.613 | -150.1 | -181.204 | -188.156 | -182.748 | -168.302 | -196.564 | -232.052 | -249.199 | -257.779 | -284.064 | -275.371 | -275.385 | -281.556 | -290.217 | -294.465 | -302.177 | -310.261 | -316.654 | -321.763 | -325.585 | -327.384 | -328.271 | -330.427 | -331.466 | -333.512 | -334.768 | -335.048 | -336.091 | -337.311 | -338.73 | -339.916 | -340.854 | -341.583 | -342.259 | -343.851 | -344.815 | -345.515 | -345.715 | -346.09 | -346.309 | -347.588 | -348.833 | -350.106 | -351.364 | -352.669
Northwest | Agriculture | Peak | August | Other Subs | LDCEU/TDEF | Electric Load with Losses, Incl. Cogeneration | MW | 0 | 0 | 0 | 0 | 0 | 0 | 0 | 0 | 0 | 0 | 0 | 0 | 0 | 0 | 0 | 0 | 0 | 0 | 0 | 0 | 0 | 0 | 0 | 0 | 0 | 0 | 0 | 0 | 0 | 0 | 0 | 0 | 0 | 0 | 0 | 0 | 0 | 0 | 0 | 0 | 0 | 0 | 0 | 0 | 0 | 0 | 0 | 0 | 0 | 0 | 0 | 0 | 0 | 0 | 0 | 0 | 0 | 0
Northwest | Agriculture | Peak | August | Miscellaneous | LDCEU/TDEF | Electric Load with Losses, Incl. Cogeneration | MW | 0 | 0 | 0 | 0 | 0 | 0 | 0 | 0 | 0 | 0 | 0 | 0 | 0 | 0 | 0 | 0 | 0 | 0 | 0 | 0 | 0 | 0 | 0 | 0 | 0 | 0 | 0 | 0 | 0 | 0 | 0 | 0 | 0 | 0 | 0 | 0 | 0 | 0 | 0 | 0 | 0 | 0 | 0 | 0 | 0 | 0 | 0 | 0 | 0 | 0 | 0 | 0 | 0 | 0 | 0 | 0 | 0 | 0
Northwest | Agriculture | Peak | September | Process Heat | LDCEU/TDEF | Electric Load with Losses, Incl. Cogeneration | MW | 0 | 0 | 0 | 0 | 0 | 0 | 0 | 0 | 0 | 0 | 0 | 0 | 0 | 0 | 0 | 0 | 0 | 0 | 0 | 0 | 0 | 0 | 0 | 0 | 0 | 0 | 0 | 0 | 0 | 0 | 0 | 0 | 0 | 0 | 0 | 0 | 0 | 0 | 0 | 0 | 0 | 0 | 0 | 0 | 0 | 0 | 0 | 0 | 0 | 0 | 0 | 0 | 0 | 0 | 0 | 0 | 0 | 0
Northwest | Agriculture | Peak | September | Motors | LDCEU/TDEF | Electric Load with Losses, Incl. Cogeneration | MW | -9.302 | -25.385 | -30.948 | -46.811 | -55.834 | -52.996 | -63.04 | -71.762 | -91.77 | -101.838 | -89.982 | -96.481 | -91.718 | -94.5915 | -114.199 | -118.571 | -115.121 | -106.028 | -123.848 | -146.244 | -157.04 | -162.432 | -178.929 | -173.464 | -173.466 | -177.339 | -182.783 | -185.451 | -190.281 | -195.347 | -199.347 | -202.538 | -204.922 | -206.032 | -206.571 | -207.912 | -208.552 | -209.821 | -210.595 | -210.754 | -211.391 | -212.144 | -213.026 | -213.757 | -214.33 | -214.779 | -215.196 | -216.19 | -216.791 | -217.227 | -217.347 | -217.577 | -217.71 | -218.502 | -219.272 | -220.059 | -220.836 | -221.643
Northwest | Agriculture | Peak | September | Other Subs | LDCEU/TDEF | Electric Load with Losses, Incl. Cogeneration | MW | 0 | 0 | 0 | 0 | 0 | 0 | 0 | 0 | 0 | 0 | 0 | 0 | 0 | 0 | 0 | 0 | 0 | 0 | 0 | 0 | 0 | 0 | 0 | 0 | 0 | 0 | 0 | 0 | 0 | 0 | 0 | 0 | 0 | 0 | 0 | 0 | 0 | 0 | 0 | 0 | 0 | 0 | 0 | 0 | 0 | 0 | 0 | 0 | 0 | 0 | 0 | 0 | 0 | 0 | 0 | 0 | 0 | 0
Northwest | Agriculture | Peak | September | Miscellaneous | LDCEU/TDEF | Electric Load with Losses, Incl. Cogeneration | MW | 0 | 0 | 0 | 0 | 0 | 0 | 0 | 0 | 0 | 0 | 0 | 0 | 0 | 0 | 0 | 0 | 0 | 0 | 0 | 0 | 0 | 0 | 0 | 0 | 0 | 0 | 0 | 0 | 0 | 0 | 0 | 0 | 0 | 0 | 0 | 0 | 0 | 0 | 0 | 0 | 0 | 0 | 0 | 0 | 0 | 0 | 0 | 0 | 0 | 0 | 0 | 0 | 0 | 0 | 0 | 0 | 0 | 0
Northwest | Agriculture | Peak | October | Process Heat | LDCEU/TDEF | Electric Load with Losses, Incl. Cogeneration | MW | 0 | 0 | 0 | 0 | 0 | 0 | 0 | 0 | 0 | 0 | 0 | 0 | 0 | 0 | 0 | 0 | 0 | 0 | 0 | 0 | 0 | 0 | 0 | 0 | 0 | 0 | 0 | 0 | 0 | 0 | 0 | 0 | 0 | 0 | 0 | 0 | 0 | 0 | 0 | 0 | 0 | 0 | 0 | 0 | 0 | 0 | 0 | 0 | 0 | 0 | 0 | 0 | 0 | 0 | 0 | 0 | 0 | 0
Northwest | Agriculture | Peak | October | Motors | LDCEU/TDEF | Electric Load with Losses, Incl. Cogeneration | MW | -2.7887 | -7.5578 | -9.0601 | -13.5879 | -16.354 | -15.5952 | -18.608 | -21.1645 | -27.421 | -30.4865 | -27.3394 | -29.7463 | -27.6711 | -29.1517 | -35.2608 | -36.7762 | -34.9653 | -32.3327 | -37.9677 | -45.7009 | -48.9841 | -50.0762 | -54.364 | -53.0056 | -52.9109 | -53.8047 | -55.2567 | -55.9278 | -56.9814 | -58.117 | -58.9401 | -59.5345 | -59.9334 | -59.9553 | -59.8496 | -60.0254 | -60.0334 | -60.1435 | -60.1382 | -59.945 | -59.8958 | -59.9229 | -60.0407 | -60.0538 | -59.9963 | -59.9769 | -59.9882 | -60.1498 | -60.2493 | -60.3199 | -60.2824 | -60.2828 | -60.2591 | -60.2929 | -60.3195 | -60.3531 | -60.3814 | -60.4193
Northwest | Agriculture | Peak | October | Other Subs | LDCEU/TDEF | Electric Load with Losses, Incl. Cogeneration | MW | 0 | 0 | 0 | 0 | 0 | 0 | 0 | 0 | 0 | 0 | 0 | 0 | 0 | 0 | 0 | 0 | 0 | 0 | 0 | 0 | 0 | 0 | 0 | 0 | 0 | 0 | 0 | 0 | 0 | 0 | 0 | 0 | 0 | 0 | 0 | 0 | 0 | 0 | 0 | 0 | 0 | 0 | 0 | 0 | 0 | 0 | 0 | 0 | 0 | 0 | 0 | 0 | 0 | 0 | 0 | 0 | 0 | 0
Northwest | Agriculture | Peak | October | Miscellaneous | LDCEU/TDEF | Electric Load with Losses, Incl. Cogeneration | MW | 0 | 0 | 0 | 0 | 0 | 0 | 0 | 0 | 0 | 0 | 0 | 0 | 0 | 0 | 0 | 0 | 0 | 0 | 0 | 0 | 0 | 0 | 0 | 0 | 0 | 0 | 0 | 0 | 0 | 0 | 0 | 0 | 0 | 0 | 0 | 0 | 0 | 0 | 0 | 0 | 0 | 0 | 0 | 0 | 0 | 0 | 0 | 0 | 0 | 0 | 0 | 0 | 0 | 0 | 0 | 0 | 0 | 0
Northwest | Agriculture | Peak | November | Process Heat | LDCEU/TDEF | Electric Load with Losses, Incl. Cogeneration | MW | 0 | 0 | 0 | 0 | 0 | 0 | 0 | 0 | 0 | 0 | 0 | 0 | 0 | 0 | 0 | 0 | 0 | 0 | 0 | 0 | 0 | 0 | 0 | 0 | 0 | 0 | 0 | 0 | 0 | 0 | 0 | 0 | 0 | 0 | 0 | 0 | 0 | 0 | 0 | 0 | 0 | 0 | 0 | 0 | 0 | 0 | 0 | 0 | 0 | 0 | 0 | 0 | 0 | 0 | 0 | 0 | 0 | 0
Northwest | Agriculture | Peak | November | Motors | LDCEU/TDEF | Electric Load with Losses, Incl. Cogeneration | MW | 0 | 0 | 0 | 0 | 0 | 0 | 0 | 0 | 0 | 0 | 0 | 0 | 0 | 0 | 0 | 0 | 0 | 0 | 0 | 0 | 0 | 0 | 0 | 0 | 0 | 0 | 0 | 0 | 0 | 0 | 0 | 0 | 0 | 0 | 0 | 0 | 0 | 0 | 0 | 0 | 0 | 0 | 0 | 0 | 0 | 0 | 0 | 0 | 0 | 0 | 0 | 0 | 0 | 0 | 0 | 0 | 0 | 0
Northwest | Agriculture | Peak | November | Other Subs | LDCEU/TDEF | Electric Load with Losses, Incl. Cogeneration | MW | 0 | 0 | 0 | 0 | 0 | 0 | 0 | 0 | 0 | 0 | 0 | 0 | 0 | 0 | 0 | 0 | 0 | 0 | 0 | 0 | 0 | 0 | 0 | 0 | 0 | 0 | 0 | 0 | 0 | 0 | 0 | 0 | 0 | 0 | 0 | 0 | 0 | 0 | 0 | 0 | 0 | 0 | 0 | 0 | 0 | 0 | 0 | 0 | 0 | 0 | 0 | 0 | 0 | 0 | 0 | 0 | 0 | 0
Northwest | Agriculture | Peak | November | Miscellaneous | LDCEU/TDEF | Electric Load with Losses, Incl. Cogeneration | MW | 0 | 0 | 0 | 0 | 0 | 0 | 0 | 0 | 0 | 0 | 0 | 0 | 0 | 0 | 0 | 0 | 0 | 0 | 0 | 0 | 0 | 0 | 0 | 0 | 0 | 0 | 0 | 0 | 0 | 0 | 0 | 0 | 0 | 0 | 0 | 0 | 0 | 0 | 0 | 0 | 0 | 0 | 0 | 0 | 0 | 0 | 0 | 0 | 0 | 0 | 0 | 0 | 0 | 0 | 0 | 0 | 0 | 0
Northwest | Agriculture | Peak | December | Process Heat | LDCEU/TDEF | Electric Load with Losses, Incl. Cogeneration | MW | 0 | 0 | 0 | 0 | 0 | 0 | 0 | 0 | 0 | 0 | 0 | 0 | 0 | 0 | 0 | 0 | 0 | 0 | 0 | 0 | 0 | 0 | 0 | 0 | 0 | 0 | 0 | 0 | 0 | 0 | 0 | 0 | 0 | 0 | 0 | 0 | 0 | 0 | 0 | 0 | 0 | 0 | 0 | 0 | 0 | 0 | 0 | 0 | 0 | 0 | 0 | 0 | 0 | 0 | 0 | 0 | 0 | 0
Northwest | Agriculture | Peak | December | Motors | LDCEU/TDEF | Electric Load with Losses, Incl. Cogeneration | MW | 0 | 0 | 0 | 0 | 0 | 0 | 0 | 0 | 0 | 0 | 0 | 0 | 0 | 0 | 0 | 0 | 0 | 0 | 0 | 0 | 0 | 0 | 0 | 0 | 0 | 0 | 0 | 0 | 0 | 0 | 0 | 0 | 0 | 0 | 0 | 0 | 0 | 0 | 0 | 0 | 0 | 0 | 0 | 0 | 0 | 0 | 0 | 0 | 0 | 0 | 0 | 0 | 0 | 0 | 0 | 0 | 0 | 0
Northwest | Agriculture | Peak | December | Other Subs | LDCEU/TDEF | Electric Load with Losses, Incl. Cogeneration | MW | 0 | 0 | 0 | 0 | 0 | 0 | 0 | 0 | 0 | 0 | 0 | 0 | 0 | 0 | 0 | 0 | 0 | 0 | 0 | 0 | 0 | 0 | 0 | 0 | 0 | 0 | 0 | 0 | 0 | 0 | 0 | 0 | 0 | 0 | 0 | 0 | 0 | 0 | 0 | 0 | 0 | 0 | 0 | 0 | 0 | 0 | 0 | 0 | 0 | 0 | 0 | 0 | 0 | 0 | 0 | 0 | 0 | 0
Northwest | Agriculture | Peak | December | Miscellaneous | LDCEU/TDEF | Electric Load with Losses, Incl. Cogeneration | MW | 0 | 0 | 0 | 0 | 0 | 0 | 0 | 0 | 0 | 0 | 0 | 0 | 0 | 0 | 0 | 0 | 0 | 0 | 0 | 0 | 0 | 0 | 0 | 0 | 0 | 0 | 0 | 0 | 0 | 0 | 0 | 0 | 0 | 0 | 0 | 0 | 0 | 0 | 0 | 0 | 0 | 0 | 0 | 0 | 0 | 0 | 0 | 0 | 0 | 0 | 0 | 0 | 0 | 0 | 0 | 0 | 0 | 0
Northwest | Agriculture | Average | January | Process Heat | LDCEU/TDEF | Electric Load with Losses, Incl. Cogeneration | MW | 0 | 0 | 0 | 0 | 0 | 0 | 0 | 0 | 0 | 0 | 0 | 0 | 0 | 0 | 0 | 0 | 0 | 0 | 0 | 0 | 0 | 0 | 0 | 0 | 0 | 0 | 0 | 0 | 0 | 0 | 0 | 0 | 0 | 0 | 0 | 0 | 0 | 0 | 0 | 0 | 0 | 0 | 0 | 0 | 0 | 0 | 0 | 0 | 0 | 0 | 0 | 0 | 0 | 0 | 0 | 0 | 0 | 0
Northwest | Agriculture | Average | January | Motors | LDCEU/TDEF | Electric Load with Losses, Incl. Cogeneration | MW | 0 | 0 | 0 | 0 | 0 | 0 | 0 | 0 | 0 | 0 | 0 | 0 | 0 | 0 | 0 | 0 | 0 | 0 | 0 | 0 | 0 | 0 | 0 | 0 | 0 | 0 | 0 | 0 | 0 | 0 | 0 | 0 | 0 | 0 | 0 | 0 | 0 | 0 | 0 | 0 | 0 | 0 | 0 | 0 | 0 | 0 | 0 | 0 | 0 | 0 | 0 | 0 | 0 | 0 | 0 | 0 | 0 | 0
Northwest | Agriculture | Average | January | Other Subs | LDCEU/TDEF | Electric Load with Losses, Incl. Cogeneration | MW | 0 | 0 | 0 | 0 | 0 | 0 | 0 | 0 | 0 | 0 | 0 | 0 | 0 | 0 | 0 | 0 | 0 | 0 | 0 | 0 | 0 | 0 | 0 | 0 | 0 | 0 | 0 | 0 | 0 | 0 | 0 | 0 | 0 | 0 | 0 | 0 | 0 | 0 | 0 | 0 | 0 | 0 | 0 | 0 | 0 | 0 | 0 | 0 | 0 | 0 | 0 | 0 | 0 | 0 | 0 | 0 | 0 | 0
Northwest | Agriculture | Average | January | Miscellaneous | LDCEU/TDEF | Electric Load with Losses, Incl. Cogeneration | MW | 0 | 0 | 0 | 0 | 0 | 0 | 0 | 0 | 0 | 0 | 0 | 0 | 0 | 0 | 0 | 0 | 0 | 0 | 0 | 0 | 0 | 0 | 0 | 0 | 0 | 0 | 0 | 0 | 0 | 0 | 0 | 0 | 0 | 0 | 0 | 0 | 0 | 0 | 0 | 0 | 0 | 0 | 0 | 0 | 0 | 0 | 0 | 0 | 0 | 0 | 0 | 0 | 0 | 0 | 0 | 0 | 0 | 0
Northwest | Agriculture | Average | February | Process Heat | LDCEU/TDEF | Electric Load with Losses, Incl. Cogeneration | MW | 0 | 0 | 0 | 0 | 0 | 0 | 0 | 0 | 0 | 0 | 0 | 0 | 0 | 0 | 0 | 0 | 0 | 0 | 0 | 0 | 0 | 0 | 0 | 0 | 0 | 0 | 0 | 0 | 0 | 0 | 0 | 0 | 0 | 0 | 0 | 0 | 0 | 0 | 0 | 0 | 0 | 0 | 0 | 0 | 0 | 0 | 0 | 0 | 0 | 0 | 0 | 0 | 0 | 0 | 0 | 0 | 0 | 0
Northwest | Agriculture | Average | February | Motors | LDCEU/TDEF | Electric Load with Losses, Incl. Cogeneration | MW | 0 | 0 | 0 | 0 | 0 | 0 | 0 | 0 | 0 | 0 | 0 | 0 | 0 | 0 | 0 | 0 | 0 | 0 | 0 | 0 | 0 | 0 | 0 | 0 | 0 | 0 | 0 | 0 | 0 | 0 | 0 | 0 | 0 | 0 | 0 | 0 | 0 | 0 | 0 | 0 | 0 | 0 | 0 | 0 | 0 | 0 | 0 | 0 | 0 | 0 | 0 | 0 | 0 | 0 | 0 | 0 | 0 | 0
Northwest | Agriculture | Average | February | Other Subs | LDCEU/TDEF | Electric Load with Losses, Incl. Cogeneration | MW | 0 | 0 | 0 | 0 | 0 | 0 | 0 | 0 | 0 | 0 | 0 | 0 | 0 | 0 | 0 | 0 | 0 | 0 | 0 | 0 | 0 | 0 | 0 | 0 | 0 | 0 | 0 | 0 | 0 | 0 | 0 | 0 | 0 | 0 | 0 | 0 | 0 | 0 | 0 | 0 | 0 | 0 | 0 | 0 | 0 | 0 | 0 | 0 | 0 | 0 | 0 | 0 | 0 | 0 | 0 | 0 | 0 | 0
Northwest | Agriculture | Average | February | Miscellaneous | LDCEU/TDEF | Electric Load with Losses, Incl. Cogeneration | MW | 0 | 0 | 0 | 0 | 0 | 0 | 0 | 0 | 0 | 0 | 0 | 0 | 0 | 0 | 0 | 0 | 0 | 0 | 0 | 0 | 0 | 0 | 0 | 0 | 0 | 0 | 0 | 0 | 0 | 0 | 0 | 0 | 0 | 0 | 0 | 0 | 0 | 0 | 0 | 0 | 0 | 0 | 0 | 0 | 0 | 0 | 0 | 0 | 0 | 0 | 0 | 0 | 0 | 0 | 0 | 0 | 0 | 0
Northwest | Agriculture | Average | March | Process Heat | LDCEU/TDEF | Electric Load with Losses, Incl. Cogeneration | MW | 0 | 0 | 0 | 0 | 0 | 0 | 0 | 0 | 0 | 0 | 0 | 0 | 0 | 0 | 0 | 0 | 0 | 0 | 0 | 0 | 0 | 0 | 0 | 0 | 0 | 0 | 0 | 0 | 0 | 0 | 0 | 0 | 0 | 0 | 0 | 0 | 0 | 0 | 0 | 0 | 0 | 0 | 0 | 0 | 0 | 0 | 0 | 0 | 0 | 0 | 0 | 0 | 0 | 0 | 0 | 0 | 0 | 0
Northwest | Agriculture | Average | March | Motors | LDCEU/TDEF | Electric Load with Losses, Incl. Cogeneration | MW | -0.2601 | -0.7047 | -0.8464 | -1.2709 | -1.5301 | -1.4586 | -1.74 | -1.9735 | -2.5601 | -2.8425 | -2.5555 | -2.7799 | -2.5872 | -2.7232 | -3.2942 | -3.4348 | -3.2682 | -3.0224 | -3.5486 | -4.2683 | -4.5745 | -4.6786 | -5.0815 | -4.9531 | -4.9445 | -5.0289 | -5.1653 | -5.2285 | -5.3283 | -5.4359 | -5.5142 | -5.571 | -5.6094 | -5.6125 | -5.6035 | -5.6207 | -5.622 | -5.6333 | -5.6336 | -5.6163 | -5.6125 | -5.6156 | -5.6272 | -5.6291 | -5.6245 | -5.6232 | -5.6247 | -5.6402 | -5.6498 | -5.6566 | -5.6533 | -5.6535 | -5.6515 | -5.6553 | -5.6585 | -5.6623 | -5.6656 | -5.6699
Northwest | Agriculture | Average | March | Other Subs | LDCEU/TDEF | Electric Load with Losses, Incl. Cogeneration | MW | 0 | 0 | 0 | 0 | 0 | 0 | 0 | 0 | 0 | 0 | 0 | 0 | 0 | 0 | 0 | 0 | 0 | 0 | 0 | 0 | 0 | 0 | 0 | 0 | 0 | 0 | 0 | 0 | 0 | 0 | 0 | 0 | 0 | 0 | 0 | 0 | 0 | 0 | 0 | 0 | 0 | 0 | 0 | 0 | 0 | 0 | 0 | 0 | 0 | 0 | 0 | 0 | 0 | 0 | 0 | 0 | 0 | 0
Northwest | Agriculture | Average | March | Miscellaneous | LDCEU/TDEF | Electric Load with Losses, Incl. Cogeneration | MW | 0 | 0 | 0 | 0 | 0 | 0 | 0 | 0 | 0 | 0 | 0 | 0 | 0 | 0 | 0 | 0 | 0 | 0 | 0 | 0 | 0 | 0 | 0 | 0 | 0 | 0 | 0 | 0 | 0 | 0 | 0 | 0 | 0 | 0 | 0 | 0 | 0 | 0 | 0 | 0 | 0 | 0 | 0 | 0 | 0 | 0 | 0 | 0 | 0 | 0 | 0 | 0 | 0 | 0 | 0 | 0 | 0 | 0
Northwest | Agriculture | Average | April | Process Heat | LDCEU/TDEF | Electric Load with Losses, Incl. Cogeneration | MW | 0 | 0 | 0 | 0 | 0 | 0 | 0 | 0 | 0 | 0 | 0 | 0 | 0 | 0 | 0 | 0 | 0 | 0 | 0 | 0 | 0 | 0 | 0 | 0 | 0 | 0 | 0 | 0 | 0 | 0 | 0 | 0 | 0 | 0 | 0 | 0 | 0 | 0 | 0 | 0 | 0 | 0 | 0 | 0 | 0 | 0 | 0 | 0 | 0 | 0 | 0 | 0 | 0 | 0 | 0 | 0 | 0 | 0
Northwest | Agriculture | Average | April | Motors | LDCEU/TDEF | Electric Load with Losses, Incl. Cogeneration | MW | -4.0227 | -10.9258 | -13.1445 | -19.7283 | -23.7465 | -22.6209 | -26.9744 | -30.5437 | -39.5679 | -43.91 | -39.4587 | -42.8479 | -39.9653 | -41.9936 | -50.7733 | -52.8841 | -50.4449 | -46.6023 | -54.6847 | -65.5923 | -70.3277 | -72.0728 | -78.3884 | -76.3553 | -76.2377 | -77.5966 | -79.7399 | -80.7415 | -82.3468 | -84.0702 | -85.3372 | -86.2698 | -86.9097 | -87.0031 | -86.9031 | -87.2009 | -87.2494 | -87.4621 | -87.5019 | -87.2704 | -87.2455 | -87.3222 | -87.5188 | -87.5789 | -87.5405 | -87.5439 | -87.584 | -87.8445 | -88.0054 | -88.1197 | -88.0803 | -88.095 | -88.0735 | -88.1639 | -88.2438 | -88.3333 | -88.4157 | -88.5117
Northwest | Agriculture | Average | April | Other Subs | LDCEU/TDEF | Electric Load with Losses, Incl. Cogeneration | MW | 0 | 0 | 0 | 0 | 0 | 0 | 0 | 0 | 0 | 0 | 0 | 0 | 0 | 0 | 0 | 0 | 0 | 0 | 0 | 0 | 0 | 0 | 0 | 0 | 0 | 0 | 0 | 0 | 0 | 0 | 0 | 0 | 0 | 0 | 0 | 0 | 0 | 0 | 0 | 0 | 0 | 0 | 0 | 0 | 0 | 0 | 0 | 0 | 0 | 0 | 0 | 0 | 0 | 0 | 0 | 0 | 0 | 0
Northwest | Agriculture | Average | April | Miscellaneous | LDCEU/TDEF | Electric Load with Losses, Incl. Cogeneration | MW | 0 | 0 | 0 | 0 | 0 | 0 | 0 | 0 | 0 | 0 | 0 | 0 | 0 | 0 | 0 | 0 | 0 | 0 | 0 | 0 | 0 | 0 | 0 | 0 | 0 | 0 | 0 | 0 | 0 | 0 | 0 | 0 | 0 | 0 | 0 | 0 | 0 | 0 | 0 | 0 | 0 | 0 | 0 | 0 | 0 | 0 | 0 | 0 | 0 | 0 | 0 | 0 | 0 | 0 | 0 | 0 | 0 | 0
Northwest | Agriculture | Average | May | Process Heat | LDCEU/TDEF | Electric Load with Losses, Incl. Cogeneration | MW | 0 | 0 | 0 | 0 | 0 | 0 | 0 | 0 | 0 | 0 | 0 | 0 | 0 | 0 | 0 | 0 | 0 | 0 | 0 | 0 | 0 | 0 | 0 | 0 | 0 | 0 | 0 | 0 | 0 | 0 | 0 | 0 | 0 | 0 | 0 | 0 | 0 | 0 | 0 | 0 | 0 | 0 | 0 | 0 | 0 | 0 | 0 | 0 | 0 | 0 | 0 | 0 | 0 | 0 | 0 | 0 | 0 | 0
Northwest | Agriculture | Average | May | Motors | LDCEU/TDEF | Electric Load with Losses, Incl. Cogeneration | MW | -12.409 | -33.936 | -41.081 | -61.696 | -74.023 | -70.36 | -83.789 | -94.783 | -121.934 | -135.24 | -120.744 | -130.187 | -122.603 | -127.762 | -154.242 | -160.165 | -154.275 | -142.071 | -166.324 | -197.515 | -212.065 | -218.777 | -239.436 | -232.611 | -232.444 | -237.226 | -244.215 | -247.582 | -253.296 | -259.36 | -263.992 | -267.56 | -270.135 | -271.02 | -271.225 | -272.563 | -273.069 | -274.242 | -274.82 | -274.572 | -274.952 | -275.56 | -276.432 | -277.013 | -277.333 | -277.64 | -277.984 | -279.043 | -279.702 | -280.177 | -280.206 | -280.391 | -280.456 | -281.129 | -281.771 | -282.438 | -283.088 | -283.778
Northwest | Agriculture | Average | May | Other Subs | LDCEU/TDEF | Electric Load with Losses, Incl. Cogeneration | MW | 0 | 0 | 0 | 0 | 0 | 0 | 0 | 0 | 0 | 0 | 0 | 0 | 0 | 0 | 0 | 0 | 0 | 0 | 0 | 0 | 0 | 0 | 0 | 0 | 0 | 0 | 0 | 0 | 0 | 0 | 0 | 0 | 0 | 0 | 0 | 0 | 0 | 0 | 0 | 0 | 0 | 0 | 0 | 0 | 0 | 0 | 0 | 0 | 0 | 0 | 0 | 0 | 0 | 0 | 0 | 0 | 0 | 0
Northwest | Agriculture | Average | May | Miscellaneous | LDCEU/TDEF | Electric Load with Losses, Incl. Cogeneration | MW | 0 | 0 | 0 | 0 | 0 | 0 | 0 | 0 | 0 | 0 | 0 | 0 | 0 | 0 | 0 | 0 | 0 | 0 | 0 | 0 | 0 | 0 | 0 | 0 | 0 | 0 | 0 | 0 | 0 | 0 | 0 | 0 | 0 | 0 | 0 | 0 | 0 | 0 | 0 | 0 | 0 | 0 | 0 | 0 | 0 | 0 | 0 | 0 | 0 | 0 | 0 | 0 | 0 | 0 | 0 | 0 | 0 | 0
Northwest | Agriculture | Average | June | Process Heat | LDCEU/TDEF | Electric Load with Losses, Incl. Cogeneration | MW | 0 | 0 | 0 | 0 | 0 | 0 | 0 | 0 | 0 | 0 | 0 | 0 | 0 | 0 | 0 | 0 | 0 | 0 | 0 | 0 | 0 | 0 | 0 | 0 | 0 | 0 | 0 | 0 | 0 | 0 | 0 | 0 | 0 | 0 | 0 | 0 | 0 | 0 | 0 | 0 | 0 | 0 | 0 | 0 | 0 | 0 | 0 | 0 | 0 | 0 | 0 | 0 | 0 | 0 | 0 | 0 | 0 | 0
Northwest | Agriculture | Average | June | Motors | LDCEU/TDEF | Electric Load with Losses, Incl. Cogeneration | MW | -17.439 | -47.884 | -58.15 | -87.331 | -104.637 | -99.341 | -118.22 | -133.557 | -171.231 | -189.821 | -169.012 | -181.545 | -171.823 | -178.307 | -215.077 | -222.931 | -215.856 | -198.415 | -232.003 | -273.984 | -294.401 | -304.869 | -334.737 | -324.734 | -324.643 | -331.805 | -341.912 | -346.85 | -355.434 | -364.497 | -371.529 | -377.043 | -381.092 | -382.764 | -383.421 | -385.6 | -386.566 | -388.585 | -389.725 | -389.71 | -390.57 | -391.687 | -393.103 | -394.201 | -394.963 | -395.61 | -396.252 | -397.923 | -398.966 | -399.722 | -399.873 | -400.235 | -400.422 | -401.651 | -402.838 | -404.056 | -405.255 | -406.508
Northwest | Agriculture | Average | June | Other Subs | LDCEU/TDEF | Electric Load with Losses, Incl. Cogeneration | MW | 0 | 0 | 0 | 0 | 0 | 0 | 0 | 0 | 0 | 0 | 0 | 0 | 0 | 0 | 0 | 0 | 0 | 0 | 0 | 0 | 0 | 0 | 0 | 0 | 0 | 0 | 0 | 0 | 0 | 0 | 0 | 0 | 0 | 0 | 0 | 0 | 0 | 0 | 0 | 0 | 0 | 0 | 0 | 0 | 0 | 0 | 0 | 0 | 0 | 0 | 0 | 0 | 0 | 0 | 0 | 0 | 0 | 0
Northwest | Agriculture | Average | June | Miscellaneous | LDCEU/TDEF | Electric Load with Losses, Incl. Cogeneration | MW | 0 | 0 | 0 | 0 | 0 | 0 | 0 | 0 | 0 | 0 | 0 | 0 | 0 | 0 | 0 | 0 | 0 | 0 | 0 | 0 | 0 | 0 | 0 | 0 | 0 | 0 | 0 | 0 | 0 | 0 | 0 | 0 | 0 | 0 | 0 | 0 | 0 | 0 | 0 | 0 | 0 | 0 | 0 | 0 | 0 | 0 | 0 | 0 | 0 | 0 | 0 | 0 | 0 | 0 | 0 | 0 | 0 | 0
Northwest | Agriculture | Average | July | Process Heat | LDCEU/TDEF | Electric Load with Losses, Incl. Cogeneration | MW | 0 | 0 | 0 | 0 | 0 | 0 | 0 | 0 | 0 | 0 | 0 | 0 | 0 | 0 | 0 | 0 | 0 | 0 | 0 | 0 | 0 | 0 | 0 | 0 | 0 | 0 | 0 | 0 | 0 | 0 | 0 | 0 | 0 | 0 | 0 | 0 | 0 | 0 | 0 | 0 | 0 | 0 | 0 | 0 | 0 | 0 | 0 | 0 | 0 | 0 | 0 | 0 | 0 | 0 | 0 | 0 | 0 | 0
Northwest | Agriculture | Average | July | Motors | LDCEU/TDEF | Electric Load with Losses, Incl. Cogeneration | MW | -16.099 | -43.982 | -53.501 | -80.724 | -96.469 | -91.602 | -109 | -123.797 | -158.596 | -175.958 | -156.003 | -167.544 | -158.814 | -164.331 | -198.379 | -205.952 | -199.485 | -183.693 | -214.716 | -253.933 | -272.682 | -281.876 | -309.877 | -300.6 | -300.538 | -307.097 | -316.417 | -320.964 | -329.033 | -337.525 | -344.169 | -349.417 | -353.3 | -354.983 | -355.71 | -357.849 | -358.818 | -360.806 | -361.963 | -362.055 | -362.968 | -364.112 | -365.513 | -366.621 | -367.434 | -368.095 | -368.733 | -370.345 | -371.329 | -372.042 | -372.198 | -372.551 | -372.736 | -373.953 | -375.133 | -376.341 | -377.533 | -378.774
Northwest | Agriculture | Average | July | Other Subs | LDCEU/TDEF | Electric Load with Losses, Incl. Cogeneration | MW | 0 | 0 | 0 | 0 | 0 | 0 | 0 | 0 | 0 | 0 | 0 | 0 | 0 | 0 | 0 | 0 | 0 | 0 | 0 | 0 | 0 | 0 | 0 | 0 | 0 | 0 | 0 | 0 | 0 | 0 | 0 | 0 | 0 | 0 | 0 | 0 | 0 | 0 | 0 | 0 | 0 | 0 | 0 | 0 | 0 | 0 | 0 | 0 | 0 | 0 | 0 | 0 | 0 | 0 | 0 | 0 | 0 | 0
Northwest | Agriculture | Average | July | Miscellaneous | LDCEU/TDEF | Electric Load with Losses, Incl. Cogeneration | MW | 0 | 0 | 0 | 0 | 0 | 0 | 0 | 0 | 0 | 0 | 0 | 0 | 0 | 0 | 0 | 0 | 0 | 0 | 0 | 0 | 0 | 0 | 0 | 0 | 0 | 0 | 0 | 0 | 0 | 0 | 0 | 0 | 0 | 0 | 0 | 0 | 0 | 0 | 0 | 0 | 0 | 0 | 0 | 0 | 0 | 0 | 0 | 0 | 0 | 0 | 0 | 0 | 0 | 0 | 0 | 0 | 0 | 0
Northwest | Agriculture | Average | August | Process Heat | LDCEU/TDEF | Electric Load with Losses, Incl. Cogeneration | MW | 0 | 0 | 0 | 0 | 0 | 0 | 0 | 0 | 0 | 0 | 0 | 0 | 0 | 0 | 0 | 0 | 0 | 0 | 0 | 0 | 0 | 0 | 0 | 0 | 0 | 0 | 0 | 0 | 0 | 0 | 0 | 0 | 0 | 0 | 0 | 0 | 0 | 0 | 0 | 0 | 0 | 0 | 0 | 0 | 0 | 0 | 0 | 0 | 0 | 0 | 0 | 0 | 0 | 0 | 0 | 0 | 0 | 0
Northwest | Agriculture | Average | August | Motors | LDCEU/TDEF | Electric Load with Losses, Incl. Cogeneration | MW | -15.313 | -41.836 | -50.867 | -76.719 | -91.718 | -87.101 | -103.652 | -117.679 | -150.828 | -167.333 | -148.463 | -159.516 | -151.1 | -156.462 | -188.884 | -196.104 | -189.833 | -174.813 | -204.368 | -241.812 | -259.657 | -268.345 | -294.864 | -286.082 | -286.007 | -292.21 | -301.048 | -305.353 | -312.966 | -320.982 | -327.238 | -332.169 | -335.81 | -337.357 | -338.003 | -339.999 | -340.889 | -342.734 | -343.795 | -343.84 | -344.669 | -345.722 | -347.029 | -348.048 | -348.782 | -349.385 | -349.973 | -351.483 | -352.405 | -353.074 | -353.211 | -353.533 | -353.701 | -354.824 | -355.911 | -357.028 | -358.126 | -359.273
Northwest | Agriculture | Average | August | Other Subs | LDCEU/TDEF | Electric Load with Losses, Incl. Cogeneration | MW | 0 | 0 | 0 | 0 | 0 | 0 | 0 | 0 | 0 | 0 | 0 | 0 | 0 | 0 | 0 | 0 | 0 | 0 | 0 | 0 | 0 | 0 | 0 | 0 | 0 | 0 | 0 | 0 | 0 | 0 | 0 | 0 | 0 | 0 | 0 | 0 | 0 | 0 | 0 | 0 | 0 | 0 | 0 | 0 | 0 | 0 | 0 | 0 | 0 | 0 | 0 | 0 | 0 | 0 | 0 | 0 | 0 | 0
Northwest | Agriculture | Average | August | Miscellaneous | LDCEU/TDEF | Electric Load with Losses, Incl. Cogeneration | MW | 0 | 0 | 0 | 0 | 0 | 0 | 0 | 0 | 0 | 0 | 0 | 0 | 0 | 0 | 0 | 0 | 0 | 0 | 0 | 0 | 0 | 0 | 0 | 0 | 0 | 0 | 0 | 0 | 0 | 0 | 0 | 0 | 0 | 0 | 0 | 0 | 0 | 0 | 0 | 0 | 0 | 0 | 0 | 0 | 0 | 0 | 0 | 0 | 0 | 0 | 0 | 0 | 0 | 0 | 0 | 0 | 0 | 0
Northwest | Agriculture | Average | September | Process Heat | LDCEU/TDEF | Electric Load with Losses, Incl. Cogeneration | MW | 0 | 0 | 0 | 0 | 0 | 0 | 0 | 0 | 0 | 0 | 0 | 0 | 0 | 0 | 0 | 0 | 0 | 0 | 0 | 0 | 0 | 0 | 0 | 0 | 0 | 0 | 0 | 0 | 0 | 0 | 0 | 0 | 0 | 0 | 0 | 0 | 0 | 0 | 0 | 0 | 0 | 0 | 0 | 0 | 0 | 0 | 0 | 0 | 0 | 0 | 0 | 0 | 0 | 0 | 0 | 0 | 0 | 0
Northwest | Agriculture | Average | September | Motors | LDCEU/TDEF | Electric Load with Losses, Incl. Cogeneration | MW | -9.294 | -25.326 | -30.695 | -46.247 | -55.409 | -52.674 | -62.724 | -71.15 | -91.545 | -101.558 | -90.512 | -97.609 | -91.9783 | -95.6932 | -115.597 | -120.166 | -115.737 | -106.7206 | -124.9215 | -148.529 | -159.393 | -164.22 | -179.831 | -174.71 | -174.587 | -178.138 | -183.363 | -185.875 | -190.194 | -194.768 | -198.278 | -200.996 | -202.965 | -203.665 | -203.852 | -204.893 | -205.292 | -206.205 | -206.666 | -206.508 | -206.826 | -207.314 | -207.998 | -208.459 | -208.728 | -208.975 | -209.245 | -210.059 | -210.556 | -210.914 | -210.938 | -211.08 | -211.13 | -211.655 | -212.158 | -212.68 | -213.189 | -213.729
Northwest | Agriculture | Average | September | Other Subs | LDCEU/TDEF | Electric Load with Losses, Incl. Cogeneration | MW | 0 | 0 | 0 | 0 | 0 | 0 | 0 | 0 | 0 | 0 | 0 | 0 | 0 | 0 | 0 | 0 | 0 | 0 | 0 | 0 | 0 | 0 | 0 | 0 | 0 | 0 | 0 | 0 | 0 | 0 | 0 | 0 | 0 | 0 | 0 | 0 | 0 | 0 | 0 | 0 | 0 | 0 | 0 | 0 | 0 | 0 | 0 | 0 | 0 | 0 | 0 | 0 | 0 | 0 | 0 | 0 | 0 | 0
Northwest | Agriculture | Average | September | Miscellaneous | LDCEU/TDEF | Electric Load with Losses, Incl. Cogeneration | MW | 0 | 0 | 0 | 0 | 0 | 0 | 0 | 0 | 0 | 0 | 0 | 0 | 0 | 0 | 0 | 0 | 0 | 0 | 0 | 0 | 0 | 0 | 0 | 0 | 0 | 0 | 0 | 0 | 0 | 0 | 0 | 0 | 0 | 0 | 0 | 0 | 0 | 0 | 0 | 0 | 0 | 0 | 0 | 0 | 0 | 0 | 0 | 0 | 0 | 0 | 0 | 0 | 0 | 0 | 0 | 0 | 0 | 0
Northwest | Agriculture | Average | October | Process Heat | LDCEU/TDEF | Electric Load with Losses, Incl. Cogeneration | MW | 0 | 0 | 0 | 0 | 0 | 0 | 0 | 0 | 0 | 0 | 0 | 0 | 0 | 0 | 0 | 0 | 0 | 0 | 0 | 0 | 0 | 0 | 0 | 0 | 0 | 0 | 0 | 0 | 0 | 0 | 0 | 0 | 0 | 0 | 0 | 0 | 0 | 0 | 0 | 0 | 0 | 0 | 0 | 0 | 0 | 0 | 0 | 0 | 0 | 0 | 0 | 0 | 0 | 0 | 0 | 0 | 0 | 0
Northwest | Agriculture | Average | October | Motors | LDCEU/TDEF | Electric Load with Losses, Incl. Cogeneration | MW | -4.8952 | -13.3092 | -16.0338 | -24.0778 | -28.9502 | -27.5659 | -32.8618 | -37.2374 | -48.1508 | -53.442 | -47.9156 | -51.9481 | -48.5643 | -50.9228 | -61.5535 | -64.0824 | -61.2573 | -56.5611 | -66.3347 | -79.4075 | -85.1613 | -87.3823 | -95.1814 | -92.6601 | -92.5348 | -94.237 | -96.8764 | -98.1183 | -100.1414 | -102.3059 | -103.9145 | -105.1135 | -105.9483 | -106.1178 | -106.0445 | -106.4468 | -106.5389 | -106.8462 | -106.9371 | -106.6991 | -106.7121 | -106.841 | -107.1062 | -107.2165 | -107.2109 | -107.2427 | -107.3118 | -107.653 | -107.8633 | -108.0135 | -107.9792 | -108.0097 | -107.9956 | -108.142 | -108.276 | -108.4213 | -108.5582 | -108.7117
Northwest | Agriculture | Average | October | Other Subs | LDCEU/TDEF | Electric Load with Losses, Incl. Cogeneration | MW | 0 | 0 | 0 | 0 | 0 | 0 | 0 | 0 | 0 | 0 | 0 | 0 | 0 | 0 | 0 | 0 | 0 | 0 | 0 | 0 | 0 | 0 | 0 | 0 | 0 | 0 | 0 | 0 | 0 | 0 | 0 | 0 | 0 | 0 | 0 | 0 | 0 | 0 | 0 | 0 | 0 | 0 | 0 | 0 | 0 | 0 | 0 | 0 | 0 | 0 | 0 | 0 | 0 | 0 | 0 | 0 | 0 | 0
Northwest | Agriculture | Average | October | Miscellaneous | LDCEU/TDEF | Electric Load with Losses, Incl. Cogeneration | MW | 0 | 0 | 0 | 0 | 0 | 0 | 0 | 0 | 0 | 0 | 0 | 0 | 0 | 0 | 0 | 0 | 0 | 0 | 0 | 0 | 0 | 0 | 0 | 0 | 0 | 0 | 0 | 0 | 0 | 0 | 0 | 0 | 0 | 0 | 0 | 0 | 0 | 0 | 0 | 0 | 0 | 0 | 0 | 0 | 0 | 0 | 0 | 0 | 0 | 0 | 0 | 0 | 0 | 0 | 0 | 0 | 0 | 0
Northwest | Agriculture | Average | November | Process Heat | LDCEU/TDEF | Electric Load with Losses, Incl. Cogeneration | MW | 0 | 0 | 0 | 0 | 0 | 0 | 0 | 0 | 0 | 0 | 0 | 0 | 0 | 0 | 0 | 0 | 0 | 0 | 0 | 0 | 0 | 0 | 0 | 0 | 0 | 0 | 0 | 0 | 0 | 0 | 0 | 0 | 0 | 0 | 0 | 0 | 0 | 0 | 0 | 0 | 0 | 0 | 0 | 0 | 0 | 0 | 0 | 0 | 0 | 0 | 0 | 0 | 0 | 0 | 0 | 0 | 0 | 0
Northwest | Agriculture | Average | November | Motors | LDCEU/TDEF | Electric Load with Losses, Incl. Cogeneration | MW | -1.4651 | -3.9731 | -4.778 | -7.1772 | -8.6346 | -8.2275 | -9.8121 | -11.132 | -14.4206 | -16.0112 | -14.3717 | -15.613 | -14.5578 | -15.2969 | -18.5 | -19.281 | -18.3792 | -16.9892 | -19.9377 | -23.9404 | -25.6633 | -26.2762 | -28.5736 | -27.8383 | -27.7941 | -28.2824 | -29.0588 | -29.4206 | -30.0009 | -30.6239 | -31.0816 | -31.4178 | -31.6482 | -31.6796 | -31.641 | -31.7482 | -31.7641 | -31.8393 | -31.8517 | -31.7654 | -31.7546 | -31.7815 | -31.8526 | -31.8728 | -31.857 | -31.8568 | -31.8703 | -31.9642 | -32.0218 | -32.0626 | -32.0472 | -32.0517 | -32.043 | -32.074 | -32.1012 | -32.1318 | -32.16 | -32.193
Northwest | Agriculture | Average | November | Other Subs | LDCEU/TDEF | Electric Load with Losses, Incl. Cogeneration | MW | 0 | 0 | 0 | 0 | 0 | 0 | 0 | 0 | 0 | 0 | 0 | 0 | 0 | 0 | 0 | 0 | 0 | 0 | 0 | 0 | 0 | 0 | 0 | 0 | 0 | 0 | 0 | 0 | 0 | 0 | 0 | 0 | 0 | 0 | 0 | 0 | 0 | 0 | 0 | 0 | 0 | 0 | 0 | 0 | 0 | 0 | 0 | 0 | 0 | 0 | 0 | 0 | 0 | 0 | 0 | 0 | 0 | 0
Northwest | Agriculture | Average | November | Miscellaneous | LDCEU/TDEF | Electric Load with Losses, Incl. Cogeneration | MW | 0 | 0 | 0 | 0 | 0 | 0 | 0 | 0 | 0 | 0 | 0 | 0 | 0 | 0 | 0 | 0 | 0 | 0 | 0 | 0 | 0 | 0 | 0 | 0 | 0 | 0 | 0 | 0 | 0 | 0 | 0 | 0 | 0 | 0 | 0 | 0 | 0 | 0 | 0 | 0 | 0 | 0 | 0 | 0 | 0 | 0 | 0 | 0 | 0 | 0 | 0 | 0 | 0 | 0 | 0 | 0 | 0 | 0
Northwest | Agriculture | Average | December | Process Heat | LDCEU/TDEF | Electric Load with Losses, Incl. Cogeneration | MW | 0 | 0 | 0 | 0 | 0 | 0 | 0 | 0 | 0 | 0 | 0 | 0 | 0 | 0 | 0 | 0 | 0 | 0 | 0 | 0 | 0 | 0 | 0 | 0 | 0 | 0 | 0 | 0 | 0 | 0 | 0 | 0 | 0 | 0 | 0 | 0 | 0 | 0 | 0 | 0 | 0 | 0 | 0 | 0 | 0 | 0 | 0 | 0 | 0 | 0 | 0 | 0 | 0 | 0 | 0 | 0 | 0 | 0
Northwest | Agriculture | Average | December | Motors | LDCEU/TDEF | Electric Load with Losses, Incl. Cogeneration | MW | 0 | 0 | 0 | 0 | 0 | 0 | 0 | 0 | 0 | 0 | 0 | 0 | 0 | 0 | 0 | 0 | 0 | 0 | 0 | 0 | 0 | 0 | 0 | 0 | 0 | 0 | 0 | 0 | 0 | 0 | 0 | 0 | 0 | 0 | 0 | 0 | 0 | 0 | 0 | 0 | 0 | 0 | 0 | 0 | 0 | 0 | 0 | 0 | 0 | 0 | 0 | 0 | 0 | 0 | 0 | 0 | 0 | 0
Northwest | Agriculture | Average | December | Other Subs | LDCEU/TDEF | Electric Load with Losses, Incl. Cogeneration | MW | 0 | 0 | 0 | 0 | 0 | 0 | 0 | 0 | 0 | 0 | 0 | 0 | 0 | 0 | 0 | 0 | 0 | 0 | 0 | 0 | 0 | 0 | 0 | 0 | 0 | 0 | 0 | 0 | 0 | 0 | 0 | 0 | 0 | 0 | 0 | 0 | 0 | 0 | 0 | 0 | 0 | 0 | 0 | 0 | 0 | 0 | 0 | 0 | 0 | 0 | 0 | 0 | 0 | 0 | 0 | 0 | 0 | 0
Northwest | Agriculture | Average | December | Miscellaneous | LDCEU/TDEF | Electric Load with Losses, Incl. Cogeneration | MW | 0 | 0 | 0 | 0 | 0 | 0 | 0 | 0 | 0 | 0 | 0 | 0 | 0 | 0 | 0 | 0 | 0 | 0 | 0 | 0 | 0 | 0 | 0 | 0 | 0 | 0 | 0 | 0 | 0 | 0 | 0 | 0 | 0 | 0 | 0 | 0 | 0 | 0 | 0 | 0 | 0 | 0 | 0 | 0 | 0 | 0 | 0 | 0 | 0 | 0 | 0 | 0 | 0 | 0 | 0 | 0 | 0 | 0
Northwest | Agriculture | Minimum | January | Process Heat | LDCEU/TDEF | Electric Load with Losses, Incl. Cogeneration | MW | 0 | 0 | 0 | 0 | 0 | 0 | 0 | 0 | 0 | 0 | 0 | 0 | 0 | 0 | 0 | 0 | 0 | 0 | 0 | 0 | 0 | 0 | 0 | 0 | 0 | 0 | 0 | 0 | 0 | 0 | 0 | 0 | 0 | 0 | 0 | 0 | 0 | 0 | 0 | 0 | 0 | 0 | 0 | 0 | 0 | 0 | 0 | 0 | 0 | 0 | 0 | 0 | 0 | 0 | 0 | 0 | 0 | 0
Northwest | Agriculture | Minimum | January | Motors | LDCEU/TDEF | Electric Load with Losses, Incl. Cogeneration | MW | 0 | 0 | 0 | 0 | 0 | 0 | 0 | 0 | 0 | 0 | 0 | 0 | 0 | 0 | 0 | 0 | 0 | 0 | 0 | 0 | 0 | 0 | 0 | 0 | 0 | 0 | 0 | 0 | 0 | 0 | 0 | 0 | 0 | 0 | 0 | 0 | 0 | 0 | 0 | 0 | 0 | 0 | 0 | 0 | 0 | 0 | 0 | 0 | 0 | 0 | 0 | 0 | 0 | 0 | 0 | 0 | 0 | 0
Northwest | Agriculture | Minimum | January | Other Subs | LDCEU/TDEF | Electric Load with Losses, Incl. Cogeneration | MW | 0 | 0 | 0 | 0 | 0 | 0 | 0 | 0 | 0 | 0 | 0 | 0 | 0 | 0 | 0 | 0 | 0 | 0 | 0 | 0 | 0 | 0 | 0 | 0 | 0 | 0 | 0 | 0 | 0 | 0 | 0 | 0 | 0 | 0 | 0 | 0 | 0 | 0 | 0 | 0 | 0 | 0 | 0 | 0 | 0 | 0 | 0 | 0 | 0 | 0 | 0 | 0 | 0 | 0 | 0 | 0 | 0 | 0
Northwest | Agriculture | Minimum | January | Miscellaneous | LDCEU/TDEF | Electric Load with Losses, Incl. Cogeneration | MW | 0 | 0 | 0 | 0 | 0 | 0 | 0 | 0 | 0 | 0 | 0 | 0 | 0 | 0 | 0 | 0 | 0 | 0 | 0 | 0 | 0 | 0 | 0 | 0 | 0 | 0 | 0 | 0 | 0 | 0 | 0 | 0 | 0 | 0 | 0 | 0 | 0 | 0 | 0 | 0 | 0 | 0 | 0 | 0 | 0 | 0 | 0 | 0 | 0 | 0 | 0 | 0 | 0 | 0 | 0 | 0 | 0 | 0
Northwest | Agriculture | Minimum | February | Process Heat | LDCEU/TDEF | Electric Load with Losses, Incl. Cogeneration | MW | 0 | 0 | 0 | 0 | 0 | 0 | 0 | 0 | 0 | 0 | 0 | 0 | 0 | 0 | 0 | 0 | 0 | 0 | 0 | 0 | 0 | 0 | 0 | 0 | 0 | 0 | 0 | 0 | 0 | 0 | 0 | 0 | 0 | 0 | 0 | 0 | 0 | 0 | 0 | 0 | 0 | 0 | 0 | 0 | 0 | 0 | 0 | 0 | 0 | 0 | 0 | 0 | 0 | 0 | 0 | 0 | 0 | 0
Northwest | Agriculture | Minimum | February | Motors | LDCEU/TDEF | Electric Load with Losses, Incl. Cogeneration | MW | 0 | 0 | 0 | 0 | 0 | 0 | 0 | 0 | 0 | 0 | 0 | 0 | 0 | 0 | 0 | 0 | 0 | 0 | 0 | 0 | 0 | 0 | 0 | 0 | 0 | 0 | 0 | 0 | 0 | 0 | 0 | 0 | 0 | 0 | 0 | 0 | 0 | 0 | 0 | 0 | 0 | 0 | 0 | 0 | 0 | 0 | 0 | 0 | 0 | 0 | 0 | 0 | 0 | 0 | 0 | 0 | 0 | 0
Northwest | Agriculture | Minimum | February | Other Subs | LDCEU/TDEF | Electric Load with Losses, Incl. Cogeneration | MW | 0 | 0 | 0 | 0 | 0 | 0 | 0 | 0 | 0 | 0 | 0 | 0 | 0 | 0 | 0 | 0 | 0 | 0 | 0 | 0 | 0 | 0 | 0 | 0 | 0 | 0 | 0 | 0 | 0 | 0 | 0 | 0 | 0 | 0 | 0 | 0 | 0 | 0 | 0 | 0 | 0 | 0 | 0 | 0 | 0 | 0 | 0 | 0 | 0 | 0 | 0 | 0 | 0 | 0 | 0 | 0 | 0 | 0
Northwest | Agriculture | Minimum | February | Miscellaneous | LDCEU/TDEF | Electric Load with Losses, Incl. Cogeneration | MW | 0 | 0 | 0 | 0 | 0 | 0 | 0 | 0 | 0 | 0 | 0 | 0 | 0 | 0 | 0 | 0 | 0 | 0 | 0 | 0 | 0 | 0 | 0 | 0 | 0 | 0 | 0 | 0 | 0 | 0 | 0 | 0 | 0 | 0 | 0 | 0 | 0 | 0 | 0 | 0 | 0 | 0 | 0 | 0 | 0 | 0 | 0 | 0 | 0 | 0 | 0 | 0 | 0 | 0 | 0 | 0 | 0 | 0
Northwest | Agriculture | Minimum | March | Process Heat | LDCEU/TDEF | Electric Load with Losses, Incl. Cogeneration | MW | 0 | 0 | 0 | 0 | 0 | 0 | 0 | 0 | 0 | 0 | 0 | 0 | 0 | 0 | 0 | 0 | 0 | 0 | 0 | 0 | 0 | 0 | 0 | 0 | 0 | 0 | 0 | 0 | 0 | 0 | 0 | 0 | 0 | 0 | 0 | 0 | 0 | 0 | 0 | 0 | 0 | 0 | 0 | 0 | 0 | 0 | 0 | 0 | 0 | 0 | 0 | 0 | 0 | 0 | 0 | 0 | 0 | 0
Northwest | Agriculture | Minimum | March | Motors | LDCEU/TDEF | Electric Load with Losses, Incl. Cogeneration | MW | -0.1583 | -0.4273 | -0.5118 | -0.7682 | -0.9272 | -0.8848 | -1.0562 | -1.1958 | -1.5587 | -1.7296 | -1.5641 | -1.7081 | -1.581 | -1.6719 | -2.024 | -2.113 | -2.0005 | -1.8529 | -2.1782 | -2.6329 | -2.8199 | -2.875 | -3.1117 | -3.0372 | -3.0306 | -3.0781 | -3.1586 | -3.1953 | -3.2507 | -3.3111 | -3.3536 | -3.3834 | -3.4025 | -3.4002 | -3.391 | -3.3985 | -3.3968 | -3.4 | -3.3969 | -3.3831 | -3.3774 | -3.3767 | -3.3818 | -3.3802 | -3.3741 | -3.3713 | -3.3707 | -3.3784 | -3.383 | -3.3863 | -3.3832 | -3.3824 | -3.3802 | -3.3798 | -3.3788 | -3.3784 | -3.3777 | -3.3775
Northwest | Agriculture | Minimum | March | Other Subs | LDCEU/TDEF | Electric Load with Losses, Incl. Cogeneration | MW | 0 | 0 | 0 | 0 | 0 | 0 | 0 | 0 | 0 | 0 | 0 | 0 | 0 | 0 | 0 | 0 | 0 | 0 | 0 | 0 | 0 | 0 | 0 | 0 | 0 | 0 | 0 | 0 | 0 | 0 | 0 | 0 | 0 | 0 | 0 | 0 | 0 | 0 | 0 | 0 | 0 | 0 | 0 | 0 | 0 | 0 | 0 | 0 | 0 | 0 | 0 | 0 | 0 | 0 | 0 | 0 | 0 | 0
Northwest | Agriculture | Minimum | March | Miscellaneous | LDCEU/TDEF | Electric Load with Losses, Incl. Cogeneration | MW | 0 | 0 | 0 | 0 | 0 | 0 | 0 | 0 | 0 | 0 | 0 | 0 | 0 | 0 | 0 | 0 | 0 | 0 | 0 | 0 | 0 | 0 | 0 | 0 | 0 | 0 | 0 | 0 | 0 | 0 | 0 | 0 | 0 | 0 | 0 | 0 | 0 | 0 | 0 | 0 | 0 | 0 | 0 | 0 | 0 | 0 | 0 | 0 | 0 | 0 | 0 | 0 | 0 | 0 | 0 | 0 | 0 | 0
Northwest | Agriculture | Minimum | April | Process Heat | LDCEU/TDEF | Electric Load with Losses, Incl. Cogeneration | MW | 0 | 0 | 0 | 0 | 0 | 0 | 0 | 0 | 0 | 0 | 0 | 0 | 0 | 0 | 0 | 0 | 0 | 0 | 0 | 0 | 0 | 0 | 0 | 0 | 0 | 0 | 0 | 0 | 0 | 0 | 0 | 0 | 0 | 0 | 0 | 0 | 0 | 0 | 0 | 0 | 0 | 0 | 0 | 0 | 0 | 0 | 0 | 0 | 0 | 0 | 0 | 0 | 0 | 0 | 0 | 0 | 0 | 0
Northwest | Agriculture | Minimum | April | Motors | LDCEU/TDEF | Electric Load with Losses, Incl. Cogeneration | MW | -3.2521 | -8.8218 | -10.5893 | -15.8726 | -19.149 | -18.2536 | -21.7768 | -24.6 | -31.9798 | -35.4696 | -32.0287 | -34.8744 | -32.3972 | -34.1702 | -41.3292 | -43.0725 | -40.9389 | -37.848 | -44.4541 | -53.4892 | -57.3295 | -58.6439 | -63.6148 | -62.0229 | -61.9074 | -62.9534 | -64.6523 | -65.4371 | -66.6546 | -67.9706 | -68.9178 | -69.5968 | -70.0486 | -70.0586 | -69.9212 | -70.1146 | -70.1151 | -70.2303 | -70.2125 | -69.9743 | -69.903 | -69.9228 | -70.0506 | -70.0557 | -69.9761 | -69.9467 | -69.9556 | -70.1378 | -70.2512 | -70.3308 | -70.2831 | -70.2803 | -70.2493 | -70.2798 | -70.3017 | -70.3316 | -70.3553 | -70.3904
Northwest | Agriculture | Minimum | April | Other Subs | LDCEU/TDEF | Electric Load with Losses, Incl. Cogeneration | MW | 0 | 0 | 0 | 0 | 0 | 0 | 0 | 0 | 0 | 0 | 0 | 0 | 0 | 0 | 0 | 0 | 0 | 0 | 0 | 0 | 0 | 0 | 0 | 0 | 0 | 0 | 0 | 0 | 0 | 0 | 0 | 0 | 0 | 0 | 0 | 0 | 0 | 0 | 0 | 0 | 0 | 0 | 0 | 0 | 0 | 0 | 0 | 0 | 0 | 0 | 0 | 0 | 0 | 0 | 0 | 0 | 0 | 0
Northwest | Agriculture | Minimum | April | Miscellaneous | LDCEU/TDEF | Electric Load with Losses, Incl. Cogeneration | MW | 0 | 0 | 0 | 0 | 0 | 0 | 0 | 0 | 0 | 0 | 0 | 0 | 0 | 0 | 0 | 0 | 0 | 0 | 0 | 0 | 0 | 0 | 0 | 0 | 0 | 0 | 0 | 0 | 0 | 0 | 0 | 0 | 0 | 0 | 0 | 0 | 0 | 0 | 0 | 0 | 0 | 0 | 0 | 0 | 0 | 0 | 0 | 0 | 0 | 0 | 0 | 0 | 0 | 0 | 0 | 0 | 0 | 0
Northwest | Agriculture | Minimum | May | Process Heat | LDCEU/TDEF | Electric Load with Losses, Incl. Cogeneration | MW | 0 | 0 | 0 | 0 | 0 | 0 | 0 | 0 | 0 | 0 | 0 | 0 | 0 | 0 | 0 | 0 | 0 | 0 | 0 | 0 | 0 | 0 | 0 | 0 | 0 | 0 | 0 | 0 | 0 | 0 | 0 | 0 | 0 | 0 | 0 | 0 | 0 | 0 | 0 | 0 | 0 | 0 | 0 | 0 | 0 | 0 | 0 | 0 | 0 | 0 | 0 | 0 | 0 | 0 | 0 | 0 | 0 | 0
Northwest | Agriculture | Minimum | May | Motors | LDCEU/TDEF | Electric Load with Losses, Incl. Cogeneration | MW | -10.525 | -28.87 | -34.996 | -52.485 | -63.055 | -59.896 | -71.308 | -80.252 | -103.311 | -114.403 | -102.506 | -110.427 | -104.06 | -108.424 | -130.831 | -135.666 | -130.877 | -120.384 | -140.904 | -166.923 | -179.291 | -185.341 | -202.923 | -197.043 | -196.92 | -201.082 | -207.08 | -209.984 | -214.906 | -220.129 | -224.124 | -227.207 | -229.438 | -230.23 | -230.441 | -231.599 | -232.055 | -233.087 | -233.611 | -233.433 | -233.783 | -234.316 | -235.066 | -235.586 | -235.886 | -236.171 | -236.482 | -237.398 | -237.973 | -238.388 | -238.427 | -238.597 | -238.664 | -239.266 | -239.843 | -240.44 | -241.023 | -241.639
Northwest | Agriculture | Minimum | May | Other Subs | LDCEU/TDEF | Electric Load with Losses, Incl. Cogeneration | MW | 0 | 0 | 0 | 0 | 0 | 0 | 0 | 0 | 0 | 0 | 0 | 0 | 0 | 0 | 0 | 0 | 0 | 0 | 0 | 0 | 0 | 0 | 0 | 0 | 0 | 0 | 0 | 0 | 0 | 0 | 0 | 0 | 0 | 0 | 0 | 0 | 0 | 0 | 0 | 0 | 0 | 0 | 0 | 0 | 0 | 0 | 0 | 0 | 0 | 0 | 0 | 0 | 0 | 0 | 0 | 0 | 0 | 0
Northwest | Agriculture | Minimum | May | Miscellaneous | LDCEU/TDEF | Electric Load with Losses, Incl. Cogeneration | MW | 0 | 0 | 0 | 0 | 0 | 0 | 0 | 0 | 0 | 0 | 0 | 0 | 0 | 0 | 0 | 0 | 0 | 0 | 0 | 0 | 0 | 0 | 0 | 0 | 0 | 0 | 0 | 0 | 0 | 0 | 0 | 0 | 0 | 0 | 0 | 0 | 0 | 0 | 0 | 0 | 0 | 0 | 0 | 0 | 0 | 0 | 0 | 0 | 0 | 0 | 0 | 0 | 0 | 0 | 0 | 0 | 0 | 0
Northwest | Agriculture | Minimum | June | Process Heat | LDCEU/TDEF | Electric Load with Losses, Incl. Cogeneration | MW | 0 | 0 | 0 | 0 | 0 | 0 | 0 | 0 | 0 | 0 | 0 | 0 | 0 | 0 | 0 | 0 | 0 | 0 | 0 | 0 | 0 | 0 | 0 | 0 | 0 | 0 | 0 | 0 | 0 | 0 | 0 | 0 | 0 | 0 | 0 | 0 | 0 | 0 | 0 | 0 | 0 | 0 | 0 | 0 | 0 | 0 | 0 | 0 | 0 | 0 | 0 | 0 | 0 | 0 | 0 | 0 | 0 | 0
Northwest | Agriculture | Minimum | June | Motors | LDCEU/TDEF | Electric Load with Losses, Incl. Cogeneration | MW | -16.969 | -46.876 | -57.082 | -85.546 | -102.588 | -97.272 | -115.684 | -129.858 | -166.281 | -183.987 | -164.219 | -175.871 | -166.99 | -172.939 | -208.366 | -215.402 | -209.492 | -192.086 | -224.41 | -263.471 | -283.38 | -294.774 | -324.315 | -314.223 | -314.237 | -321.625 | -331.725 | -336.724 | -345.473 | -354.696 | -361.903 | -367.603 | -371.829 | -373.732 | -374.612 | -376.911 | -378.022 | -380.228 | -381.553 | -381.756 | -382.794 | -384.037 | -385.514 | -386.769 | -387.709 | -388.482 | -389.217 | -390.959 | -392.062 | -392.864 | -393.089 | -393.517 | -393.767 | -395.156 | -396.503 | -397.879 | -399.238 | -400.646
Northwest | Agriculture | Minimum | June | Other Subs | LDCEU/TDEF | Electric Load with Losses, Incl. Cogeneration | MW | 0 | 0 | 0 | 0 | 0 | 0 | 0 | 0 | 0 | 0 | 0 | 0 | 0 | 0 | 0 | 0 | 0 | 0 | 0 | 0 | 0 | 0 | 0 | 0 | 0 | 0 | 0 | 0 | 0 | 0 | 0 | 0 | 0 | 0 | 0 | 0 | 0 | 0 | 0 | 0 | 0 | 0 | 0 | 0 | 0 | 0 | 0 | 0 | 0 | 0 | 0 | 0 | 0 | 0 | 0 | 0 | 0 | 0
Northwest | Agriculture | Minimum | June | Miscellaneous | LDCEU/TDEF | Electric Load with Losses, Incl. Cogeneration | MW | 0 | 0 | 0 | 0 | 0 | 0 | 0 | 0 | 0 | 0 | 0 | 0 | 0 | 0 | 0 | 0 | 0 | 0 | 0 | 0 | 0 | 0 | 0 | 0 | 0 | 0 | 0 | 0 | 0 | 0 | 0 | 0 | 0 | 0 | 0 | 0 | 0 | 0 | 0 | 0 | 0 | 0 | 0 | 0 | 0 | 0 | 0 | 0 | 0 | 0 | 0 | 0 | 0 | 0 | 0 | 0 | 0 | 0
Northwest | Agriculture | Minimum | July | Process Heat | LDCEU/TDEF | Electric Load with Losses, Incl. Cogeneration | MW | 0 | 0 | 0 | 0 | 0 | 0 | 0 | 0 | 0 | 0 | 0 | 0 | 0 | 0 | 0 | 0 | 0 | 0 | 0 | 0 | 0 | 0 | 0 | 0 | 0 | 0 | 0 | 0 | 0 | 0 | 0 | 0 | 0 | 0 | 0 | 0 | 0 | 0 | 0 | 0 | 0 | 0 | 0 | 0 | 0 | 0 | 0 | 0 | 0 | 0 | 0 | 0 | 0 | 0 | 0 | 0 | 0 | 0
Northwest | Agriculture | Minimum | July | Motors | LDCEU/TDEF | Electric Load with Losses, Incl. Cogeneration | MW | -17.908 | -49.443 | -60.229 | -90.314 | -108.279 | -102.666 | -122.095 | -137.106 | -175.559 | -194.25 | -173.329 | -185.617 | -176.285 | -182.491 | -219.894 | -227.352 | -221.141 | -202.807 | -236.922 | -278.182 | -299.18 | -311.166 | -342.413 | -331.745 | -331.765 | -339.564 | -350.23 | -355.508 | -364.77 | -374.529 | -382.165 | -388.209 | -392.695 | -394.729 | -395.678 | -398.126 | -399.313 | -401.662 | -403.078 | -403.312 | -404.428 | -405.757 | -407.332 | -408.673 | -409.683 | -410.511 | -411.296 | -413.146 | -414.315 | -415.164 | -415.406 | -415.86 | -416.128 | -417.608 | -419.046 | -420.513 | -421.963 | -423.464
Northwest | Agriculture | Minimum | July | Other Subs | LDCEU/TDEF | Electric Load with Losses, Incl. Cogeneration | MW | 0 | 0 | 0 | 0 | 0 | 0 | 0 | 0 | 0 | 0 | 0 | 0 | 0 | 0 | 0 | 0 | 0 | 0 | 0 | 0 | 0 | 0 | 0 | 0 | 0 | 0 | 0 | 0 | 0 | 0 | 0 | 0 | 0 | 0 | 0 | 0 | 0 | 0 | 0 | 0 | 0 | 0 | 0 | 0 | 0 | 0 | 0 | 0 | 0 | 0 | 0 | 0 | 0 | 0 | 0 | 0 | 0 | 0
Northwest | Agriculture | Minimum | July | Miscellaneous | LDCEU/TDEF | Electric Load with Losses, Incl. Cogeneration | MW | 0 | 0 | 0 | 0 | 0 | 0 | 0 | 0 | 0 | 0 | 0 | 0 | 0 | 0 | 0 | 0 | 0 | 0 | 0 | 0 | 0 | 0 | 0 | 0 | 0 | 0 | 0 | 0 | 0 | 0 | 0 | 0 | 0 | 0 | 0 | 0 | 0 | 0 | 0 | 0 | 0 | 0 | 0 | 0 | 0 | 0 | 0 | 0 | 0 | 0 | 0 | 0 | 0 | 0 | 0 | 0 | 0 | 0
Northwest | Agriculture | Minimum | August | Process Heat | LDCEU/TDEF | Electric Load with Losses, Incl. Cogeneration | MW | 0 | 0 | 0 | 0 | 0 | 0 | 0 | 0 | 0 | 0 | 0 | 0 | 0 | 0 | 0 | 0 | 0 | 0 | 0 | 0 | 0 | 0 | 0 | 0 | 0 | 0 | 0 | 0 | 0 | 0 | 0 | 0 | 0 | 0 | 0 | 0 | 0 | 0 | 0 | 0 | 0 | 0 | 0 | 0 | 0 | 0 | 0 | 0 | 0 | 0 | 0 | 0 | 0 | 0 | 0 | 0 | 0 | 0
Northwest | Agriculture | Minimum | August | Motors | LDCEU/TDEF | Electric Load with Losses, Incl. Cogeneration | MW | -16.343 | -45.002 | -54.873 | -82.487 | -98.771 | -93.658 | -111.375 | -125.377 | -160.51 | -177.651 | -158.221 | -169.434 | -161.033 | -166.453 | -200.658 | -207.635 | -201.995 | -185.427 | -216.581 | -254.503 | -273.616 | -284.304 | -313.047 | -303.286 | -303.315 | -310.404 | -320.133 | -324.942 | -333.472 | -342.443 | -349.489 | -355.088 | -359.257 | -361.185 | -362.112 | -364.413 | -365.534 | -367.743 | -369.089 | -369.354 | -370.435 | -371.706 | -373.193 | -374.464 | -375.441 | -376.23 | -376.969 | -378.694 | -379.771 | -380.554 | -380.782 | -381.205 | -381.456 | -382.849 | -384.203 | -385.584 | -386.951 | -388.366
Northwest | Agriculture | Minimum | August | Other Subs | LDCEU/TDEF | Electric Load with Losses, Incl. Cogeneration | MW | 0 | 0 | 0 | 0 | 0 | 0 | 0 | 0 | 0 | 0 | 0 | 0 | 0 | 0 | 0 | 0 | 0 | 0 | 0 | 0 | 0 | 0 | 0 | 0 | 0 | 0 | 0 | 0 | 0 | 0 | 0 | 0 | 0 | 0 | 0 | 0 | 0 | 0 | 0 | 0 | 0 | 0 | 0 | 0 | 0 | 0 | 0 | 0 | 0 | 0 | 0 | 0 | 0 | 0 | 0 | 0 | 0 | 0
Northwest | Agriculture | Minimum | August | Miscellaneous | LDCEU/TDEF | Electric Load with Losses, Incl. Cogeneration | MW | 0 | 0 | 0 | 0 | 0 | 0 | 0 | 0 | 0 | 0 | 0 | 0 | 0 | 0 | 0 | 0 | 0 | 0 | 0 | 0 | 0 | 0 | 0 | 0 | 0 | 0 | 0 | 0 | 0 | 0 | 0 | 0 | 0 | 0 | 0 | 0 | 0 | 0 | 0 | 0 | 0 | 0 | 0 | 0 | 0 | 0 | 0 | 0 | 0 | 0 | 0 | 0 | 0 | 0 | 0 | 0 | 0 | 0
Northwest | Agriculture | Minimum | September | Process Heat | LDCEU/TDEF | Electric Load with Losses, Incl. Cogeneration | MW | 0 | 0 | 0 | 0 | 0 | 0 | 0 | 0 | 0 | 0 | 0 | 0 | 0 | 0 | 0 | 0 | 0 | 0 | 0 | 0 | 0 | 0 | 0 | 0 | 0 | 0 | 0 | 0 | 0 | 0 | 0 | 0 | 0 | 0 | 0 | 0 | 0 | 0 | 0 | 0 | 0 | 0 | 0 | 0 | 0 | 0 | 0 | 0 | 0 | 0 | 0 | 0 | 0 | 0 | 0 | 0 | 0 | 0
Northwest | Agriculture | Minimum | September | Motors | LDCEU/TDEF | Electric Load with Losses, Incl. Cogeneration | MW | -8.837 | -24.175 | -29.346 | -44.134 | -52.951 | -50.2977 | -59.873 | -67.532 | -86.918 | -96.263 | -86.099 | -92.732 | -87.4756 | -90.9763 | -109.824 | -113.969 | -109.998 | -101.2736 | -118.506 | -140.46 | -150.815 | -155.784 | -170.705 | -165.738 | -165.644 | -169.136 | -174.181 | -176.622 | -180.817 | -185.258 | -188.673 | -191.326 | -193.255 | -193.975 | -194.198 | -195.218 | -195.631 | -196.546 | -197.027 | -196.918 | -197.257 | -197.745 | -198.409 | -198.882 | -199.175 | -199.44 | -199.72 | -200.515 | -201.008 | -201.362 | -201.402 | -201.554 | -201.617 | -202.155 | -202.673 | -203.207 | -203.73 | -204.281
Northwest | Agriculture | Minimum | September | Other Subs | LDCEU/TDEF | Electric Load with Losses, Incl. Cogeneration | MW | 0 | 0 | 0 | 0 | 0 | 0 | 0 | 0 | 0 | 0 | 0 | 0 | 0 | 0 | 0 | 0 | 0 | 0 | 0 | 0 | 0 | 0 | 0 | 0 | 0 | 0 | 0 | 0 | 0 | 0 | 0 | 0 | 0 | 0 | 0 | 0 | 0 | 0 | 0 | 0 | 0 | 0 | 0 | 0 | 0 | 0 | 0 | 0 | 0 | 0 | 0 | 0 | 0 | 0 | 0 | 0 | 0 | 0
Northwest | Agriculture | Minimum | September | Miscellaneous | LDCEU/TDEF | Electric Load with Losses, Incl. Cogeneration | MW | 0 | 0 | 0 | 0 | 0 | 0 | 0 | 0 | 0 | 0 | 0 | 0 | 0 | 0 | 0 | 0 | 0 | 0 | 0 | 0 | 0 | 0 | 0 | 0 | 0 | 0 | 0 | 0 | 0 | 0 | 0 | 0 | 0 | 0 | 0 | 0 | 0 | 0 | 0 | 0 | 0 | 0 | 0 | 0 | 0 | 0 | 0 | 0 | 0 | 0 | 0 | 0 | 0 | 0 | 0 | 0 | 0 | 0
Northwest | Agriculture | Minimum | October | Process Heat | LDCEU/TDEF | Electric Load with Losses, Incl. Cogeneration | MW | 0 | 0 | 0 | 0 | 0 | 0 | 0 | 0 | 0 | 0 | 0 | 0 | 0 | 0 | 0 | 0 | 0 | 0 | 0 | 0 | 0 | 0 | 0 | 0 | 0 | 0 | 0 | 0 | 0 | 0 | 0 | 0 | 0 | 0 | 0 | 0 | 0 | 0 | 0 | 0 | 0 | 0 | 0 | 0 | 0 | 0 | 0 | 0 | 0 | 0 | 0 | 0 | 0 | 0 | 0 | 0 | 0 | 0
Northwest | Agriculture | Minimum | October | Motors | LDCEU/TDEF | Electric Load with Losses, Incl. Cogeneration | MW | -5.3829 | -14.6419 | -17.6439 | -26.4761 | -31.8938 | -30.3659 | -36.2 | -40.8338 | -52.9396 | -58.668 | -52.8673 | -57.3717 | -53.5476 | -56.2326 | -67.9729 | -70.7382 | -67.5599 | -62.377 | -73.1793 | -87.6318 | -93.9748 | -96.4317 | -104.9321 | -102.169 | -102.0197 | -103.8793 | -106.7764 | -108.1366 | -110.3236 | -112.6705 | -114.4012 | -115.6808 | -116.5639 | -116.7131 | -116.5999 | -117.0148 | -117.0947 | -117.401 | -117.4731 | -117.1817 | -117.1654 | -117.2813 | -117.553 | -117.6498 | -117.6152 | -117.633 | -117.697 | -118.0564 | -118.2798 | -118.4382 | -118.3915 | -118.4173 | -118.3941 | -118.5321 | -118.6563 | -118.7931 | -118.9206 | -119.0662
Northwest | Agriculture | Minimum | October | Other Subs | LDCEU/TDEF | Electric Load with Losses, Incl. Cogeneration | MW | 0 | 0 | 0 | 0 | 0 | 0 | 0 | 0 | 0 | 0 | 0 | 0 | 0 | 0 | 0 | 0 | 0 | 0 | 0 | 0 | 0 | 0 | 0 | 0 | 0 | 0 | 0 | 0 | 0 | 0 | 0 | 0 | 0 | 0 | 0 | 0 | 0 | 0 | 0 | 0 | 0 | 0 | 0 | 0 | 0 | 0 | 0 | 0 | 0 | 0 | 0 | 0 | 0 | 0 | 0 | 0 | 0 | 0
Northwest | Agriculture | Minimum | October | Miscellaneous | LDCEU/TDEF | Electric Load with Losses, Incl. Cogeneration | MW | 0 | 0 | 0 | 0 | 0 | 0 | 0 | 0 | 0 | 0 | 0 | 0 | 0 | 0 | 0 | 0 | 0 | 0 | 0 | 0 | 0 | 0 | 0 | 0 | 0 | 0 | 0 | 0 | 0 | 0 | 0 | 0 | 0 | 0 | 0 | 0 | 0 | 0 | 0 | 0 | 0 | 0 | 0 | 0 | 0 | 0 | 0 | 0 | 0 | 0 | 0 | 0 | 0 | 0 | 0 | 0 | 0 | 0
Northwest | Agriculture | Minimum | November | Process Heat | LDCEU/TDEF | Electric Load with Losses, Incl. Cogeneration | MW | 0 | 0 | 0 | 0 | 0 | 0 | 0 | 0 | 0 | 0 | 0 | 0 | 0 | 0 | 0 | 0 | 0 | 0 | 0 | 0 | 0 | 0 | 0 | 0 | 0 | 0 | 0 | 0 | 0 | 0 | 0 | 0 | 0 | 0 | 0 | 0 | 0 | 0 | 0 | 0 | 0 | 0 | 0 | 0 | 0 | 0 | 0 | 0 | 0 | 0 | 0 | 0 | 0 | 0 | 0 | 0 | 0 | 0
Northwest | Agriculture | Minimum | November | Motors | LDCEU/TDEF | Electric Load with Losses, Incl. Cogeneration | MW | -1.3937 | -3.769 | -4.5188 | -6.7803 | -8.1823 | -7.8045 | -9.3138 | -10.5355 | -13.7202 | -15.2212 | -13.7567 | -15.006 | -13.9104 | -14.6929 | -17.7815 | -18.5525 | -17.5914 | -16.2834 | -19.1353 | -23.0899 | -24.7354 | -25.2501 | -27.3548 | -26.6877 | -26.6328 | -27.0628 | -27.7796 | -28.1075 | -28.6099 | -29.1546 | -29.5425 | -29.8164 | -29.9954 | -29.9849 | -29.9134 | -29.9866 | -29.9779 | -30.0146 | -29.9957 | -29.882 | -29.8405 | -29.8404 | -29.8892 | -29.8817 | -29.837 | -29.817 | -29.8153 | -29.8873 | -29.9316 | -29.9623 | -29.9377 | -29.9328 | -29.9159 | -29.9191 | -29.9185 | -29.9216 | -29.9218 | -29.9269
Northwest | Agriculture | Minimum | November | Other Subs | LDCEU/TDEF | Electric Load with Losses, Incl. Cogeneration | MW | 0 | 0 | 0 | 0 | 0 | 0 | 0 | 0 | 0 | 0 | 0 | 0 | 0 | 0 | 0 | 0 | 0 | 0 | 0 | 0 | 0 | 0 | 0 | 0 | 0 | 0 | 0 | 0 | 0 | 0 | 0 | 0 | 0 | 0 | 0 | 0 | 0 | 0 | 0 | 0 | 0 | 0 | 0 | 0 | 0 | 0 | 0 | 0 | 0 | 0 | 0 | 0 | 0 | 0 | 0 | 0 | 0 | 0
Northwest | Agriculture | Minimum | November | Miscellaneous | LDCEU/TDEF | Electric Load with Losses, Incl. Cogeneration | MW | 0 | 0 | 0 | 0 | 0 | 0 | 0 | 0 | 0 | 0 | 0 | 0 | 0 | 0 | 0 | 0 | 0 | 0 | 0 | 0 | 0 | 0 | 0 | 0 | 0 | 0 | 0 | 0 | 0 | 0 | 0 | 0 | 0 | 0 | 0 | 0 | 0 | 0 | 0 | 0 | 0 | 0 | 0 | 0 | 0 | 0 | 0 | 0 | 0 | 0 | 0 | 0 | 0 | 0 | 0 | 0 | 0 | 0
Northwest | Agriculture | Minimum | December | Process Heat | LDCEU/TDEF | Electric Load with Losses, Incl. Cogeneration | MW | 0 | 0 | 0 | 0 | 0 | 0 | 0 | 0 | 0 | 0 | 0 | 0 | 0 | 0 | 0 | 0 | 0 | 0 | 0 | 0 | 0 | 0 | 0 | 0 | 0 | 0 | 0 | 0 | 0 | 0 | 0 | 0 | 0 | 0 | 0 | 0 | 0 | 0 | 0 | 0 | 0 | 0 | 0 | 0 | 0 | 0 | 0 | 0 | 0 | 0 | 0 | 0 | 0 | 0 | 0 | 0 | 0 | 0
Northwest | Agriculture | Minimum | December | Motors | LDCEU/TDEF | Electric Load with Losses, Incl. Cogeneration | MW | 0 | 0 | 0 | 0 | 0 | 0 | 0 | 0 | 0 | 0 | 0 | 0 | 0 | 0 | 0 | 0 | 0 | 0 | 0 | 0 | 0 | 0 | 0 | 0 | 0 | 0 | 0 | 0 | 0 | 0 | 0 | 0 | 0 | 0 | 0 | 0 | 0 | 0 | 0 | 0 | 0 | 0 | 0 | 0 | 0 | 0 | 0 | 0 | 0 | 0 | 0 | 0 | 0 | 0 | 0 | 0 | 0 | 0
Northwest | Agriculture | Minimum | December | Other Subs | LDCEU/TDEF | Electric Load with Losses, Incl. Cogeneration | MW | 0 | 0 | 0 | 0 | 0 | 0 | 0 | 0 | 0 | 0 | 0 | 0 | 0 | 0 | 0 | 0 | 0 | 0 | 0 | 0 | 0 | 0 | 0 | 0 | 0 | 0 | 0 | 0 | 0 | 0 | 0 | 0 | 0 | 0 | 0 | 0 | 0 | 0 | 0 | 0 | 0 | 0 | 0 | 0 | 0 | 0 | 0 | 0 | 0 | 0 | 0 | 0 | 0 | 0 | 0 | 0 | 0 | 0
Northwest | Agriculture | Minimum | December | Miscellaneous | LDCEU/TDEF | Electric Load with Losses, Incl. Cogeneration | MW | 0 | 0 | 0 | 0 | 0 | 0 | 0 | 0 | 0 | 0 | 0 | 0 | 0 | 0 | 0 | 0 | 0 | 0 | 0 | 0 | 0 | 0 | 0 | 0 | 0 | 0 | 0 | 0 | 0 | 0 | 0 | 0 | 0 | 0 | 0 | 0 | 0 | 0 | 0 | 0 | 0 | 0 | 0 | 0 | 0 | 0 | 0 | 0 | 0 | 0 | 0 | 0 | 0 | 0 | 0 | 0 | 0 | 0
[8 empty] | 0 | 0 | 0 | 0 | 0 | 0 | 0 | 0 | 0 | 0 | 0 | 0 | 0 | 0 | 0 | 0 | 0 | 0 | 0 | 0 | 0 | 0 | 0 | 0 | 0 | 0 | 0 | 0 | 0 | 0 | 0 | 0 | 0 | 0 | 0 | 0 | 0 | 0 | 0 | 0 | 0 | 0 | 0 | 0 | 0 | 0 | 0 | 0 | 0 | 0 | 0 | 0 | 0 | 0 | 0 | 0 | 0 | 0
Area | Sector | Day | Month | Enduse | Variable | Descriptor | Units | 1993 | 1994 | 1995 | 1996 | 1997 | 1998 | 1999 | 2000 | 2001 | 2002 | 2003 | 2004 | 2005 | 2006 | 2007 | 2008 | 2009 | 2010 | 2011 | 2012 | 2013 | 2014 | 2015 | 2016 | 2017 | 2018 | 2019 | 2020 | 2021 | 2022 | 2023 | 2024 | 2025 | 2026 | 2027 | 2028 | 2029 | 2030 | 2031 | 2032 | 2033 | 2034 | 2035 | 2036 | 2037 | 2038 | 2039 | 2040 | 2041 | 2042 | 2043 | 2044 | 2045 | 2046 | 2047 | 2048 | 2049 | 2050
Northwest | Food & Tobacco | Peak | January | All | LDCEU/TDEF | Electric Load with Losses, Incl. Cogeneration | MW | -3.2564 | -7.7495 | -13.0309 | -14.8561 | -16.1911 | -18.5837 | -20.6978 | -23.2332 | -21.9476 | -21.1294 | -26.2435 | -28.8492 | -31.1111 | -30.4657 | -30.5096 | -28.5872 | -27.455 | -32.443 | -44.3939 | -55.7999 | -70.5019 | -49.7021 | -103.0646 | -138.348 | -144.064 | -147.338 | -151.007 | -152.895 | -153.785 | -155.454 | -156.838 | -158.259 | -159.729 | -160.883 | -161.45 | -161.91 | -162.069 | -162.078 | -162.045 | -161.9737 | -161.6446 | -161.4005 | -161.103 | -159.9803 | -158.6815 | -157.6203 | -156.3279 | -155.2053 | -153.7477 | -152.3076 | -150.9313 | -149.5317 | -148.141 | -147.469 | -146.7949 | -146.1743 | -145.5748 | -145.0088
Northwest | Food & Tobacco | Peak | February | All | LDCEU/TDEF | Electric Load with Losses, Incl. Cogeneration | MW | -3.3928 | -8.0925 | -13.6733 | -15.6799 | -17.0709 | -19.5599 | -21.7603 | -24.4706 | -23.0088 | -22.2306 | -27.6519 | -30.3623 | -32.7469 | -32.0792 | -32.1868 | -30.1518 | -28.9038 | -34.1229 | -46.5046 | -58.3849 | -73.6716 | -52.247 | -107.4775 | -143.521 | -149.469 | -152.874 | -156.639 | -158.589 | -159.514 | -161.248 | -162.676 | -164.145 | -165.662 | -166.863 | -167.452 | -167.935 | -168.099 | -168.11 | -168.078 | -168.011 | -167.67 | -167.423 | -167.116 | -165.963 | -164.624 | -163.5377 | -162.2094 | -161.0602 | -159.5572 | -158.0795 | -156.6651 | -155.225 | -153.7955 | -153.1078 | -152.4173 | -151.7823 | -151.1686 | -150.5891
Northwest | Food & Tobacco | Peak | March | All | LDCEU/TDEF | Electric Load with Losses, Incl. Cogeneration | MW | -3.0745 | -7.3402 | -12.428 | -14.2851 | -15.5659 | -17.7893 | -19.7972 | -22.2546 | -20.9137 | -20.1845 | -25.1612 | -27.6216 | -29.7711 | -29.1526 | -29.251 | -27.4022 | -26.2547 | -30.9744 | -42.1936 | -52.9654 | -66.7581 | -47.4654 | -97.329 | -129.8249 | -135.22 | -138.309 | -141.709 | -143.478 | -144.322 | -145.897 | -147.1914 | -148.5226 | -149.8994 | -150.9847 | -151.5228 | -151.9612 | -152.1131 | -152.1248 | -152.0951 | -152.037 | -151.7282 | -151.5076 | -151.2279 | -150.1886 | -148.9783 | -147.993 | -146.7891 | -145.7463 | -144.3865 | -143.0481 | -141.7659 | -140.462 | -139.1661 | -138.5471 | -137.9251 | -137.3531 | -136.7999 | -136.2775
Northwest | Food & Tobacco | Peak | April | All | LDCEU/TDEF | Electric Load with Losses, Incl. Cogeneration | MW | -3.0381 | -7.2595 | -12.2482 | -14.0286 | -15.2926 | -17.4414 | -19.3655 | -21.868 | -20.6586 | -19.9539 | -24.6984 | -27.1021 | -29.2158 | -28.6003 | -28.6742 | -26.8323 | -25.7462 | -30.3549 | -41.4577 | -52.0597 | -65.6833 | -46.5325 | -95.9802 | -128.3549 | -133.676 | -136.742 | -140.127 | -141.885 | -142.7233 | -144.2806 | -145.5649 | -146.885 | -148.2496 | -149.3216 | -149.8555 | -150.2881 | -150.4437 | -150.4618 | -150.4373 | -150.3787 | -150.0828 | -149.8711 | -149.6073 | -148.5913 | -147.4093 | -146.4416 | -145.262 | -144.2384 | -142.9032 | -141.5852 | -140.3246 | -139.0432 | -137.7681 | -137.1587 | -136.5472 | -135.9846 | -135.4407 | -134.9272
Northwest | Food & Tobacco | Peak | May | All | LDCEU/TDEF | Electric Load with Losses, Incl. Cogeneration | MW | -2.4171 | -5.7512 | -9.5386 | -10.7161 | -11.65 | -13.4168 | -14.8328 | -16.8736 | -16.15 | -15.658 | -18.9782 | -20.8463 | -22.5438 | -22.0928 | -22.0961 | -20.6431 | -19.9189 | -23.547 | -32.4316 | -40.8006 | -51.8505 | -35.9948 | -76.3241 | -103.2539 | -107.463 | -109.9113 | -112.6958 | -114.1084 | -114.7607 | -115.9892 | -117.0221 | -118.0782 | -119.1688 | -120.0343 | -120.4455 | -120.7866 | -120.9068 | -120.921 | -120.9076 | -120.8475 | -120.6208 | -120.4492 | -120.2521 | -119.434 | -118.4913 | -117.7248 | -116.7889 | -115.9764 | -114.9105 | -113.8573 | -112.8536 | -111.8287 | -110.8112 | -110.3128 | -109.8117 | -109.351 | -108.9055 | -108.4864
Northwest | Food & Tobacco | Peak | June | All | LDCEU/TDEF | Electric Load with Losses, Incl. Cogeneration | MW | -3.129 | -7.4056 | -11.9062 | -12.8928 | -13.9889 | -16.2788 | -17.8294 | -20.6335 | -20.3563 | -19.8014 | -23.0258 | -25.3296 | -27.5132 | -26.9775 | -26.8114 | -24.9448 | -24.3558 | -28.878 | -40.5356 | -51.1947 | -65.8331 | -44.032 | -98.3227 | -135.954 | -141.353 | -144.565 | -148.395 | -150.275 | -151.107 | -152.685 | -154.06 | -155.451 | -156.888 | -158.028 | -158.544 | -158.9774 | -159.1377 | -159.168 | -159.1654 | -159.0626 | -158.7965 | -158.5748 | -158.3597 | -157.2945 | -156.086 | -155.0977 | -153.8933 | -152.8437 | -151.4628 | -150.0848 | -148.782 | -147.4468 | -146.1213 | -145.4516 | -144.777 | -144.1577 | -143.5587 | -142.9982
Northwest | Food & Tobacco | Peak | July | All | LDCEU/TDEF | Electric Load with Losses, Incl. Cogeneration | MW | -2.8091 | -6.5837 | -10.5406 | -11.3269 | -12.2707 | -14.5477 | -16.0919 | -18.2692 | -17.9178 | -17.2997 | -20.4133 | -22.5619 | -24.5306 | -24.0842 | -23.8982 | -22.3318 | -21.8125 | -26.0208 | -36.5581 | -46.246 | -59.5892 | -39.5896 | -88.839 | -123.4167 | -128.2993 | -131.142 | -134.6263 | -136.3104 | -137.0358 | -138.4507 | -139.6913 | -140.9489 | -142.2431 | -143.2786 | -143.7273 | -144.1101 | -144.2372 | -144.2372 | -144.2174 | -144.1082 | -143.8377 | -143.603 | -143.3704 | -142.3401 | -141.1849 | -140.2464 | -139.1047 | -138.1122 | -136.815 | -135.5238 | -134.3033 | -133.0521 | -131.8136 | -131.1747 | -130.5322 | -129.9409 | -129.3695 | -128.8342
Northwest | Food & Tobacco | Peak | August | All | LDCEU/TDEF | Electric Load with Losses, Incl. Cogeneration | MW | -3.1743 | -7.474 | -12.0727 | -13.125 | -14.2488 | -16.712 | -18.4752 | -21.0113 | -20.5222 | -19.8119 | -23.5182 | -25.9462 | -28.1543 | -27.6137 | -27.4408 | -25.6306 | -24.9655 | -29.6904 | -41.5522 | -52.4997 | -67.385 | -45.2718 | -100.2025 | -138.398 | -143.918 | -147.14 | -151.014 | -152.913 | -153.749 | -155.356 | -156.75 | -158.167 | -159.628 | -160.785 | -161.306 | -161.742 | -161.893 | -161.9033 | -161.8829 | -161.772 | -161.4722 | -161.219 | -160.9619 | -159.8268 | -158.5449 | -157.4966 | -156.2231 | -155.114 | -153.6674 | -152.2264 | -150.8632 | -149.4671 | -148.0828 | -147.3808 | -146.674 | -146.0247 | -145.3962 | -144.8073
Northwest | Food & Tobacco | Peak | September | All | LDCEU/TDEF | Electric Load with Losses, Incl. Cogeneration | MW | -3.0047 | -7.0808 | -11.4492 | -12.463 | -13.5445 | -15.8398 | -17.511 | -19.9212 | -19.4716 | -18.7763 | -22.305 | -24.6027 | -26.6794 | -26.1548 | -25.984 | -24.2658 | -23.6344 | -28.0875 | -39.3224 | -49.6833 | -63.7226 | -42.8663 | -94.7548 | -130.8555 | -136.084 | -139.139 | -142.805 | -144.606 | -145.404 | -146.9289 | -148.2506 | -149.5942 | -150.9799 | -152.0725 | -152.5709 | -152.9833 | -153.1298 | -153.1421 | -153.1228 | -153.0199 | -152.7379 | -152.5012 | -152.2594 | -151.1898 | -149.9806 | -148.9872 | -147.7815 | -146.7309 | -145.3647 | -144 | -142.7088 | -141.3895 | -140.0788 | -139.4161 | -138.7506 | -138.1381 | -137.5462 | -136.9907
Northwest | Food & Tobacco | Peak | October | All | LDCEU/TDEF | Electric Load with Losses, Incl. Cogeneration | MW | -4.1435 | -9.881 | -16.6489 | -19.036 | -20.7183 | -23.7539 | -26.3947 | -29.7466 | -28.0443 | -27.1204 | -33.5882 | -36.8786 | -39.793 | -38.985 | -39.1009 | -36.6107 | -35.1287 | -41.4767 | -56.6091 | -71.0886 | -89.7994 | -63.4875 | -131.187 | -175.499 | -182.753 | -186.919 | -191.541 | -193.927 | -195.054 | -197.17 | -198.917 | -200.713 | -202.566 | -204.036 | -204.753 | -205.343 | -205.545 | -205.559 | -205.524 | -205.438 | -205.027 | -204.729 | -204.36 | -202.956 | -201.325 | -200.003 | -198.387 | -196.987 | -195.155 | -193.354 | -191.629 | -189.872 | -188.129 | -187.289 | -186.445 | -185.667 | -184.916 | -184.208
Northwest | Food & Tobacco | Peak | November | All | LDCEU/TDEF | Electric Load with Losses, Incl. Cogeneration | MW | -3.7441 | -8.909 | -15.0048 | -17.1358 | -18.6737 | -21.4416 | -23.8998 | -26.7859 | -25.2509 | -24.3033 | -30.2696 | -33.2777 | -35.8825 | -35.1408 | -35.2039 | -32.9984 | -31.6713 | -37.4298 | -51.1608 | -64.2937 | -81.1917 | -57.3383 | -118.5808 | -158.987 | -165.564 | -169.323 | -173.525 | -175.692 | -176.713 | -178.633 | -180.221 | -181.854 | -183.54 | -184.868 | -185.519 | -186.048 | -186.23 | -186.237 | -186.198 | -186.116 | -185.733 | -185.451 | -185.104 | -183.81 | -182.312 | -181.089 | -179.599 | -178.306 | -176.628 | -174.97 | -173.386 | -171.775 | -170.174 | -169.401 | -168.626 | -167.912 | -167.222 | -166.571
Northwest | Food & Tobacco | Peak | December | All | LDCEU/TDEF | Electric Load with Losses, Incl. Cogeneration | MW | -3.0772 | -7.3196 | -12.2954 | -14.0022 | -15.2458 | -17.5347 | -19.5199 | -21.9247 | -20.7051 | -19.9644 | -24.7555 | -27.2133 | -29.365 | -28.7675 | -28.8178 | -27.0005 | -25.9347 | -30.6601 | -41.9433 | -52.7161 | -66.6564 | -46.9323 | -97.464 | -130.8409 | -136.239 | -139.328 | -142.795 | -144.576 | -145.412 | -146.985 | -148.289 | -149.6302 | -151.0145 | -152.1092 | -152.6395 | -153.0742 | -153.2228 | -153.2297 | -153.1989 | -153.1294 | -152.8183 | -152.5874 | -152.3076 | -151.2451 | -150.0167 | -149.018 | -147.799 | -146.7424 | -145.3651 | -144.0077 | -142.7103 | -141.3892 | -140.0778 | -139.4423 | -138.8037 | -138.2158 | -137.6478 | -137.112
Northwest | Food & Tobacco | Average | January | All | LDCEU/TDEF | Electric Load with Losses, Incl. Cogeneration | MW | -2.6969 | -6.4281 | -10.7811 | -12.262 | -13.3635 | -15.3003 | -16.9899 | -19.1807 | -18.1993 | -17.5599 | -21.6417 | -23.7708 | -25.6428 | -25.1068 | -25.1366 | -23.5217 | -22.6149 | -26.6985 | -36.5939 | -45.9971 | -58.1661 | -40.9059 | -85.1963 | -114.5063 | -119.2277 | -121.951 | -125.001 | -126.5702 | -127.3091 | -128.6911 | -129.8382 | -131.0164 | -132.2334 | -133.1893 | -133.6596 | -134.0411 | -134.1774 | -134.1916 | -134.1692 | -134.1109 | -133.8479 | -133.654 | -133.42 | -132.506 | -131.447 | -130.5797 | -129.5233 | -128.6054 | -127.4109 | -126.2293 | -125.1009 | -123.953 | -122.8111 | -122.2604 | -121.7076 | -121.1991 | -120.7076 | -120.2437
Northwest | Food & Tobacco | Average | February | All | LDCEU/TDEF | Electric Load with Losses, Incl. Cogeneration | MW | -2.9891 | -7.125 | -11.9716 | -13.6425 | -14.8702 | -17.0218 | -18.9172 | -21.3233 | -20.1942 | -19.4734 | -24.0717 | -26.4413 | -28.5158 | -27.9189 | -27.9597 | -26.1729 | -25.1476 | -29.6877 | -40.6495 | -51.0864 | -64.5568 | -45.4926 | -94.4677 | -126.8164 | -132.0535 | -135.0684 | -138.437 | -140.1728 | -140.9929 | -142.5257 | -143.7957 | -145.1 | -146.4489 | -147.5072 | -148.0291 | -148.4523 | -148.6025 | -148.6167 | -148.5904 | -148.5269 | -148.2325 | -148.0166 | -147.7532 | -146.7387 | -145.562 | -144.5985 | -143.424 | -142.4044 | -141.0794 | -139.7679 | -138.5154 | -137.2415 | -135.9748 | -135.3644 | -134.7521 | -134.1888 | -133.6442 | -133.1303
Northwest | Food & Tobacco | Average | March | All | LDCEU/TDEF | Electric Load with Losses, Incl. Cogeneration | MW | -2.8761 | -6.8596 | -11.5406 | -13.1703 | -14.3672 | -16.4119 | -18.2457 | -20.5584 | -19.4695 | -18.7528 | -23.2173 | -25.5005 | -27.4857 | -26.9005 | -26.936 | -25.2151 | -24.2212 | -28.5797 | -39.1311 | -49.177 | -62.094 | -43.8268 | -90.834 | -121.8831 | -126.9268 | -129.8302 | -133.0665 | -134.7396 | -135.5334 | -137.0108 | -138.2354 | -139.4915 | -140.7914 | -141.8072 | -142.3133 | -142.72 | -142.8671 | -142.883 | -142.8567 | -142.7975 | -142.5142 | -142.308 | -142.0543 | -141.0804 | -139.9499 | -139.0211 | -137.8904 | -136.9074 | -135.6324 | -134.3696 | -133.1634 | -131.9378 | -130.7177 | -130.1323 | -129.5452 | -129.0051 | -128.4829 | -127.9898
Northwest | Food & Tobacco | Average | April | All | LDCEU/TDEF | Electric Load with Losses, Incl. Cogeneration | MW | -2.7856 | -6.65 | -11.1452 | -12.6702 | -13.8202 | -15.7651 | -17.4768 | -19.7984 | -18.8462 | -18.1867 | -22.3302 | -24.5124 | -26.4333 | -25.8681 | -25.8877 | -24.2036 | -23.2844 | -27.4587 | -37.6851 | -47.3715 | -59.895 | -42.1058 | -87.8253 | -118.12 | -122.9913 | -125.8167 | -128.972 | -130.6004 | -131.3703 | -132.8001 | -133.9884 | -135.2074 | -136.468 | -137.4524 | -137.9426 | -138.3376 | -138.4828 | -138.5038 | -138.4835 | -138.426 | -138.1611 | -137.9668 | -137.7336 | -136.8024 | -135.7213 | -134.8312 | -133.7481 | -132.8053 | -131.5804 | -130.3653 | -129.2058 | -128.0268 | -126.8529 | -126.289 | -125.7236 | -125.2035 | -124.7006 | -124.2262
Northwest | Food & Tobacco | Average | May | All | LDCEU/TDEF | Electric Load with Losses, Incl. Cogeneration | MW | -2.5779 | -6.1429 | -10.1252 | -11.2999 | -12.2993 | -14.1028 | -15.528 | -17.8081 | -17.2167 | -16.7008 | -19.9926 | -21.9456 | -23.7346 | -23.2428 | -23.2054 | -21.6354 | -20.9365 | -24.7187 | -34.2253 | -43.0903 | -54.8526 | -37.8233 | -81.079 | -110.2185 | -114.6946 | -117.3283 | -120.3385 | -121.8625 | -122.5656 | -123.8788 | -124.9903 | -126.1236 | -127.2956 | -128.2172 | -128.6602 | -129.0234 | -129.1598 | -129.1857 | -129.177 | -129.1132 | -128.8848 | -128.7104 | -128.5175 | -127.6624 | -126.6765 | -125.8669 | -124.8807 | -124.0214 | -122.8969 | -121.7789 | -120.7157 | -119.6306 | -118.5514 | -118.0236 | -117.4932 | -117.0059 | -116.5346 | -116.0914
Northwest | Food & Tobacco | Average | June | All | LDCEU/TDEF | Electric Load with Losses, Incl. Cogeneration | MW | -3.0326 | -7.2255 | -11.822 | -13.0854 | -14.2313 | -16.335 | -17.916 | -20.6931 | -20.1624 | -19.6111 | -23.1794 | -25.4356 | -27.5436 | -26.9779 | -26.9052 | -25.0444 | -24.3033 | -28.6962 | -39.899 | -50.2661 | -64.1755 | -43.8761 | -95.2222 | -130.0363 | -135.283 | -138.394 | -141.981 | -143.784 | -144.608 | -146.1491 | -147.4626 | -148.7982 | -150.1801 | -151.2687 | -151.7861 | -152.2121 | -152.3748 | -152.4107 | -152.4073 | -152.3286 | -152.0712 | -151.8713 | -151.6601 | -150.663 | -149.516 | -148.5743 | -147.4275 | -146.4263 | -145.1128 | -143.8048 | -142.5622 | -141.2929 | -140.0302 | -139.4091 | -138.7843 | -138.2107 | -137.6555 | -137.1343
Northwest | Food & Tobacco | Average | July | All | LDCEU/TDEF | Electric Load with Losses, Incl. Cogeneration | MW | -3.0122 | -7.1252 | -11.5907 | -12.7189 | -13.8288 | -16.0627 | -17.7267 | -20.2353 | -19.7158 | -19.0558 | -22.6737 | -24.9663 | -27.0515 | -26.5102 | -26.3804 | -24.6186 | -23.9293 | -28.3739 | -39.585 | -49.9568 | -63.9243 | -43.3393 | -94.8904 | -130.3922 | -135.628 | -138.696 | -142.321 | -144.119 | -144.926 | -146.4564 | -147.7728 | -149.1126 | -150.4942 | -151.5842 | -152.0892 | -152.5064 | -152.6579 | -152.6768 | -152.6611 | -152.5679 | -152.2906 | -152.0656 | -151.8298 | -150.7834 | -149.5932 | -148.615 | -147.4267 | -146.3908 | -145.0409 | -143.6948 | -142.4197 | -141.1157 | -139.8207 | -139.1726 | -138.5215 | -137.9227 | -137.3439 | -136.8003
Northwest | Food & Tobacco | Average | August | All | LDCEU/TDEF | Electric Load with Losses, Incl. Cogeneration | MW | -3.1916 | -7.5546 | -12.305 | -13.5252 | -14.7077 | -17.0624 | -18.8276 | -21.4979 | -20.9293 | -20.2331 | -24.0938 | -26.5228 | -28.7321 | -28.1548 | -28.0253 | -26.1522 | -25.4089 | -30.1163 | -41.986 | -52.9756 | -67.7519 | -46.0098 | -100.5289 | -138.003 | -143.551 | -146.804 | -150.633 | -152.537 | -153.393 | -155.015 | -156.408 | -157.826 | -159.29 | -160.443 | -160.98 | -161.422 | -161.584 | -161.6053 | -161.5881 | -161.4909 | -161.1986 | -160.9615 | -160.7126 | -159.6081 | -158.35 | -157.3169 | -156.0604 | -154.9658 | -153.5389 | -152.1153 | -150.7667 | -149.3884 | -148.0189 | -147.3354 | -146.6486 | -146.0167 | -145.4062 | -144.8324
Northwest | Food & Tobacco | Average | September | All | LDCEU/TDEF | Electric Load with Losses, Incl. Cogeneration | MW | -3.4006 | -8.0659 | -13.2515 | -14.7148 | -16.0238 | -18.4942 | -20.4543 | -23.2639 | -22.4946 | -21.7051 | -26.1307 | -28.7494 | -31.0926 | -30.4509 | -30.3507 | -28.3468 | -27.4592 | -32.5017 | -45.1142 | -56.8691 | -72.4694 | -49.7257 | -107.1405 | -146.271 | -152.198 | -155.658 | -159.676 | -161.695 | -162.617 | -164.353 | -165.83 | -167.336 | -168.892 | -170.113 | -170.694 | -171.168 | -171.342 | -171.364 | -171.342 | -171.248 | -170.93 | -170.68 | -170.406 | -169.235 | -167.896 | -166.793 | -165.452 | -164.284 | -162.7651 | -161.2521 | -159.8152 | -158.3502 | -156.8929 | -156.1739 | -155.4514 | -154.7868 | -154.1451 | -153.5405
Northwest | Food & Tobacco | Average | October | All | LDCEU/TDEF | Electric Load with Losses, Incl. Cogeneration | MW | -4.095 | -9.7625 | -16.2884 | -18.4227 | -20.0785 | -22.9741 | -25.4454 | -28.8684 | -27.5651 | -26.6257 | -32.5257 | -35.7169 | -38.5501 | -37.7386 | -37.7442 | -35.2775 | -33.9864 | -40.1138 | -55.1694 | -69.3842 | -87.898 | -61.4592 | -129.121 | -174.185 | -181.337 | -185.491 | -190.169 | -192.568 | -193.692 | -195.789 | -197.541 | -199.334 | -201.19 | -202.643 | -203.356 | -203.935 | -204.147 | -204.176 | -204.149 | -204.057 | -203.67 | -203.383 | -203.043 | -201.668 | -200.075 | -198.767 | -197.174 | -195.787 | -193.983 | -192.194 | -190.488 | -188.751 | -187.022 | -186.186 | -185.347 | -184.576 | -183.83 | -183.126
Northwest | Food & Tobacco | Average | November | All | LDCEU/TDEF | Electric Load with Losses, Incl. Cogeneration | MW | -3.177 | -7.5702 | -12.6874 | -14.4171 | -15.7194 | -17.9924 | -19.9847 | -22.5534 | -21.4234 | -20.6489 | -25.4473 | -27.9565 | -30.1525 | -29.5166 | -29.5379 | -27.6409 | -26.5849 | -31.3865 | -43.0584 | -54.136 | -68.463 | -48.1046 | -100.3177 | -134.967 | -140.531 | -143.742 | -147.345 | -149.198 | -150.07 | -151.7 | -153.055 | -154.446 | -155.883 | -157.009 | -157.564 | -158.013 | -158.1745 | -158.1916 | -158.1648 | -158.0954 | -157.7854 | -157.5559 | -157.2799 | -156.2013 | -154.9516 | -153.9262 | -152.6775 | -151.5924 | -150.1829 | -148.7861 | -147.4526 | -146.0972 | -144.7482 | -144.098 | -143.4454 | -142.8441 | -142.2642 | -141.7161
Northwest | Food & Tobacco | Average | December | All | LDCEU/TDEF | Electric Load with Losses, Incl. Cogeneration | MW | -2.7557 | -6.5663 | -11.0009 | -12.4975 | -13.611 | -15.6049 | -17.3188 | -19.568 | -18.5717 | -17.9401 | -22.0702 | -24.2408 | -26.1621 | -25.6222 | -25.6561 | -24.0047 | -23.0849 | -27.2614 | -37.3675 | -46.9691 | -59.4347 | -41.7442 | -87.0862 | -117.085 | -121.9048 | -124.6868 | -127.8057 | -129.4073 | -130.1592 | -131.5682 | -132.7399 | -133.9416 | -135.1838 | -136.162 | -136.6402 | -137.0301 | -137.1679 | -137.1816 | -137.1599 | -137.0992 | -136.831 | -136.633 | -136.395 | -135.4607 | -134.3788 | -133.4956 | -132.4186 | -131.4835 | -130.2638 | -129.0588 | -127.9079 | -126.7362 | -125.5715 | -125.0082 | -124.4426 | -123.9224 | -123.4194 | -122.9451
Northwest | Food & Tobacco | Minimum | January | All | LDCEU/TDEF | Electric Load with Losses, Incl. Cogeneration | MW | -2.575 | -6.1604 | -10.4709 | -12.0858 | -13.2119 | -14.985 | -16.6976 | -18.7444 | -17.6337 | -16.9359 | -21.2208 | -23.2913 | -25.0507 | -24.4953 | -24.5561 | -23.0049 | -22.029 | -25.9424 | -35.3624 | -44.3957 | -55.8006 | -39.8684 | -81.2882 | -108.3433 | -112.875 | -115.4733 | -118.3146 | -119.807 | -120.5299 | -121.8617 | -122.9525 | -124.075 | -125.2378 | -126.1375 | -126.6021 | -126.9685 | -127.1043 | -127.12 | -127.0929 | -127.0499 | -126.7924 | -126.6102 | -126.3771 | -125.5143 | -124.5061 | -123.6719 | -122.6584 | -121.7761 | -120.6384 | -119.5104 | -118.4309 | -117.3374 | -116.2468 | -115.7325 | -115.2178 | -114.7436 | -114.2856 | -113.8519
Northwest | Food & Tobacco | Minimum | February | All | LDCEU/TDEF | Electric Load with Losses, Incl. Cogeneration | MW | -3.0002 | -7.1719 | -12.1924 | -14.0726 | -15.3851 | -17.4676 | -19.483 | -21.8308 | -20.5212 | -19.6895 | -24.7214 | -27.1436 | -29.1915 | -28.5451 | -28.6124 | -26.8158 | -25.6757 | -30.2492 | -41.232 | -51.7708 | -65.0663 | -46.4867 | -94.7551 | -126.3229 | -131.6069 | -134.6303 | -137.943 | -139.6822 | -140.5226 | -142.075 | -143.3475 | -144.6559 | -146.0116 | -147.0603 | -147.6017 | -148.028 | -148.1843 | -148.2006 | -148.1667 | -148.1159 | -147.8122 | -147.596 | -147.3203 | -146.3082 | -145.1266 | -144.1487 | -142.9617 | -141.9273 | -140.5962 | -139.2766 | -138.0134 | -136.7338 | -135.4581 | -134.8554 | -134.2525 | -133.6971 | -133.1605 | -132.6525
Northwest | Food & Tobacco | Minimum | March | All | LDCEU/TDEF | Electric Load with Losses, Incl. Cogeneration | MW | -3.0034 | -7.1822 | -12.2189 | -14.1141 | -15.4381 | -17.5071 | -19.5318 | -21.8789 | -20.5671 | -19.718 | -24.7817 | -27.209 | -29.252 | -28.5979 | -28.6619 | -26.863 | -25.7176 | -30.2899 | -41.2887 | -51.8424 | -65.1251 | -46.5704 | -94.8227 | -126.3858 | -131.6792 | -134.7082 | -138.022 | -139.7647 | -140.6095 | -142.1659 | -143.4405 | -144.7516 | -146.1105 | -147.1589 | -147.703 | -148.1296 | -148.2878 | -148.3049 | -148.2707 | -148.221 | -147.9171 | -147.7015 | -147.4249 | -146.4134 | -145.2304 | -144.2501 | -143.0606 | -142.0243 | -140.6914 | -139.3683 | -138.1026 | -136.8213 | -135.5431 | -134.9407 | -134.3382 | -133.7831 | -133.2468 | -132.7389
Northwest | Food & Tobacco | Minimum | April | All | LDCEU/TDEF | Electric Load with Losses, Incl. Cogeneration | MW | -2.5698 | -6.156 | -10.4055 | -11.945 | -13.053 | -14.7796 | -16.3995 | -18.5562 | -17.5809 | -16.9401 | -20.9678 | -22.9936 | -24.7506 | -24.2007 | -24.2454 | -22.6726 | -21.756 | -25.6007 | -35.0066 | -43.9613 | -55.3681 | -39.3332 | -80.9337 | -108.2155 | -112.7193 | -115.3281 | -118.1902 | -119.6878 | -120.4098 | -121.7361 | -122.8282 | -123.9497 | -125.1117 | -126.0111 | -126.4738 | -126.8399 | -126.9795 | -127.0028 | -126.9828 | -126.9393 | -126.6947 | -126.5216 | -126.3051 | -125.4609 | -124.4735 | -123.6555 | -122.6612 | -121.7948 | -120.6736 | -119.5602 | -118.496 | -117.4164 | -116.3397 | -115.831 | -115.3216 | -114.8528 | -114.3998 | -113.9713
Northwest | Food & Tobacco | Minimum | May | All | LDCEU/TDEF | Electric Load with Losses, Incl. Cogeneration | MW | -2.4667 | -5.8997 | -9.7265 | -10.8662 | -11.847 | -13.4718 | -14.7813 | -17.0737 | -16.5892 | -16.105 | -19.1581 | -20.9981 | -22.6909 | -22.1991 | -22.1548 | -20.6191 | -19.9659 | -23.5126 | -32.6069 | -41.0456 | -52.2067 | -36.0396 | -77.2885 | -105.0586 | -109.3326 | -111.8721 | -114.7513 | -116.2187 | -116.9028 | -118.1641 | -119.2308 | -120.317 | -121.4424 | -122.3185 | -122.7509 | -123.0998 | -123.239 | -123.275 | -123.2718 | -123.2167 | -123.0102 | -122.8553 | -122.6854 | -121.8927 | -120.9735 | -120.2114 | -119.2846 | -118.4744 | -117.4164 | -116.3596 | -115.3556 | -114.332 | -113.3115 | -112.8179 | -112.3223 | -111.867 | -111.4269 | -111.0126
Northwest | Food & Tobacco | Minimum | June | All | LDCEU/TDEF | Electric Load with Losses, Incl. Cogeneration | MW | -2.9328 | -7.0187 | -11.4531 | -12.6524 | -13.7749 | -15.6725 | -17.0804 | -19.9722 | -19.625 | -19.1506 | -22.333 | -24.4553 | -26.4784 | -25.9128 | -25.8295 | -23.9731 | -23.3055 | -27.4375 | -38.2643 | -48.2007 | -61.5684 | -42.0037 | -91.658 | -125.3242 | -130.3743 | -133.4148 | -136.8949 | -138.6511 | -139.4607 | -140.9531 | -142.2273 | -143.5203 | -144.8605 | -145.9081 | -146.4165 | -146.8305 | -147.0003 | -147.0523 | -147.0597 | -146.9896 | -146.7629 | -146.5897 | -146.4119 | -145.4892 | -144.4209 | -143.536 | -142.4584 | -141.516 | -140.2761 | -139.0362 | -137.8606 | -136.659 | -135.4611 | -134.8771 | -134.2899 | -133.7513 | -133.2299 | -132.7405
Northwest | Food & Tobacco | Minimum | July | All | LDCEU/TDEF | Electric Load with Losses, Incl. Cogeneration | MW | -2.8868 | -6.9033 | -11.2568 | -12.4223 | -13.526 | -15.4044 | -16.7994 | -19.6201 | -19.2855 | -18.8028 | -21.94 | -24.034 | -26.0221 | -25.466 | -25.3753 | -23.5572 | -22.9072 | -26.9792 | -37.6476 | -47.435 | -60.6041 | -41.3028 | -90.2358 | -123.4861 | -128.4597 | -131.4517 | -134.8842 | -136.6157 | -137.4112 | -138.8802 | -140.1372 | -141.4115 | -142.733 | -143.7649 | -144.2639 | -144.672 | -144.8377 | -144.8879 | -144.8939 | -144.8236 | -144.5977 | -144.4246 | -144.2481 | -143.333 | -142.2768 | -141.401 | -140.3354 | -139.4028 | -138.1777 | -136.9519 | -135.7898 | -134.6024 | -133.4188 | -132.8407 | -132.2595 | -131.7263 | -131.2103 | -130.726
Northwest | Food & Tobacco | Minimum | August | All | LDCEU/TDEF | Electric Load with Losses, Incl. Cogeneration | MW | -3.4406 | -8.1989 | -13.3311 | -14.6487 | -15.9521 | -18.2657 | -19.9831 | -23.2009 | -22.8127 | -22.1649 | -25.9493 | -28.4749 | -30.8355 | -30.1813 | -30.0366 | -27.9195 | -27.1732 | -32.0683 | -44.8353 | -56.5434 | -72.3151 | -49.0784 | -107.7012 | -147.87 | -153.813 | -157.367 | -161.496 | -163.565 | -164.508 | -166.26 | -167.765 | -169.292 | -170.874 | -172.108 | -172.699 | -173.182 | -173.375 | -173.425 | -173.425 | -173.332 | -173.052 | -172.83 | -172.605 | -171.484 | -170.195 | -169.125 | -167.827 | -166.69 | -165.204 | -163.7155 | -162.3052 | -160.8655 | -159.4302 | -158.7238 | -158.0138 | -157.3624 | -156.7317 | -156.1399
Northwest | Food & Tobacco | Minimum | September | All | LDCEU/TDEF | Electric Load with Losses, Incl. Cogeneration | MW | -3.3675 | -8.0229 | -13.1801 | -14.6493 | -15.9773 | -18.2694 | -20.113 | -23.0875 | -22.4557 | -21.7089 | -25.9106 | -28.4534 | -30.7503 | -30.0861 | -29.979 | -27.9372 | -27.0841 | -31.9638 | -44.4428 | -56.0071 | -71.3228 | -48.9851 | -105.6509 | -144.21 | -150.062 | -153.519 | -157.495 | -159.507 | -160.436 | -162.16 | -163.627 | -165.12 | -166.665 | -167.865 | -168.453 | -168.924 | -169.111 | -169.15 | -169.138 | -169.053 | -168.759 | -168.531 | -168.285 | -167.168 | -165.882 | -164.8124 | -163.5161 | -162.3815 | -160.9092 | -159.4346 | -158.0355 | -156.6109 | -155.1898 | -154.4966 | -153.8014 | -153.1617 | -152.5432 | -151.9617
Northwest | Food & Tobacco | Minimum | October | All | LDCEU/TDEF | Electric Load with Losses, Incl. Cogeneration | MW | -4.342 | -10.3866 | -17.3912 | -19.7564 | -21.5881 | -24.4838 | -27.0937 | -30.8155 | -29.4796 | -28.4175 | -34.7448 | -38.1153 | -41.0681 | -40.1527 | -40.1448 | -37.4917 | -36.1019 | -42.5059 | -58.475 | -73.5243 | -92.917 | -65.2866 | -136.463 | -183.802 | -191.391 | -195.822 | -200.761 | -203.317 | -204.536 | -206.773 | -208.637 | -210.545 | -212.522 | -214.048 | -214.826 | -215.441 | -215.682 | -215.729 | -215.701 | -215.617 | -215.218 | -214.927 | -214.58 | -213.154 | -211.493 | -210.112 | -208.434 | -206.97 | -205.076 | -203.188 | -201.388 | -199.56 | -197.737 | -196.867 | -195.996 | -195.195 | -194.421 | -193.69
Northwest | Food & Tobacco | Minimum | November | All | LDCEU/TDEF | Electric Load with Losses, Incl. Cogeneration | MW | -3.2485 | -7.7713 | -13.1834 | -15.1848 | -16.6056 | -18.8231 | -20.9615 | -23.5614 | -22.2232 | -21.3363 | -26.6635 | -29.2657 | -31.4764 | -30.7726 | -30.8309 | -28.873 | -27.6703 | -32.5821 | -44.4831 | -55.8633 | -70.2512 | -50.0855 | -102.455 | -136.793 | -142.507 | -145.791 | -149.394 | -151.283 | -152.198 | -153.879 | -155.259 | -156.68 | -158.15 | -159.285 | -159.873 | -160.333 | -160.507 | -160.53 | -160.4965 | -160.4414 | -160.1194 | -159.891 | -159.6015 | -158.5145 | -157.2457 | -156.1938 | -154.9149 | -153.8014 | -152.3674 | -150.9429 | -149.5808 | -148.2009 | -146.8235 | -146.1741 | -145.5239 | -144.9256 | -144.3471 | -143.7992
Northwest | Food & Tobacco | Minimum | December | All | LDCEU/TDEF | Electric Load with Losses, Incl. Cogeneration | MW | -2.6576 | -6.3582 | -10.8092 | -12.4797 | -13.6366 | -15.4753 | -17.2399 | -19.3591 | -18.2 | -17.495 | -21.9151 | -24.0507 | -25.873 | -25.304 | -25.3746 | -23.7711 | -22.759 | -26.8041 | -36.5174 | -45.839 | -57.6213 | -41.1785 | -83.9263 | -111.7991 | -116.4741 | -119.1538 | -122.0816 | -123.6196 | -124.3634 | -125.7362 | -126.8599 | -128.0168 | -129.2146 | -130.1438 | -130.6219 | -131.0005 | -131.1395 | -131.1551 | -131.1277 | -131.0835 | -130.8176 | -130.6299 | -130.3894 | -129.4997 | -128.4597 | -127.6014 | -126.5575 | -125.6496 | -124.4767 | -123.3153 | -122.2035 | -121.0766 | -119.9533 | -119.4232 | -118.8923 | -118.4036 | -117.9312 | -117.4841
Northwest | Textiles | Peak | January | All | LDCEU/TDEF | Electric Load with Losses, Incl. Cogeneration | MW | -0.1805 | -0.3242 | -0.4436 | -0.5341 | -0.8022 | -0.9061 | -1.0314 | -1.1936 | -1.2108 | -1.1217 | -1.2985 | -1.5049 | -1.6406 | -1.555 | -1.494 | -1.4005 | -1.3429 | -1.5726 | -1.5321 | -1.3517 | -1.1943 | -1.8464 | -0.7905 | -0.7418 | -0.7075 | -0.7224 | -0.7332 | -0.7553 | -0.7774 | -0.7724 | -0.7997 | -0.8095 | -0.8152 | -0.7608 | -0.7379 | -0.7224 | -0.7068 | -0.6912 | -0.6837 | -0.6679 | -0.6563 | -0.6393 | -0.6151 | -0.59 | -0.5803 | -0.5553 | -0.5458 | -0.5226 | -0.5066 | -0.4825 | -0.4552 | -0.4355 | -0.4145 | -0.4019 | -0.3925 | -0.3833 | -0.3732 | -0.3644
Northwest | Textiles | Peak | February | All | LDCEU/TDEF | Electric Load with Losses, Incl. Cogeneration | MW | -0.1725 | -0.3104 | -0.4251 | -0.5141 | -0.7652 | -0.8603 | -0.976 | -1.1371 | -1.1519 | -1.0711 | -1.2386 | -1.4353 | -1.5652 | -1.4841 | -1.4295 | -1.3395 | -1.2817 | -1.4986 | -1.4581 | -1.2861 | -1.1347 | -1.7621 | -0.7474 | -0.6949 | -0.6629 | -0.677 | -0.6872 | -0.7079 | -0.7284 | -0.724 | -0.7495 | -0.7587 | -0.7637 | -0.7128 | -0.6912 | -0.6766 | -0.662 | -0.6473 | -0.6403 | -0.6255 | -0.6145 | -0.5985 | -0.5758 | -0.5524 | -0.5432 | -0.5201 | -0.5112 | -0.4895 | -0.4745 | -0.4519 | -0.4262 | -0.4077 | -0.388 | -0.3763 | -0.3674 | -0.3587 | -0.3495 | -0.3412
Northwest | Textiles | Peak | March | All | LDCEU/TDEF | Electric Load with Losses, Incl. Cogeneration | MW | -0.1667 | -0.3 | -0.4111 | -0.4978 | -0.7391 | -0.8298 | -0.9404 | -1.0978 | -1.1115 | -1.0345 | -1.1962 | -1.386 | -1.5117 | -1.4333 | -1.3816 | -1.2944 | -1.2378 | -1.4467 | -1.4072 | -1.2412 | -1.0946 | -1.7019 | -0.7203 | -0.6678 | -0.6372 | -0.6508 | -0.6606 | -0.6805 | -0.7001 | -0.696 | -0.7203 | -0.7292 | -0.734 | -0.685 | -0.6644 | -0.6502 | -0.6362 | -0.6221 | -0.6153 | -0.6011 | -0.5905 | -0.5751 | -0.5533 | -0.5308 | -0.5219 | -0.4999 | -0.4912 | -0.4705 | -0.456 | -0.4343 | -0.4096 | -0.3918 | -0.3729 | -0.3615 | -0.353 | -0.3447 | -0.3358 | -0.3278
Northwest | Textiles | Peak | April | All | LDCEU/TDEF | Electric Load with Losses, Incl. Cogeneration | MW | -0.1661 | -0.2991 | -0.4098 | -0.4962 | -0.7351 | -0.8246 | -0.9346 | -1.0926 | -1.1066 | -1.0307 | -1.1905 | -1.3795 | -1.5048 | -1.4273 | -1.3762 | -1.2889 | -1.2325 | -1.4401 | -1.4003 | -1.2345 | -1.0886 | -1.6945 | -0.7149 | -0.6617 | -0.6313 | -0.645 | -0.6546 | -0.6743 | -0.6938 | -0.6897 | -0.7139 | -0.7226 | -0.7275 | -0.6789 | -0.6584 | -0.6445 | -0.6307 | -0.6166 | -0.6099 | -0.5958 | -0.5854 | -0.5701 | -0.5485 | -0.5262 | -0.5174 | -0.4952 | -0.4866 | -0.4661 | -0.4517 | -0.4302 | -0.4056 | -0.3881 | -0.3694 | -0.3581 | -0.3497 | -0.3415 | -0.3326 | -0.3247
Northwest | Textiles | Peak | May | All | LDCEU/TDEF | Electric Load with Losses, Incl. Cogeneration | MW | -0.136 | -0.2442 | -0.3335 | -0.4006 | -0.6007 | -0.6788 | -0.7745 | -0.8965 | -0.9112 | -0.8441 | -0.9745 | -1.1297 | -1.232 | -1.1686 | -1.122 | -1.0514 | -1.0091 | -1.1816 | -1.1508 | -1.0139 | -0.8964 | -1.3872 | -0.5915 | -0.5554 | -0.5295 | -0.5408 | -0.5488 | -0.5654 | -0.582 | -0.5781 | -0.5987 | -0.6061 | -0.6105 | -0.5696 | -0.5527 | -0.5413 | -0.5298 | -0.518 | -0.5125 | -0.5006 | -0.492 | -0.4794 | -0.4611 | -0.4424 | -0.4352 | -0.4155 | -0.4085 | -0.3909 | -0.379 | -0.3609 | -0.3404 | -0.3258 | -0.3101 | -0.3007 | -0.2937 | -0.2867 | -0.279 | -0.2725
Northwest | Textiles | Peak | June | All | LDCEU/TDEF | Electric Load with Losses, Incl. Cogeneration | MW | -0.1366 | -0.2447 | -0.3324 | -0.3946 | -0.6014 | -0.6865 | -0.7908 | -0.9036 | -0.9234 | -0.849 | -0.9787 | -1.1352 | -1.2379 | -1.1747 | -1.1209 | -1.0507 | -1.0139 | -1.1911 | -1.1624 | -1.0229 | -0.9074 | -1.3937 | -0.602 | -0.5762 | -0.5487 | -0.5604 | -0.5683 | -0.5858 | -0.6033 | -0.5987 | -0.6204 | -0.628 | -0.6334 | -0.5906 | -0.5736 | -0.5624 | -0.5503 | -0.5381 | -0.5326 | -0.5203 | -0.5114 | -0.4987 | -0.4795 | -0.4602 | -0.453 | -0.4308 | -0.4239 | -0.4049 | -0.3929 | -0.3739 | -0.3528 | -0.338 | -0.3217 | -0.3119 | -0.3047 | -0.2974 | -0.2893 | -0.2824
Northwest | Textiles | Peak | July | All | LDCEU/TDEF | Electric Load with Losses, Incl. Cogeneration | MW | -0.111 | -0.1978 | -0.2678 | -0.3136 | -0.494 | -0.5725 | -0.6653 | -0.7435 | -0.7621 | -0.6922 | -0.8026 | -0.9311 | -1.0139 | -0.9604 | -0.9089 | -0.8538 | -0.8291 | -0.979 | -0.9598 | -0.8461 | -0.7538 | -1.14 | -0.5093 | -0.5011 | -0.4771 | -0.4867 | -0.4934 | -0.5087 | -0.5242 | -0.5199 | -0.539 | -0.5456 | -0.5505 | -0.5133 | -0.4986 | -0.489 | -0.4784 | -0.4678 | -0.4632 | -0.4525 | -0.4449 | -0.4338 | -0.4171 | -0.4003 | -0.3942 | -0.3749 | -0.3691 | -0.3526 | -0.3423 | -0.3257 | -0.3076 | -0.2946 | -0.2805 | -0.2721 | -0.2657 | -0.2594 | -0.2523 | -0.2463
Northwest | Textiles | Peak | August | All | LDCEU/TDEF | Electric Load with Losses, Incl. Cogeneration | MW | -0.1245 | -0.2224 | -0.3017 | -0.3559 | -0.5527 | -0.6361 | -0.7355 | -0.8302 | -0.849 | -0.7755 | -0.8979 | -1.0415 | -1.1345 | -1.0752 | -1.0217 | -0.959 | -0.9282 | -1.0935 | -1.07 | -0.9431 | -0.8383 | -1.2763 | -0.5626 | -0.5466 | -0.5205 | -0.5313 | -0.5387 | -0.5553 | -0.572 | -0.5676 | -0.5883 | -0.5955 | -0.6007 | -0.56 | -0.5439 | -0.5332 | -0.5218 | -0.5102 | -0.5051 | -0.4933 | -0.485 | -0.4729 | -0.4547 | -0.4363 | -0.4296 | -0.409 | -0.4024 | -0.3845 | -0.3732 | -0.3551 | -0.3353 | -0.3211 | -0.3058 | -0.2965 | -0.2896 | -0.2827 | -0.275 | -0.2685
Northwest | Textiles | Peak | September | All | LDCEU/TDEF | Electric Load with Losses, Incl. Cogeneration | MW | -0.119 | -0.2126 | -0.2886 | -0.3407 | -0.5281 | -0.6071 | -0.7016 | -0.7929 | -0.8107 | -0.741 | -0.8577 | -0.9949 | -1.0839 | -1.0273 | -0.9767 | -0.9167 | -0.8868 | -1.0444 | -1.0217 | -0.9005 | -0.8002 | -1.2194 | -0.5364 | -0.5203 | -0.4955 | -0.5058 | -0.5128 | -0.5287 | -0.5446 | -0.5404 | -0.56 | -0.5669 | -0.5717 | -0.5332 | -0.5178 | -0.5076 | -0.4967 | -0.4857 | -0.4808 | -0.4696 | -0.4617 | -0.4501 | -0.4328 | -0.4153 | -0.4089 | -0.3893 | -0.383 | -0.3661 | -0.3552 | -0.338 | -0.3191 | -0.3056 | -0.291 | -0.2823 | -0.2756 | -0.2691 | -0.2617 | -0.2555
Northwest | Textiles | Peak | October | All | LDCEU/TDEF | Electric Load with Losses, Incl. Cogeneration | MW | -0.1534 | -0.276 | -0.3779 | -0.4567 | -0.68 | -0.7648 | -0.8682 | -1.0112 | -1.0248 | -0.9526 | -1.1011 | -1.276 | -1.3917 | -1.3197 | -1.2706 | -1.1905 | -1.1396 | -1.3326 | -1.2967 | -1.1435 | -1.009 | -1.5668 | -0.6646 | -0.6183 | -0.5899 | -0.6024 | -0.6115 | -0.6299 | -0.6483 | -0.6442 | -0.6669 | -0.6751 | -0.6797 | -0.6343 | -0.6152 | -0.6022 | -0.5893 | -0.5762 | -0.57 | -0.5568 | -0.547 | -0.5328 | -0.5126 | -0.4918 | -0.4835 | -0.4628 | -0.4548 | -0.4355 | -0.4222 | -0.4021 | -0.3792 | -0.3628 | -0.3453 | -0.3348 | -0.3269 | -0.3193 | -0.3109 | -0.3035
Northwest | Textiles | Peak | November | All | LDCEU/TDEF | Electric Load with Losses, Incl. Cogeneration | MW | -0.1658 | -0.2977 | -0.4074 | -0.4906 | -0.7371 | -0.8326 | -0.9475 | -1.0964 | -1.1119 | -1.0301 | -1.1929 | -1.3822 | -1.507 | -1.4282 | -1.3721 | -1.2864 | -1.2334 | -1.4444 | -1.4073 | -1.2418 | -1.0971 | -1.696 | -0.7265 | -0.6818 | -0.6503 | -0.6639 | -0.6738 | -0.6942 | -0.7144 | -0.7099 | -0.735 | -0.744 | -0.7492 | -0.6992 | -0.6782 | -0.6639 | -0.6495 | -0.6352 | -0.6284 | -0.6138 | -0.6032 | -0.5875 | -0.5651 | -0.5421 | -0.5332 | -0.5103 | -0.5017 | -0.4804 | -0.4657 | -0.4435 | -0.4183 | -0.4003 | -0.381 | -0.3695 | -0.3608 | -0.3522 | -0.3432 | -0.335
Northwest | Textiles | Peak | December | All | LDCEU/TDEF | Electric Load with Losses, Incl. Cogeneration | MW | -0.1483 | -0.2664 | -0.3644 | -0.4386 | -0.6591 | -0.7447 | -0.8479 | -0.9808 | -0.9951 | -0.9217 | -1.0669 | -1.2365 | -1.348 | -1.2777 | -1.2273 | -1.1505 | -1.1034 | -1.2923 | -1.2591 | -1.1108 | -0.9815 | -1.5172 | -0.6499 | -0.6102 | -0.582 | -0.5942 | -0.6031 | -0.6213 | -0.6394 | -0.6353 | -0.6578 | -0.666 | -0.6705 | -0.6258 | -0.607 | -0.5943 | -0.5815 | -0.5687 | -0.5625 | -0.5495 | -0.5399 | -0.526 | -0.506 | -0.4854 | -0.4775 | -0.4567 | -0.449 | -0.4299 | -0.4168 | -0.3968 | -0.3744 | -0.3583 | -0.341 | -0.3306 | -0.3228 | -0.3153 | -0.3071 | -0.2997
Northwest | Textiles | Average | January | All | LDCEU/TDEF | Electric Load with Losses, Incl. Cogeneration | MW | -0.1599 | -0.2874 | -0.3931 | -0.474 | -0.7081 | -0.798 | -0.9077 | -1.0542 | -1.0694 | -0.9926 | -1.1472 | -1.3295 | -1.45 | -1.375 | -1.3224 | -1.2392 | -1.1873 | -1.3893 | -1.3525 | -1.1924 | -1.053 | -1.6324 | -0.6944 | -0.6486 | -0.6187 | -0.6318 | -0.6412 | -0.6606 | -0.6798 | -0.6756 | -0.6994 | -0.708 | -0.7129 | -0.6653 | -0.6454 | -0.6319 | -0.6183 | -0.6045 | -0.598 | -0.5842 | -0.574 | -0.5592 | -0.5379 | -0.516 | -0.5075 | -0.4854 | -0.4771 | -0.4568 | -0.4429 | -0.4217 | -0.3977 | -0.3806 | -0.3622 | -0.3513 | -0.343 | -0.3349 | -0.3261 | -0.3184
Northwest | Textiles | Average | February | All | LDCEU/TDEF | Electric Load with Losses, Incl. Cogeneration | MW | -0.1475 | -0.2652 | -0.363 | -0.4378 | -0.654 | -0.7368 | -0.8377 | -0.9731 | -0.9869 | -0.9161 | -1.0592 | -1.2275 | -1.3386 | -1.2693 | -1.2209 | -1.1441 | -1.0961 | -1.2824 | -1.2485 | -1.1009 | -0.9721 | -1.5069 | -0.6412 | -0.5987 | -0.571 | -0.5831 | -0.592 | -0.6098 | -0.6276 | -0.6236 | -0.6456 | -0.6536 | -0.6581 | -0.6141 | -0.5956 | -0.5831 | -0.5706 | -0.558 | -0.5519 | -0.5392 | -0.5298 | -0.516 | -0.4965 | -0.4763 | -0.4684 | -0.4481 | -0.4404 | -0.4216 | -0.4088 | -0.3893 | -0.3671 | -0.3514 | -0.3344 | -0.3243 | -0.3166 | -0.3091 | -0.3011 | -0.2939
Northwest | Textiles | Average | March | All | LDCEU/TDEF | Electric Load with Losses, Incl. Cogeneration | MW | -0.1543 | -0.2775 | -0.3798 | -0.4585 | -0.684 | -0.7702 | -0.875 | -1.0175 | -1.0316 | -0.9582 | -1.1077 | -1.2837 | -1.3999 | -1.3275 | -1.2774 | -1.197 | -1.1463 | -1.3409 | -1.3052 | -1.1509 | -1.016 | -1.576 | -0.6698 | -0.6245 | -0.5957 | -0.6084 | -0.6175 | -0.6361 | -0.6546 | -0.6506 | -0.6735 | -0.6818 | -0.6864 | -0.6406 | -0.6213 | -0.6083 | -0.5952 | -0.582 | -0.5756 | -0.5624 | -0.5525 | -0.5383 | -0.5178 | -0.4968 | -0.4885 | -0.4674 | -0.4594 | -0.4398 | -0.4264 | -0.4061 | -0.383 | -0.3665 | -0.3487 | -0.3382 | -0.3303 | -0.3225 | -0.3141 | -0.3065
Northwest | Textiles | Average | April | All | LDCEU/TDEF | Electric Load with Losses, Incl. Cogeneration | MW | -0.1509 | -0.2715 | -0.3715 | -0.4485 | -0.6671 | -0.7504 | -0.8525 | -0.9932 | -1.0074 | -0.9365 | -1.0813 | -1.2532 | -1.3669 | -1.2966 | -1.2482 | -1.1693 | -1.1196 | -1.3092 | -1.2737 | -1.1226 | -0.9907 | -1.5392 | -0.6516 | -0.6062 | -0.5781 | -0.5906 | -0.5994 | -0.6174 | -0.6354 | -0.6314 | -0.6537 | -0.6618 | -0.6664 | -0.6218 | -0.6032 | -0.5906 | -0.5778 | -0.565 | -0.5589 | -0.546 | -0.5365 | -0.5226 | -0.5028 | -0.4823 | -0.4743 | -0.4536 | -0.4458 | -0.4268 | -0.4137 | -0.3939 | -0.3716 | -0.3555 | -0.3383 | -0.3281 | -0.3203 | -0.3128 | -0.3046 | -0.2974
Northwest | Textiles | Average | May | All | LDCEU/TDEF | Electric Load with Losses, Incl. Cogeneration | MW | -0.1426 | -0.2564 | -0.3499 | -0.4204 | -0.628 | -0.7089 | -0.8089 | -0.9385 | -0.9545 | -0.8851 | -1.02 | -1.1827 | -1.2902 | -1.2245 | -1.1761 | -1.1016 | -1.057 | -1.2373 | -1.2044 | -1.0603 | -0.9372 | -1.4531 | -0.6165 | -0.5775 | -0.5504 | -0.5624 | -0.5706 | -0.5879 | -0.6051 | -0.6011 | -0.6225 | -0.6301 | -0.6349 | -0.5923 | -0.5748 | -0.5631 | -0.551 | -0.5388 | -0.533 | -0.5208 | -0.5117 | -0.4987 | -0.4797 | -0.4603 | -0.4528 | -0.4319 | -0.4246 | -0.4061 | -0.3939 | -0.3749 | -0.3537 | -0.3385 | -0.3222 | -0.3124 | -0.3051 | -0.2979 | -0.2899 | -0.283
Northwest | Textiles | Average | June | All | LDCEU/TDEF | Electric Load with Losses, Incl. Cogeneration | MW | -0.1403 | -0.2521 | -0.3438 | -0.4125 | -0.6162 | -0.6958 | -0.7951 | -0.9221 | -0.9388 | -0.8703 | -1.0018 | -1.1617 | -1.2674 | -1.2033 | -1.1551 | -1.0818 | -1.0387 | -1.216 | -1.1835 | -1.0413 | -0.9207 | -1.4277 | -0.6049 | -0.5672 | -0.5406 | -0.5523 | -0.5604 | -0.5774 | -0.5944 | -0.5902 | -0.6114 | -0.6188 | -0.6237 | -0.5818 | -0.5647 | -0.5534 | -0.5414 | -0.5294 | -0.5239 | -0.5118 | -0.5029 | -0.4902 | -0.4714 | -0.4524 | -0.4451 | -0.4241 | -0.417 | -0.3987 | -0.3868 | -0.3681 | -0.3472 | -0.3324 | -0.3164 | -0.3068 | -0.2996 | -0.2925 | -0.2846 | -0.2778
Northwest | Textiles | Average | July | All | LDCEU/TDEF | Electric Load with Losses, Incl. Cogeneration | MW | -0.125 | -0.2239 | -0.3044 | -0.3616 | -0.5532 | -0.632 | -0.7274 | -0.8294 | -0.8465 | -0.7777 | -0.8986 | -1.0422 | -1.1359 | -1.0772 | -1.0277 | -0.9639 | -0.9299 | -1.0928 | -1.0673 | -0.9402 | -0.834 | -1.2785 | -0.5554 | -0.5326 | -0.5074 | -0.5179 | -0.5254 | -0.5414 | -0.5576 | -0.5534 | -0.5734 | -0.5805 | -0.5853 | -0.5459 | -0.53 | -0.5194 | -0.5083 | -0.497 | -0.4919 | -0.4805 | -0.4724 | -0.4605 | -0.4428 | -0.4249 | -0.4183 | -0.3984 | -0.3919 | -0.3746 | -0.3635 | -0.3459 | -0.3265 | -0.3126 | -0.2976 | -0.2886 | -0.2819 | -0.2752 | -0.2678 | -0.2614
Northwest | Textiles | Average | August | All | LDCEU/TDEF | Electric Load with Losses, Incl. Cogeneration | MW | -0.132 | -0.2364 | -0.3215 | -0.3823 | -0.5838 | -0.6662 | -0.7661 | -0.8749 | -0.8926 | -0.8208 | -0.9482 | -1.0997 | -1.1987 | -1.1368 | -1.0852 | -1.0176 | -0.9813 | -1.1529 | -1.1255 | -0.9915 | -0.8792 | -1.3491 | -0.5849 | -0.5597 | -0.5332 | -0.5444 | -0.5522 | -0.5692 | -0.5862 | -0.5818 | -0.6028 | -0.6102 | -0.6152 | -0.5738 | -0.5571 | -0.546 | -0.5343 | -0.5224 | -0.517 | -0.505 | -0.4964 | -0.4839 | -0.4653 | -0.4466 | -0.4395 | -0.4187 | -0.4119 | -0.3937 | -0.3821 | -0.3635 | -0.3431 | -0.3285 | -0.3128 | -0.3033 | -0.2962 | -0.2892 | -0.2814 | -0.2746
Northwest | Textiles | Average | September | All | LDCEU/TDEF | Electric Load with Losses, Incl. Cogeneration | MW | -0.1381 | -0.2476 | -0.3373 | -0.4026 | -0.6112 | -0.6952 | -0.7971 | -0.9144 | -0.9314 | -0.8584 | -0.992 | -1.1503 | -1.254 | -1.1891 | -1.1375 | -1.0665 | -1.0267 | -1.2048 | -1.1754 | -1.0358 | -0.9175 | -1.4115 | -0.6091 | -0.5792 | -0.5521 | -0.5637 | -0.5717 | -0.5892 | -0.6067 | -0.6023 | -0.624 | -0.6317 | -0.6366 | -0.5938 | -0.5764 | -0.5648 | -0.5526 | -0.5404 | -0.5347 | -0.5224 | -0.5134 | -0.5004 | -0.4812 | -0.4618 | -0.4544 | -0.4333 | -0.4262 | -0.4076 | -0.3954 | -0.3763 | -0.3551 | -0.3399 | -0.3236 | -0.3139 | -0.3065 | -0.2992 | -0.2912 | -0.2843
Northwest | Textiles | Average | October | All | LDCEU/TDEF | Electric Load with Losses, Incl. Cogeneration | MW | -0.1397 | -0.2512 | -0.3435 | -0.4137 | -0.6178 | -0.6963 | -0.7926 | -0.9207 | -0.9346 | -0.8674 | -1.0016 | -1.1609 | -1.2662 | -1.2011 | -1.1547 | -1.0818 | -1.037 | -1.2134 | -1.1812 | -1.0409 | -0.9194 | -1.4257 | -0.6056 | -0.5659 | -0.5397 | -0.5512 | -0.5594 | -0.5763 | -0.5931 | -0.5893 | -0.6101 | -0.6176 | -0.6221 | -0.5805 | -0.5631 | -0.5515 | -0.5396 | -0.5276 | -0.5219 | -0.5099 | -0.501 | -0.4881 | -0.4696 | -0.4505 | -0.4431 | -0.4234 | -0.4163 | -0.3984 | -0.3863 | -0.3677 | -0.3468 | -0.332 | -0.316 | -0.3063 | -0.2992 | -0.2921 | -0.2844 | -0.2776
Northwest | Textiles | Average | November | All | LDCEU/TDEF | Electric Load with Losses, Incl. Cogeneration | MW | -0.1437 | -0.2584 | -0.3533 | -0.4256 | -0.6369 | -0.7183 | -0.8173 | -0.9482 | -0.9622 | -0.8925 | -1.0317 | -1.1957 | -1.304 | -1.2364 | -1.1887 | -1.114 | -1.0676 | -1.2496 | -1.2167 | -1.0728 | -0.9476 | -1.4679 | -0.6254 | -0.585 | -0.5579 | -0.5697 | -0.5782 | -0.5958 | -0.6131 | -0.6092 | -0.6307 | -0.6385 | -0.643 | -0.6001 | -0.582 | -0.5699 | -0.5576 | -0.5453 | -0.5394 | -0.527 | -0.5177 | -0.5043 | -0.4852 | -0.4655 | -0.4578 | -0.4377 | -0.4304 | -0.4119 | -0.3994 | -0.3803 | -0.3587 | -0.3433 | -0.3267 | -0.3168 | -0.3094 | -0.3021 | -0.2942 | -0.2872
Northwest | Textiles | Average | December | All | LDCEU/TDEF | Electric Load with Losses, Incl. Cogeneration | MW | -0.1366 | -0.2456 | -0.3358 | -0.4048 | -0.6048 | -0.6818 | -0.7757 | -0.9007 | -0.9138 | -0.848 | -0.9801 | -1.1359 | -1.2387 | -1.1747 | -1.1296 | -1.0585 | -1.0144 | -1.187 | -1.1555 | -1.0188 | -0.8998 | -1.3945 | -0.5934 | -0.5545 | -0.5288 | -0.5401 | -0.5482 | -0.5647 | -0.5812 | -0.5775 | -0.5979 | -0.6052 | -0.6095 | -0.5687 | -0.5517 | -0.5402 | -0.5285 | -0.5169 | -0.5113 | -0.4995 | -0.4908 | -0.4781 | -0.4599 | -0.4412 | -0.434 | -0.4149 | -0.4079 | -0.3904 | -0.3785 | -0.3605 | -0.3399 | -0.3253 | -0.3096 | -0.3003 | -0.2932 | -0.2863 | -0.2787 | -0.2721
Northwest | Textiles | Minimum | January | All | LDCEU/TDEF | Electric Load with Losses, Incl. Cogeneration | MW | -0.146 | -0.263 | -0.3607 | -0.4377 | -0.6476 | -0.7256 | -0.8208 | -0.9609 | -0.9721 | -0.9062 | -1.0477 | -1.2138 | -1.3239 | -1.2554 | -1.2115 | -1.1349 | -1.0843 | -1.2664 | -1.2312 | -1.086 | -0.9571 | -1.4907 | -0.6288 | -0.5806 | -0.554 | -0.5658 | -0.5745 | -0.5916 | -0.6088 | -0.6052 | -0.6263 | -0.6341 | -0.6381 | -0.5956 | -0.5775 | -0.5651 | -0.553 | -0.5407 | -0.5347 | -0.5224 | -0.5132 | -0.4997 | -0.4809 | -0.4612 | -0.4535 | -0.4345 | -0.427 | -0.4091 | -0.3965 | -0.3776 | -0.3561 | -0.3407 | -0.3241 | -0.3143 | -0.3068 | -0.2996 | -0.292 | -0.285
Northwest | Textiles | Minimum | February | All | LDCEU/TDEF | Electric Load with Losses, Incl. Cogeneration | MW | -0.1403 | -0.2526 | -0.3464 | -0.4199 | -0.6229 | -0.6987 | -0.791 | -0.9242 | -0.9351 | -0.871 | -1.0075 | -1.1672 | -1.273 | -1.2069 | -1.164 | -1.0906 | -1.0423 | -1.2179 | -1.1846 | -1.0451 | -0.9214 | -1.4331 | -0.6062 | -0.5612 | -0.5356 | -0.547 | -0.5553 | -0.5719 | -0.5884 | -0.585 | -0.6054 | -0.6128 | -0.6168 | -0.5757 | -0.5582 | -0.5463 | -0.5346 | -0.5226 | -0.5169 | -0.505 | -0.4961 | -0.4831 | -0.4648 | -0.4459 | -0.4384 | -0.4201 | -0.4128 | -0.3955 | -0.3833 | -0.3651 | -0.3443 | -0.3294 | -0.3134 | -0.3039 | -0.2968 | -0.2897 | -0.2824 | -0.2756
Northwest | Textiles | Minimum | March | All | LDCEU/TDEF | Electric Load with Losses, Incl. Cogeneration | MW | -0.1544 | -0.2779 | -0.3811 | -0.4621 | -0.6852 | -0.7684 | -0.8696 | -1.0165 | -1.0283 | -0.9579 | -1.1082 | -1.2839 | -1.4002 | -1.3275 | -1.2806 | -1.1998 | -1.1466 | -1.3395 | -1.3028 | -1.1494 | -1.0132 | -1.5764 | -0.6665 | -0.6166 | -0.5884 | -0.6009 | -0.6101 | -0.6283 | -0.6465 | -0.6427 | -0.6651 | -0.6734 | -0.6776 | -0.6325 | -0.6133 | -0.6001 | -0.5872 | -0.5742 | -0.5679 | -0.5547 | -0.545 | -0.5307 | -0.5106 | -0.4898 | -0.4815 | -0.4615 | -0.4536 | -0.4345 | -0.4211 | -0.4011 | -0.3782 | -0.3619 | -0.3443 | -0.3339 | -0.326 | -0.3183 | -0.3102 | -0.3028
Northwest | Textiles | Minimum | April | All | LDCEU/TDEF | Electric Load with Losses, Incl. Cogeneration | MW | -0.1333 | -0.2403 | -0.3294 | -0.3999 | -0.5891 | -0.6589 | -0.7454 | -0.875 | -0.8858 | -0.8269 | -0.9541 | -1.1056 | -1.2063 | -1.1445 | -1.1052 | -1.0348 | -0.9883 | -1.1537 | -1.1208 | -0.9879 | -0.8704 | -1.3587 | -0.5696 | -0.5241 | -0.5001 | -0.511 | -0.5187 | -0.5343 | -0.5497 | -0.5464 | -0.5655 | -0.5725 | -0.5762 | -0.5379 | -0.5215 | -0.5104 | -0.4995 | -0.4884 | -0.4831 | -0.4719 | -0.4635 | -0.4515 | -0.4344 | -0.4167 | -0.4096 | -0.3921 | -0.3853 | -0.3691 | -0.3578 | -0.3406 | -0.3212 | -0.3073 | -0.2924 | -0.2835 | -0.2769 | -0.2703 | -0.2633 | -0.257
Northwest | Textiles | Minimum | May | All | LDCEU/TDEF | Electric Load with Losses, Incl. Cogeneration | MW | -0.1316 | -0.2371 | -0.3238 | -0.3906 | -0.5775 | -0.6486 | -0.7381 | -0.8627 | -0.8767 | -0.8161 | -0.9386 | -1.0882 | -1.1877 | -1.128 | -1.0861 | -1.0165 | -0.9737 | -1.1378 | -1.1059 | -0.9729 | -0.8589 | -1.3382 | -0.5613 | -0.5206 | -0.4963 | -0.5073 | -0.5148 | -0.5304 | -0.5459 | -0.5422 | -0.5614 | -0.5683 | -0.5726 | -0.5342 | -0.5183 | -0.5078 | -0.4968 | -0.4858 | -0.4806 | -0.4696 | -0.4613 | -0.4497 | -0.4325 | -0.415 | -0.4082 | -0.3893 | -0.3826 | -0.366 | -0.3549 | -0.3378 | -0.3185 | -0.3049 | -0.2902 | -0.2814 | -0.2748 | -0.2683 | -0.2611 | -0.2549
Northwest | Textiles | Minimum | June | All | LDCEU/TDEF | Electric Load with Losses, Incl. Cogeneration | MW | -0.1269 | -0.2285 | -0.3118 | -0.3756 | -0.554 | -0.622 | -0.7086 | -0.8291 | -0.8437 | -0.7858 | -0.9019 | -1.0458 | -1.1418 | -1.085 | -1.0446 | -0.9773 | -0.9364 | -1.0941 | -1.0629 | -0.9341 | -0.8248 | -1.2869 | -0.5374 | -0.498 | -0.4745 | -0.4851 | -0.4923 | -0.5072 | -0.522 | -0.5184 | -0.537 | -0.5435 | -0.5476 | -0.5109 | -0.4959 | -0.4859 | -0.4755 | -0.4649 | -0.46 | -0.4494 | -0.4415 | -0.4304 | -0.414 | -0.3973 | -0.3908 | -0.3721 | -0.3658 | -0.3497 | -0.3393 | -0.3228 | -0.3044 | -0.2914 | -0.2774 | -0.2689 | -0.2626 | -0.2564 | -0.2494 | -0.2435
Northwest | Textiles | Minimum | July | All | LDCEU/TDEF | Electric Load with Losses, Incl. Cogeneration | MW | -0.0869 | -0.1566 | -0.2135 | -0.257 | -0.38 | -0.4271 | -0.487 | -0.5688 | -0.5789 | -0.5387 | -0.6185 | -0.7173 | -0.783 | -0.744 | -0.7157 | -0.6697 | -0.6421 | -0.7504 | -0.7293 | -0.641 | -0.5662 | -0.8824 | -0.3695 | -0.3432 | -0.327 | -0.3343 | -0.3393 | -0.3495 | -0.3598 | -0.3572 | -0.37 | -0.3745 | -0.3774 | -0.3521 | -0.3417 | -0.3349 | -0.3277 | -0.3204 | -0.3171 | -0.3097 | -0.3044 | -0.2967 | -0.2854 | -0.2739 | -0.2693 | -0.2565 | -0.2521 | -0.241 | -0.2338 | -0.2225 | -0.2098 | -0.2009 | -0.1912 | -0.1854 | -0.1811 | -0.1767 | -0.1719 | -0.1679
Northwest | Textiles | Minimum | August | All | LDCEU/TDEF | Electric Load with Losses, Incl. Cogeneration | MW | -0.1317 | -0.2368 | -0.3225 | -0.3865 | -0.5779 | -0.6532 | -0.7473 | -0.8658 | -0.8823 | -0.8174 | -0.9402 | -1.0905 | -1.1898 | -1.1298 | -1.0839 | -1.015 | -0.9752 | -1.1419 | -1.1115 | -0.9776 | -0.8648 | -1.3403 | -0.568 | -0.5335 | -0.5083 | -0.5195 | -0.527 | -0.543 | -0.5591 | -0.555 | -0.5749 | -0.582 | -0.5867 | -0.5472 | -0.5313 | -0.5206 | -0.5095 | -0.4981 | -0.4929 | -0.4815 | -0.4732 | -0.4614 | -0.4437 | -0.4258 | -0.4189 | -0.3989 | -0.3922 | -0.3748 | -0.3638 | -0.346 | -0.3265 | -0.3126 | -0.2976 | -0.2885 | -0.2817 | -0.275 | -0.2675 | -0.2612
Northwest | Textiles | Minimum | September | All | LDCEU/TDEF | Electric Load with Losses, Incl. Cogeneration | MW | -0.1345 | -0.2417 | -0.3296 | -0.3953 | -0.5923 | -0.6696 | -0.7651 | -0.8857 | -0.9014 | -0.8349 | -0.9622 | -1.1157 | -1.217 | -1.155 | -1.1083 | -1.0382 | -0.997 | -1.1677 | -1.1371 | -1.001 | -0.8852 | -1.3706 | -0.583 | -0.5478 | -0.5221 | -0.5333 | -0.5411 | -0.5575 | -0.574 | -0.57 | -0.5904 | -0.5977 | -0.6022 | -0.5618 | -0.5453 | -0.5342 | -0.5227 | -0.5111 | -0.5057 | -0.4941 | -0.4855 | -0.4732 | -0.4551 | -0.4367 | -0.4297 | -0.4097 | -0.4028 | -0.3852 | -0.3736 | -0.3556 | -0.3354 | -0.3211 | -0.3057 | -0.2964 | -0.2894 | -0.2826 | -0.275 | -0.2685
Northwest | Textiles | Minimum | October | All | LDCEU/TDEF | Electric Load with Losses, Incl. Cogeneration | MW | -0.1393 | -0.2508 | -0.3433 | -0.4151 | -0.6144 | -0.6895 | -0.7826 | -0.9149 | -0.9278 | -0.8641 | -0.9964 | -1.1548 | -1.2599 | -1.1956 | -1.1523 | -1.079 | -1.0323 | -1.2062 | -1.1726 | -1.033 | -0.9113 | -1.4191 | -0.5974 | -0.5532 | -0.5276 | -0.5391 | -0.5473 | -0.5637 | -0.58 | -0.5764 | -0.5967 | -0.6041 | -0.6082 | -0.5676 | -0.5506 | -0.5391 | -0.5275 | -0.5158 | -0.5102 | -0.4984 | -0.4897 | -0.4771 | -0.4589 | -0.4403 | -0.433 | -0.4139 | -0.4067 | -0.3894 | -0.3775 | -0.3595 | -0.339 | -0.3244 | -0.3086 | -0.2993 | -0.2923 | -0.2853 | -0.2778 | -0.2712
Northwest | Textiles | Minimum | November | All | LDCEU/TDEF | Electric Load with Losses, Incl. Cogeneration | MW | -0.1373 | -0.2472 | -0.3389 | -0.411 | -0.6085 | -0.682 | -0.772 | -0.9033 | -0.914 | -0.8519 | -0.9847 | -1.1408 | -1.2444 | -1.1801 | -1.1384 | -1.0665 | -1.0191 | -1.1904 | -1.1575 | -1.0208 | -0.8999 | -1.4012 | -0.5911 | -0.5463 | -0.5213 | -0.5325 | -0.5405 | -0.5568 | -0.5729 | -0.5695 | -0.5894 | -0.5966 | -0.6005 | -0.5605 | -0.5435 | -0.5319 | -0.5205 | -0.5089 | -0.5033 | -0.4917 | -0.483 | -0.4704 | -0.4526 | -0.4341 | -0.4268 | -0.4089 | -0.4018 | -0.3849 | -0.3731 | -0.3553 | -0.335 | -0.3206 | -0.3049 | -0.2958 | -0.2888 | -0.282 | -0.2747 | -0.2681
Northwest | Textiles | Minimum | December | All | LDCEU/TDEF | Electric Load with Losses, Incl. Cogeneration | MW | -0.1205 | -0.2171 | -0.2978 | -0.3614 | -0.5344 | -0.5985 | -0.677 | -0.7929 | -0.8021 | -0.7479 | -0.8646 | -1.0017 | -1.0927 | -1.0361 | -1.0001 | -0.9368 | -0.8948 | -1.0449 | -1.0159 | -0.8961 | -0.7896 | -1.2302 | -0.5185 | -0.4785 | -0.4566 | -0.4664 | -0.4735 | -0.4876 | -0.5017 | -0.4988 | -0.5162 | -0.5225 | -0.5259 | -0.4908 | -0.476 | -0.4658 | -0.4557 | -0.4456 | -0.4407 | -0.4305 | -0.423 | -0.4118 | -0.3963 | -0.3801 | -0.3737 | -0.3581 | -0.3519 | -0.3371 | -0.3267 | -0.3112 | -0.2934 | -0.2807 | -0.2671 | -0.259 | -0.2529 | -0.247 | -0.2406 | -0.2348
Northwest | Apparel | Peak | January | All | LDCEU/TDEF | Electric Load with Losses, Incl. Cogeneration | MW | -0.1827 | -0.2376 | -0.368 | -0.3606 | -0.2277 | -0.3055 | -0.364 | -0.4072 | -0.378 | -0.3452 | -0.4394 | -0.5243 | -0.5961 | -0.5861 | -0.5559 | -0.5422 | -0.5424 | -0.6866 | -0.6481 | -0.5336 | -0.4555 | -0.808 | -0.1956 | -0.0613 | -0.0738 | -0.0706 | -0.0695 | -0.0667 | -0.0655 | -0.0634 | -0.0617 | -0.0602 | -0.059 | -0.0579 | -0.0453 | -0.0441 | -0.0419 | -0.0413 | -0.04 | -0.0391 | -0.0378 | -0.0372 | -0.0361 | -0.035 | -0.0337 | -0.0323 | -0.0313 | -0.0292 | -0.0282 | -0.0271 | -0.0253 | -0.0244 | -0.0235 | -0.0227 | -0.0218 | -0.0207 | -0.02 | -0.0192
Northwest | Apparel | Peak | February | All | LDCEU/TDEF | Electric Load with Losses, Incl. Cogeneration | MW | -0.172 | -0.2247 | -0.3495 | -0.3451 | -0.2168 | -0.2911 | -0.3453 | -0.3881 | -0.3572 | -0.3284 | -0.4177 | -0.4974 | -0.5662 | -0.5574 | -0.5308 | -0.5175 | -0.5158 | -0.6524 | -0.615 | -0.5073 | -0.4337 | -0.7677 | -0.1868 | -0.0589 | -0.0712 | -0.0681 | -0.0672 | -0.0645 | -0.0633 | -0.0613 | -0.0597 | -0.0583 | -0.0572 | -0.0561 | -0.0436 | -0.0426 | -0.0403 | -0.0397 | -0.0386 | -0.0377 | -0.0365 | -0.0359 | -0.0347 | -0.0338 | -0.0326 | -0.0312 | -0.0303 | -0.0282 | -0.0272 | -0.0262 | -0.0245 | -0.0236 | -0.0227 | -0.022 | -0.0212 | -0.02 | -0.0194 | -0.0186
Northwest | Apparel | Peak | March | All | LDCEU/TDEF | Electric Load with Losses, Incl. Cogeneration | MW | -0.1648 | -0.2154 | -0.3353 | -0.3316 | -0.2091 | -0.279 | -0.3311 | -0.3721 | -0.3435 | -0.315 | -0.4014 | -0.4779 | -0.5435 | -0.5349 | -0.5091 | -0.4963 | -0.4948 | -0.6253 | -0.5897 | -0.4866 | -0.4156 | -0.7369 | -0.1785 | -0.0561 | -0.0682 | -0.0651 | -0.0641 | -0.0615 | -0.0603 | -0.0585 | -0.0569 | -0.0555 | -0.0545 | -0.0534 | -0.0418 | -0.0407 | -0.0386 | -0.0381 | -0.037 | -0.0361 | -0.0349 | -0.0344 | -0.0333 | -0.0323 | -0.0312 | -0.0298 | -0.029 | -0.0269 | -0.026 | -0.025 | -0.0234 | -0.0225 | -0.0217 | -0.021 | -0.0201 | -0.0191 | -0.0185 | -0.0177
Northwest | Apparel | Peak | April | All | LDCEU/TDEF | Electric Load with Losses, Incl. Cogeneration | MW | -0.1629 | -0.2127 | -0.3303 | -0.3256 | -0.2058 | -0.2733 | -0.3251 | -0.3656 | -0.3396 | -0.3106 | -0.3946 | -0.4699 | -0.5339 | -0.525 | -0.4986 | -0.486 | -0.4855 | -0.6133 | -0.579 | -0.4772 | -0.4073 | -0.723 | -0.1749 | -0.055 | -0.0663 | -0.0634 | -0.0624 | -0.0599 | -0.0587 | -0.0568 | -0.0553 | -0.054 | -0.0529 | -0.0518 | -0.0408 | -0.0398 | -0.0377 | -0.0371 | -0.036 | -0.0352 | -0.0341 | -0.0335 | -0.0325 | -0.0315 | -0.0303 | -0.0291 | -0.0282 | -0.0262 | -0.0253 | -0.0244 | -0.0227 | -0.0219 | -0.021 | -0.0204 | -0.0196 | -0.0186 | -0.0179 | -0.0172
Northwest | Apparel | Peak | May | All | LDCEU/TDEF | Electric Load with Losses, Incl. Cogeneration | MW | -0.1375 | -0.1784 | -0.2747 | -0.2668 | -0.1669 | -0.2258 | -0.2701 | -0.3027 | -0.2819 | -0.2582 | -0.3248 | -0.3879 | -0.4412 | -0.4341 | -0.411 | -0.4006 | -0.4015 | -0.5092 | -0.4809 | -0.3948 | -0.3373 | -0.5968 | -0.1465 | -0.0469 | -0.0544 | -0.0522 | -0.0514 | -0.0494 | -0.0486 | -0.0471 | -0.0459 | -0.0448 | -0.0439 | -0.0431 | -0.0335 | -0.0326 | -0.031 | -0.0305 | -0.0296 | -0.029 | -0.0281 | -0.0276 | -0.0267 | -0.026 | -0.0249 | -0.0239 | -0.0233 | -0.0217 | -0.0209 | -0.0202 | -0.0189 | -0.0181 | -0.0175 | -0.0169 | -0.0163 | -0.0154 | -0.015 | -0.0143
Northwest | Apparel | Peak | June | All | LDCEU/TDEF | Electric Load with Losses, Incl. Cogeneration | MW | -0.1424 | -0.1827 | -0.2768 | -0.2617 | -0.163 | -0.2232 | -0.2708 | -0.3016 | -0.2862 | -0.2601 | -0.3222 | -0.387 | -0.4397 | -0.4318 | -0.4049 | -0.3943 | -0.3992 | -0.5086 | -0.4817 | -0.3925 | -0.3349 | -0.5925 | -0.147 | -0.0479 | -0.0523 | -0.0504 | -0.0497 | -0.0479 | -0.0469 | -0.0457 | -0.0445 | -0.0434 | -0.0426 | -0.0417 | -0.0323 | -0.0315 | -0.0301 | -0.0295 | -0.0287 | -0.028 | -0.0271 | -0.0267 | -0.0258 | -0.025 | -0.0241 | -0.0232 | -0.0226 | -0.0211 | -0.0203 | -0.0196 | -0.0184 | -0.0177 | -0.017 | -0.0164 | -0.0158 | -0.015 | -0.0145 | -0.014
Northwest | Apparel | Peak | July | All | LDCEU/TDEF | Electric Load with Losses, Incl. Cogeneration | MW | -0.1246 | -0.1587 | -0.2398 | -0.2249 | -0.1392 | -0.1959 | -0.2378 | -0.2621 | -0.2463 | -0.2242 | -0.2795 | -0.3367 | -0.3837 | -0.377 | -0.3537 | -0.3449 | -0.3492 | -0.4471 | -0.4228 | -0.3442 | -0.2941 | -0.5189 | -0.1293 | -0.0417 | -0.0459 | -0.0443 | -0.0438 | -0.0422 | -0.0415 | -0.0404 | -0.0394 | -0.0385 | -0.0378 | -0.0371 | -0.0281 | -0.0274 | -0.0262 | -0.0257 | -0.0251 | -0.0244 | -0.0238 | -0.0233 | -0.0225 | -0.0219 | -0.0211 | -0.0203 | -0.0197 | -0.0185 | -0.0178 | -0.0172 | -0.0162 | -0.0156 | -0.015 | -0.0145 | -0.014 | -0.0133 | -0.0129 | -0.0123
Northwest | Apparel | Peak | August | All | LDCEU/TDEF | Electric Load with Losses, Incl. Cogeneration | MW | -0.1352 | -0.1729 | -0.2622 | -0.2478 | -0.1544 | -0.2139 | -0.2591 | -0.2868 | -0.2704 | -0.2455 | -0.3068 | -0.369 | -0.4198 | -0.4122 | -0.3869 | -0.3773 | -0.3817 | -0.4871 | -0.4609 | -0.3758 | -0.3208 | -0.5673 | -0.1402 | -0.045 | -0.0501 | -0.0483 | -0.0476 | -0.0459 | -0.045 | -0.0438 | -0.0427 | -0.0417 | -0.0409 | -0.0402 | -0.0309 | -0.0301 | -0.0287 | -0.0282 | -0.0274 | -0.0268 | -0.0259 | -0.0254 | -0.0247 | -0.0239 | -0.0231 | -0.0222 | -0.0215 | -0.0202 | -0.0194 | -0.0187 | -0.0176 | -0.0169 | -0.0163 | -0.0158 | -0.0151 | -0.0144 | -0.014 | -0.0134
Northwest | Apparel | Peak | September | All | LDCEU/TDEF | Electric Load with Losses, Incl. Cogeneration | MW | -0.1283 | -0.164 | -0.2488 | -0.2351 | -0.1472 | -0.2025 | -0.2456 | -0.2718 | -0.2573 | -0.2329 | -0.2913 | -0.3504 | -0.3982 | -0.3908 | -0.3664 | -0.3573 | -0.3617 | -0.4613 | -0.4369 | -0.3562 | -0.3037 | -0.538 | -0.1324 | -0.0423 | -0.0473 | -0.0454 | -0.0448 | -0.0432 | -0.0424 | -0.0411 | -0.0401 | -0.0391 | -0.0384 | -0.0377 | -0.0292 | -0.0284 | -0.027 | -0.0266 | -0.0258 | -0.0252 | -0.0245 | -0.024 | -0.0233 | -0.0225 | -0.0218 | -0.0209 | -0.0203 | -0.019 | -0.0182 | -0.0176 | -0.0165 | -0.0159 | -0.0153 | -0.0148 | -0.0142 | -0.0135 | -0.0131 | -0.0126
Northwest | Apparel | Peak | October | All | LDCEU/TDEF | Electric Load with Losses, Incl. Cogeneration | MW | -0.1531 | -0.1999 | -0.3104 | -0.3058 | -0.1919 | -0.258 | -0.3064 | -0.3443 | -0.3174 | -0.2918 | -0.3703 | -0.4411 | -0.5021 | -0.4944 | -0.4704 | -0.4585 | -0.4574 | -0.5787 | -0.5457 | -0.4499 | -0.3846 | -0.6806 | -0.1659 | -0.0525 | -0.063 | -0.0604 | -0.0594 | -0.0571 | -0.0561 | -0.0543 | -0.0528 | -0.0517 | -0.0506 | -0.0497 | -0.0386 | -0.0377 | -0.0357 | -0.0352 | -0.0342 | -0.0333 | -0.0324 | -0.0318 | -0.0308 | -0.0299 | -0.0288 | -0.0276 | -0.0269 | -0.025 | -0.0242 | -0.0232 | -0.0218 | -0.0209 | -0.0201 | -0.0195 | -0.0188 | -0.0177 | -0.0172 | -0.0165
Northwest | Apparel | Peak | November | All | LDCEU/TDEF | Electric Load with Losses, Incl. Cogeneration | MW | -0.1681 | -0.2186 | -0.339 | -0.3327 | -0.2099 | -0.282 | -0.3357 | -0.3756 | -0.3478 | -0.3179 | -0.4051 | -0.4833 | -0.5497 | -0.5406 | -0.5132 | -0.5006 | -0.5003 | -0.6334 | -0.5977 | -0.4924 | -0.4204 | -0.7455 | -0.1805 | -0.0565 | -0.0682 | -0.0653 | -0.0643 | -0.0618 | -0.0606 | -0.0586 | -0.0571 | -0.0558 | -0.0546 | -0.0536 | -0.0419 | -0.0408 | -0.0387 | -0.0381 | -0.037 | -0.0361 | -0.0351 | -0.0344 | -0.0333 | -0.0323 | -0.0312 | -0.0298 | -0.029 | -0.027 | -0.026 | -0.025 | -0.0234 | -0.0226 | -0.0217 | -0.021 | -0.0202 | -0.0191 | -0.0185 | -0.0178
Northwest | Apparel | Peak | December | All | LDCEU/TDEF | Electric Load with Losses, Incl. Cogeneration | MW | -0.1508 | -0.1961 | -0.3038 | -0.2978 | -0.1873 | -0.2525 | -0.3007 | -0.3365 | -0.3112 | -0.285 | -0.3624 | -0.4323 | -0.4919 | -0.484 | -0.4596 | -0.4482 | -0.448 | -0.5675 | -0.5354 | -0.4408 | -0.3766 | -0.667 | -0.1623 | -0.0511 | -0.0612 | -0.0587 | -0.0578 | -0.0555 | -0.0545 | -0.0527 | -0.0514 | -0.0502 | -0.0492 | -0.0483 | -0.0375 | -0.0366 | -0.0347 | -0.0342 | -0.0332 | -0.0324 | -0.0314 | -0.0309 | -0.0299 | -0.0291 | -0.028 | -0.0269 | -0.026 | -0.0242 | -0.0234 | -0.0225 | -0.0211 | -0.0203 | -0.0195 | -0.019 | -0.0182 | -0.0173 | -0.0167 | -0.016
Northwest | Apparel | Average | January | All | LDCEU/TDEF | Electric Load with Losses, Incl. Cogeneration | MW | -0.1596 | -0.2076 | -0.3212 | -0.3145 | -0.1987 | -0.2653 | -0.3165 | -0.3548 | -0.3306 | -0.3017 | -0.3827 | -0.4565 | -0.5187 | -0.5099 | -0.4831 | -0.471 | -0.4715 | -0.5967 | -0.5635 | -0.4637 | -0.3956 | -0.7023 | -0.1702 | -0.0536 | -0.0638 | -0.0611 | -0.0603 | -0.0577 | -0.0567 | -0.0548 | -0.0534 | -0.0521 | -0.0511 | -0.0501 | -0.0394 | -0.0383 | -0.0364 | -0.0358 | -0.0347 | -0.0339 | -0.0329 | -0.0323 | -0.0313 | -0.0304 | -0.0293 | -0.028 | -0.0272 | -0.0253 | -0.0244 | -0.0235 | -0.022 | -0.0212 | -0.0203 | -0.0197 | -0.0189 | -0.0179 | -0.0174 | -0.0166
Northwest | Apparel | Average | February | All | LDCEU/TDEF | Electric Load with Losses, Incl. Cogeneration | MW | -0.1473 | -0.1917 | -0.2968 | -0.2911 | -0.1839 | -0.2455 | -0.2928 | -0.3281 | -0.3054 | -0.2788 | -0.3541 | -0.4224 | -0.4799 | -0.4718 | -0.4473 | -0.4361 | -0.4364 | -0.552 | -0.5213 | -0.4291 | -0.3661 | -0.65 | -0.1573 | -0.0495 | -0.0592 | -0.0566 | -0.0558 | -0.0536 | -0.0525 | -0.0509 | -0.0495 | -0.0483 | -0.0473 | -0.0464 | -0.0364 | -0.0355 | -0.0337 | -0.0332 | -0.0322 | -0.0314 | -0.0305 | -0.0299 | -0.029 | -0.0282 | -0.0271 | -0.0259 | -0.0252 | -0.0235 | -0.0226 | -0.0218 | -0.0204 | -0.0196 | -0.0188 | -0.0182 | -0.0175 | -0.0166 | -0.0161 | -0.0154
Northwest | Apparel | Average | March | All | LDCEU/TDEF | Electric Load with Losses, Incl. Cogeneration | MW | -0.1532 | -0.1994 | -0.3089 | -0.3031 | -0.1922 | -0.2552 | -0.3044 | -0.3412 | -0.3186 | -0.2901 | -0.3689 | -0.44 | -0.4995 | -0.4908 | -0.4649 | -0.4533 | -0.4539 | -0.5737 | -0.5421 | -0.4463 | -0.3805 | -0.6764 | -0.163 | -0.051 | -0.0614 | -0.0586 | -0.0578 | -0.0554 | -0.0543 | -0.0525 | -0.0511 | -0.0499 | -0.0489 | -0.0479 | -0.0378 | -0.0368 | -0.0349 | -0.0344 | -0.0334 | -0.0326 | -0.0316 | -0.0311 | -0.0301 | -0.0292 | -0.0281 | -0.0269 | -0.0261 | -0.0243 | -0.0234 | -0.0225 | -0.021 | -0.0202 | -0.0194 | -0.0188 | -0.0181 | -0.0171 | -0.0166 | -0.0159
Northwest | Apparel | Average | April | All | LDCEU/TDEF | Electric Load with Losses, Incl. Cogeneration | MW | -0.1486 | -0.1933 | -0.2988 | -0.2924 | -0.1855 | -0.2457 | -0.2935 | -0.3294 | -0.3089 | -0.2809 | -0.3559 | -0.4246 | -0.4817 | -0.4733 | -0.4476 | -0.4363 | -0.4374 | -0.5528 | -0.5227 | -0.43 | -0.3664 | -0.6515 | -0.1573 | -0.0495 | -0.0588 | -0.0563 | -0.0554 | -0.0531 | -0.052 | -0.0504 | -0.0489 | -0.0478 | -0.0468 | -0.0459 | -0.0364 | -0.0354 | -0.0336 | -0.033 | -0.032 | -0.0313 | -0.0303 | -0.0298 | -0.0288 | -0.028 | -0.0269 | -0.0258 | -0.0251 | -0.0233 | -0.0225 | -0.0217 | -0.0202 | -0.0195 | -0.0187 | -0.0181 | -0.0174 | -0.0164 | -0.0159 | -0.0152
Northwest | Apparel | Average | May | All | LDCEU/TDEF | Electric Load with Losses, Incl. Cogeneration | MW | -0.142 | -0.1839 | -0.2821 | -0.2724 | -0.1715 | -0.2295 | -0.2759 | -0.3092 | -0.2918 | -0.2655 | -0.3324 | -0.3974 | -0.4511 | -0.4432 | -0.4177 | -0.4069 | -0.4094 | -0.5188 | -0.4911 | -0.4023 | -0.343 | -0.6088 | -0.1488 | -0.0476 | -0.0544 | -0.0523 | -0.0515 | -0.0495 | -0.0485 | -0.0471 | -0.0458 | -0.0447 | -0.0438 | -0.043 | -0.0337 | -0.0329 | -0.0312 | -0.0308 | -0.0298 | -0.0291 | -0.0282 | -0.0277 | -0.0269 | -0.0261 | -0.0251 | -0.0241 | -0.0233 | -0.0218 | -0.021 | -0.0202 | -0.019 | -0.0182 | -0.0175 | -0.0169 | -0.0162 | -0.0155 | -0.0149 | -0.0143
Northwest | Apparel | Average | June | All | LDCEU/TDEF | Electric Load with Losses, Incl. Cogeneration | MW | -0.1397 | -0.1805 | -0.2759 | -0.2651 | -0.1664 | -0.2232 | -0.269 | -0.3016 | -0.2857 | -0.2599 | -0.3237 | -0.3873 | -0.4395 | -0.4316 | -0.4062 | -0.3954 | -0.3987 | -0.5056 | -0.4789 | -0.3916 | -0.3339 | -0.5923 | -0.1455 | -0.047 | -0.0527 | -0.0507 | -0.0499 | -0.048 | -0.0471 | -0.0457 | -0.0445 | -0.0434 | -0.0425 | -0.0417 | -0.0327 | -0.0319 | -0.0303 | -0.0299 | -0.029 | -0.0283 | -0.0274 | -0.0269 | -0.0261 | -0.0253 | -0.0243 | -0.0234 | -0.0227 | -0.0212 | -0.0205 | -0.0196 | -0.0184 | -0.0177 | -0.017 | -0.0165 | -0.0157 | -0.015 | -0.0145 | -0.0139
Northwest | Apparel | Average | July | All | LDCEU/TDEF | Electric Load with Losses, Incl. Cogeneration | MW | -0.1312 | -0.1685 | -0.2564 | -0.244 | -0.153 | -0.2086 | -0.2522 | -0.2803 | -0.2651 | -0.2405 | -0.3008 | -0.3611 | -0.4102 | -0.4026 | -0.3781 | -0.3686 | -0.3725 | -0.474 | -0.4488 | -0.3664 | -0.3124 | -0.5538 | -0.1361 | -0.0435 | -0.0489 | -0.0471 | -0.0464 | -0.0446 | -0.0437 | -0.0425 | -0.0414 | -0.0404 | -0.0396 | -0.0389 | -0.0302 | -0.0295 | -0.028 | -0.0276 | -0.0267 | -0.0261 | -0.0254 | -0.0249 | -0.0241 | -0.0234 | -0.0225 | -0.0217 | -0.021 | -0.0196 | -0.0189 | -0.0182 | -0.0171 | -0.0165 | -0.0157 | -0.0153 | -0.0147 | -0.014 | -0.0135 | -0.013
Northwest | Apparel | Average | August | All | LDCEU/TDEF | Electric Load with Losses, Incl. Cogeneration | MW | -0.1379 | -0.1771 | -0.2698 | -0.2571 | -0.1612 | -0.2195 | -0.2653 | -0.2951 | -0.279 | -0.2531 | -0.3167 | -0.38 | -0.4316 | -0.4238 | -0.3981 | -0.3879 | -0.3919 | -0.4986 | -0.4721 | -0.3856 | -0.3287 | -0.5828 | -0.1431 | -0.0457 | -0.0515 | -0.0496 | -0.0488 | -0.0469 | -0.0461 | -0.0447 | -0.0436 | -0.0425 | -0.0417 | -0.0409 | -0.0318 | -0.031 | -0.0295 | -0.0291 | -0.0282 | -0.0276 | -0.0266 | -0.0262 | -0.0254 | -0.0246 | -0.0237 | -0.0228 | -0.0222 | -0.0207 | -0.0199 | -0.0192 | -0.018 | -0.0173 | -0.0166 | -0.016 | -0.0154 | -0.0146 | -0.0142 | -0.0136
Northwest | Apparel | Average | September | All | LDCEU/TDEF | Electric Load with Losses, Incl. Cogeneration | MW | -0.1422 | -0.1833 | -0.2803 | -0.2689 | -0.1695 | -0.2286 | -0.2757 | -0.307 | -0.2901 | -0.2629 | -0.3305 | -0.3961 | -0.4495 | -0.4414 | -0.415 | -0.4046 | -0.4081 | -0.5182 | -0.4906 | -0.4015 | -0.3421 | -0.6075 | -0.1481 | -0.047 | -0.0539 | -0.0517 | -0.0509 | -0.049 | -0.0479 | -0.0465 | -0.0453 | -0.0442 | -0.0434 | -0.0425 | -0.0333 | -0.0324 | -0.0308 | -0.0304 | -0.0294 | -0.0288 | -0.0278 | -0.0273 | -0.0264 | -0.0257 | -0.0248 | -0.0238 | -0.023 | -0.0215 | -0.0208 | -0.0199 | -0.0186 | -0.0179 | -0.0173 | -0.0168 | -0.0161 | -0.0152 | -0.0148 | -0.0142
Northwest | Apparel | Average | October | All | LDCEU/TDEF | Electric Load with Losses, Incl. Cogeneration | MW | -0.139 | -0.1806 | -0.2784 | -0.2714 | -0.1716 | -0.2286 | -0.2736 | -0.3066 | -0.2875 | -0.2618 | -0.3307 | -0.3949 | -0.4483 | -0.4404 | -0.4164 | -0.4057 | -0.4072 | -0.5152 | -0.4871 | -0.4003 | -0.3412 | -0.6062 | -0.147 | -0.0464 | -0.0547 | -0.0523 | -0.0516 | -0.0495 | -0.0485 | -0.047 | -0.0458 | -0.0446 | -0.0438 | -0.0429 | -0.0337 | -0.0329 | -0.0312 | -0.0307 | -0.0298 | -0.0292 | -0.0282 | -0.0277 | -0.0269 | -0.0261 | -0.0251 | -0.0241 | -0.0234 | -0.0217 | -0.021 | -0.0202 | -0.0189 | -0.0182 | -0.0174 | -0.0168 | -0.0162 | -0.0154 | -0.0149 | -0.0142
Northwest | Apparel | Average | November | All | LDCEU/TDEF | Electric Load with Losses, Incl. Cogeneration | MW | -0.1436 | -0.1867 | -0.2886 | -0.2822 | -0.1786 | -0.2381 | -0.2844 | -0.3185 | -0.2977 | -0.271 | -0.3439 | -0.4104 | -0.4661 | -0.458 | -0.4335 | -0.4226 | -0.4235 | -0.5358 | -0.5064 | -0.4165 | -0.3551 | -0.6309 | -0.1525 | -0.0479 | -0.0571 | -0.0547 | -0.0538 | -0.0516 | -0.0506 | -0.049 | -0.0477 | -0.0466 | -0.0456 | -0.0448 | -0.0352 | -0.0343 | -0.0325 | -0.032 | -0.0311 | -0.0304 | -0.0294 | -0.0289 | -0.028 | -0.0271 | -0.0261 | -0.025 | -0.0243 | -0.0227 | -0.0219 | -0.021 | -0.0197 | -0.0189 | -0.0182 | -0.0176 | -0.0169 | -0.016 | -0.0155 | -0.0149
Northwest | Apparel | Average | December | All | LDCEU/TDEF | Electric Load with Losses, Incl. Cogeneration | MW | -0.1368 | -0.1779 | -0.2752 | -0.2694 | -0.1696 | -0.2273 | -0.2712 | -0.304 | -0.2827 | -0.2586 | -0.3275 | -0.3906 | -0.4441 | -0.4367 | -0.4141 | -0.4037 | -0.404 | -0.5113 | -0.4829 | -0.3973 | -0.3392 | -0.6013 | -0.1462 | -0.0462 | -0.0548 | -0.0526 | -0.0518 | -0.0497 | -0.0488 | -0.0473 | -0.046 | -0.0449 | -0.044 | -0.0432 | -0.0337 | -0.0329 | -0.0312 | -0.0308 | -0.0298 | -0.0291 | -0.0283 | -0.0278 | -0.0269 | -0.0261 | -0.0252 | -0.0241 | -0.0234 | -0.0218 | -0.021 | -0.0202 | -0.019 | -0.0182 | -0.0175 | -0.0169 | -0.0163 | -0.0154 | -0.0149 | -0.0144
Northwest | Apparel | Minimum | January | All | LDCEU/TDEF | Electric Load with Losses, Incl. Cogeneration | MW | -0.1414 | -0.1849 | -0.2878 | -0.285 | -0.1824 | -0.2385 | -0.2837 | -0.3185 | -0.298 | -0.2704 | -0.3462 | -0.4122 | -0.4673 | -0.4588 | -0.435 | -0.4241 | -0.4242 | -0.5344 | -0.5052 | -0.4169 | -0.3549 | -0.6331 | -0.1507 | -0.0464 | -0.0574 | -0.0547 | -0.0537 | -0.0514 | -0.0505 | -0.0487 | -0.0473 | -0.0462 | -0.0452 | -0.0443 | -0.0354 | -0.0345 | -0.0326 | -0.0322 | -0.0312 | -0.0304 | -0.0295 | -0.029 | -0.028 | -0.0272 | -0.0262 | -0.0251 | -0.0243 | -0.0225 | -0.0217 | -0.0209 | -0.0194 | -0.0188 | -0.018 | -0.0174 | -0.0167 | -0.0158 | -0.0153 | -0.0147
Northwest | Apparel | Minimum | February | All | LDCEU/TDEF | Electric Load with Losses, Incl. Cogeneration | MW | -0.1367 | -0.1786 | -0.278 | -0.2751 | -0.1762 | -0.2306 | -0.2743 | -0.3078 | -0.2878 | -0.261 | -0.3345 | -0.3985 | -0.4517 | -0.4436 | -0.4204 | -0.41 | -0.4101 | -0.5168 | -0.4887 | -0.4032 | -0.3433 | -0.6122 | -0.1457 | -0.0447 | -0.0554 | -0.0528 | -0.052 | -0.0497 | -0.0487 | -0.047 | -0.0457 | -0.0446 | -0.0437 | -0.0428 | -0.0342 | -0.0334 | -0.0316 | -0.0311 | -0.0301 | -0.0294 | -0.0285 | -0.028 | -0.0271 | -0.0263 | -0.0253 | -0.0242 | -0.0234 | -0.0217 | -0.021 | -0.0202 | -0.0188 | -0.0181 | -0.0174 | -0.0169 | -0.0161 | -0.0152 | -0.0148 | -0.0142
Northwest | Apparel | Minimum | March | All | LDCEU/TDEF | Electric Load with Losses, Incl. Cogeneration | MW | -0.15 | -0.1958 | -0.3049 | -0.3017 | -0.1937 | -0.2527 | -0.3008 | -0.3373 | -0.3161 | -0.2862 | -0.3671 | -0.4373 | -0.4954 | -0.4864 | -0.4607 | -0.4494 | -0.4496 | -0.5665 | -0.5357 | -0.4421 | -0.3762 | -0.6714 | -0.1593 | -0.0488 | -0.0606 | -0.0577 | -0.0568 | -0.0543 | -0.0532 | -0.0514 | -0.0499 | -0.0486 | -0.0477 | -0.0467 | -0.0375 | -0.0365 | -0.0345 | -0.0339 | -0.0329 | -0.0322 | -0.0312 | -0.0306 | -0.0296 | -0.0287 | -0.0277 | -0.0264 | -0.0256 | -0.0238 | -0.0229 | -0.0221 | -0.0206 | -0.0197 | -0.019 | -0.0184 | -0.0177 | -0.0166 | -0.0161 | -0.0155
Northwest | Apparel | Minimum | April | All | LDCEU/TDEF | Electric Load with Losses, Incl. Cogeneration | MW | -0.1277 | -0.1668 | -0.2591 | -0.2555 | -0.1633 | -0.2129 | -0.254 | -0.2857 | -0.2687 | -0.2437 | -0.3101 | -0.3693 | -0.4184 | -0.4108 | -0.3887 | -0.3789 | -0.3795 | -0.4781 | -0.4524 | -0.3728 | -0.3173 | -0.5659 | -0.1352 | -0.0421 | -0.051 | -0.0486 | -0.0479 | -0.0458 | -0.0449 | -0.0433 | -0.0421 | -0.0411 | -0.0402 | -0.0394 | -0.0316 | -0.0308 | -0.0291 | -0.0287 | -0.0279 | -0.0272 | -0.0263 | -0.0258 | -0.025 | -0.0243 | -0.0233 | -0.0224 | -0.0216 | -0.0202 | -0.0194 | -0.0187 | -0.0174 | -0.0167 | -0.016 | -0.0156 | -0.015 | -0.0141 | -0.0137 | -0.0131
Northwest | Apparel | Minimum | May | All | LDCEU/TDEF | Electric Load with Losses, Incl. Cogeneration | MW | -0.1272 | -0.1649 | -0.2529 | -0.2444 | -0.1549 | -0.2039 | -0.2457 | -0.2762 | -0.2634 | -0.2383 | -0.2979 | -0.3561 | -0.403 | -0.3955 | -0.3718 | -0.3619 | -0.365 | -0.4614 | -0.4375 | -0.3582 | -0.3048 | -0.5428 | -0.1317 | -0.0421 | -0.048 | -0.0461 | -0.0453 | -0.0434 | -0.0426 | -0.0412 | -0.0401 | -0.0391 | -0.0382 | -0.0375 | -0.0299 | -0.0292 | -0.0277 | -0.0272 | -0.0265 | -0.0257 | -0.025 | -0.0245 | -0.0237 | -0.023 | -0.0221 | -0.0213 | -0.0206 | -0.0192 | -0.0185 | -0.0178 | -0.0166 | -0.0159 | -0.0153 | -0.0148 | -0.0142 | -0.0134 | -0.013 | -0.0125
Northwest | Apparel | Minimum | June | All | LDCEU/TDEF | Electric Load with Losses, Incl. Cogeneration | MW | -0.1219 | -0.1578 | -0.241 | -0.2314 | -0.146 | -0.1927 | -0.2329 | -0.2623 | -0.2512 | -0.2276 | -0.2819 | -0.3371 | -0.3816 | -0.3744 | -0.3514 | -0.3418 | -0.3455 | -0.437 | -0.4147 | -0.3388 | -0.2884 | -0.513 | -0.1255 | -0.0407 | -0.0451 | -0.0434 | -0.0426 | -0.041 | -0.0402 | -0.039 | -0.0378 | -0.0369 | -0.0362 | -0.0355 | -0.0282 | -0.0275 | -0.0262 | -0.0257 | -0.025 | -0.0244 | -0.0236 | -0.0232 | -0.0224 | -0.0218 | -0.0209 | -0.0201 | -0.0195 | -0.0182 | -0.0175 | -0.0168 | -0.0158 | -0.0151 | -0.0145 | -0.0141 | -0.0134 | -0.0128 | -0.0124 | -0.0119
Northwest | Apparel | Minimum | July | All | LDCEU/TDEF | Electric Load with Losses, Incl. Cogeneration | MW | -0.084 | -0.1087 | -0.1657 | -0.1589 | -0.1004 | -0.1326 | -0.1603 | -0.1804 | -0.1728 | -0.1565 | -0.194 | -0.232 | -0.2626 | -0.2576 | -0.2416 | -0.235 | -0.2376 | -0.3008 | -0.2855 | -0.2331 | -0.1984 | -0.3531 | -0.0863 | -0.028 | -0.031 | -0.0298 | -0.0294 | -0.0281 | -0.0276 | -0.0268 | -0.026 | -0.0253 | -0.0248 | -0.0243 | -0.0193 | -0.0189 | -0.0179 | -0.0176 | -0.0171 | -0.0168 | -0.0162 | -0.0159 | -0.0154 | -0.0149 | -0.0144 | -0.0138 | -0.0134 | -0.0125 | -0.012 | -0.0116 | -0.0108 | -0.0104 | -0.0099 | -0.0096 | -0.0092 | -0.0088 | -0.0085 | -0.0082
Northwest | Apparel | Minimum | August | All | LDCEU/TDEF | Electric Load with Losses, Incl. Cogeneration | MW | -0.1304 | -0.1683 | -0.2561 | -0.2444 | -0.1543 | -0.2054 | -0.2488 | -0.2786 | -0.267 | -0.2412 | -0.2996 | -0.3591 | -0.4066 | -0.3988 | -0.3735 | -0.3636 | -0.3681 | -0.4667 | -0.4429 | -0.3614 | -0.3075 | -0.5472 | -0.1337 | -0.0431 | -0.0478 | -0.046 | -0.0452 | -0.0434 | -0.0425 | -0.0412 | -0.0401 | -0.0391 | -0.0383 | -0.0376 | -0.0298 | -0.029 | -0.0276 | -0.0272 | -0.0263 | -0.0257 | -0.0249 | -0.0244 | -0.0237 | -0.0229 | -0.0221 | -0.0213 | -0.0206 | -0.0192 | -0.0185 | -0.0178 | -0.0166 | -0.016 | -0.0153 | -0.0149 | -0.0143 | -0.0136 | -0.0131 | -0.0125
Northwest | Apparel | Minimum | September | All | LDCEU/TDEF | Electric Load with Losses, Incl. Cogeneration | MW | -0.1336 | -0.1725 | -0.2637 | -0.2534 | -0.1609 | -0.2132 | -0.2575 | -0.2879 | -0.2749 | -0.248 | -0.3107 | -0.3721 | -0.4213 | -0.4132 | -0.3876 | -0.3775 | -0.3815 | -0.4832 | -0.4584 | -0.3748 | -0.3188 | -0.568 | -0.1376 | -0.0437 | -0.0498 | -0.0477 | -0.047 | -0.045 | -0.0441 | -0.0428 | -0.0416 | -0.0405 | -0.0397 | -0.0389 | -0.031 | -0.0302 | -0.0286 | -0.0283 | -0.0273 | -0.0267 | -0.0258 | -0.0255 | -0.0246 | -0.0239 | -0.0229 | -0.022 | -0.0213 | -0.0199 | -0.0191 | -0.0184 | -0.0172 | -0.0165 | -0.0158 | -0.0154 | -0.0148 | -0.014 | -0.0135 | -0.013
Northwest | Apparel | Minimum | October | All | LDCEU/TDEF | Electric Load with Losses, Incl. Cogeneration | MW | -0.1345 | -0.175 | -0.2701 | -0.2639 | -0.1688 | -0.2204 | -0.2643 | -0.2966 | -0.2813 | -0.2541 | -0.3218 | -0.384 | -0.4345 | -0.4262 | -0.4018 | -0.3915 | -0.3937 | -0.4966 | -0.4706 | -0.3867 | -0.3288 | -0.5869 | -0.1405 | -0.0439 | -0.0522 | -0.0499 | -0.049 | -0.0469 | -0.046 | -0.0444 | -0.0431 | -0.042 | -0.0412 | -0.0403 | -0.0324 | -0.0315 | -0.0299 | -0.0295 | -0.0286 | -0.0279 | -0.027 | -0.0266 | -0.0257 | -0.0249 | -0.0239 | -0.0229 | -0.0222 | -0.0206 | -0.0199 | -0.0191 | -0.0179 | -0.0172 | -0.0164 | -0.0159 | -0.0153 | -0.0144 | -0.014 | -0.0134
Northwest | Apparel | Minimum | November | All | LDCEU/TDEF | Electric Load with Losses, Incl. Cogeneration | MW | -0.1328 | -0.1734 | -0.2696 | -0.2663 | -0.1708 | -0.2228 | -0.2655 | -0.2979 | -0.2798 | -0.2533 | -0.3241 | -0.386 | -0.4373 | -0.4292 | -0.4063 | -0.3961 | -0.3966 | -0.4998 | -0.4728 | -0.3899 | -0.3318 | -0.5921 | -0.1407 | -0.0434 | -0.0534 | -0.0509 | -0.0499 | -0.0478 | -0.0468 | -0.0452 | -0.044 | -0.0428 | -0.042 | -0.0411 | -0.033 | -0.0322 | -0.0304 | -0.0299 | -0.029 | -0.0283 | -0.0274 | -0.027 | -0.0261 | -0.0253 | -0.0244 | -0.0233 | -0.0226 | -0.021 | -0.0202 | -0.0195 | -0.0181 | -0.0174 | -0.0167 | -0.0162 | -0.0155 | -0.0147 | -0.0142 | -0.0136
Northwest | Apparel | Minimum | December | All | LDCEU/TDEF | Electric Load with Losses, Incl. Cogeneration | MW | -0.1168 | -0.1528 | -0.2379 | -0.2357 | -0.1506 | -0.1973 | -0.2345 | -0.2635 | -0.2459 | -0.2235 | -0.286 | -0.3405 | -0.3861 | -0.3794 | -0.3599 | -0.3509 | -0.3506 | -0.4419 | -0.4177 | -0.3447 | -0.2937 | -0.5232 | -0.1249 | -0.0386 | -0.0475 | -0.0454 | -0.0446 | -0.0427 | -0.0419 | -0.0404 | -0.0393 | -0.0383 | -0.0375 | -0.0368 | -0.0293 | -0.0286 | -0.0271 | -0.0266 | -0.0259 | -0.0252 | -0.0244 | -0.024 | -0.0232 | -0.0225 | -0.0218 | -0.0208 | -0.0201 | -0.0187 | -0.0181 | -0.0173 | -0.0162 | -0.0156 | -0.0149 | -0.0145 | -0.0139 | -0.0131 | -0.0127 | -0.0122
Northwest | Lumber | Peak | January | All | LDCEU/TDEF | Electric Load with Losses, Incl. Cogeneration | MW | -6.772 | -10.1204 | -15.982 | -19.8843 | -23.1285 | -27.962 | -30.0165 | -33.1086 | -34.0807 | -33.635 | -42.405 | -47.586 | -52.036 | -49.972 | -49.3867 | -46.9271 | -43.8407 | -53.5228 | -61.4688 | -65.2104 | -71.4981 | -88.9321 | -75.8586 | -77.0768 | -81.3582 | -85.8089 | -88.1552 | -88.773 | -89.2719 | -89.1788 | -88.6852 | -88.1981 | -87.3266 | -87.0136 | -86.2008 | -85.4512 | -84.5163 | -83.3835 | -82.0182 | -81.1287 | -80.0042 | -78.4342 | -77.0259 | -75.3379 | -73.8238 | -72.4312 | -70.7433 | -68.9698 | -67.0242 | -65.0894 | -63.1983 | -61.377 | -59.5556 | -58.3718 | -57.2262 | -56.0332 | -54.9065 | -53.7716
Northwest | Lumber | Peak | February | All | LDCEU/TDEF | Electric Load with Losses, Incl. Cogeneration | MW | -6.8906 | -10.2743 | -16.2528 | -20.2855 | -23.5283 | -28.419 | -30.4348 | -33.594 | -34.3375 | -33.998 | -42.9312 | -48.109 | -52.616 | -50.54 | -50.0814 | -47.552 | -44.3076 | -54.0441 | -62.1177 | -66.0901 | -72.6992 | -89.6982 | -77.6265 | -78.9502 | -83.3361 | -87.8744 | -90.2614 | -90.8895 | -91.3865 | -91.2868 | -90.7791 | -90.2635 | -89.3574 | -89.0352 | -88.1932 | -87.4215 | -86.459 | -85.2931 | -83.8879 | -82.9795 | -81.8274 | -80.2129 | -78.7666 | -77.0356 | -75.486 | -74.058 | -72.3307 | -70.5163 | -68.5195 | -66.5339 | -64.5955 | -62.7293 | -60.8611 | -59.6495 | -58.4767 | -57.255 | -56.1021 | -54.9398
Northwest | Lumber | Peak | March | All | LDCEU/TDEF | Electric Load with Losses, Incl. Cogeneration | MW | -6.6497 | -9.8955 | -15.6738 | -19.5972 | -22.7906 | -27.4169 | -29.3426 | -32.3636 | -33.0825 | -32.6801 | -41.3965 | -46.383 | -50.683 | -48.6583 | -48.2107 | -45.762 | -42.6204 | -51.9471 | -59.6628 | -63.4019 | -69.5583 | -86.3074 | -73.9668 | -75.1353 | -79.3664 | -83.714 | -86.0013 | -86.6025 | -87.0912 | -87.0086 | -86.5462 | -86.068 | -85.2135 | -84.8997 | -84.1083 | -83.3717 | -82.4565 | -81.3553 | -80.0271 | -79.1547 | -78.0502 | -76.5201 | -75.1442 | -73.5027 | -72.0236 | -70.6619 | -69.0075 | -67.2736 | -65.3679 | -63.4737 | -61.6179 | -59.8323 | -58.0484 | -56.8976 | -55.7843 | -54.6229 | -53.5249 | -52.4206
Northwest | Lumber | Peak | April | All | LDCEU/TDEF | Electric Load with Losses, Incl. Cogeneration | MW | -6.0613 | -9.067 | -14.328 | -17.8827 | -20.8432 | -25.0289 | -26.8072 | -29.7085 | -30.5944 | -30.2181 | -38.0445 | -42.6354 | -46.6036 | -44.7498 | -44.2857 | -42.0389 | -39.2264 | -47.7925 | -54.8293 | -58.1038 | -63.5542 | -79.5419 | -67.1788 | -68.0905 | -71.9004 | -75.862 | -77.9538 | -78.4998 | -78.9552 | -78.8909 | -78.4857 | -78.077 | -77.3261 | -77.054 | -76.3524 | -75.6944 | -74.8746 | -73.888 | -72.6955 | -71.9049 | -70.908 | -69.5335 | -68.2966 | -66.8175 | -65.4822 | -64.2548 | -62.7621 | -61.1978 | -59.4834 | -57.7764 | -56.1026 | -54.492 | -52.8827 | -51.84 | -50.8313 | -49.7801 | -48.7854 | -47.7853
Northwest | Lumber | Peak | May | All | LDCEU/TDEF | Electric Load with Losses, Incl. Cogeneration | MW | -4.4099 | -6.7198 | -10.5075 | -12.9461 | -14.983 | -18.2923 | -19.7032 | -22.0601 | -23.0614 | -22.9609 | -28.2215 | -31.6829 | -34.7868 | -33.4838 | -33.0438 | -31.4264 | -29.5123 | -36.0782 | -41.4402 | -43.8943 | -48.2738 | -59.9611 | -51.3328 | -52.1235 | -54.8345 | -57.8097 | -59.3904 | -59.8004 | -60.1188 | -60.0444 | -59.686 | -59.3681 | -58.7998 | -58.6276 | -58.081 | -57.5957 | -56.9785 | -56.2116 | -55.2854 | -54.7035 | -53.9706 | -52.914 | -51.9777 | -50.8375 | -49.8336 | -48.9107 | -47.8078 | -46.6397 | -45.359 | -44.079 | -42.8418 | -41.6467 | -40.4426 | -39.6376 | -38.8561 | -38.0489 | -37.2901 | -36.5192
Northwest | Lumber | Peak | June | All | LDCEU/TDEF | Electric Load with Losses, Incl. Cogeneration | MW | -3.8132 | -6.0414 | -9.2509 | -11.1136 | -12.8238 | -15.9895 | -17.4255 | -19.966 | -21.7161 | -21.7785 | -25.6151 | -28.8698 | -31.9039 | -30.811 | -30.1577 | -28.7744 | -27.4066 | -33.6497 | -38.6028 | -40.5523 | -44.5384 | -56.0571 | -46.9393 | -47.5345 | -49.7239 | -52.4074 | -53.858 | -54.2262 | -54.5039 | -54.4222 | -54.0566 | -53.8026 | -53.3307 | -53.2348 | -52.7511 | -52.3454 | -51.8109 | -51.1156 | -50.2734 | -49.7695 | -49.1435 | -48.1941 | -47.3687 | -46.3319 | -45.4446 | -44.633 | -43.6838 | -42.6623 | -41.5523 | -40.4322 | -39.3689 | -38.3357 | -37.2824 | -36.5401 | -35.8159 | -35.0783 | -34.3894 | -33.6809
Northwest | Lumber | Peak | July | All | LDCEU/TDEF | Electric Load with Losses, Incl. Cogeneration | MW | -2.9856 | -4.6862 | -7.1862 | -8.5859 | -9.8134 | -12.4897 | -13.6688 | -15.3927 | -16.5675 | -16.6066 | -19.7167 | -22.2852 | -24.6464 | -23.8067 | -23.2701 | -22.2515 | -21.2002 | -26.162 | -30.1328 | -31.8592 | -35.3352 | -43.3167 | -37.8804 | -38.6833 | -40.4592 | -42.5906 | -43.7322 | -44.0307 | -44.2292 | -44.1333 | -43.7891 | -43.5354 | -43.1088 | -43.0138 | -42.5875 | -42.2437 | -41.7929 | -41.2011 | -40.4902 | -40.0853 | -39.5757 | -38.7781 | -38.0887 | -37.2238 | -36.4945 | -35.8242 | -35.0469 | -34.206 | -33.2858 | -32.3626 | -31.493 | -30.6466 | -29.7826 | -29.1746 | -28.5816 | -27.9773 | -27.4155 | -26.8356
Northwest | Lumber | Peak | August | All | LDCEU/TDEF | Electric Load with Losses, Incl. Cogeneration | MW | -3.8259 | -5.963 | -9.1905 | -11.0757 | -12.7548 | -15.978 | -17.4152 | -19.605 | -21.029 | -20.9881 | -25.1465 | -28.377 | -31.3021 | -30.1954 | -29.558 | -28.2209 | -26.8084 | -32.9811 | -37.9139 | -39.9997 | -44.0933 | -54.7567 | -46.8472 | -47.6745 | -49.9541 | -52.6265 | -54.0581 | -54.4303 | -54.6993 | -54.603 | -54.2166 | -53.9247 | -53.4128 | -53.2864 | -52.7777 | -52.3515 | -51.7976 | -51.083 | -50.2227 | -49.7115 | -49.0704 | -48.099 | -47.2514 | -46.1967 | -45.2925 | -44.4628 | -43.4893 | -42.4435 | -41.3022 | -40.1575 | -39.0684 | -38.0109 | -36.9367 | -36.1918 | -35.4662 | -34.7239 | -34.0307 | -33.3194
Northwest | Lumber | Peak | September | All | LDCEU/TDEF | Electric Load with Losses, Incl. Cogeneration | MW | -3.9153 | -6.0976 | -9.4044 | -11.3472 | -13.1136 | -16.3523 | -17.8176 | -20.0604 | -21.5606 | -21.4664 | -25.7641 | -29.0744 | -32.0446 | -30.897 | -30.2279 | -28.8544 | -27.4139 | -33.7025 | -38.7055 | -40.7571 | -44.7804 | -56.0316 | -47.3128 | -48.069 | -50.3933 | -53.1081 | -54.5641 | -54.9418 | -55.2245 | -55.136 | -54.7596 | -54.4772 | -53.9699 | -53.8411 | -53.3365 | -52.9074 | -52.3513 | -51.6375 | -50.7773 | -50.2574 | -49.6074 | -48.6338 | -47.7814 | -46.7227 | -45.8094 | -44.9726 | -43.9864 | -42.9291 | -41.778 | -40.6232 | -39.5207 | -38.4508 | -37.366 | -36.616 | -35.8859 | -35.1384 | -34.4388 | -33.7228
Northwest | Lumber | Peak | October | All | LDCEU/TDEF | Electric Load with Losses, Incl. Cogeneration | MW | -6.0853 | -9.1048 | -14.3769 | -17.9113 | -20.7638 | -25.1194 | -26.921 | -29.7895 | -30.5483 | -30.2824 | -38.0692 | -42.6683 | -46.6966 | -44.8705 | -44.4421 | -42.206 | -39.3697 | -48.0344 | -55.2064 | -58.7041 | -64.5849 | -79.7381 | -68.942 | -70.1007 | -73.9538 | -77.978 | -80.0979 | -80.6541 | -81.0926 | -81.0021 | -80.5466 | -80.0931 | -79.2947 | -79.0177 | -78.2719 | -77.5919 | -76.7413 | -75.7066 | -74.4589 | -73.6565 | -72.6397 | -71.2082 | -69.928 | -68.3916 | -67.0202 | -65.7567 | -64.2314 | -62.6272 | -60.8626 | -59.1063 | -57.3946 | -55.7458 | -54.0936 | -53.0167 | -51.9738 | -50.889 | -49.8659 | -48.8332
Northwest | Lumber | Peak | November | All | LDCEU/TDEF | Electric Load with Losses, Incl. Cogeneration | MW | -6.5306 | -9.7389 | -15.3955 | -19.1725 | -22.2867 | -26.9489 | -28.9168 | -31.8402 | -32.6816 | -32.2522 | -40.7641 | -45.7393 | -50.006 | -48.0173 | -47.479 | -45.1107 | -42.1098 | -51.4107 | -59.0636 | -62.7188 | -68.8283 | -85.3766 | -73.1647 | -74.3892 | -78.5364 | -82.8261 | -85.0844 | -85.6803 | -86.1583 | -86.0656 | -85.5861 | -85.1074 | -84.2579 | -83.9502 | -83.1605 | -82.4331 | -81.5271 | -80.4303 | -79.1092 | -78.2499 | -77.1623 | -75.6429 | -74.2797 | -72.648 | -71.1844 | -69.8374 | -68.2049 | -66.4898 | -64.6067 | -62.7351 | -60.9057 | -59.1441 | -57.3827 | -56.2403 | -55.1349 | -53.9832 | -52.8956 | -51.8002
Northwest | Lumber | Peak | December | All | LDCEU/TDEF | Electric Load with Losses, Incl. Cogeneration | MW | -5.9775 | -8.9453 | -14.1142 | -17.5421 | -20.3456 | -24.6838 | -26.5026 | -29.2548 | -30.0756 | -29.7588 | -37.4244 | -41.9925 | -45.9566 | -44.1559 | -43.6635 | -41.4947 | -38.7635 | -47.3488 | -54.4217 | -57.8245 | -63.5839 | -78.5864 | -67.7837 | -68.9593 | -72.7438 | -76.6995 | -78.7838 | -79.3328 | -79.7642 | -79.6703 | -79.2117 | -78.7633 | -77.9752 | -77.7004 | -76.9638 | -76.2942 | -75.4565 | -74.4353 | -73.2054 | -72.4164 | -71.4169 | -70.0061 | -68.7447 | -67.2296 | -65.8786 | -64.6346 | -63.1333 | -61.5526 | -59.8155 | -58.0876 | -56.4044 | -54.7824 | -53.1573 | -52.0965 | -51.0693 | -50.0011 | -48.9939 | -47.9769
Northwest | Lumber | Average | January | All | LDCEU/TDEF | Electric Load with Losses, Incl. Cogeneration | MW | -5.8068 | -8.7254 | -13.7476 | -17.0828 | -19.8936 | -24.0101 | -25.7795 | -28.5969 | -29.6133 | -29.2623 | -36.6428 | -41.111 | -44.9804 | -43.2111 | -42.687 | -40.5556 | -37.9374 | -46.288 | -53.1131 | -56.2349 | -61.5405 | -77.0194 | -65.0355 | -65.9522 | -69.5808 | -73.4028 | -75.4247 | -75.9527 | -76.3869 | -76.3158 | -75.9049 | -75.5086 | -74.7833 | -74.5294 | -73.8468 | -73.215 | -72.424 | -71.4641 | -70.3051 | -69.5457 | -68.589 | -67.2561 | -66.0606 | -64.6242 | -63.3348 | -62.1506 | -60.7154 | -59.2071 | -57.5557 | -55.9102 | -54.3021 | -52.7531 | -51.2025 | -50.19 | -49.2096 | -48.19 | -47.2269 | -46.2562
Northwest | Lumber | Average | February | All | LDCEU/TDEF | Electric Load with Losses, Incl. Cogeneration | MW | -5.6956 | -8.5379 | -13.4687 | -16.7563 | -19.5161 | -23.536 | -25.2579 | -27.9686 | -28.8931 | -28.5311 | -35.8345 | -40.1994 | -43.9651 | -42.2265 | -41.7292 | -39.6407 | -37.0531 | -45.2027 | -51.874 | -54.9511 | -60.1423 | -75.1972 | -63.595 | -64.5103 | -68.0838 | -71.8237 | -73.8 | -74.3171 | -74.7426 | -74.6733 | -74.2732 | -73.8815 | -73.1673 | -72.9132 | -72.2435 | -71.6219 | -70.8455 | -69.9055 | -68.7711 | -68.0261 | -67.0867 | -65.781 | -64.6089 | -63.2029 | -61.939 | -60.7778 | -59.369 | -57.8894 | -56.2687 | -54.6549 | -53.0762 | -51.556 | -50.0354 | -49.0455 | -48.0874 | -47.0901 | -46.1477 | -45.1985
Northwest | Lumber | Average | March | All | LDCEU/TDEF | Electric Load with Losses, Incl. Cogeneration | MW | -5.9383 | -8.8893 | -14.0357 | -17.483 | -20.4132 | -24.5351 | -26.3209 | -29.1278 | -30.1131 | -29.6717 | -37.3556 | -41.906 | -45.7964 | -43.9662 | -43.4339 | -41.2522 | -38.5543 | -47.0078 | -53.907 | -57.0309 | -62.2594 | -78.2767 | -65.5587 | -66.423 | -70.1449 | -74.0195 | -76.0676 | -76.6032 | -77.0545 | -76.9931 | -76.5972 | -76.2052 | -75.4774 | -75.2108 | -74.5298 | -73.8888 | -73.0903 | -72.1297 | -70.9692 | -70.196 | -69.2227 | -67.8839 | -66.678 | -65.2351 | -63.9306 | -62.7331 | -61.2746 | -59.7457 | -58.0736 | -56.409 | -54.7753 | -53.2032 | -51.6333 | -50.6158 | -49.6314 | -48.6054 | -47.6343 | -46.6585
Northwest | Lumber | Average | April | All | LDCEU/TDEF | Electric Load with Losses, Incl. Cogeneration | MW | -5.3017 | -7.986 | -12.5733 | -15.6266 | -18.2619 | -21.9403 | -23.5547 | -26.2153 | -27.2889 | -26.9251 | -33.638 | -37.7366 | -41.2724 | -39.6402 | -39.129 | -37.1663 | -34.7982 | -42.4181 | -48.6061 | -51.3175 | -55.9306 | -70.7226 | -58.6722 | -59.3422 | -62.6236 | -66.0936 | -67.9347 | -68.4124 | -68.8205 | -68.771 | -68.4233 | -68.0908 | -67.4589 | -67.2348 | -66.6372 | -66.0738 | -65.3692 | -64.5182 | -63.4885 | -62.8006 | -61.9379 | -60.7505 | -59.6823 | -58.3993 | -57.2402 | -56.1777 | -54.885 | -53.5287 | -52.0485 | -50.5719 | -49.1239 | -47.7299 | -46.3363 | -45.4269 | -44.5465 | -43.6308 | -42.7641 | -41.8922
Northwest | Lumber | Average | May | All | LDCEU/TDEF | Electric Load with Losses, Incl. Cogeneration | MW | -4.3614 | -6.714 | -10.4509 | -12.8293 | -14.9314 | -18.1485 | -19.5825 | -22.1213 | -23.4725 | -23.3365 | -28.3799 | -31.878 | -35.0135 | -33.707 | -33.1753 | -31.5563 | -29.7468 | -36.3368 | -41.6358 | -43.8379 | -47.8813 | -60.6126 | -50.234 | -50.7693 | -53.3793 | -56.3142 | -57.8854 | -58.2875 | -58.619 | -58.5639 | -58.2374 | -57.9675 | -57.4506 | -57.3005 | -56.7933 | -56.3347 | -55.7484 | -55.0196 | -54.1358 | -53.5678 | -52.8591 | -51.849 | -50.9525 | -49.8554 | -48.8841 | -47.9951 | -46.9294 | -45.801 | -44.5721 | -43.3395 | -42.1454 | -40.9916 | -39.8291 | -39.0459 | -38.2849 | -37.5006 | -36.7619 | -36.0123
Northwest | Lumber | Average | June | All | LDCEU/TDEF | Electric Load with Losses, Incl. Cogeneration | MW | -4.1294 | -6.4284 | -9.9507 | -12.146 | -14.1213 | -17.233 | -18.6358 | -21.2281 | -22.7522 | -22.6943 | -27.2391 | -30.6103 | -33.6846 | -32.4613 | -31.9046 | -30.3635 | -28.7152 | -35.0975 | -40.1995 | -42.2424 | -46.1354 | -58.5918 | -48.3128 | -48.7711 | -51.1935 | -54.005 | -55.5179 | -55.9014 | -56.216 | -56.161 | -55.8403 | -55.5934 | -55.1125 | -54.9883 | -54.507 | -54.0784 | -53.5242 | -52.8269 | -51.9798 | -51.4424 | -50.7744 | -49.8097 | -48.9581 | -47.907 | -46.9835 | -46.1393 | -45.1335 | -44.0643 | -42.9022 | -41.7329 | -40.6055 | -39.5149 | -38.412 | -37.6576 | -36.9236 | -36.1704 | -35.462 | -34.7406
Northwest | Lumber | Average | July | All | LDCEU/TDEF | Electric Load with Losses, Incl. Cogeneration | MW | -3.4054 | -5.2869 | -8.1764 | -9.9209 | -11.4927 | -14.2076 | -15.4308 | -17.4054 | -18.6387 | -18.5538 | -22.3457 | -25.1769 | -27.7203 | -26.7155 | -26.1886 | -24.9691 | -23.6646 | -29.0304 | -33.313 | -35.0727 | -38.4582 | -48.3218 | -40.5324 | -41.1037 | -43.1278 | -45.467 | -46.7213 | -47.0449 | -47.2953 | -47.2299 | -46.927 | -46.694 | -46.2665 | -46.1537 | -45.7296 | -45.3621 | -44.8874 | -44.284 | -43.5553 | -43.1062 | -42.5452 | -41.718 | -40.9908 | -40.0914 | -39.3093 | -38.5929 | -37.7444 | -36.8381 | -35.8515 | -34.8614 | -33.9119 | -32.9916 | -32.0604 | -31.4214 | -30.7997 | -30.1619 | -29.5639 | -28.9533
Northwest | Lumber | Average | August | All | LDCEU/TDEF | Electric Load with Losses, Incl. Cogeneration | MW | -4.0671 | -6.3081 | -9.7627 | -11.8595 | -13.7458 | -16.964 | -18.4131 | -20.7687 | -22.2201 | -22.1133 | -26.663 | -30.0332 | -33.0582 | -31.8558 | -31.2386 | -29.7773 | -28.207 | -34.5891 | -39.6856 | -41.781 | -45.7935 | -57.5866 | -48.237 | -48.9013 | -51.3207 | -54.1083 | -55.6027 | -55.9881 | -56.2883 | -56.2129 | -55.8569 | -55.5814 | -55.0736 | -54.9383 | -54.4353 | -53.9973 | -53.4325 | -52.7164 | -51.8508 | -51.3152 | -50.646 | -49.663 | -48.7979 | -47.729 | -46.7979 | -45.9453 | -44.9336 | -43.8544 | -42.6793 | -41.5005 | -40.3685 | -39.2719 | -38.1627 | -37.403 | -36.664 | -35.9055 | -35.194 | -34.4681
Northwest | Lumber | Average | September | All | LDCEU/TDEF | Electric Load with Losses, Incl. Cogeneration | MW | -4.7432 | -7.2822 | -11.3352 | -13.8699 | -16.1364 | -19.733 | -21.3515 | -23.9504 | -25.4206 | -25.1965 | -30.762 | -34.6171 | -38.0148 | -36.5865 | -35.9321 | -34.2172 | -32.3038 | -39.545 | -45.3449 | -47.7534 | -52.1969 | -65.8825 | -54.8181 | -55.5227 | -58.3823 | -61.5783 | -63.2863 | -63.7281 | -64.0854 | -64.0134 | -63.6355 | -63.3252 | -62.745 | -62.5715 | -62.0055 | -61.4983 | -60.8511 | -60.0441 | -59.0687 | -58.4477 | -57.6715 | -56.5576 | -55.5695 | -54.3602 | -53.2929 | -52.3157 | -51.1453 | -49.9039 | -48.5523 | -47.1991 | -45.8898 | -44.624 | -43.3492 | -42.4905 | -41.6565 | -40.7967 | -39.9874 | -39.166
Northwest | Lumber | Average | October | All | LDCEU/TDEF | Electric Load with Losses, Incl. Cogeneration | MW | -5.1844 | -7.8457 | -12.3188 | -15.2569 | -17.79 | -21.4793 | -23.0954 | -25.7629 | -26.909 | -26.6111 | -33.0437 | -37.0883 | -40.6133 | -39.0332 | -38.5037 | -36.5922 | -34.3159 | -41.8733 | -48.0052 | -50.6939 | -55.3594 | -69.7707 | -58.2203 | -58.9343 | -62.1278 | -65.5522 | -67.3714 | -67.8431 | -68.237 | -68.1781 | -67.8152 | -67.4803 | -66.8519 | -66.64 | -66.0415 | -65.4868 | -64.7893 | -63.9391 | -62.9105 | -62.2352 | -61.3879 | -60.2058 | -59.1471 | -57.8694 | -56.7237 | -55.6733 | -54.4018 | -53.0638 | -51.6027 | -50.1441 | -48.7197 | -47.3469 | -45.9712 | -45.0658 | -44.1884 | -43.278 | -42.418 | -41.5504
Northwest | Lumber | Average | November | All | LDCEU/TDEF | Electric Load with Losses, Incl. Cogeneration | MW | -5.3983 | -8.1134 | -12.7815 | -15.8762 | -18.5144 | -22.3268 | -23.9821 | -26.5982 | -27.5963 | -27.2337 | -34.1086 | -38.2792 | -41.8719 | -40.2181 | -39.7028 | -37.7244 | -35.309 | -43.0819 | -49.4141 | -52.2628 | -57.1069 | -71.7252 | -60.184 | -60.9943 | -64.3604 | -67.9053 | -69.782 | -70.2721 | -70.6797 | -70.6176 | -70.2425 | -69.8825 | -69.2168 | -68.9812 | -68.3543 | -67.7705 | -67.0404 | -66.1558 | -65.0875 | -64.3831 | -63.4969 | -62.267 | -61.1626 | -59.836 | -58.6427 | -57.5475 | -56.2181 | -54.8216 | -53.2944 | -51.7728 | -50.2839 | -48.8498 | -47.4153 | -46.4792 | -45.573 | -44.6303 | -43.7392 | -42.8418
Northwest | Lumber | Average | December | All | LDCEU/TDEF | Electric Load with Losses, Incl. Cogeneration | MW | -5.3158 | -7.9996 | -12.5932 | -15.6331 | -18.1706 | -21.9846 | -23.61 | -26.2159 | -27.1406 | -26.8686 | -33.5661 | -37.657 | -41.2277 | -39.6209 | -39.1516 | -37.2012 | -34.8047 | -42.4811 | -48.769 | -51.6819 | -56.6642 | -70.6378 | -60.0632 | -60.9571 | -64.2788 | -67.7955 | -69.6557 | -70.1415 | -70.5338 | -70.4617 | -70.0715 | -69.6987 | -69.0244 | -68.7941 | -68.1581 | -67.5754 | -66.8442 | -65.9528 | -64.8766 | -64.1793 | -63.2997 | -62.0644 | -60.9595 | -59.6291 | -58.4401 | -57.3473 | -56.0271 | -54.6375 | -53.1144 | -51.5964 | -50.1163 | -48.69 | -47.2604 | -46.3235 | -45.4158 | -44.4729 | -43.5833 | -42.6852
Northwest | Lumber | Minimum | January | All | LDCEU/TDEF | Electric Load with Losses, Incl. Cogeneration | MW | -5.5722 | -8.2549 | -13.1145 | -16.4607 | -19.3305 | -22.968 | -24.5596 | -27.0326 | -27.7549 | -27.1803 | -34.7167 | -38.9079 | -42.3932 | -40.6324 | -40.1882 | -38.1242 | -35.5076 | -43.1905 | -49.4624 | -52.2741 | -56.7586 | -72.0458 | -59.3243 | -59.9699 | -63.4958 | -67.0515 | -68.9264 | -69.4174 | -69.856 | -69.8257 | -69.5136 | -69.1738 | -68.5205 | -68.2535 | -67.6528 | -67.062 | -66.3361 | -65.4827 | -64.4509 | -63.7328 | -62.8297 | -61.6294 | -60.5353 | -59.2424 | -58.0504 | -56.9577 | -55.6093 | -54.2063 | -52.6743 | -51.1524 | -49.643 | -48.1942 | -46.756 | -45.843 | -44.9621 | -44.0382 | -43.1593 | -42.2829
Northwest | Lumber | Minimum | February | All | LDCEU/TDEF | Electric Load with Losses, Incl. Cogeneration | MW | -5.6696 | -8.3888 | -13.3328 | -16.7337 | -19.6478 | -23.3635 | -24.9884 | -27.4578 | -28.1634 | -27.5633 | -35.2652 | -39.5316 | -43.0667 | -41.2737 | -40.8162 | -38.725 | -36.0644 | -43.8814 | -50.2642 | -53.1388 | -57.717 | -73.1733 | -60.3679 | -61.058 | -64.6548 | -68.2718 | -70.1774 | -70.6778 | -71.1228 | -71.0894 | -70.7676 | -70.4169 | -69.7465 | -69.4715 | -68.8565 | -68.2528 | -67.5115 | -66.6401 | -65.5874 | -64.8556 | -63.9351 | -62.7103 | -61.5939 | -60.2754 | -59.0601 | -57.9457 | -56.5706 | -55.1396 | -53.5768 | -52.0251 | -50.4861 | -49.0089 | -47.5427 | -46.613 | -45.7158 | -44.7749 | -43.8797 | -42.9871
Northwest | Lumber | Minimum | March | All | LDCEU/TDEF | Electric Load with Losses, Incl. Cogeneration | MW | -6.2139 | -9.1865 | -14.6087 | -18.3473 | -21.5743 | -25.6048 | -27.3808 | -30.0738 | -30.8624 | -30.163 | -38.6486 | -43.3254 | -47.1781 | -45.2015 | -44.6896 | -42.3957 | -39.4809 | -48.023 | -54.9839 | -58.0809 | -62.9831 | -80.1274 | -65.6985 | -66.3991 | -70.339 | -74.2878 | -76.3687 | -76.915 | -77.4076 | -77.3776 | -77.0381 | -76.6638 | -75.9397 | -75.637 | -74.9737 | -74.3164 | -73.5108 | -72.5677 | -71.4278 | -70.628 | -69.6228 | -68.2946 | -67.0811 | -65.65 | -64.3262 | -63.1131 | -61.6124 | -60.0525 | -58.3505 | -56.661 | -54.9821 | -53.371 | -51.7736 | -50.7636 | -49.7895 | -48.7667 | -47.7927 | -46.823
Northwest | Lumber | Minimum | April | All | LDCEU/TDEF | Electric Load with Losses, Incl. Cogeneration | MW | -4.7884 | -7.1576 | -11.3245 | -14.17 | -16.651 | -19.7819 | -21.1722 | -23.498 | -24.3499 | -23.9094 | -30.1895 | -33.8325 | -36.9101 | -35.4031 | -34.985 | -33.1911 | -30.9884 | -37.6827 | -43.115 | -45.452 | -49.2703 | -62.9547 | -51.2791 | -51.7202 | -54.6991 | -57.7722 | -59.4008 | -59.8228 | -60.2047 | -60.1838 | -59.9202 | -59.6474 | -59.1054 | -58.8939 | -58.3879 | -57.8904 | -57.2748 | -56.5471 | -55.6646 | -55.05 | -54.2808 | -53.2556 | -52.3233 | -51.2152 | -50.196 | -49.2632 | -48.1146 | -46.9178 | -45.6142 | -44.3155 | -43.0295 | -41.7943 | -40.5657 | -39.7779 | -39.0167 | -38.221 | -37.4642 | -36.7082
Northwest | Lumber | Minimum | May | All | LDCEU/TDEF | Electric Load with Losses, Incl. Cogeneration | MW | -3.8806 | -5.9995 | -9.3305 | -11.4709 | -13.4466 | -16.1723 | -17.4347 | -19.83 | -21.2254 | -21.0456 | -25.5035 | -28.6322 | -31.419 | -30.2319 | -29.7263 | -28.2552 | -26.6645 | -32.4997 | -37.1386 | -38.8962 | -42.1436 | -54.4275 | -43.5736 | -43.7918 | -46.0688 | -48.6483 | -50.0373 | -50.3878 | -50.7003 | -50.6758 | -50.4299 | -50.2344 | -49.8204 | -49.6985 | -49.2866 | -48.8994 | -48.4044 | -47.7958 | -47.054 | -46.5572 | -45.9428 | -45.0904 | -44.3287 | -43.3975 | -42.5617 | -41.7999 | -40.8787 | -39.9074 | -38.8563 | -37.7992 | -36.7677 | -35.7724 | -34.7718 | -34.0991 | -33.4457 | -32.7721 | -32.1348 | -31.4908
Northwest | Lumber | Minimum | June | All | LDCEU/TDEF | Electric Load with Losses, Incl. Cogeneration | MW | -3.5081 | -5.5201 | -8.5122 | -10.3817 | -12.1481 | -14.685 | -15.875 | -18.3124 | -19.8881 | -19.8341 | -23.5487 | -26.4447 | -29.1048 | -28.0516 | -27.5396 | -26.1916 | -24.8285 | -30.2777 | -34.5782 | -36.1161 | -39.1392 | -50.7693 | -40.3762 | -40.4959 | -42.4881 | -44.8632 | -46.1521 | -46.4722 | -46.7557 | -46.7314 | -46.4965 | -46.3326 | -45.9714 | -45.8861 | -45.5138 | -45.1717 | -44.7266 | -44.1681 | -43.4854 | -43.0369 | -42.4859 | -41.7057 | -41.0147 | -40.1582 | -39.3987 | -38.7077 | -37.8804 | -37.0028 | -36.0558 | -35.0983 | -34.1711 | -33.2744 | -32.3677 | -31.7434 | -31.1355 | -30.5128 | -29.9256 | -29.3285
Northwest | Lumber | Minimum | July | All | LDCEU/TDEF | Electric Load with Losses, Incl. Cogeneration | MW | -2.1642 | -3.4049 | -5.2498 | -6.3983 | -7.488 | -9.0602 | -9.7997 | -11.2933 | -12.2714 | -12.231 | -14.5269 | -16.3189 | -17.9599 | -17.3092 | -16.9856 | -16.1574 | -15.3223 | -18.6917 | -21.3475 | -22.2937 | -24.1574 | -31.3387 | -24.9142 | -24.994 | -26.2236 | -27.6891 | -28.4842 | -28.682 | -28.8569 | -28.8413 | -28.695 | -28.5933 | -28.3697 | -28.3165 | -28.0862 | -27.8748 | -27.5998 | -27.2547 | -26.8328 | -26.5561 | -26.216 | -25.7339 | -25.3071 | -24.7779 | -24.3088 | -23.882 | -23.3711 | -22.829 | -22.2443 | -21.653 | -21.0807 | -20.5271 | -19.9673 | -19.5818 | -19.2065 | -18.822 | -18.4594 | -18.0908
Northwest | Lumber | Minimum | August | All | LDCEU/TDEF | Electric Load with Losses, Incl. Cogeneration | MW | -3.7508 | -5.8923 | -9.0817 | -11.036 | -12.9026 | -15.7011 | -17.0213 | -19.5164 | -21.2115 | -21.1075 | -25.1201 | -28.2578 | -31.1024 | -29.9736 | -29.3675 | -27.9612 | -26.5482 | -32.4432 | -37.0805 | -38.743 | -42.036 | -54.3308 | -43.4402 | -43.6694 | -45.8134 | -48.3607 | -49.741 | -50.0873 | -50.3869 | -50.3504 | -50.0788 | -49.8893 | -49.4878 | -49.3899 | -48.9787 | -48.606 | -48.1216 | -47.5109 | -46.7669 | -46.2846 | -45.6907 | -44.8416 | -44.0909 | -43.1595 | -42.3372 | -41.5888 | -40.6946 | -39.7437 | -38.7178 | -37.6821 | -36.6813 | -35.7127 | -34.7334 | -34.0582 | -33.4009 | -32.7277 | -32.0935 | -31.4482
Northwest | Lumber | Minimum | September | All | LDCEU/TDEF | Electric Load with Losses, Incl. Cogeneration | MW | -4.4138 | -6.8165 | -10.5946 | -12.9811 | -15.2127 | -18.3973 | -19.8858 | -22.5019 | -24.12 | -23.8606 | -28.9705 | -32.5773 | -35.7486 | -34.3934 | -33.75 | -32.1125 | -30.3551 | -37.0675 | -42.3819 | -44.3837 | -48.1153 | -62.0196 | -49.7747 | -50.1121 | -52.713 | -55.6534 | -57.2351 | -57.6377 | -57.9908 | -57.9535 | -57.6548 | -57.4206 | -56.9369 | -56.7919 | -56.3124 | -55.866 | -55.296 | -54.592 | -53.7366 | -53.1689 | -52.4662 | -51.4841 | -50.6075 | -49.5347 | -48.5753 | -47.7007 | -46.6446 | -45.5286 | -44.3218 | -43.1096 | -41.9287 | -40.7883 | -39.6422 | -38.8704 | -38.121 | -37.3483 | -36.6182 | -35.8798
Northwest | Lumber | Minimum | October | All | LDCEU/TDEF | Electric Load with Losses, Incl. Cogeneration | MW | -5.1009 | -7.7055 | -12.1233 | -15.0741 | -17.7342 | -21.1369 | -22.6933 | -25.3552 | -26.6189 | -26.1647 | -32.626 | -36.6061 | -39.9955 | -38.3911 | -37.8326 | -35.9235 | -33.6868 | -41.0047 | -46.8742 | -49.2385 | -53.255 | -68.6026 | -55.0921 | -55.4627 | -58.5733 | -61.8726 | -63.6312 | -64.0835 | -64.4967 | -64.4755 | -64.1884 | -63.9175 | -63.3597 | -63.154 | -62.6228 | -62.1032 | -61.455 | -60.6808 | -59.7408 | -59.0883 | -58.2762 | -57.1862 | -56.1984 | -55.0146 | -53.9307 | -52.9412 | -51.7267 | -50.4573 | -49.08 | -47.704 | -46.3455 | -45.0388 | -43.7363 | -42.8894 | -42.0701 | -41.2168 | -40.4061 | -39.594
Northwest | Lumber | Minimum | November | All | LDCEU/TDEF | Electric Load with Losses, Incl. Cogeneration | MW | -5.3614 | -7.9594 | -12.6321 | -15.8388 | -18.6269 | -22.1151 | -23.6623 | -26.0849 | -26.8843 | -26.3096 | -33.5278 | -37.5865 | -40.955 | -39.2539 | -38.791 | -36.8034 | -34.3147 | -41.7383 | -47.7714 | -50.408 | -54.6324 | -69.6832 | -56.8943 | -57.4501 | -60.824 | -64.2418 | -66.0471 | -66.5188 | -66.9459 | -66.9215 | -66.6286 | -66.314 | -65.6976 | -65.4455 | -64.8769 | -64.3142 | -63.6224 | -62.8099 | -61.8265 | -61.1375 | -60.2732 | -59.1284 | -58.084 | -56.8488 | -55.708 | -54.6633 | -53.3727 | -52.03 | -50.5666 | -49.1119 | -47.6678 | -46.2817 | -44.906 | -44.0317 | -43.1878 | -42.3033 | -41.4613 | -40.6219
Northwest | Lumber | Minimum | December | All | LDCEU/TDEF | Electric Load with Losses, Incl. Cogeneration | MW | -4.9525 | -7.3379 | -11.6567 | -14.6308 | -17.1596 | -20.4114 | -21.8219 | -24.0253 | -24.6357 | -24.155 | -30.8344 | -34.5507 | -37.6567 | -36.0993 | -35.7218 | -33.8862 | -31.5507 | -38.3812 | -43.9715 | -46.5123 | -50.5747 | -63.9897 | -52.9946 | -53.605 | -56.743 | -59.9118 | -61.5817 | -62.0192 | -62.4056 | -62.3748 | -62.0904 | -61.7813 | -61.1934 | -60.9562 | -60.4154 | -59.8873 | -59.2376 | -58.4719 | -57.5464 | -56.9065 | -56.1014 | -55.026 | -54.0473 | -52.8899 | -51.8255 | -50.8491 | -49.6466 | -48.3943 | -47.0256 | -45.6658 | -44.319 | -43.0261 | -41.7416 | -40.9252 | -40.137 | -39.311 | -38.5257 | -37.7418
Northwest | Furniture | Peak | January | All | LDCEU/TDEF | Electric Load with Losses, Incl. Cogeneration | MW | -0.325 | -0.6596 | -0.8877 | -1.0874 | -2.0364 | -2.3631 | -2.4195 | -2.8141 | -2.522 | -2.4078 | -2.8452 | -3.0177 | -3.2068 | -3.099 | -3.0018 | -2.8266 | -2.6784 | -3.0544 | -2.9135 | -2.5909 | -2.3627 | -3.5053 | -1.6553 | -1.4402 | -1.4512 | -1.4888 | -1.5459 | -1.6087 | -1.6482 | -1.6899 | -1.7457 | -1.818 | -1.8672 | -1.8822 | -1.8991 | -1.9143 | -1.9289 | -1.9471 | -1.9697 | -1.9787 | -1.9991 | -2.0142 | -2.0274 | -2.0415 | -2.04 | -2.0452 | -2.0468 | -2.0369 | -2.0289 | -2.0256 | -2.0199 | -2.0144 | -2.0086 | -2.0163 | -2.0239 | -2.0329 | -2.0384 | -2.047
Northwest | Furniture | Peak | February | All | LDCEU/TDEF | Electric Load with Losses, Incl. Cogeneration | MW | -0.3139 | -0.6373 | -0.8584 | -1.0551 | -1.9663 | -2.2821 | -2.3279 | -2.7131 | -2.4192 | -2.3198 | -2.7416 | -2.9042 | -3.0868 | -2.9838 | -2.8986 | -2.7289 | -2.5793 | -2.9387 | -2.7986 | -2.4889 | -2.2695 | -3.3718 | -1.5875 | -1.3718 | -1.3819 | -1.4168 | -1.4701 | -1.53 | -1.567 | -1.6061 | -1.6589 | -1.7269 | -1.7733 | -1.7863 | -1.8017 | -1.8155 | -1.8288 | -1.8458 | -1.8664 | -1.874 | -1.8928 | -1.9066 | -1.9187 | -1.9322 | -1.9303 | -1.9353 | -1.9367 | -1.9274 | -1.9195 | -1.9164 | -1.9109 | -1.9055 | -1.8998 | -1.9068 | -1.9138 | -1.922 | -1.9268 | -1.9348
Northwest | Furniture | Peak | March | All | LDCEU/TDEF | Electric Load with Losses, Incl. Cogeneration | MW | -0.3025 | -0.6156 | -0.8304 | -1.021 | -1.9069 | -2.2006 | -2.2443 | -2.6154 | -2.3374 | -2.2365 | -2.648 | -2.8052 | -2.9781 | -2.8771 | -2.7936 | -2.6309 | -2.4865 | -2.8305 | -2.6965 | -2.3974 | -2.1835 | -3.2507 | -1.5249 | -1.316 | -1.3259 | -1.3598 | -1.4113 | -1.4687 | -1.5045 | -1.5424 | -1.593 | -1.6582 | -1.7026 | -1.7157 | -1.7304 | -1.7438 | -1.7565 | -1.7727 | -1.7927 | -1.7997 | -1.8178 | -1.8311 | -1.8428 | -1.8556 | -1.8541 | -1.8589 | -1.8604 | -1.8513 | -1.844 | -1.841 | -1.8357 | -1.8305 | -1.8251 | -1.8319 | -1.8386 | -1.8467 | -1.8513 | -1.859
Northwest | Furniture | Peak | April | All | LDCEU/TDEF | Electric Load with Losses, Incl. Cogeneration | MW | -0.2987 | -0.6073 | -0.8148 | -0.9981 | -1.8699 | -2.1458 | -2.1898 | -2.5634 | -2.3047 | -2.2036 | -2.5972 | -2.7506 | -2.9194 | -2.8199 | -2.733 | -2.572 | -2.435 | -2.7705 | -2.6426 | -2.3495 | -2.1401 | -3.1847 | -1.4979 | -1.2968 | -1.3065 | -1.3407 | -1.3922 | -1.4494 | -1.4851 | -1.523 | -1.5734 | -1.6383 | -1.6825 | -1.6963 | -1.7112 | -1.725 | -1.7379 | -1.754 | -1.7743 | -1.7819 | -1.8002 | -1.8137 | -1.8255 | -1.8384 | -1.8373 | -1.8422 | -1.844 | -1.8353 | -1.8284 | -1.8254 | -1.8203 | -1.8153 | -1.8101 | -1.8171 | -1.824 | -1.8321 | -1.8371 | -1.8449
Northwest | Furniture | Peak | May | All | LDCEU/TDEF | Electric Load with Losses, Incl. Cogeneration | MW | -0.2423 | -0.4868 | -0.6434 | -0.7813 | -1.4609 | -1.7053 | -1.7471 | -2.0567 | -1.8526 | -1.7812 | -2.069 | -2.1919 | -2.3365 | -2.2618 | -2.1871 | -2.0534 | -1.9524 | -2.2294 | -2.1289 | -1.8954 | -1.7357 | -2.5558 | -1.2283 | -1.078 | -1.0853 | -1.1137 | -1.157 | -1.2047 | -1.2346 | -1.2659 | -1.3085 | -1.3638 | -1.4012 | -1.4126 | -1.4256 | -1.4375 | -1.449 | -1.4633 | -1.4804 | -1.4888 | -1.5047 | -1.5165 | -1.5269 | -1.5381 | -1.5371 | -1.5413 | -1.5427 | -1.5354 | -1.5295 | -1.5274 | -1.5234 | -1.5193 | -1.5152 | -1.5211 | -1.527 | -1.534 | -1.5382 | -1.5449
Northwest | Furniture | Peak | June | All | LDCEU/TDEF | Electric Load with Losses, Incl. Cogeneration | MW | -0.2356 | -0.4659 | -0.5978 | -0.7112 | -1.3393 | -1.5809 | -1.6342 | -1.9503 | -1.7865 | -1.7212 | -1.9484 | -2.0656 | -2.2121 | -2.1463 | -2.0577 | -1.9242 | -1.8487 | -2.1198 | -2.0341 | -1.8137 | -1.6723 | -2.4266 | -1.2046 | -1.0844 | -1.0911 | -1.1211 | -1.1669 | -1.2159 | -1.2471 | -1.2797 | -1.3242 | -1.3826 | -1.4219 | -1.4351 | -1.4498 | -1.4635 | -1.4768 | -1.4925 | -1.5112 | -1.5235 | -1.5411 | -1.5548 | -1.5664 | -1.5786 | -1.5782 | -1.5828 | -1.5846 | -1.5773 | -1.5717 | -1.5701 | -1.5666 | -1.5628 | -1.5592 | -1.5658 | -1.5724 | -1.5802 | -1.5851 | -1.5926
Northwest | Furniture | Peak | July | All | LDCEU/TDEF | Electric Load with Losses, Incl. Cogeneration | MW | -0.1939 | -0.3817 | -0.4951 | -0.5912 | -1.1072 | -1.3525 | -1.4071 | -1.6477 | -1.4876 | -1.4315 | -1.6358 | -1.7402 | -1.8703 | -1.8174 | -1.7443 | -1.6342 | -1.5699 | -1.8104 | -1.7347 | -1.5476 | -1.4305 | -2.0623 | -1.0305 | -0.9335 | -0.9395 | -0.9643 | -1.0027 | -1.0435 | -1.07 | -1.0969 | -1.1348 | -1.1848 | -1.2184 | -1.2285 | -1.2412 | -1.2522 | -1.2638 | -1.2775 | -1.2931 | -1.3039 | -1.3189 | -1.3305 | -1.3403 | -1.3503 | -1.3492 | -1.3526 | -1.3535 | -1.3469 | -1.3414 | -1.3399 | -1.3369 | -1.3335 | -1.3301 | -1.3356 | -1.341 | -1.3475 | -1.3512 | -1.3575
Northwest | Furniture | Peak | August | All | LDCEU/TDEF | Electric Load with Losses, Incl. Cogeneration | MW | -0.2171 | -0.4303 | -0.5605 | -0.6711 | -1.2613 | -1.5113 | -1.5672 | -1.8402 | -1.6686 | -1.601 | -1.8368 | -1.9523 | -2.0914 | -2.029 | -1.948 | -1.8261 | -1.7515 | -2.0132 | -1.9292 | -1.7198 | -1.5846 | -2.2997 | -1.1362 | -1.0226 | -1.0293 | -1.0571 | -1.0993 | -1.1445 | -1.1735 | -1.2035 | -1.2449 | -1.2993 | -1.336 | -1.3477 | -1.3615 | -1.3737 | -1.3861 | -1.4008 | -1.4181 | -1.4291 | -1.4454 | -1.4579 | -1.4685 | -1.4795 | -1.4786 | -1.4826 | -1.4838 | -1.4767 | -1.4709 | -1.4692 | -1.4658 | -1.4621 | -1.4584 | -1.4645 | -1.4705 | -1.4776 | -1.482 | -1.4888
Northwest | Furniture | Peak | September | All | LDCEU/TDEF | Electric Load with Losses, Incl. Cogeneration | MW | -0.2066 | -0.4102 | -0.5345 | -0.6396 | -1.2057 | -1.4352 | -1.4888 | -1.7491 | -1.5916 | -1.5236 | -1.7494 | -1.8593 | -1.9897 | -1.9293 | -1.8503 | -1.7349 | -1.6647 | -1.912 | -1.8336 | -1.634 | -1.504 | -2.1864 | -1.0776 | -0.9698 | -0.9764 | -1.0031 | -1.0436 | -1.0865 | -1.1142 | -1.143 | -1.1824 | -1.2341 | -1.2689 | -1.2806 | -1.2937 | -1.3056 | -1.3173 | -1.3313 | -1.3479 | -1.3583 | -1.3739 | -1.3859 | -1.3961 | -1.4064 | -1.4057 | -1.4097 | -1.4108 | -1.4042 | -1.3989 | -1.3971 | -1.394 | -1.3906 | -1.3871 | -1.393 | -1.3987 | -1.4055 | -1.4098 | -1.4164
Northwest | Furniture | Peak | October | All | LDCEU/TDEF | Electric Load with Losses, Incl. Cogeneration | MW | -0.2783 | -0.5642 | -0.7574 | -0.9294 | -1.7324 | -2.0123 | -2.0535 | -2.398 | -2.1413 | -2.0549 | -2.4212 | -2.5647 | -2.7272 | -2.637 | -2.5602 | -2.409 | -2.2788 | -2.5972 | -2.4741 | -2.2009 | -2.0082 | -2.9795 | -1.4074 | -1.2187 | -1.2276 | -1.2587 | -1.3063 | -1.3596 | -1.3927 | -1.4276 | -1.4746 | -1.5353 | -1.5766 | -1.5884 | -1.6022 | -1.6146 | -1.6266 | -1.6418 | -1.6604 | -1.6674 | -1.6844 | -1.6969 | -1.7078 | -1.7198 | -1.7183 | -1.7226 | -1.724 | -1.7157 | -1.7088 | -1.7061 | -1.7012 | -1.6964 | -1.6914 | -1.6978 | -1.704 | -1.7114 | -1.7157 | -1.7229
Northwest | Furniture | Peak | November | All | LDCEU/TDEF | Electric Load with Losses, Incl. Cogeneration | MW | -0.2995 | -0.6082 | -0.8201 | -1.006 | -1.8821 | -2.1871 | -2.2384 | -2.5996 | -2.3249 | -2.2201 | -2.6282 | -2.7876 | -2.9623 | -2.8628 | -2.7749 | -2.6137 | -2.4749 | -2.8225 | -2.691 | -2.3931 | -2.1818 | -3.2384 | -1.5272 | -1.3266 | -1.3368 | -1.3712 | -1.4235 | -1.4812 | -1.5175 | -1.5557 | -1.6069 | -1.6732 | -1.7183 | -1.7319 | -1.7472 | -1.761 | -1.7744 | -1.791 | -1.8116 | -1.8196 | -1.8382 | -1.852 | -1.864 | -1.8769 | -1.8753 | -1.8801 | -1.8814 | -1.8723 | -1.8648 | -1.8618 | -1.8565 | -1.8513 | -1.8459 | -1.8529 | -1.8598 | -1.8681 | -1.873 | -1.8809
Northwest | Furniture | Peak | December | All | LDCEU/TDEF | Electric Load with Losses, Incl. Cogeneration | MW | -0.2681 | -0.5431 | -0.7299 | -0.8944 | -1.6705 | -1.9484 | -1.9939 | -2.3202 | -2.0734 | -1.9847 | -2.3416 | -2.483 | -2.6413 | -2.5539 | -2.4761 | -2.3308 | -2.2077 | -2.5193 | -2.4016 | -2.1364 | -1.9501 | -2.8886 | -1.3679 | -1.1899 | -1.1988 | -1.2294 | -1.2761 | -1.328 | -1.3604 | -1.3945 | -1.4406 | -1.5003 | -1.5408 | -1.5526 | -1.5664 | -1.5788 | -1.5908 | -1.6059 | -1.6243 | -1.6317 | -1.6484 | -1.6609 | -1.6717 | -1.6834 | -1.6818 | -1.6861 | -1.6873 | -1.6791 | -1.6724 | -1.6697 | -1.665 | -1.6604 | -1.6556 | -1.6618 | -1.668 | -1.6754 | -1.6797 | -1.6868
Northwest | Furniture | Average | January | All | LDCEU/TDEF | Electric Load with Losses, Incl. Cogeneration | MW | -0.2859 | -0.5796 | -0.7753 | -0.9468 | -1.776 | -2.0499 | -2.0976 | -2.4537 | -2.2094 | -2.1113 | -2.4816 | -2.6303 | -2.7948 | -2.7008 | -2.6133 | -2.4586 | -2.3323 | -2.6577 | -2.5371 | -2.2563 | -2.0582 | -3.0525 | -1.4451 | -1.2589 | -1.2684 | -1.3018 | -1.3522 | -1.4077 | -1.4425 | -1.4794 | -1.5285 | -1.5922 | -1.6354 | -1.6492 | -1.6641 | -1.6778 | -1.6908 | -1.7068 | -1.7268 | -1.7351 | -1.7533 | -1.7668 | -1.7786 | -1.7911 | -1.7901 | -1.7949 | -1.7966 | -1.7879 | -1.7813 | -1.7784 | -1.7736 | -1.7688 | -1.7638 | -1.7708 | -1.7775 | -1.7856 | -1.7906 | -1.7983
Northwest | Furniture | Average | February | All | LDCEU/TDEF | Electric Load with Losses, Incl. Cogeneration | MW | -0.2645 | -0.5366 | -0.7194 | -0.8798 | -1.6497 | -1.9039 | -1.9478 | -2.2752 | -2.0461 | -1.9545 | -2.302 | -2.4401 | -2.592 | -2.5045 | -2.4244 | -2.2817 | -2.1632 | -2.4647 | -2.3521 | -2.0916 | -1.9072 | -2.8308 | -1.3374 | -1.1634 | -1.1722 | -1.203 | -1.2495 | -1.3006 | -1.3326 | -1.3667 | -1.412 | -1.4707 | -1.5104 | -1.5231 | -1.5367 | -1.5493 | -1.5611 | -1.5758 | -1.5943 | -1.6017 | -1.6184 | -1.6307 | -1.6415 | -1.6531 | -1.652 | -1.6564 | -1.6579 | -1.65 | -1.6438 | -1.6411 | -1.6366 | -1.6322 | -1.6275 | -1.6339 | -1.6401 | -1.6474 | -1.652 | -1.6591
Northwest | Furniture | Average | March | All | LDCEU/TDEF | Electric Load with Losses, Incl. Cogeneration | MW | -0.2758 | -0.5607 | -0.7525 | -0.9201 | -1.7291 | -1.9859 | -2.032 | -2.3731 | -2.1393 | -2.0393 | -2.4051 | -2.5496 | -2.7059 | -2.6132 | -2.528 | -2.3798 | -2.2565 | -2.5694 | -2.4532 | -2.1809 | -1.9867 | -2.9535 | -1.3916 | -1.2101 | -1.2194 | -1.2518 | -1.3004 | -1.3537 | -1.3872 | -1.423 | -1.4701 | -1.5311 | -1.5726 | -1.5862 | -1.6004 | -1.6137 | -1.6261 | -1.6413 | -1.6607 | -1.6684 | -1.6857 | -1.6986 | -1.7099 | -1.7219 | -1.721 | -1.7256 | -1.7272 | -1.7191 | -1.7127 | -1.7099 | -1.7052 | -1.7006 | -1.6959 | -1.7025 | -1.7091 | -1.7167 | -1.7217 | -1.7291
Northwest | Furniture | Average | April | All | LDCEU/TDEF | Electric Load with Losses, Incl. Cogeneration | MW | -0.2678 | -0.5434 | -0.7247 | -0.883 | -1.6622 | -1.9021 | -1.9464 | -2.2851 | -2.0696 | -1.9744 | -2.3157 | -2.4535 | -2.6043 | -2.5154 | -2.4302 | -2.2857 | -2.1704 | -2.4705 | -2.3609 | -2.0991 | -1.9134 | -2.8415 | -1.344 | -1.1719 | -1.1807 | -1.2125 | -1.2603 | -1.3122 | -1.345 | -1.38 | -1.4261 | -1.4856 | -1.5261 | -1.5399 | -1.5539 | -1.5671 | -1.5793 | -1.5942 | -1.6134 | -1.6214 | -1.6386 | -1.6513 | -1.6625 | -1.6743 | -1.6738 | -1.6785 | -1.6802 | -1.6725 | -1.6665 | -1.6638 | -1.6594 | -1.655 | -1.6506 | -1.6571 | -1.6636 | -1.6713 | -1.6763 | -1.6837
Northwest | Furniture | Average | May | All | LDCEU/TDEF | Electric Load with Losses, Incl. Cogeneration | MW | -0.2497 | -0.5013 | -0.6565 | -0.7916 | -1.4905 | -1.7192 | -1.7642 | -2.093 | -1.9082 | -1.8299 | -2.1098 | -2.2344 | -2.3796 | -2.3024 | -2.2175 | -2.0798 | -1.9843 | -2.2634 | -2.1668 | -1.9288 | -1.7664 | -2.5999 | -1.2544 | -1.1073 | -1.1149 | -1.1454 | -1.1913 | -1.2412 | -1.2725 | -1.3059 | -1.3503 | -1.4081 | -1.4472 | -1.4606 | -1.4746 | -1.4877 | -1.5001 | -1.515 | -1.5336 | -1.5432 | -1.5603 | -1.5731 | -1.5843 | -1.5962 | -1.5959 | -1.6005 | -1.6024 | -1.595 | -1.5896 | -1.5874 | -1.5835 | -1.5795 | -1.5754 | -1.582 | -1.5884 | -1.596 | -1.6009 | -1.6082
Northwest | Furniture | Average | June | All | LDCEU/TDEF | Electric Load with Losses, Incl. Cogeneration | MW | -0.2439 | -0.4872 | -0.6323 | -0.7586 | -1.4297 | -1.6503 | -1.695 | -2.0233 | -1.8528 | -1.7804 | -2.0359 | -2.1552 | -2.298 | -2.2249 | -2.1393 | -2.0036 | -1.9159 | -2.1866 | -2.0955 | -1.8661 | -1.7121 | -2.5113 | -1.2217 | -1.084 | -1.0911 | -1.1213 | -1.1666 | -1.2159 | -1.2468 | -1.2798 | -1.3236 | -1.3809 | -1.4196 | -1.4331 | -1.447 | -1.4603 | -1.4729 | -1.4877 | -1.5061 | -1.5165 | -1.5336 | -1.5465 | -1.5578 | -1.5697 | -1.5696 | -1.5743 | -1.5763 | -1.5692 | -1.5639 | -1.5619 | -1.5582 | -1.5544 | -1.5505 | -1.5572 | -1.5636 | -1.5711 | -1.5761 | -1.5833
Northwest | Furniture | Average | July | All | LDCEU/TDEF | Electric Load with Losses, Incl. Cogeneration | MW | -0.2176 | -0.4336 | -0.5654 | -0.6781 | -1.278 | -1.5048 | -1.5551 | -1.8341 | -1.6707 | -1.6005 | -1.8392 | -1.9522 | -2.0859 | -2.0211 | -1.941 | -1.8199 | -1.7432 | -1.9974 | -1.9145 | -1.7055 | -1.5674 | -2.2876 | -1.12 | -1.0019 | -1.0087 | -1.0363 | -1.078 | -1.1226 | -1.1512 | -1.1811 | -1.2216 | -1.2747 | -1.3106 | -1.3226 | -1.3358 | -1.3481 | -1.36 | -1.374 | -1.3911 | -1.4013 | -1.4172 | -1.4293 | -1.4398 | -1.4505 | -1.4499 | -1.454 | -1.4555 | -1.4485 | -1.4432 | -1.4415 | -1.4382 | -1.4345 | -1.431 | -1.437 | -1.4429 | -1.4499 | -1.4544 | -1.4611
Northwest | Furniture | Average | August | All | LDCEU/TDEF | Electric Load with Losses, Incl. Cogeneration | MW | -0.2298 | -0.4582 | -0.5979 | -0.7175 | -1.3522 | -1.589 | -1.6412 | -1.9364 | -1.7641 | -1.69 | -1.9428 | -2.0619 | -2.2023 | -2.1336 | -2.0495 | -1.9217 | -1.84 | -2.1075 | -2.0199 | -1.7992 | -1.6529 | -2.4144 | -1.1803 | -1.0546 | -1.0618 | -1.0908 | -1.1347 | -1.1818 | -1.2118 | -1.2434 | -1.286 | -1.3418 | -1.3794 | -1.3922 | -1.406 | -1.4189 | -1.4313 | -1.4461 | -1.464 | -1.4746 | -1.4912 | -1.5041 | -1.515 | -1.5263 | -1.5257 | -1.53 | -1.5315 | -1.5243 | -1.5188 | -1.5168 | -1.5133 | -1.5096 | -1.5058 | -1.5121 | -1.5183 | -1.5256 | -1.5304 | -1.5374
Northwest | Furniture | Average | September | All | LDCEU/TDEF | Electric Load with Losses, Incl. Cogeneration | MW | -0.2414 | -0.4843 | -0.6369 | -0.7677 | -1.448 | -1.6869 | -1.7389 | -2.0457 | -1.8619 | -1.7788 | -2.0597 | -2.1857 | -2.3295 | -2.2544 | -2.1681 | -2.0354 | -1.9446 | -2.2233 | -2.1296 | -1.8957 | -1.737 | -2.5505 | -1.2339 | -1.0955 | -1.1034 | -1.1337 | -1.1791 | -1.2278 | -1.2589 | -1.2918 | -1.3357 | -1.3931 | -1.4319 | -1.4452 | -1.4593 | -1.4725 | -1.485 | -1.5 | -1.5185 | -1.5285 | -1.5455 | -1.5584 | -1.5696 | -1.5812 | -1.5806 | -1.585 | -1.5866 | -1.5792 | -1.5735 | -1.5713 | -1.5676 | -1.5636 | -1.5596 | -1.5661 | -1.5725 | -1.58 | -1.5849 | -1.5921
Northwest | Furniture | Average | October | All | LDCEU/TDEF | Electric Load with Losses, Incl. Cogeneration | MW | -0.2477 | -0.5009 | -0.6655 | -0.8093 | -1.5219 | -1.7515 | -1.7942 | -2.1085 | -1.9093 | -1.8245 | -2.1322 | -2.2595 | -2.4014 | -2.321 | -2.2413 | -2.1068 | -2.0026 | -2.282 | -2.1811 | -1.9401 | -1.7712 | -2.6223 | -1.2477 | -1.0918 | -1.0998 | -1.1293 | -1.1738 | -1.2223 | -1.2528 | -1.2853 | -1.3283 | -1.3842 | -1.4221 | -1.4347 | -1.4479 | -1.4603 | -1.4719 | -1.486 | -1.5039 | -1.5119 | -1.528 | -1.54 | -1.5506 | -1.5617 | -1.5611 | -1.5655 | -1.5671 | -1.5597 | -1.5541 | -1.5518 | -1.5477 | -1.5437 | -1.5395 | -1.5457 | -1.5517 | -1.559 | -1.5636 | -1.5704
Northwest | Furniture | Average | November | All | LDCEU/TDEF | Electric Load with Losses, Incl. Cogeneration | MW | -0.2562 | -0.5196 | -0.695 | -0.8481 | -1.5936 | -1.8363 | -1.8808 | -2.1992 | -1.984 | -1.8931 | -2.2257 | -2.3596 | -2.5064 | -2.4217 | -2.3412 | -2.2029 | -2.0909 | -2.3827 | -2.2757 | -2.0236 | -1.8455 | -2.7374 | -1.2959 | -1.1305 | -1.139 | -1.1693 | -1.2149 | -1.2647 | -1.2961 | -1.3295 | -1.3737 | -1.431 | -1.47 | -1.4827 | -1.4962 | -1.5087 | -1.5205 | -1.5348 | -1.5532 | -1.5607 | -1.5771 | -1.5894 | -1.6001 | -1.6113 | -1.6106 | -1.6149 | -1.6164 | -1.6087 | -1.6028 | -1.6002 | -1.5959 | -1.5916 | -1.5873 | -1.5936 | -1.5997 | -1.607 | -1.6116 | -1.6186
Northwest | Furniture | Average | December | All | LDCEU/TDEF | Electric Load with Losses, Incl. Cogeneration | MW | -0.2448 | -0.4954 | -0.6618 | -0.8082 | -1.5134 | -1.7526 | -1.7929 | -2.0987 | -1.8867 | -1.8062 | -2.1199 | -2.2465 | -2.3887 | -2.3093 | -2.2356 | -2.1027 | -1.9944 | -2.2736 | -2.1696 | -1.93 | -1.7619 | -2.6099 | -1.2383 | -1.079 | -1.087 | -1.1153 | -1.1584 | -1.2059 | -1.2356 | -1.2671 | -1.3093 | -1.3637 | -1.4008 | -1.4123 | -1.425 | -1.4367 | -1.4478 | -1.4615 | -1.4786 | -1.4858 | -1.5012 | -1.5128 | -1.5228 | -1.5336 | -1.5327 | -1.5367 | -1.5381 | -1.5308 | -1.525 | -1.5225 | -1.5185 | -1.5143 | -1.5101 | -1.5159 | -1.5216 | -1.5285 | -1.5327 | -1.5393
Northwest | Furniture | Minimum | January | All | LDCEU/TDEF | Electric Load with Losses, Incl. Cogeneration | MW | -0.2613 | -0.5358 | -0.7255 | -0.891 | -1.6795 | -1.9023 | -1.9424 | -2.2621 | -2.0423 | -1.9372 | -2.3051 | -2.4433 | -2.5847 | -2.4919 | -2.4121 | -2.2742 | -2.1517 | -2.4436 | -2.3327 | -2.0716 | -1.8799 | -2.8154 | -1.3076 | -1.1278 | -1.1371 | -1.1678 | -1.2132 | -1.2627 | -1.294 | -1.3278 | -1.3713 | -1.4274 | -1.4656 | -1.479 | -1.4919 | -1.5042 | -1.5153 | -1.5289 | -1.5471 | -1.5529 | -1.5687 | -1.5804 | -1.5907 | -1.6016 | -1.601 | -1.6053 | -1.607 | -1.5994 | -1.5938 | -1.5908 | -1.5863 | -1.5821 | -1.5776 | -1.5838 | -1.5898 | -1.597 | -1.6017 | -1.6086
Northwest | Furniture | Minimum | February | All | LDCEU/TDEF | Electric Load with Losses, Incl. Cogeneration | MW | -0.2513 | -0.5155 | -0.699 | -0.8589 | -1.619 | -1.837 | -1.8768 | -2.1816 | -1.9678 | -1.8653 | -2.2228 | -2.3569 | -2.4934 | -2.404 | -2.327 | -2.1945 | -2.0762 | -2.3587 | -2.2515 | -1.9995 | -1.8144 | -2.7169 | -1.2615 | -1.0884 | -1.0975 | -1.127 | -1.1708 | -1.2185 | -1.2486 | -1.2811 | -1.323 | -1.3772 | -1.4141 | -1.4269 | -1.4393 | -1.4512 | -1.4619 | -1.475 | -1.4926 | -1.4981 | -1.5135 | -1.5246 | -1.5346 | -1.5449 | -1.5443 | -1.5485 | -1.55 | -1.5426 | -1.5371 | -1.5343 | -1.53 | -1.5259 | -1.5214 | -1.5275 | -1.5332 | -1.5401 | -1.5447 | -1.5513
Northwest | Furniture | Minimum | March | All | LDCEU/TDEF | Electric Load with Losses, Incl. Cogeneration | MW | -0.2759 | -0.5666 | -0.7689 | -0.9446 | -1.7831 | -2.0174 | -2.0614 | -2.3956 | -2.1641 | -2.0486 | -2.4435 | -2.5911 | -2.7396 | -2.6404 | -2.5548 | -2.4098 | -2.2802 | -2.5895 | -2.4726 | -2.1954 | -1.9909 | -2.9842 | -1.3832 | -1.1932 | -1.2034 | -1.236 | -1.2841 | -1.3365 | -1.3696 | -1.4054 | -1.4515 | -1.5109 | -1.5513 | -1.5656 | -1.5793 | -1.5925 | -1.6042 | -1.6185 | -1.638 | -1.644 | -1.6609 | -1.6731 | -1.6841 | -1.6954 | -1.6949 | -1.6995 | -1.7012 | -1.6931 | -1.6873 | -1.684 | -1.6793 | -1.6749 | -1.67 | -1.6766 | -1.683 | -1.6906 | -1.6957 | -1.703
Northwest | Furniture | Minimum | April | All | LDCEU/TDEF | Electric Load with Losses, Incl. Cogeneration | MW | -0.2365 | -0.4833 | -0.6483 | -0.7923 | -1.4958 | -1.6872 | -1.7226 | -2.0217 | -1.8361 | -1.7453 | -2.0589 | -2.1806 | -2.3079 | -2.2257 | -2.1511 | -2.0252 | -1.9198 | -2.1793 | -2.0828 | -1.8502 | -1.681 | -2.5125 | -1.1742 | -1.0166 | -1.0247 | -1.0528 | -1.0943 | -1.1396 | -1.168 | -1.1989 | -1.2386 | -1.2898 | -1.3246 | -1.3373 | -1.3491 | -1.3607 | -1.371 | -1.3835 | -1.4002 | -1.4062 | -1.4209 | -1.4317 | -1.4414 | -1.4515 | -1.4512 | -1.4554 | -1.4572 | -1.4504 | -1.4456 | -1.443 | -1.4392 | -1.4354 | -1.4314 | -1.4372 | -1.4428 | -1.4495 | -1.4539 | -1.4604
Northwest | Furniture | Minimum | May | All | LDCEU/TDEF | Electric Load with Losses, Incl. Cogeneration | MW | -0.2278 | -0.4583 | -0.5971 | -0.7176 | -1.3595 | -1.5402 | -1.5791 | -1.8875 | -1.7389 | -1.6629 | -1.9103 | -2.0214 | -2.1481 | -2.0761 | -1.9947 | -1.8698 | -1.7865 | -2.0326 | -1.9494 | -1.7343 | -1.5857 | -2.3415 | -1.1261 | -0.9941 | -1.001 | -1.0295 | -1.0717 | -1.117 | -1.1457 | -1.1767 | -1.2169 | -1.2692 | -1.3046 | -1.318 | -1.3308 | -1.3433 | -1.3546 | -1.3679 | -1.3852 | -1.3942 | -1.4097 | -1.4216 | -1.432 | -1.4428 | -1.4431 | -1.4476 | -1.4498 | -1.4433 | -1.4389 | -1.4368 | -1.4334 | -1.4301 | -1.4266 | -1.4327 | -1.4387 | -1.4458 | -1.4506 | -1.4574
Northwest | Furniture | Minimum | June | All | LDCEU/TDEF | Electric Load with Losses, Incl. Cogeneration | MW | -0.2174 | -0.4346 | -0.5586 | -0.6663 | -1.2629 | -1.4309 | -1.4678 | -1.773 | -1.6434 | -1.5782 | -1.7896 | -1.8918 | -2.0138 | -1.9483 | -1.8683 | -1.7473 | -1.6745 | -1.906 | -1.8302 | -1.6295 | -1.4939 | -2.1953 | -1.0686 | -0.9493 | -0.9554 | -0.9829 | -1.0238 | -1.0677 | -1.0953 | -1.1252 | -1.1641 | -1.2148 | -1.2491 | -1.2622 | -1.2747 | -1.2872 | -1.2984 | -1.3114 | -1.3281 | -1.3378 | -1.3531 | -1.3649 | -1.3752 | -1.386 | -1.3864 | -1.3909 | -1.3932 | -1.3871 | -1.3831 | -1.3813 | -1.3782 | -1.375 | -1.3719 | -1.3779 | -1.3838 | -1.3907 | -1.3955 | -1.4022
Northwest | Furniture | Minimum | July | All | LDCEU/TDEF | Electric Load with Losses, Incl. Cogeneration | MW | -0.1489 | -0.2976 | -0.3826 | -0.4563 | -0.8652 | -0.9817 | -1.0077 | -1.2159 | -1.1271 | -1.0816 | -1.2271 | -1.2976 | -1.3814 | -1.3365 | -1.2812 | -1.1983 | -1.1487 | -1.308 | -1.2563 | -1.1185 | -1.0255 | -1.5063 | -0.7337 | -0.6525 | -0.6568 | -0.6757 | -0.7038 | -0.7339 | -0.7529 | -0.7734 | -0.8002 | -0.8352 | -0.8587 | -0.8678 | -0.8764 | -0.8849 | -0.8927 | -0.9016 | -0.9132 | -0.92 | -0.9305 | -0.9386 | -0.9456 | -0.9531 | -0.9534 | -0.9565 | -0.958 | -0.9539 | -0.9511 | -0.9498 | -0.9477 | -0.9455 | -0.9434 | -0.9475 | -0.9516 | -0.9564 | -0.9596 | -0.9643
Northwest | Furniture | Minimum | August | All | LDCEU/TDEF | Electric Load with Losses, Incl. Cogeneration | MW | -0.2255 | -0.4501 | -0.5802 | -0.6915 | -1.3125 | -1.5018 | -1.5468 | -1.8552 | -1.7168 | -1.644 | -1.8699 | -1.9801 | -2.1096 | -2.0415 | -1.9551 | -1.8299 | -1.756 | -2.0033 | -1.9245 | -1.7136 | -1.5722 | -2.3042 | -1.1255 | -1.0052 | -1.0119 | -1.041 | -1.0843 | -1.1303 | -1.1596 | -1.1911 | -1.2323 | -1.2862 | -1.3227 | -1.3365 | -1.35 | -1.3631 | -1.3753 | -1.3893 | -1.4073 | -1.4178 | -1.4341 | -1.4468 | -1.4577 | -1.469 | -1.4693 | -1.474 | -1.4762 | -1.4695 | -1.4651 | -1.4632 | -1.46 | -1.4567 | -1.4533 | -1.4596 | -1.466 | -1.4733 | -1.4784 | -1.4855
Northwest | Furniture | Minimum | September | All | LDCEU/TDEF | Electric Load with Losses, Incl. Cogeneration | MW | -0.232 | -0.4666 | -0.6094 | -0.7317 | -1.3886 | -1.5861 | -1.6327 | -1.9391 | -1.785 | -1.7018 | -1.9603 | -2.0777 | -2.2094 | -2.1359 | -2.0491 | -1.9221 | -1.8391 | -2.0967 | -2.012 | -1.7902 | -1.6378 | -2.4126 | -1.1641 | -1.0332 | -1.0406 | -1.0703 | -1.1143 | -1.1611 | -1.191 | -1.223 | -1.2649 | -1.3195 | -1.3564 | -1.3704 | -1.3839 | -1.3971 | -1.4092 | -1.4231 | -1.4413 | -1.4511 | -1.4674 | -1.48 | -1.4909 | -1.502 | -1.5022 | -1.5067 | -1.5087 | -1.5019 | -1.4972 | -1.495 | -1.4916 | -1.488 | -1.4845 | -1.4909 | -1.4971 | -1.5046 | -1.5096 | -1.5167
Northwest | Furniture | Minimum | October | All | LDCEU/TDEF | Electric Load with Losses, Incl. Cogeneration | MW | -0.2439 | -0.496 | -0.6594 | -0.8004 | -1.5169 | -1.7114 | -1.7526 | -2.0664 | -1.8901 | -1.7957 | -2.1017 | -2.2266 | -2.3588 | -2.2758 | -2.1923 | -2.0616 | -1.9614 | -2.2287 | -2.134 | -1.8964 | -1.726 | -2.5694 | -1.2125 | -1.0592 | -1.0675 | -1.0976 | -1.1418 | -1.1893 | -1.2195 | -1.2521 | -1.2941 | -1.3486 | -1.3855 | -1.3995 | -1.4125 | -1.4252 | -1.4366 | -1.4501 | -1.4682 | -1.4758 | -1.4917 | -1.5037 | -1.5141 | -1.525 | -1.5251 | -1.5296 | -1.5316 | -1.5247 | -1.5198 | -1.5172 | -1.5134 | -1.5096 | -1.5057 | -1.5119 | -1.5181 | -1.5253 | -1.5303 | -1.5373
Northwest | Furniture | Minimum | November | All | LDCEU/TDEF | Electric Load with Losses, Incl. Cogeneration | MW | -0.2444 | -0.501 | -0.6769 | -0.8297 | -1.5672 | -1.7709 | -1.8098 | -2.1105 | -1.9113 | -1.8111 | -2.1516 | -2.2808 | -2.4123 | -2.3254 | -2.2483 | -2.1193 | -2.0072 | -2.2794 | -2.1775 | -1.9338 | -1.7549 | -2.6273 | -1.2218 | -1.0562 | -1.065 | -1.0941 | -1.1369 | -1.1835 | -1.2129 | -1.2449 | -1.2859 | -1.3387 | -1.3747 | -1.3877 | -1.3999 | -1.4118 | -1.4223 | -1.4352 | -1.4525 | -1.4583 | -1.4734 | -1.4843 | -1.4942 | -1.5045 | -1.5041 | -1.5083 | -1.5098 | -1.5028 | -1.4977 | -1.4949 | -1.4908 | -1.4869 | -1.4827 | -1.4886 | -1.4943 | -1.5012 | -1.5058 | -1.5124
Northwest | Furniture | Minimum | December | All | LDCEU/TDEF | Electric Load with Losses, Incl. Cogeneration | MW | -0.2163 | -0.4432 | -0.5998 | -0.737 | -1.3873 | -1.5743 | -1.6065 | -1.8715 | -1.6869 | -1.6024 | -1.9058 | -2.0197 | -2.1374 | -2.0612 | -1.9964 | -1.882 | -1.7799 | -2.0216 | -1.9291 | -1.7135 | -1.5554 | -2.3285 | -1.082 | -0.9326 | -0.9402 | -0.9653 | -1.0027 | -1.0437 | -1.0693 | -1.0971 | -1.1332 | -1.1794 | -1.2109 | -1.2217 | -1.2324 | -1.2424 | -1.2515 | -1.2627 | -1.2777 | -1.2823 | -1.2954 | -1.305 | -1.3135 | -1.3224 | -1.3219 | -1.3254 | -1.3268 | -1.3204 | -1.3157 | -1.3133 | -1.3096 | -1.3061 | -1.3023 | -1.3073 | -1.3124 | -1.3182 | -1.322 | -1.3277
Northwest | Paper | Peak | January | All | LDCEU/TDEF | Electric Load with Losses, Incl. Cogeneration | MW | -5.034 | -9.313 | -13.0804 | -14.213 | -16.2092 | -20.297 | -23.0402 | -26.2797 | -31.0064 | -29.1332 | -33.6001 | -39.129 | -43.5102 | -42.3377 | -38.8203 | -37.7424 | -38.8088 | -46.3631 | -59.1607 | -67.1082 | -78.4746 | -83.001 | -97.5439 | -129.612 | -134.688 | -133.988 | -132.934 | -132.149 | -131.483 | -131.366 | -130.5925 | -130.9864 | -130.1448 | -129.3699 | -128.0262 | -127.0713 | -125.5971 | -123.8903 | -122.6933 | -121.2925 | -119.5534 | -118.4481 | -116.8239 | -115.1234 | -113.7134 | -112.1773 | -110.3482 | -108.5302 | -106.5668 | -104.5763 | -102.7573 | -100.8572 | -98.9447 | -97.5268 | -96.1362 | -94.7816 | -93.4391 | -92.1612
Northwest | Paper | Peak | February | All | LDCEU/TDEF | Electric Load with Losses, Incl. Cogeneration | MW | -4.6052 | -8.5111 | -11.9819 | -13.0968 | -14.875 | -18.5721 | -21.0104 | -24.0676 | -28.231 | -26.6383 | -30.7053 | -35.6873 | -39.6951 | -38.6433 | -35.5554 | -34.5448 | -35.4214 | -42.2514 | -53.8033 | -61.0169 | -71.3159 | -75.6099 | -88.5714 | -117.2148 | -121.909 | -121.302 | -120.3457 | -119.6327 | -119.0285 | -118.9269 | -118.2489 | -118.6048 | -117.8381 | -117.1558 | -115.9512 | -115.1004 | -113.7789 | -112.2329 | -111.1703 | -109.9141 | -108.3407 | -107.3533 | -105.8892 | -104.3557 | -103.0884 | -101.7079 | -100.0613 | -98.4327 | -96.6667 | -94.8665 | -93.2311 | -91.5183 | -89.7943 | -88.5188 | -87.267 | -86.0466 | -84.8375 | -83.6869
Northwest | Paper | Peak | March | All | LDCEU/TDEF | Electric Load with Losses, Incl. Cogeneration | MW | -4.5331 | -8.3703 | -11.7908 | -12.9225 | -14.6929 | -18.2865 | -20.6716 | -23.6988 | -27.792 | -26.2084 | -30.2405 | -35.1344 | -39.0631 | -38.0129 | -34.9812 | -33.9889 | -34.8392 | -41.5291 | -52.909 | -60.0264 | -70.1669 | -74.3754 | -87.2012 | -115.2996 | -119.953 | -119.365 | -118.4253 | -117.7257 | -117.1318 | -117.0365 | -116.3779 | -116.731 | -115.9761 | -115.3141 | -114.1347 | -113.3033 | -112.0091 | -110.4884 | -109.4523 | -108.2209 | -106.6744 | -105.7082 | -104.2705 | -102.7639 | -101.5197 | -100.1641 | -98.5476 | -96.9525 | -95.2184 | -93.4482 | -91.8431 | -90.1603 | -88.4668 | -87.2151 | -85.9864 | -84.788 | -83.6008 | -82.4713
Northwest | Paper | Peak | April | All | LDCEU/TDEF | Electric Load with Losses, Incl. Cogeneration | MW | -4.4095 | -8.1574 | -11.4748 | -12.5485 | -14.2986 | -17.7662 | -20.0978 | -23.0852 | -27.1713 | -25.6023 | -29.4821 | -34.2553 | -38.0805 | -37.046 | -34.0477 | -33.0725 | -33.9448 | -40.4581 | -51.5982 | -58.5498 | -68.4636 | -72.5126 | -85.1648 | -112.7054 | -117.228 | -116.6376 | -115.7157 | -115.0168 | -114.4249 | -114.3162 | -113.6599 | -113.9902 | -113.2448 | -112.5775 | -111.4109 | -110.5844 | -109.3074 | -107.8151 | -106.7843 | -105.5744 | -104.0569 | -103.104 | -101.6927 | -100.2163 | -99.0008 | -97.6763 | -96.0913 | -94.5187 | -92.8212 | -91.086 | -89.5146 | -87.8669 | -86.2072 | -84.9785 | -83.7727 | -82.5972 | -81.433 | -80.3244
Northwest | Paper | Peak | May | All | LDCEU/TDEF | Electric Load with Losses, Incl. Cogeneration | MW | -3.6992 | -6.8919 | -9.6382 | -10.3506 | -11.8042 | -14.8601 | -16.9157 | -19.3646 | -23.0077 | -21.6557 | -24.7705 | -28.8617 | -32.1318 | -31.2909 | -28.6291 | -27.8027 | -28.6772 | -34.303 | -43.7735 | -49.6069 | -58.0201 | -61.3556 | -72.1024 | -96.1161 | -99.7645 | -99.1966 | -98.4097 | -97.7915 | -97.2711 | -97.1451 | -96.5309 | -96.7855 | -96.1461 | -95.5132 | -94.4787 | -93.7326 | -92.6049 | -91.3259 | -90.385 | -89.3259 | -88.0213 | -87.1757 | -85.9542 | -84.6823 | -83.6346 | -82.4928 | -81.1211 | -79.7329 | -78.268 | -76.7799 | -75.4206 | -74.0021 | -72.5708 | -71.5035 | -70.4584 | -69.4415 | -68.4348 | -67.4738
Northwest | Paper | Peak | June | All | LDCEU/TDEF | Electric Load with Losses, Incl. Cogeneration | MW | -3.6891 | -6.9543 | -9.6243 | -10.04 | -11.5401 | -14.7379 | -16.957 | -19.3409 | -23.4547 | -21.9564 | -24.8577 | -29.0973 | -32.4326 | -31.5933 | -28.6303 | -27.7975 | -28.9499 | -34.797 | -44.5711 | -50.4633 | -59.0892 | -62.1954 | -73.5073 | -99.1705 | -102.6093 | -101.9165 | -101.1021 | -100.4208 | -99.8525 | -99.6629 | -98.9393 | -99.1518 | -98.4811 | -97.7198 | -96.5842 | -95.7427 | -94.5139 | -93.1809 | -92.1061 | -90.9686 | -89.6036 | -88.6766 | -87.3856 | -86.0518 | -84.9552 | -83.7594 | -82.3114 | -80.7997 | -79.2609 | -77.7096 | -76.2774 | -74.7922 | -73.2889 | -72.1554 | -71.049 | -69.9756 | -68.9139 | -67.8961
Northwest | Paper | Peak | July | All | LDCEU/TDEF | Electric Load with Losses, Incl. Cogeneration | MW | -3.131 | -5.8934 | -8.143 | -8.3955 | -9.6395 | -12.5454 | -14.5234 | -16.2999 | -19.7859 | -18.4405 | -20.9759 | -24.6646 | -27.5148 | -26.8269 | -24.2334 | -23.5767 | -24.6086 | -29.7209 | -38.0574 | -43.0468 | -50.3883 | -52.9486 | -62.5154 | -84.9247 | -87.7345 | -87.1262 | -86.4387 | -85.8903 | -85.4313 | -85.2887 | -84.6566 | -84.8666 | -84.3176 | -83.6711 | -82.7066 | -81.9912 | -80.9411 | -79.8159 | -78.8943 | -77.9132 | -76.7563 | -75.9569 | -74.8543 | -73.7119 | -72.7567 | -71.7162 | -70.472 | -69.1757 | -67.8456 | -66.527 | -65.2875 | -64.0115 | -62.7226 | -61.7494 | -60.8006 | -59.8811 | -58.9699 | -58.0981
Northwest | Paper | Peak | August | All | LDCEU/TDEF | Electric Load with Losses, Incl. Cogeneration | MW | -3.9917 | -7.4956 | -10.3842 | -10.8222 | -12.4332 | -16.0014 | -18.45 | -20.8234 | -25.1911 | -23.5039 | -26.7773 | -31.4155 | -35.0131 | -34.1111 | -30.8853 | -30.0362 | -31.2778 | -37.6735 | -48.2496 | -54.6229 | -63.9439 | -67.2445 | -79.4408 | -107.4403 | -111.1259 | -110.388 | -109.5146 | -108.8185 | -108.2352 | -108.0619 | -107.2888 | -107.5563 | -106.8548 | -106.0615 | -104.8548 | -103.965 | -102.6516 | -101.2252 | -100.0851 | -98.8576 | -97.3943 | -96.3984 | -95.0099 | -93.5698 | -92.3713 | -91.0656 | -89.5012 | -87.8812 | -86.2096 | -84.5415 | -82.9856 | -81.3782 | -79.7546 | -78.5323 | -77.3393 | -76.182 | -75.0356 | -73.9393
Northwest | Paper | Peak | September | All | LDCEU/TDEF | Electric Load with Losses, Incl. Cogeneration | MW | -4.2189 | -7.9195 | -10.9723 | -11.4527 | -13.1791 | -16.9125 | -19.4951 | -22.0186 | -26.659 | -24.8503 | -28.3274 | -33.2287 | -37.0186 | -36.05 | -32.6299 | -31.7345 | -33.0509 | -39.7907 | -50.9981 | -57.7557 | -67.6243 | -71.0807 | -84.0767 | -113.6746 | -117.591 | -116.815 | -115.8904 | -115.153 | -114.5348 | -114.3521 | -113.5373 | -113.82 | -113.0766 | -112.2399 | -110.9649 | -110.0248 | -108.6369 | -107.127 | -105.924 | -104.627 | -103.0789 | -102.027 | -100.5587 | -99.0358 | -97.7691 | -96.3891 | -94.7351 | -93.0236 | -91.2563 | -89.4913 | -87.8467 | -86.1469 | -84.43 | -83.1378 | -81.8765 | -80.6529 | -79.4408 | -78.2815
Northwest | Paper | Peak | October | All | LDCEU/TDEF | Electric Load with Losses, Incl. Cogeneration | MW | -4.264 | -7.8909 | -11.0981 | -12.1 | -13.7483 | -17.1841 | -19.4553 | -22.2933 | -26.197 | -24.7169 | -28.4498 | -33.0745 | -36.7953 | -35.8235 | -32.9379 | -31.9972 | -32.8355 | -39.1805 | -49.9032 | -56.5862 | -66.1429 | -70.1075 | -82.1517 | -108.8201 | -113.1463 | -112.5707 | -111.6822 | -111.0131 | -110.4461 | -110.3433 | -109.704 | -110.027 | -109.3123 | -108.6653 | -107.5384 | -106.7396 | -105.5047 | -104.0669 | -103.0679 | -101.8965 | -100.4329 | -99.5098 | -98.1468 | -96.7205 | -95.5429 | -94.2601 | -92.7277 | -91.2063 | -89.5642 | -87.8904 | -86.3694 | -84.7769 | -83.173 | -81.9852 | -80.8198 | -79.6838 | -78.5586 | -77.4873
Northwest | Paper | Peak | November | All | LDCEU/TDEF | Electric Load with Losses, Incl. Cogeneration | MW | -4.1512 | -7.6748 | -10.7865 | -11.7351 | -13.3725 | -16.7479 | -19.0031 | -21.6653 | -25.5238 | -23.9905 | -27.6906 | -32.2432 | -35.8539 | -34.8905 | -32.0103 | -31.1241 | -31.9847 | -38.2078 | -48.7356 | -55.2808 | -64.636 | -68.3871 | -80.319 | -106.6687 | -110.8617 | -110.293 | -109.4255 | -108.7844 | -108.2409 | -108.1489 | -107.5187 | -107.8474 | -107.1572 | -106.5272 | -105.4268 | -104.6465 | -103.4381 | -102.0353 | -101.0575 | -99.9073 | -98.4782 | -97.572 | -96.2378 | -94.8398 | -93.6794 | -92.4156 | -90.9123 | -89.4216 | -87.8071 | -86.1706 | -84.675 | -83.1126 | -81.5403 | -80.3755 | -79.2331 | -78.1198 | -77.0165 | -75.9668
Northwest | Paper | Peak | December | All | LDCEU/TDEF | Electric Load with Losses, Incl. Cogeneration | MW | -3.7905 | -7.0173 | -9.855 | -10.6939 | -12.1757 | -15.2815 | -17.3483 | -19.7876 | -23.3282 | -21.946 | -25.2861 | -29.4466 | -32.7577 | -31.8885 | -29.2522 | -28.4352 | -29.2336 | -34.9355 | -44.5444 | -50.5092 | -59.0528 | -62.496 | -73.3505 | -97.4732 | -101.2786 | -100.7488 | -99.956 | -99.3638 | -98.8623 | -98.7712 | -98.1871 | -98.4807 | -97.8477 | -97.2607 | -96.2479 | -95.5277 | -94.4166 | -93.1326 | -92.2285 | -91.1734 | -89.8647 | -89.0314 | -87.8089 | -86.5293 | -85.4682 | -84.3124 | -82.9357 | -81.5656 | -80.0883 | -78.5907 | -77.2217 | -75.7921 | -74.3529 | -73.2853 | -72.2385 | -71.2189 | -70.2084 | -69.2465
Northwest | Paper | Average | January | All | LDCEU/TDEF | Electric Load with Losses, Incl. Cogeneration | MW | -4.2672 | -7.9097 | -11.1002 | -12.0517 | -13.7565 | -17.1844 | -19.5019 | -22.3208 | -26.3903 | -24.8112 | -28.5432 | -33.2219 | -36.9418 | -35.9421 | -32.9469 | -32.0148 | -32.9376 | -39.3271 | -50.2022 | -56.9502 | -66.6085 | -70.4476 | -82.8498 | -110.0553 | -114.3644 | -113.7604 | -112.8625 | -112.1775 | -111.5997 | -111.4847 | -110.8206 | -111.1383 | -110.4142 | -109.7392 | -108.5865 | -107.7644 | -106.503 | -105.0467 | -104.0164 | -102.8229 | -101.3398 | -100.3957 | -99.0113 | -97.5645 | -96.3703 | -95.069 | -93.5127 | -91.9587 | -90.2919 | -88.5964 | -87.052 | -85.4371 | -83.8099 | -82.6023 | -81.4182 | -80.2647 | -79.1223 | -78.0337
Northwest | Paper | Average | February | All | LDCEU/TDEF | Electric Load with Losses, Incl. Cogeneration | MW | -4.0308 | -7.465 | -10.4827 | -11.3992 | -13.0071 | -16.24 | -18.4211 | -21.0773 | -24.8893 | -23.4019 | -26.9473 | -31.3598 | -34.868 | -33.9234 | -31.1109 | -30.2337 | -31.0886 | -37.1126 | -47.367 | -53.7375 | -62.8466 | -66.4814 | -78.1639 | -103.7718 | -107.854 | -107.2917 | -106.445 | -105.8046 | -105.263 | -105.1599 | -104.5398 | -104.8442 | -104.1633 | -103.5353 | -102.4538 | -101.6842 | -100.4998 | -99.1283 | -98.1644 | -97.0422 | -95.6458 | -94.7593 | -93.4564 | -92.0938 | -90.9682 | -89.7418 | -88.2767 | -86.8172 | -85.2471 | -83.6499 | -82.1953 | -80.674 | -79.1418 | -78.0053 | -76.8909 | -75.805 | -74.7294 | -73.7051
Northwest | Paper | Average | March | All | LDCEU/TDEF | Electric Load with Losses, Incl. Cogeneration | MW | -4.2155 | -7.8024 | -10.9596 | -11.9381 | -13.639 | -16.9878 | -19.2629 | -22.0486 | -26.0453 | -24.4683 | -28.199 | -32.8117 | -36.4683 | -35.4674 | -32.5215 | -31.6076 | -32.5003 | -38.7812 | -49.5252 | -56.2053 | -65.7423 | -69.5179 | -81.8156 | -108.5784 | -112.8687 | -112.2864 | -111.4005 | -110.7314 | -110.1659 | -110.0603 | -109.4162 | -109.7366 | -109.0241 | -108.3721 | -107.2436 | -106.4414 | -105.2054 | -103.7706 | -102.7672 | -101.5954 | -100.135 | -99.2104 | -97.8486 | -96.424 | -95.2473 | -93.9654 | -92.4342 | -90.9109 | -89.2696 | -87.5989 | -86.0787 | -84.4882 | -82.8863 | -81.6989 | -80.5342 | -79.3993 | -78.2751 | -77.2044
Northwest | Paper | Average | April | All | LDCEU/TDEF | Electric Load with Losses, Incl. Cogeneration | MW | -4.0231 | -7.4625 | -10.4682 | -11.3749 | -13.0107 | -16.1899 | -18.3671 | -21.0741 | -24.9671 | -23.4583 | -26.9642 | -31.3713 | -34.8701 | -33.9109 | -31.0685 | -30.1822 | -31.0674 | -37.0673 | -47.3623 | -53.75 | -62.8842 | -66.4734 | -78.3041 | -103.9788 | -108.0636 | -107.4909 | -106.6398 | -105.9836 | -105.4297 | -105.3139 | -104.6847 | -104.9762 | -104.2861 | -103.6418 | -102.5477 | -101.7661 | -100.5707 | -99.1906 | -98.2122 | -97.0841 | -95.6794 | -94.786 | -93.4758 | -92.108 | -90.9824 | -89.7556 | -88.2846 | -86.8127 | -85.2392 | -83.6343 | -82.1766 | -80.6507 | -79.1124 | -77.9704 | -76.8506 | -75.7597 | -74.6796 | -73.65
Northwest | Paper | Average | May | All | LDCEU/TDEF | Electric Load with Losses, Incl. Cogeneration | MW | -3.8096 | -7.119 | -9.9314 | -10.6268 | -12.1763 | -15.273 | -17.4098 | -19.9902 | -23.9115 | -22.4594 | -25.6156 | -29.8531 | -33.2211 | -32.329 | -29.5037 | -28.6417 | -29.6152 | -35.4163 | -45.2927 | -51.3531 | -60.1023 | -63.4494 | -74.8333 | -99.9168 | -103.6706 | -103.0587 | -102.2371 | -101.5731 | -101.0162 | -100.8645 | -100.2078 | -100.4517 | -99.7767 | -99.0906 | -97.9961 | -97.2008 | -96.012 | -94.6743 | -93.6712 | -92.5613 | -91.1971 | -90.3065 | -89.0282 | -87.7008 | -86.6127 | -85.4265 | -83.9938 | -82.5318 | -81.0058 | -79.4519 | -78.0355 | -76.557 | -75.0629 | -73.9464 | -72.8535 | -71.7906 | -70.739 | -69.7336
Northwest | Paper | Average | June | All | LDCEU/TDEF | Electric Load with Losses, Incl. Cogeneration | MW | -3.8473 | -7.2135 | -10.0396 | -10.6782 | -12.2484 | -15.3951 | -17.5792 | -20.2135 | -24.2833 | -22.8085 | -25.9187 | -30.22 | -33.6432 | -32.7457 | -29.8366 | -28.9522 | -29.9929 | -35.8915 | -45.9239 | -52.053 | -60.9347 | -64.293 | -75.8877 | -101.52 | -105.2706 | -104.6229 | -103.7858 | -103.0935 | -102.5144 | -102.341 | -101.6519 | -101.8815 | -101.1884 | -100.4613 | -99.3296 | -98.5018 | -97.2762 | -95.9105 | -94.8637 | -93.7253 | -92.3321 | -91.4134 | -90.1059 | -88.7516 | -87.6448 | -86.4375 | -84.9739 | -83.4674 | -81.912 | -80.3272 | -78.8825 | -77.3752 | -75.8503 | -74.7075 | -73.5898 | -72.5036 | -71.4294 | -70.401
Northwest | Paper | Average | July | All | LDCEU/TDEF | Electric Load with Losses, Incl. Cogeneration | MW | -3.6233 | -6.7929 | -9.4316 | -9.9236 | -11.4035 | -14.5229 | -16.68 | -18.9467 | -22.8534 | -21.3582 | -24.3435 | -28.4937 | -31.7329 | -30.8959 | -28.0393 | -27.2519 | -28.3175 | -34.017 | -43.5675 | -49.3581 | -57.7844 | -60.8246 | -71.8787 | -96.7901 | -100.2208 | -99.5804 | -98.7903 | -98.1558 | -97.624 | -97.4699 | -96.7937 | -97.0315 | -96.3911 | -95.6921 | -94.6134 | -93.8214 | -92.6485 | -91.359 | -90.35 | -89.2544 | -87.9347 | -87.0489 | -85.802 | -84.5085 | -83.4381 | -82.2715 | -80.8694 | -79.424 | -77.9277 | -76.4236 | -75.0323 | -73.5896 | -72.1321 | -71.0374 | -69.9679 | -68.9296 | -67.9016 | -66.9184
Northwest | Paper | Average | August | All | LDCEU/TDEF | Electric Load with Losses, Incl. Cogeneration | MW | -4.1925 | -7.8574 | -10.9144 | -11.5019 | -13.2143 | -16.8055 | -19.2887 | -21.9295 | -26.4313 | -24.7115 | -28.1696 | -32.9598 | -36.7035 | -35.7334 | -32.4452 | -31.5313 | -32.7497 | -39.3255 | -50.3613 | -57.0596 | -66.7993 | -70.3302 | -83.1006 | -111.8183 | -115.803 | -115.0683 | -114.1545 | -113.4215 | -112.8067 | -112.6296 | -111.8527 | -112.1277 | -111.3867 | -110.5833 | -109.3392 | -108.4268 | -107.0741 | -105.5839 | -104.4225 | -103.1591 | -101.6344 | -100.6137 | -99.1741 | -97.6807 | -96.4455 | -95.0996 | -93.4814 | -91.8149 | -90.0882 | -88.3505 | -86.7452 | -85.0797 | -83.3969 | -82.1338 | -80.8994 | -79.7008 | -78.5143 | -77.3795
Northwest | Paper | Average | September | All | LDCEU/TDEF | Electric Load with Losses, Incl. Cogeneration | MW | -4.383 | -8.1874 | -11.4036 | -12.1218 | -13.9208 | -17.5941 | -20.1358 | -22.9267 | -27.5151 | -25.735 | -29.4293 | -34.3899 | -38.2696 | -37.2401 | -33.8822 | -32.9319 | -34.1275 | -40.9133 | -52.3833 | -59.3859 | -69.5161 | -73.2392 | -86.521 | -116.0473 | -120.294 | -119.566 | -118.6183 | -117.869 | -117.2397 | -117.0745 | -116.2971 | -116.5972 | -115.8303 | -115.0309 | -113.7612 | -112.8367 | -111.4535 | -109.9105 | -108.7382 | -107.4418 | -105.8651 | -104.8235 | -103.3391 | -101.7961 | -100.5202 | -99.1298 | -97.461 | -95.7569 | -93.9739 | -92.1752 | -90.5193 | -88.7978 | -87.06 | -85.7594 | -84.4876 | -83.2513 | -82.0273 | -80.8579
Northwest | Paper | Average | October | All | LDCEU/TDEF | Electric Load with Losses, Incl. Cogeneration | MW | -3.8257 | -7.1089 | -9.957 | -10.7657 | -12.3138 | -15.3843 | -17.4833 | -20.0349 | -23.7896 | -22.347 | -25.6439 | -29.8593 | -33.2044 | -32.3017 | -29.5603 | -28.7164 | -29.5959 | -35.3492 | -45.1685 | -51.24 | -59.949 | -63.3482 | -74.6185 | -99.283 | -103.1243 | -102.56 | -101.7473 | -101.116 | -100.5838 | -100.465 | -99.8494 | -100.1215 | -99.4623 | -98.8303 | -97.7755 | -97.0183 | -95.8668 | -94.5479 | -93.5974 | -92.5126 | -91.1692 | -90.3071 | -89.0515 | -87.7421 | -86.6638 | -85.4887 | -84.0788 | -82.661 | -81.1535 | -79.6192 | -78.2218 | -76.7612 | -75.2882 | -74.1925 | -73.1187 | -72.0732 | -71.0383 | -70.0509
Northwest | Paper | Average | November | All | LDCEU/TDEF | Electric Load with Losses, Incl. Cogeneration | MW | -3.7173 | -6.8912 | -9.6668 | -10.487 | -11.9856 | -14.9703 | -16.9997 | -19.4428 | -23.0194 | -21.6177 | -24.877 | -28.9652 | -32.2028 | -31.325 | -28.6918 | -27.8845 | -28.7055 | -34.2805 | -43.7869 | -49.6801 | -58.1141 | -61.4257 | -72.3111 | -96.1265 | -99.8775 | -99.3472 | -98.5626 | -97.9654 | -97.4609 | -97.3599 | -96.7773 | -97.0548 | -96.4232 | -95.8314 | -94.8234 | -94.1038 | -93.0007 | -91.729 | -90.8267 | -89.783 | -88.4878 | -87.6617 | -86.4519 | -85.188 | -84.1436 | -83.006 | -81.6458 | -80.2866 | -78.8295 | -77.3485 | -75.9984 | -74.5872 | -73.1654 | -72.1097 | -71.0748 | -70.0667 | -69.0683 | -68.1169
Northwest | Paper | Average | December | All | LDCEU/TDEF | Electric Load with Losses, Incl. Cogeneration | MW | -3.4401 | -6.3802 | -8.9518 | -9.7073 | -11.0695 | -13.8498 | -15.72 | -17.9942 | -21.27 | -20.013 | -23.0035 | -26.7746 | -29.7814 | -28.9838 | -26.5733 | -25.818 | -26.5624 | -31.7231 | -40.4768 | -45.9055 | -53.6848 | -56.7987 | -66.746 | -88.6786 | -92.1405 | -91.6505 | -90.9262 | -90.3729 | -89.9056 | -89.8105 | -89.2723 | -89.5261 | -88.9419 | -88.3941 | -87.4627 | -86.7978 | -85.779 | -84.6049 | -83.7709 | -82.8078 | -81.6117 | -80.849 | -79.7324 | -78.566 | -77.6032 | -76.5542 | -75.2991 | -74.0441 | -72.7004 | -71.3334 | -70.088 | -68.7861 | -67.4741 | -66.4998 | -65.5447 | -64.6144 | -63.693 | -62.815
Northwest | Paper | Minimum | January | All | LDCEU/TDEF | Electric Load with Losses, Incl. Cogeneration | MW | -4.5507 | -8.3856 | -11.8203 | -13.0266 | -14.8932 | -18.3714 | -20.7516 | -23.8121 | -27.9924 | -26.294 | -30.4366 | -35.3536 | -39.2466 | -38.1338 | -35.0497 | -34.0707 | -34.9355 | -41.5832 | -53.1168 | -60.3456 | -70.5866 | -74.6791 | -87.9488 | -116.1927 | -120.946 | -120.373 | -119.4254 | -118.7245 | -118.129 | -118.0402 | -117.3938 | -117.7553 | -116.9946 | -116.3448 | -115.1668 | -114.3392 | -113.0456 | -111.5142 | -110.4874 | -109.2542 | -107.6991 | -106.7346 | -105.2908 | -103.776 | -102.526 | -101.164 | -99.5406 | -97.9464 | -96.2033 | -94.4214 | -92.8096 | -91.1177 | -89.4155 | -88.1597 | -86.9261 | -85.7224 | -84.53 | -83.3961
Northwest | Paper | Minimum | February | All | LDCEU/TDEF | Electric Load with Losses, Incl. Cogeneration | MW | -4.2409 | -7.8119 | -11.0113 | -12.129 | -13.8688 | -17.1277 | -19.3559 | -22.1764 | -26.0696 | -24.4727 | -28.3509 | -32.9437 | -36.5708 | -35.5339 | -32.6505 | -31.746 | -32.5565 | -38.7656 | -49.5219 | -56.2608 | -65.8081 | -69.6071 | -81.9835 | -108.3721 | -112.795 | -112.2605 | -111.3771 | -110.7284 | -110.1783 | -110.0995 | -109.4956 | -109.8379 | -109.1319 | -108.5287 | -107.4323 | -106.6625 | -105.4573 | -104.0316 | -103.0755 | -101.9252 | -100.4768 | -99.5777 | -98.2319 | -96.8195 | -95.6517 | -94.3797 | -92.8655 | -91.3799 | -89.7529 | -88.0926 | -86.5881 | -85.01 | -83.4227 | -82.2517 | -81.1014 | -79.9792 | -78.8672 | -77.8101
Northwest | Paper | Minimum | March | All | LDCEU/TDEF | Electric Load with Losses, Incl. Cogeneration | MW | -4.5704 | -8.4156 | -11.8641 | -13.0811 | -14.9699 | -18.4612 | -20.8596 | -23.9023 | -28.1064 | -26.3689 | -30.5647 | -35.5145 | -39.415 | -38.2883 | -35.1759 | -34.2041 | -35.0779 | -41.7578 | -53.3653 | -60.6405 | -70.938 | -75.0123 | -88.4088 | -116.8456 | -121.625 | -121.052 | -120.0996 | -119.4026 | -118.8101 | -118.7266 | -118.0782 | -118.4487 | -117.6878 | -117.0406 | -115.8607 | -115.0327 | -113.7355 | -112.1984 | -111.1711 | -109.9324 | -108.3713 | -107.4036 | -105.9536 | -104.4314 | -103.173 | -101.8022 | -100.1708 | -98.5714 | -96.8182 | -95.0283 | -93.4073 | -91.7066 | -89.9959 | -88.7345 | -87.4952 | -86.2861 | -85.0878 | -83.9489
Northwest | Paper | Minimum | April | All | LDCEU/TDEF | Electric Load with Losses, Incl. Cogeneration | MW | -3.9938 | -7.384 | -10.3883 | -11.4059 | -13.0552 | -16.089 | -18.1846 | -20.9448 | -24.7189 | -23.2342 | -26.7832 | -31.1019 | -34.5351 | -33.5571 | -30.8123 | -29.9304 | -30.7337 | -36.5771 | -46.7473 | -53.1026 | -62.1301 | -65.7153 | -77.4624 | -102.4156 | -106.5706 | -106.0427 | -105.2031 | -104.562 | -104.0195 | -103.9192 | -103.3301 | -103.6262 | -102.9437 | -102.3414 | -101.2827 | -100.5332 | -99.3756 | -98.0165 | -97.0851 | -95.9892 | -94.6092 | -93.7473 | -92.4656 | -91.125 | -90.0248 | -88.8258 | -87.3879 | -85.963 | -84.4241 | -82.8459 | -81.4223 | -79.927 | -78.4204 | -77.306 | -76.2121 | -75.1451 | -74.0888 | -73.0828
Northwest | Paper | Minimum | May | All | LDCEU/TDEF | Electric Load with Losses, Incl. Cogeneration | MW | -4.1792 | -7.8162 | -10.9022 | -11.7064 | -13.4563 | -16.733 | -19.0451 | -21.9939 | -26.3729 | -24.7613 | -28.2009 | -32.8245 | -36.5 | -35.4895 | -32.3812 | -31.4169 | -32.4924 | -38.7861 | -49.6732 | -56.3637 | -65.9975 | -69.6363 | -82.3391 | -109.7482 | -113.9258 | -113.2563 | -112.3486 | -111.6007 | -110.9735 | -110.7948 | -110.076 | -110.3277 | -109.5735 | -108.8125 | -107.6035 | -106.724 | -105.4145 | -103.9366 | -102.831 | -101.6135 | -100.1087 | -99.1311 | -97.7241 | -96.2655 | -95.0776 | -93.7822 | -92.2093 | -90.6009 | -88.9295 | -87.2171 | -85.6667 | -84.0439 | -82.4026 | -81.1759 | -79.975 | -78.8068 | -77.6518 | -76.5465
Northwest | Paper | Minimum | June | All | LDCEU/TDEF | Electric Load with Losses, Incl. Cogeneration | MW | -4.0119 | -7.5409 | -10.4856 | -11.1721 | -12.8527 | -16.0159 | -18.2614 | -21.1633 | -25.5146 | -23.9791 | -27.15 | -31.6069 | -35.1699 | -34.2088 | -31.1612 | -30.2068 | -31.3124 | -37.3994 | -47.9147 | -54.3411 | -63.6443 | -67.1334 | -79.4231 | -106.0738 | -110.0309 | -109.3473 | -108.4655 | -107.7119 | -107.0832 | -106.8793 | -106.1535 | -106.3663 | -105.6236 | -104.8428 | -103.6441 | -102.7641 | -101.4716 | -100.0318 | -98.9223 | -97.7304 | -96.2636 | -95.2991 | -93.9258 | -92.5076 | -91.3591 | -90.1061 | -88.5744 | -86.9889 | -85.3674 | -83.7024 | -82.1969 | -80.6214 | -79.0248 | -77.8273 | -76.656 | -75.5173 | -74.3926 | -73.3141
Northwest | Paper | Minimum | July | All | LDCEU/TDEF | Electric Load with Losses, Incl. Cogeneration | MW | -4.4202 | -8.3084 | -11.5491 | -12.2904 | -14.1466 | -17.6486 | -20.1375 | -23.3062 | -28.1189 | -26.4065 | -29.9092 | -34.8351 | -38.7613 | -37.7009 | -34.3224 | -33.2776 | -34.5108 | -41.2364 | -52.8439 | -59.9314 | -70.195 | -74.0143 | -87.5967 | -117.0847 | -121.431 | -120.674 | -119.7012 | -118.8725 | -118.181 | -117.9575 | -117.1534 | -117.3908 | -116.5736 | -115.7106 | -114.3872 | -113.4152 | -111.9878 | -110.4001 | -109.1734 | -107.8564 | -106.2385 | -105.1722 | -103.6563 | -102.0904 | -100.8207 | -99.4355 | -97.7438 | -95.9923 | -94.2007 | -92.3636 | -90.6998 | -88.96 | -87.1972 | -85.8746 | -84.581 | -83.3237 | -82.0816 | -80.8906
Northwest | Paper | Minimum | August | All | LDCEU/TDEF | Electric Load with Losses, Incl. Cogeneration | MW | -4.824 | -9.067 | -12.5878 | -13.3255 | -15.3591 | -19.278 | -22.0622 | -25.3778 | -30.6897 | -28.7402 | -32.6057 | -38.0502 | -42.3429 | -41.1865 | -37.4149 | -36.3063 | -37.7131 | -45.1476 | -57.896 | -65.6502 | -76.9002 | -80.9744 | -95.9229 | -128.643 | -133.324 | -132.475 | -131.413 | -130.52 | -129.774 | -129.5351 | -128.6394 | -128.9136 | -128.0291 | -127.0775 | -125.6241 | -124.5543 | -122.9831 | -121.247 | -119.8925 | -118.4388 | -116.6671 | -115.4891 | -113.8234 | -112.1014 | -110.6964 | -109.164 | -107.301 | -105.3707 | -103.3933 | -101.3796 | -99.5424 | -97.6271 | -95.688 | -94.2314 | -92.8076 | -91.4246 | -90.0573 | -88.7471
Northwest | Paper | Minimum | September | All | LDCEU/TDEF | Electric Load with Losses, Incl. Cogeneration | MW | -4.7197 | -8.8275 | -12.293 | -13.1179 | -15.1106 | -18.9141 | -21.6046 | -24.7762 | -29.8076 | -27.8855 | -31.8178 | -37.1206 | -41.2783 | -40.1342 | -36.5178 | -35.4648 | -36.7565 | -43.9715 | -56.3735 | -63.9588 | -74.9041 | -78.8926 | -93.424 | -125.031 | -129.677 | -128.896 | -127.867 | -127.033 | -126.3332 | -126.1362 | -125.3012 | -125.6014 | -124.7567 | -123.8839 | -122.5054 | -121.5001 | -120.0037 | -118.3288 | -117.0592 | -115.664 | -113.9558 | -112.8336 | -111.23 | -109.5661 | -108.2015 | -106.7138 | -104.9163 | -103.0758 | -101.1612 | -99.2152 | -97.438 | -95.5847 | -93.7116 | -92.3097 | -90.9381 | -89.6049 | -88.2858 | -87.0243
Northwest | Paper | Minimum | October | All | LDCEU/TDEF | Electric Load with Losses, Incl. Cogeneration | MW | -4.2449 | -7.8795 | -11.045 | -12.0155 | -13.7995 | -17.0685 | -19.362 | -22.2772 | -26.4922 | -24.8418 | -28.5401 | -33.1948 | -36.8683 | -35.8217 | -32.7752 | -31.8356 | -32.8042 | -39.102 | -50.0574 | -56.852 | -66.5498 | -70.257 | -83.0287 | -110.2454 | -114.5906 | -113.9815 | -113.0757 | -112.3676 | -111.7709 | -111.6389 | -110.9692 | -111.2675 | -110.5282 | -109.8365 | -108.6698 | -107.8345 | -106.5621 | -105.0936 | -104.0497 | -102.8524 | -101.3593 | -100.4098 | -99.0179 | -97.5664 | -96.376 | -95.0786 | -93.5179 | -91.9526 | -90.2852 | -88.5799 | -87.0358 | -85.4176 | -83.7853 | -82.573 | -81.3842 | -80.2261 | -79.0799 | -77.9866
Northwest | Paper | Minimum | November | All | LDCEU/TDEF | Electric Load with Losses, Incl. Cogeneration | MW | -3.8654 | -7.129 | -10.0401 | -11.0462 | -12.6479 | -15.5981 | -17.633 | -20.2338 | -23.84 | -22.371 | -25.8801 | -30.0709 | -33.3785 | -32.4258 | -29.7727 | -28.9414 | -29.7036 | -35.3624 | -45.2037 | -51.3615 | -60.0902 | -63.5306 | -74.9078 | -99.0585 | -103.0887 | -102.5918 | -101.7828 | -101.1811 | -100.6708 | -100.5899 | -100.0311 | -100.3349 | -99.6848 | -99.122 | -98.1121 | -97.4006 | -96.2923 | -94.9853 | -94.1015 | -93.0468 | -91.7194 | -90.893 | -89.6595 | -88.3663 | -87.2997 | -86.1378 | -84.7512 | -83.3857 | -81.8976 | -80.377 | -79.0009 | -77.5569 | -76.1036 | -75.0305 | -73.9766 | -72.9486 | -71.9301 | -70.9614
Northwest | Paper | Minimum | December | All | LDCEU/TDEF | Electric Load with Losses, Incl. Cogeneration | MW | -3.578 | -6.5937 | -9.2963 | -10.2465 | -11.7029 | -14.4438 | -16.3099 | -18.7226 | -21.989 | -20.6729 | -23.9213 | -27.7799 | -30.8447 | -29.9761 | -27.5663 | -26.7931 | -27.4631 | -32.6877 | -41.7333 | -47.4053 | -55.4434 | -58.6852 | -69.0568 | -91.1972 | -94.9333 | -94.4843 | -93.7398 | -93.1894 | -92.7221 | -92.6524 | -92.1451 | -92.4289 | -91.8313 | -91.3219 | -90.3975 | -89.7485 | -88.7334 | -87.5312 | -86.7258 | -85.7584 | -84.5376 | -83.7811 | -82.6478 | -81.4591 | -80.4784 | -79.41 | -78.1361 | -76.8853 | -75.5177 | -74.1189 | -72.8544 | -71.5267 | -70.1909 | -69.2054 | -68.2374 | -67.2928 | -66.3571 | -65.4673
Northwest | Printing | Peak | January | All | LDCEU/TDEF | Electric Load with Losses, Incl. Cogeneration | MW | -0.9984 | -1.4246 | -1.9913 | -2.3716 | -3.4199 | -4.0633 | -4.4725 | -5.1235 | -5.143 | -4.7449 | -5.7523 | -6.5406 | -7.3154 | -7.2475 | -7.1542 | -7.0504 | -6.8482 | -8.0217 | -7.8979 | -7.1263 | -6.6159 | -9.856 | -4.9367 | -4.3572 | -4.3964 | -4.413 | -4.412 | -4.4252 | -4.4289 | -4.4582 | -4.4994 | -4.4862 | -4.4873 | -4.5021 | -4.4555 | -4.455 | -4.4106 | -4.3972 | -4.371 | -4.3353 | -4.3011 | -4.2272 | -4.1888 | -4.0992 | -4.0166 | -3.9263 | -3.8313 | -3.7163 | -3.5997 | -3.5245 | -3.4285 | -3.3384 | -3.2553 | -3.1646 | -3.0853 | -3.0004 | -2.9218 | -2.849
Northwest | Printing | Peak | February | All | LDCEU/TDEF | Electric Load with Losses, Incl. Cogeneration | MW | -0.8795 | -1.2645 | -1.7737 | -2.128 | -3.0568 | -3.6235 | -3.9767 | -4.5746 | -4.575 | -4.2422 | -5.1443 | -5.8407 | -6.5365 | -6.4804 | -6.4182 | -6.3233 | -6.1223 | -7.1626 | -7.0469 | -6.3664 | -5.9182 | -8.8042 | -4.427 | -3.8964 | -3.9306 | -3.9458 | -3.9446 | -3.9561 | -3.9595 | -3.9856 | -4.0236 | -4.0113 | -4.0128 | -4.0275 | -3.9854 | -3.9858 | -3.9462 | -3.9353 | -3.9123 | -3.8808 | -3.8512 | -3.7848 | -3.7508 | -3.6716 | -3.5983 | -3.5178 | -3.4333 | -3.3307 | -3.2263 | -3.16 | -3.0742 | -2.9937 | -2.9196 | -2.8385 | -2.7678 | -2.6918 | -2.6217 | -2.5567
Northwest | Printing | Peak | March | All | LDCEU/TDEF | Electric Load with Losses, Incl. Cogeneration | MW | -0.8457 | -1.2175 | -1.7094 | -2.0567 | -2.9636 | -3.5012 | -3.8402 | -4.4198 | -4.4238 | -4.0977 | -4.9757 | -5.6484 | -6.3168 | -6.2615 | -6.2007 | -6.1111 | -5.9134 | -6.9116 | -6.8005 | -6.1416 | -5.7019 | -8.503 | -4.2561 | -3.7405 | -3.7748 | -3.7898 | -3.7889 | -3.8008 | -3.8044 | -3.8306 | -3.8665 | -3.8557 | -3.8579 | -3.8717 | -3.832 | -3.8323 | -3.7946 | -3.7836 | -3.7616 | -3.7316 | -3.7025 | -3.6395 | -3.607 | -3.5309 | -3.46 | -3.3831 | -3.3018 | -3.2028 | -3.103 | -3.0387 | -2.9569 | -2.8798 | -2.8088 | -2.731 | -2.663 | -2.5903 | -2.5228 | -2.4604
Northwest | Printing | Peak | April | All | LDCEU/TDEF | Electric Load with Losses, Incl. Cogeneration | MW | -0.7838 | -1.1276 | -1.5802 | -1.8949 | -2.7387 | -3.2259 | -3.5392 | -4.0838 | -4.1051 | -3.7988 | -4.5925 | -5.2123 | -5.8278 | -5.7755 | -5.7099 | -5.6233 | -5.4516 | -6.3698 | -6.2703 | -5.6589 | -5.2494 | -7.8407 | -3.914 | -3.4418 | -3.4742 | -3.4889 | -3.4891 | -3.5008 | -3.5043 | -3.5289 | -3.5617 | -3.5527 | -3.5552 | -3.5669 | -3.5316 | -3.5317 | -3.4977 | -3.4871 | -3.4672 | -3.4397 | -3.4122 | -3.3552 | -3.3254 | -3.2549 | -3.1895 | -3.1189 | -3.0439 | -2.9527 | -2.8613 | -2.8012 | -2.7259 | -2.6549 | -2.589 | -2.5176 | -2.4549 | -2.3879 | -2.3257 | -2.2681
Northwest | Printing | Peak | May | All | LDCEU/TDEF | Electric Load with Losses, Incl. Cogeneration | MW | -0.7188 | -1.0228 | -1.4208 | -1.6678 | -2.3943 | -2.8537 | -3.1455 | -3.6249 | -3.6619 | -3.3889 | -4.0478 | -4.6002 | -5.1554 | -5.1091 | -5.0318 | -4.9442 | -4.8267 | -5.6644 | -5.5808 | -5.0357 | -4.688 | -6.951 | -3.5169 | -3.1199 | -3.1458 | -3.1585 | -3.1591 | -3.168 | -3.17 | -3.1884 | -3.2194 | -3.2096 | -3.2091 | -3.2189 | -3.1863 | -3.186 | -3.1548 | -3.146 | -3.1279 | -3.102 | -3.0782 | -3.0257 | -2.9978 | -2.9328 | -2.8753 | -2.8101 | -2.7421 | -2.6607 | -2.5767 | -2.5235 | -2.4527 | -2.3874 | -2.3273 | -2.2621 | -2.2052 | -2.144 | -2.0877 | -2.0354
Northwest | Printing | Peak | June | All | LDCEU/TDEF | Electric Load with Losses, Incl. Cogeneration | MW | -0.6986 | -0.9763 | -1.3355 | -1.5122 | -2.1716 | -2.6154 | -2.9064 | -3.3488 | -3.4366 | -3.1637 | -3.6973 | -4.2118 | -4.7287 | -4.6821 | -4.5656 | -4.4687 | -4.4242 | -5.2207 | -5.1559 | -4.6415 | -4.3287 | -6.3877 | -3.2581 | -2.9285 | -2.9505 | -2.963 | -2.9655 | -2.9734 | -2.9743 | -2.9881 | -3.0177 | -3.0083 | -3.0051 | -3.0115 | -2.9821 | -2.9808 | -2.952 | -2.9433 | -2.9265 | -2.901 | -2.8784 | -2.8298 | -2.8026 | -2.7394 | -2.6867 | -2.6243 | -2.5601 | -2.4845 | -2.4051 | -2.3549 | -2.2856 | -2.223 | -2.1657 | -2.1042 | -2.0503 | -1.9921 | -1.9393 | -1.8897
Northwest | Printing | Peak | July | All | LDCEU/TDEF | Electric Load with Losses, Incl. Cogeneration | MW | -0.5738 | -0.7901 | -1.0771 | -1.2061 | -1.7151 | -2.1136 | -2.3642 | -2.6762 | -2.7249 | -2.4968 | -2.9466 | -3.3704 | -3.7888 | -3.7504 | -3.6523 | -3.5824 | -3.554 | -4.2184 | -4.1653 | -3.7515 | -3.5093 | -5.1373 | -2.6509 | -2.3988 | -2.4141 | -2.4214 | -2.4214 | -2.4252 | -2.425 | -2.4338 | -2.458 | -2.4474 | -2.4423 | -2.4483 | -2.4212 | -2.4196 | -2.394 | -2.3873 | -2.3721 | -2.3504 | -2.3332 | -2.2906 | -2.2675 | -2.2158 | -2.1727 | -2.1207 | -2.0682 | -2.007 | -1.9407 | -1.9013 | -1.8439 | -1.7924 | -1.7459 | -1.6953 | -1.6514 | -1.6037 | -1.5606 | -1.5201
Northwest | Printing | Peak | August | All | LDCEU/TDEF | Electric Load with Losses, Incl. Cogeneration | MW | -0.6569 | -0.9114 | -1.2477 | -1.4137 | -2.0241 | -2.4643 | -2.7464 | -3.1253 | -3.1845 | -2.9197 | -3.4544 | -3.9446 | -4.4275 | -4.3825 | -4.2748 | -4.1951 | -4.1478 | -4.9057 | -4.8429 | -4.3607 | -4.068 | -5.9907 | -3.06 | -2.7544 | -2.7743 | -2.7839 | -2.7845 | -2.7904 | -2.791 | -2.8034 | -2.8306 | -2.82 | -2.816 | -2.8227 | -2.7929 | -2.7913 | -2.7627 | -2.7544 | -2.7375 | -2.7131 | -2.6924 | -2.6447 | -2.6188 | -2.5597 | -2.5095 | -2.4505 | -2.3901 | -2.3191 | -2.2438 | -2.1975 | -2.1327 | -2.074 | -2.0205 | -1.9626 | -1.9122 | -1.8576 | -1.808 | -1.7616
Northwest | Printing | Peak | September | All | LDCEU/TDEF | Electric Load with Losses, Incl. Cogeneration | MW | -0.7061 | -0.98 | -1.3418 | -1.5224 | -2.1877 | -2.6543 | -2.9575 | -3.3675 | -3.4371 | -3.1469 | -3.7246 | -4.2529 | -4.77 | -4.7203 | -4.6013 | -4.5164 | -4.466 | -5.2778 | -5.2112 | -4.6899 | -4.3692 | -6.4502 | -3.2793 | -2.9493 | -2.9716 | -2.9823 | -2.9833 | -2.9904 | -2.9912 | -3.0054 | -3.034 | -3.0234 | -3.0197 | -3.0264 | -2.9952 | -2.9933 | -2.9631 | -2.9535 | -2.9356 | -2.9095 | -2.8867 | -2.8364 | -2.8086 | -2.7453 | -2.6912 | -2.6282 | -2.5633 | -2.487 | -2.4068 | -2.3564 | -2.2876 | -2.2248 | -2.1674 | -2.1056 | -2.0513 | -1.993 | -1.9399 | -1.8901
Northwest | Printing | Peak | October | All | LDCEU/TDEF | Electric Load with Losses, Incl. Cogeneration | MW | -0.7562 | -1.0859 | -1.521 | -1.8191 | -2.6123 | -3.0984 | -3.4022 | -3.9165 | -3.9228 | -3.6376 | -4.3996 | -4.9953 | -5.5919 | -5.5438 | -5.4869 | -5.4031 | -5.2373 | -6.1297 | -6.032 | -5.4487 | -5.0668 | -7.5329 | -3.7927 | -3.3418 | -3.3709 | -3.3841 | -3.3832 | -3.3932 | -3.3959 | -3.4179 | -3.4506 | -3.4401 | -3.4411 | -3.4534 | -3.4176 | -3.4178 | -3.3839 | -3.3747 | -3.355 | -3.328 | -3.3026 | -3.2458 | -3.2166 | -3.1483 | -3.0858 | -3.0165 | -2.9441 | -2.8562 | -2.7666 | -2.7098 | -2.6358 | -2.5665 | -2.5029 | -2.4333 | -2.3727 | -2.3074 | -2.2472 | -2.1915
Northwest | Printing | Peak | November | All | LDCEU/TDEF | Electric Load with Losses, Incl. Cogeneration | MW | -0.7974 | -1.1386 | -1.5928 | -1.9003 | -2.7378 | -3.2549 | -3.5817 | -4.1002 | -4.1094 | -3.7929 | -4.606 | -5.2371 | -5.8577 | -5.8039 | -5.7331 | -5.6515 | -5.4848 | -6.4246 | -6.3243 | -5.7079 | -5.3002 | -7.893 | -3.956 | -3.4901 | -3.5212 | -3.5343 | -3.5331 | -3.5435 | -3.5464 | -3.5699 | -3.6029 | -3.592 | -3.5929 | -3.605 | -3.5674 | -3.567 | -3.5313 | -3.5206 | -3.4996 | -3.471 | -3.4438 | -3.3844 | -3.3535 | -3.282 | -3.2158 | -3.1435 | -3.0676 | -2.9754 | -2.8819 | -2.822 | -2.7452 | -2.6731 | -2.6066 | -2.5339 | -2.4705 | -2.4025 | -2.3396 | -2.2813
Northwest | Printing | Peak | December | All | LDCEU/TDEF | Electric Load with Losses, Incl. Cogeneration | MW | -0.7092 | -1.012 | -1.4143 | -1.6824 | -2.4178 | -2.8802 | -3.1702 | -3.6325 | -3.6416 | -3.3655 | -4.0756 | -4.6337 | -5.1863 | -5.1395 | -5.0768 | -5.0015 | -4.8577 | -5.6937 | -5.6049 | -5.06 | -4.7038 | -6.991 | -3.5179 | -3.1075 | -3.1343 | -3.1459 | -3.145 | -3.1538 | -3.1562 | -3.1761 | -3.2061 | -3.196 | -3.1962 | -3.2072 | -3.1735 | -3.1733 | -3.1414 | -3.1323 | -3.1136 | -3.088 | -3.0643 | -3.0111 | -2.9835 | -2.9198 | -2.8613 | -2.7967 | -2.7292 | -2.6475 | -2.564 | -2.5111 | -2.4421 | -2.3777 | -2.3185 | -2.2537 | -2.1973 | -2.1365 | -2.0806 | -2.0287
Northwest | Printing | Average | January | All | LDCEU/TDEF | Electric Load with Losses, Incl. Cogeneration | MW | -0.7514 | -1.074 | -1.4997 | -1.7831 | -2.5757 | -3.0492 | -3.3542 | -3.8583 | -3.8864 | -3.5883 | -4.3286 | -4.9184 | -5.5012 | -5.4502 | -5.376 | -5.2931 | -5.1467 | -6.0248 | -5.9336 | -5.3524 | -4.9675 | -7.4074 | -3.7061 | -3.2708 | -3.3007 | -3.3142 | -3.3144 | -3.325 | -3.328 | -3.3501 | -3.3812 | -3.3722 | -3.3734 | -3.3839 | -3.35 | -3.3497 | -3.3171 | -3.3069 | -3.2877 | -3.261 | -3.235 | -3.1806 | -3.1518 | -3.0843 | -3.0224 | -2.9548 | -2.8834 | -2.797 | -2.7097 | -2.6529 | -2.5806 | -2.5129 | -2.4501 | -2.3821 | -2.3224 | -2.2587 | -2.1995 | -2.1448
Northwest | Printing | Average | February | All | LDCEU/TDEF | Electric Load with Losses, Incl. Cogeneration | MW | -0.7007 | -1.0021 | -1.4004 | -1.6686 | -2.4102 | -2.8528 | -3.1373 | -3.6067 | -3.6289 | -3.3505 | -4.049 | -4.6008 | -5.1451 | -5.0976 | -5.0308 | -4.9548 | -4.814 | -5.6342 | -5.5481 | -5.0051 | -4.6445 | -6.9277 | -3.464 | -3.0551 | -3.0832 | -3.0957 | -3.0957 | -3.1055 | -3.1083 | -3.1293 | -3.1582 | -3.1497 | -3.151 | -3.161 | -3.1293 | -3.1289 | -3.0983 | -3.0888 | -3.0709 | -3.046 | -3.0217 | -2.9706 | -2.9438 | -2.8809 | -2.8231 | -2.7599 | -2.6933 | -2.6125 | -2.531 | -2.4779 | -2.4106 | -2.3474 | -2.289 | -2.2254 | -2.1697 | -2.1101 | -2.055 | -2.0039
Northwest | Printing | Average | March | All | LDCEU/TDEF | Electric Load with Losses, Incl. Cogeneration | MW | -0.7154 | -1.0237 | -1.4314 | -1.7083 | -2.4747 | -2.9214 | -3.212 | -3.6931 | -3.7196 | -3.43 | -4.1491 | -4.7143 | -5.2688 | -5.2191 | -5.1487 | -5.0724 | -4.9274 | -5.7629 | -5.6754 | -5.118 | -4.7436 | -7.0908 | -3.531 | -3.1111 | -3.1407 | -3.1537 | -3.1539 | -3.1645 | -3.1677 | -3.1899 | -3.2189 | -3.2108 | -3.2128 | -3.2225 | -3.1907 | -3.1902 | -3.1594 | -3.1492 | -3.131 | -3.1058 | -3.0805 | -3.029 | -3.0019 | -2.9378 | -2.8783 | -2.8142 | -2.7463 | -2.6637 | -2.581 | -2.5263 | -2.4583 | -2.3941 | -2.3345 | -2.2699 | -2.2131 | -2.1525 | -2.0963 | -2.0443
Northwest | Printing | Average | April | All | LDCEU/TDEF | Electric Load with Losses, Incl. Cogeneration | MW | -0.6868 | -0.9827 | -1.3717 | -1.6312 | -2.3662 | -2.7873 | -3.0646 | -3.5348 | -3.5732 | -3.2957 | -3.9661 | -4.5048 | -5.0353 | -4.9874 | -4.9145 | -4.8369 | -4.7067 | -5.5038 | -5.4222 | -4.8878 | -4.5297 | -6.7741 | -3.3721 | -2.9734 | -3.0019 | -3.0151 | -3.0161 | -3.0266 | -3.0297 | -3.0509 | -3.0787 | -3.0716 | -3.0735 | -3.0823 | -3.0528 | -3.0524 | -3.0234 | -3.0135 | -2.9965 | -2.9724 | -2.9479 | -2.8994 | -2.8735 | -2.8118 | -2.7553 | -2.6941 | -2.629 | -2.5501 | -2.4713 | -2.4186 | -2.3533 | -2.2918 | -2.2345 | -2.1728 | -2.1183 | -2.0605 | -2.0067 | -1.9568
Northwest | Printing | Average | May | All | LDCEU/TDEF | Electric Load with Losses, Incl. Cogeneration | MW | -0.6595 | -0.937 | -1.2973 | -1.5138 | -2.1885 | -2.5925 | -2.8596 | -3.3087 | -3.3698 | -3.1102 | -3.6885 | -4.1912 | -4.6934 | -4.6487 | -4.5629 | -4.4782 | -4.3873 | -5.1451 | -5.0739 | -4.5715 | -4.2472 | -6.3213 | -3.1766 | -2.8208 | -2.8458 | -2.8587 | -2.8607 | -2.8701 | -2.8723 | -2.8899 | -2.9173 | -2.9101 | -2.9102 | -2.9176 | -2.89 | -2.8894 | -2.8623 | -2.8534 | -2.8376 | -2.8141 | -2.7915 | -2.7456 | -2.7205 | -2.6609 | -2.6087 | -2.5499 | -2.4881 | -2.4141 | -2.3387 | -2.2893 | -2.2253 | -2.1661 | -2.1114 | -2.0525 | -2.0006 | -1.9453 | -1.8943 | -1.8467
Northwest | Printing | Average | June | All | LDCEU/TDEF | Electric Load with Losses, Incl. Cogeneration | MW | -0.6408 | -0.9084 | -1.2535 | -1.4517 | -2.0975 | -2.4866 | -2.7456 | -3.1851 | -3.2573 | -3.0074 | -3.5411 | -4.0235 | -4.5085 | -4.4655 | -4.3752 | -4.288 | -4.2135 | -4.9455 | -4.8795 | -4.395 | -4.0862 | -6.0736 | -3.061 | -2.7251 | -2.7487 | -2.7616 | -2.7643 | -2.7732 | -2.7753 | -2.7914 | -2.8183 | -2.8114 | -2.8112 | -2.8177 | -2.7916 | -2.791 | -2.765 | -2.7565 | -2.7415 | -2.7187 | -2.6969 | -2.6529 | -2.6285 | -2.5705 | -2.5206 | -2.4636 | -2.4038 | -2.3326 | -2.2597 | -2.2119 | -2.1493 | -2.0919 | -2.0386 | -1.9817 | -1.9315 | -1.8778 | -1.8285 | -1.7825
Northwest | Printing | Average | July | All | LDCEU/TDEF | Electric Load with Losses, Incl. Cogeneration | MW | -0.581 | -0.8127 | -1.1166 | -1.2784 | -1.8406 | -2.2152 | -2.4598 | -2.8168 | -2.8739 | -2.6386 | -3.1232 | -3.5602 | -3.9913 | -3.9509 | -3.8599 | -3.7881 | -3.7348 | -4.4024 | -4.3452 | -3.912 | -3.6413 | -5.3899 | -2.7302 | -2.4454 | -2.4649 | -2.4747 | -2.4758 | -2.4824 | -2.4835 | -2.4964 | -2.5202 | -2.5123 | -2.5102 | -2.516 | -2.4908 | -2.4896 | -2.465 | -2.4572 | -2.4428 | -2.4216 | -2.4024 | -2.3614 | -2.3388 | -2.2865 | -2.2416 | -2.1898 | -2.1361 | -2.0725 | -2.0063 | -1.9642 | -1.9076 | -1.8558 | -1.8082 | -1.7571 | -1.7121 | -1.6638 | -1.6197 | -1.5784
Northwest | Printing | Average | August | All | LDCEU/TDEF | Electric Load with Losses, Incl. Cogeneration | MW | -0.6359 | -0.8905 | -1.2245 | -1.4044 | -2.0231 | -2.4312 | -2.6981 | -3.0923 | -3.1544 | -2.8973 | -3.4305 | -3.9094 | -4.3821 | -4.338 | -4.2399 | -4.1611 | -4.1001 | -4.8308 | -4.7677 | -4.2925 | -3.9947 | -5.9163 | -2.9942 | -2.6798 | -2.7014 | -2.7121 | -2.7134 | -2.7208 | -2.7221 | -2.7364 | -2.7626 | -2.754 | -2.752 | -2.7584 | -2.7309 | -2.7297 | -2.7029 | -2.6943 | -2.6786 | -2.6554 | -2.6343 | -2.5895 | -2.5648 | -2.5077 | -2.4583 | -2.4016 | -2.3427 | -2.273 | -2.2006 | -2.1544 | -2.0925 | -2.0357 | -1.9836 | -1.9275 | -1.8783 | -1.8254 | -1.777 | -1.7319
Northwest | Printing | Average | September | All | LDCEU/TDEF | Electric Load with Losses, Incl. Cogeneration | MW | -0.6325 | -0.89 | -1.2288 | -1.4238 | -2.0578 | -2.4588 | -2.7227 | -3.1222 | -3.1774 | -2.9181 | -3.4755 | -3.9582 | -4.4318 | -4.3872 | -4.2959 | -4.2209 | -4.1449 | -4.8733 | -4.8076 | -4.3288 | -4.0214 | -5.9771 | -3.0053 | -2.6787 | -2.7018 | -2.7127 | -2.7139 | -2.722 | -2.7237 | -2.7397 | -2.7651 | -2.7574 | -2.7564 | -2.763 | -2.7359 | -2.7348 | -2.708 | -2.6991 | -2.6835 | -2.6607 | -2.6392 | -2.5947 | -2.5704 | -2.5136 | -2.4636 | -2.4074 | -2.3486 | -2.2783 | -2.2064 | -2.1596 | -2.0988 | -2.0425 | -1.9905 | -1.9347 | -1.8854 | -1.8329 | -1.7845 | -1.7393
Northwest | Printing | Average | October | All | LDCEU/TDEF | Electric Load with Losses, Incl. Cogeneration | MW | -0.6157 | -0.8783 | -1.2231 | -1.4462 | -2.093 | -2.4749 | -2.7247 | -3.1405 | -3.1773 | -2.9309 | -3.5171 | -3.9963 | -4.47 | -4.4277 | -4.359 | -4.2877 | -4.1797 | -4.8941 | -4.8225 | -4.3473 | -4.0334 | -6.0179 | -3.0084 | -2.6594 | -2.6839 | -2.6955 | -2.6963 | -2.7052 | -2.7077 | -2.7256 | -2.7509 | -2.744 | -2.7449 | -2.7528 | -2.726 | -2.7256 | -2.6995 | -2.6909 | -2.6756 | -2.6538 | -2.6323 | -2.5886 | -2.5652 | -2.5098 | -2.4597 | -2.4047 | -2.3465 | -2.2762 | -2.2054 | -2.1588 | -2.0996 | -2.0444 | -1.9932 | -1.9379 | -1.8891 | -1.8372 | -1.7891 | -1.7445
Northwest | Printing | Average | November | All | LDCEU/TDEF | Electric Load with Losses, Incl. Cogeneration | MW | -0.6435 | -0.9184 | -1.2815 | -1.5221 | -2.2023 | -2.6063 | -2.8685 | -3.2972 | -3.3251 | -3.0656 | -3.6985 | -4.2036 | -4.7002 | -4.6557 | -4.5886 | -4.5183 | -4.3963 | -5.1466 | -5.0696 | -4.5712 | -4.2398 | -6.3284 | -3.1597 | -2.7895 | -2.8154 | -2.827 | -2.8273 | -2.8365 | -2.8391 | -2.8583 | -2.8845 | -2.877 | -2.8782 | -2.8868 | -2.8581 | -2.8576 | -2.8299 | -2.8209 | -2.8046 | -2.7818 | -2.7592 | -2.7129 | -2.6884 | -2.6307 | -2.5778 | -2.5201 | -2.4591 | -2.3853 | -2.3109 | -2.2622 | -2.2007 | -2.1429 | -2.0894 | -2.0313 | -1.9804 | -1.926 | -1.8757 | -1.8289
Northwest | Printing | Average | December | All | LDCEU/TDEF | Electric Load with Losses, Incl. Cogeneration | MW | -0.5872 | -0.8392 | -1.1714 | -1.391 | -2.005 | -2.3775 | -2.6155 | -3.0096 | -3.0298 | -2.8005 | -3.3744 | -3.8339 | -4.2904 | -4.2514 | -4.1949 | -4.129 | -4.0154 | -4.7025 | -4.6309 | -4.1786 | -3.8815 | -5.7791 | -2.9005 | -2.5615 | -2.5844 | -2.5948 | -2.5949 | -2.6027 | -2.6049 | -2.6219 | -2.6465 | -2.6391 | -2.6397 | -2.6481 | -2.6214 | -2.6212 | -2.5955 | -2.5879 | -2.5728 | -2.5519 | -2.5319 | -2.4889 | -2.4663 | -2.4134 | -2.3654 | -2.3123 | -2.2564 | -2.189 | -2.1204 | -2.0762 | -2.0194 | -1.9662 | -1.9172 | -1.8638 | -1.817 | -1.7671 | -1.7208 | -1.678
Northwest | Printing | Minimum | January | All | LDCEU/TDEF | Electric Load with Losses, Incl. Cogeneration | MW | -0.6813 | -0.9815 | -1.3798 | -1.6689 | -2.4332 | -2.8463 | -3.1203 | -3.5919 | -3.612 | -3.3271 | -4.0538 | -4.6023 | -5.1342 | -5.0847 | -5.0248 | -4.9574 | -4.7968 | -5.5927 | -5.5057 | -4.9635 | -4.5862 | -6.8977 | -3.3955 | -2.974 | -3.0051 | -3.0183 | -3.0186 | -3.0301 | -3.0341 | -3.0582 | -3.0848 | -3.0788 | -3.0826 | -3.092 | -3.0624 | -3.0621 | -3.0331 | -3.0224 | -3.0053 | -2.9818 | -2.9565 | -2.9082 | -2.8828 | -2.8221 | -2.7639 | -2.7036 | -2.6385 | -2.5585 | -2.4803 | -2.4268 | -2.3636 | -2.303 | -2.246 | -2.1845 | -2.1302 | -2.0729 | -2.0189 | -1.9692
Northwest | Printing | Minimum | February | All | LDCEU/TDEF | Electric Load with Losses, Incl. Cogeneration | MW | -0.6087 | -0.8759 | -1.2311 | -1.4885 | -2.1698 | -2.5419 | -2.7881 | -3.2039 | -3.2197 | -2.9635 | -3.6161 | -4.1067 | -4.5812 | -4.5367 | -4.4826 | -4.4238 | -4.2808 | -4.9928 | -4.9151 | -4.431 | -4.094 | -6.1562 | -3.0307 | -2.6556 | -2.6833 | -2.6947 | -2.6947 | -2.7049 | -2.7083 | -2.7298 | -2.7535 | -2.7479 | -2.7512 | -2.7595 | -2.7329 | -2.7326 | -2.7064 | -2.6969 | -2.6814 | -2.6603 | -2.6378 | -2.5945 | -2.5717 | -2.5175 | -2.4655 | -2.4115 | -2.3534 | -2.282 | -2.2121 | -2.1644 | -2.108 | -2.0538 | -2.0031 | -1.9482 | -1.8997 | -1.8485 | -1.8003 | -1.7559
Northwest | Printing | Minimum | March | All | LDCEU/TDEF | Electric Load with Losses, Incl. Cogeneration | MW | -0.617 | -0.8879 | -1.2482 | -1.5107 | -2.2061 | -2.5806 | -2.8301 | -3.2523 | -3.2704 | -3.0076 | -3.6722 | -4.1705 | -4.6505 | -4.6047 | -4.5485 | -4.4897 | -4.3443 | -5.0647 | -4.9864 | -4.494 | -4.1491 | -6.2475 | -3.0675 | -2.6861 | -2.7148 | -2.7265 | -2.7267 | -2.7373 | -2.7409 | -2.7631 | -2.7868 | -2.7814 | -2.785 | -2.7933 | -2.7667 | -2.7662 | -2.74 | -2.73 | -2.7144 | -2.6932 | -2.6699 | -2.6264 | -2.6035 | -2.5486 | -2.4958 | -2.4413 | -2.3823 | -2.31 | -2.2396 | -2.1909 | -2.1341 | -2.0795 | -2.0281 | -1.9726 | -1.9234 | -1.8718 | -1.8229 | -1.7781
Northwest | Printing | Minimum | April | All | LDCEU/TDEF | Electric Load with Losses, Incl. Cogeneration | MW | -0.5614 | -0.8091 | -1.1344 | -1.3651 | -1.9922 | -2.3243 | -2.5478 | -2.9472 | -2.9783 | -2.746 | -3.3196 | -3.7664 | -4.2033 | -4.1629 | -4.108 | -4.0468 | -3.9248 | -4.5754 | -4.5064 | -4.0611 | -3.7529 | -5.6449 | -2.7809 | -2.4387 | -2.4643 | -2.4759 | -2.477 | -2.4869 | -2.4902 | -2.5098 | -2.5319 | -2.5275 | -2.5306 | -2.5378 | -2.5145 | -2.5142 | -2.491 | -2.4823 | -2.4686 | -2.4494 | -2.4285 | -2.3896 | -2.3689 | -2.3186 | -2.2714 | -2.2218 | -2.1683 | -2.103 | -2.039 | -1.9948 | -1.9424 | -1.8924 | -1.8455 | -1.7951 | -1.7503 | -1.7032 | -1.6589 | -1.618
Northwest | Printing | Minimum | May | All | LDCEU/TDEF | Electric Load with Losses, Incl. Cogeneration | MW | -0.5807 | -0.8284 | -1.1471 | -1.3421 | -1.9556 | -2.292 | -2.5236 | -2.9382 | -3.0102 | -2.7756 | -3.2783 | -3.7208 | -4.1616 | -4.1206 | -4.0393 | -3.9617 | -3.8834 | -4.5429 | -4.4822 | -4.0342 | -3.7376 | -5.5945 | -2.784 | -2.4659 | -2.4899 | -2.5027 | -2.5058 | -2.5155 | -2.5182 | -2.5352 | -2.5586 | -2.5542 | -2.5557 | -2.5612 | -2.5389 | -2.5383 | -2.5158 | -2.5071 | -2.4939 | -2.4738 | -2.4528 | -2.4144 | -2.3929 | -2.3405 | -2.2943 | -2.2435 | -2.1892 | -2.1239 | -2.0589 | -2.0142 | -1.9588 | -1.9073 | -1.859 | -1.8078 | -1.762 | -1.7139 | -1.6691 | -1.6273
Northwest | Printing | Minimum | June | All | LDCEU/TDEF | Electric Load with Losses, Incl. Cogeneration | MW | -0.5359 | -0.7635 | -1.0527 | -1.2193 | -1.7743 | -2.0795 | -2.2914 | -2.6823 | -2.7639 | -2.5528 | -2.9816 | -3.3824 | -3.7873 | -3.7504 | -3.669 | -3.5902 | -3.5331 | -4.1367 | -4.084 | -3.6748 | -3.4093 | -5.092 | -2.5468 | -2.2632 | -2.2844 | -2.2969 | -2.3005 | -2.3096 | -2.3118 | -2.3264 | -2.3484 | -2.3446 | -2.3455 | -2.35 | -2.3303 | -2.3298 | -2.3095 | -2.3018 | -2.2902 | -2.2716 | -2.2524 | -2.2177 | -2.1978 | -2.1492 | -2.1076 | -2.0608 | -2.0109 | -1.9514 | -1.8915 | -1.8507 | -1.7988 | -1.7511 | -1.7065 | -1.6594 | -1.6174 | -1.5728 | -1.5317 | -1.4933
Northwest | Printing | Minimum | July | All | LDCEU/TDEF | Electric Load with Losses, Incl. Cogeneration | MW | -0.5735 | -0.8157 | -1.1239 | -1.3001 | -1.8922 | -2.2205 | -2.4484 | -2.8621 | -2.9494 | -2.7217 | -3.1805 | -3.6093 | -4.0412 | -4.0014 | -3.9125 | -3.8292 | -3.7701 | -4.416 | -4.3601 | -3.9227 | -3.639 | -5.4346 | -2.7177 | -2.4167 | -2.4393 | -2.4525 | -2.4563 | -2.4658 | -2.4682 | -2.4837 | -2.5072 | -2.503 | -2.5038 | -2.5085 | -2.4873 | -2.4867 | -2.4649 | -2.4566 | -2.4441 | -2.4241 | -2.4037 | -2.3665 | -2.3451 | -2.2932 | -2.2488 | -2.1986 | -2.1453 | -2.0818 | -2.0178 | -1.9742 | -1.9188 | -1.8678 | -1.8202 | -1.7699 | -1.7249 | -1.6775 | -1.6336 | -1.5925
Northwest | Printing | Minimum | August | All | LDCEU/TDEF | Electric Load with Losses, Incl. Cogeneration | MW | -0.5856 | -0.8271 | -1.1373 | -1.3081 | -1.9021 | -2.2475 | -2.4855 | -2.8866 | -2.9726 | -2.7344 | -3.2037 | -3.6417 | -4.0777 | -4.0362 | -3.9398 | -3.8587 | -3.806 | -4.4671 | -4.4116 | -3.9675 | -3.6815 | -5.4897 | -2.7493 | -2.452 | -2.4744 | -2.4868 | -2.4901 | -2.4992 | -2.5012 | -2.5163 | -2.5398 | -2.5348 | -2.5347 | -2.5394 | -2.5172 | -2.5161 | -2.4935 | -2.4849 | -2.4717 | -2.4511 | -2.4304 | -2.3919 | -2.37 | -2.3171 | -2.2718 | -2.2207 | -2.1666 | -2.1022 | -2.037 | -1.9929 | -1.9366 | -1.8848 | -1.8365 | -1.7854 | -1.7399 | -1.6917 | -1.6472 | -1.6056
Northwest | Printing | Minimum | September | All | LDCEU/TDEF | Electric Load with Losses, Incl. Cogeneration | MW | -0.5263 | -0.7445 | -1.0281 | -1.1947 | -1.7405 | -2.0548 | -2.2703 | -2.6239 | -2.6879 | -2.4681 | -2.9233 | -3.3243 | -3.7178 | -3.6793 | -3.5986 | -3.5322 | -3.4706 | -4.069 | -4.0162 | -3.6125 | -3.3469 | -5.0037 | -2.4914 | -2.2145 | -2.2355 | -2.2462 | -2.2485 | -2.2567 | -2.2587 | -2.2735 | -2.2942 | -2.2895 | -2.2901 | -2.2947 | -2.2741 | -2.2731 | -2.2523 | -2.2442 | -2.2319 | -2.2134 | -2.1945 | -2.1595 | -2.1397 | -2.0925 | -2.0508 | -2.0048 | -1.956 | -1.8975 | -1.8387 | -1.7988 | -1.7489 | -1.7025 | -1.6592 | -1.6131 | -1.5722 | -1.5288 | -1.4886 | -1.4512
Northwest | Printing | Minimum | October | All | LDCEU/TDEF | Electric Load with Losses, Incl. Cogeneration | MW | -0.5288 | -0.7573 | -1.056 | -1.256 | -1.8362 | -2.1465 | -2.3592 | -2.7294 | -2.7749 | -2.5523 | -3.0636 | -3.4785 | -3.8831 | -3.8441 | -3.7797 | -3.7191 | -3.624 | -4.231 | -4.1709 | -3.7548 | -3.4698 | -5.2167 | -2.5713 | -2.2644 | -2.288 | -2.299 | -2.3008 | -2.31 | -2.3129 | -2.3304 | -2.3509 | -2.347 | -2.3494 | -2.3551 | -2.334 | -2.3335 | -2.3123 | -2.3038 | -2.2912 | -2.273 | -2.2533 | -2.2176 | -2.1981 | -2.1508 | -2.1072 | -2.0609 | -2.011 | -1.9504 | -1.891 | -1.8497 | -1.8004 | -1.7537 | -1.7098 | -1.6629 | -1.6212 | -1.5773 | -1.5362 | -1.498
Northwest | Printing | Minimum | November | All | LDCEU/TDEF | Electric Load with Losses, Incl. Cogeneration | MW | -0.5326 | -0.7662 | -1.0758 | -1.2983 | -1.8962 | -2.2164 | -2.4311 | -2.7992 | -2.8212 | -2.5955 | -3.1573 | -3.585 | -3.9985 | -3.9592 | -3.908 | -3.8548 | -3.7344 | -4.3542 | -4.2877 | -3.8637 | -3.5678 | -5.3711 | -2.6391 | -2.3129 | -2.3375 | -2.3479 | -2.3484 | -2.3576 | -2.3608 | -2.3797 | -2.4002 | -2.3958 | -2.3989 | -2.4058 | -2.3832 | -2.3828 | -2.3605 | -2.3518 | -2.3385 | -2.3203 | -2.3002 | -2.2631 | -2.2433 | -2.1958 | -2.1506 | -2.1036 | -2.0529 | -1.9906 | -1.9299 | -1.888 | -1.8387 | -1.7916 | -1.7472 | -1.6994 | -1.657 | -1.6125 | -1.5705 | -1.5318
Northwest | Printing | Minimum | December | All | LDCEU/TDEF | Electric Load with Losses, Incl. Cogeneration | MW | -0.4882 | -0.704 | -0.99 | -1.1979 | -1.7436 | -2.0412 | -2.237 | -2.5761 | -2.5883 | -2.3867 | -2.9073 | -3.3 | -3.6826 | -3.6478 | -3.6069 | -3.5581 | -3.4415 | -4.013 | -3.95 | -3.5621 | -3.2933 | -4.9484 | -2.441 | -2.138 | -2.1601 | -2.1695 | -2.1695 | -2.1777 | -2.1805 | -2.1976 | -2.217 | -2.2123 | -2.215 | -2.2219 | -2.2005 | -2.2004 | -2.1795 | -2.172 | -2.1596 | -2.1428 | -2.1248 | -2.0899 | -2.0717 | -2.0281 | -1.9865 | -1.9431 | -1.8962 | -1.8389 | -1.7826 | -1.7444 | -1.6988 | -1.6552 | -1.6143 | -1.5701 | -1.531 | -1.4898 | -1.451 | -1.4153
Northwest | Chemicals | Peak | January | All | LDCEU/TDEF | Electric Load with Losses, Incl. Cogeneration | MW | -2.241 | -5.7631 | -6.7268 | -8.8247 | -11.4862 | -13.2181 | -18.5836 | -20.8764 | -20.2968 | -18.3404 | -21.4259 | -23.3784 | -25.0697 | -24.1338 | -23.2306 | -22.3873 | -21.2481 | -24.3631 | -32.5341 | -39.2275 | -47.8135 | -36.29 | -63.6243 | -83.4184 | -88.0245 | -93.9327 | -98.0631 | -102.4887 | -107.7984 | -111.0891 | -114.6816 | -117.435 | -121.6108 | -123.5673 | -123.9058 | -124.1906 | -125.505 | -126.7196 | -127.4983 | -128.8971 | -129.8941 | -130.3353 | -130.2931 | -129.5762 | -129.8424 | -128.8746 | -128.6288 | -129.2272 | -128.9022 | -129.4582 | -128.6526 | -128.4979 | -128.2986 | -129.3385 | -130.3322 | -131.3677 | -132.4188 | -133.4924
Northwest | Chemicals | Peak | February | All | LDCEU/TDEF | Electric Load with Losses, Incl. Cogeneration | MW | -2.0641 | -5.3226 | -6.2043 | -8.1678 | -10.6195 | -12.1865 | -17.0631 | -19.2005 | -18.5791 | -16.8523 | -19.6987 | -21.4578 | -23.0152 | -22.1647 | -21.3985 | -20.6184 | -19.5075 | -22.3378 | -29.7759 | -35.9068 | -43.7525 | -33.2613 | -58.1947 | -75.9666 | -80.2094 | -85.5981 | -89.344 | -93.3473 | -98.1735 | -101.1493 | -104.402 | -106.9144 | -110.7026 | -112.4646 | -112.7848 | -113.0345 | -114.2314 | -115.3469 | -116.0745 | -117.3407 | -118.2622 | -118.6579 | -118.583 | -117.9381 | -118.1904 | -117.3029 | -117.0879 | -117.6472 | -117.3599 | -117.891 | -117.1595 | -117.0315 | -116.8605 | -117.8146 | -118.7256 | -119.6729 | -120.6342 | -121.6164
Northwest | Chemicals | Peak | March | All | LDCEU/TDEF | Electric Load with Losses, Incl. Cogeneration | MW | -1.8982 | -4.9035 | -5.7073 | -7.5253 | -9.7933 | -11.1985 | -15.69 | -17.6497 | -17.0726 | -15.4754 | -18.1121 | -19.7224 | -21.1389 | -20.3523 | -19.6486 | -18.9338 | -17.8963 | -20.4728 | -27.3389 | -33.0179 | -40.2644 | -30.5149 | -53.6395 | -69.9388 | -73.8411 | -78.8031 | -82.2458 | -85.9201 | -90.3576 | -93.089 | -96.0743 | -98.3892 | -101.8709 | -103.4831 | -103.7818 | -104.0083 | -105.1097 | -106.1399 | -106.8155 | -107.9778 | -108.832 | -109.1932 | -109.1091 | -108.5188 | -108.7536 | -107.9324 | -107.7365 | -108.257 | -107.9959 | -108.4953 | -107.8217 | -107.7086 | -107.5549 | -108.4359 | -109.2761 | -110.1494 | -111.0354 | -111.9398
Northwest | Chemicals | Peak | April | All | LDCEU/TDEF | Electric Load with Losses, Incl. Cogeneration | MW | -1.8835 | -4.8478 | -5.6763 | -7.4779 | -9.7588 | -11.1222 | -15.5189 | -17.5322 | -17.0495 | -15.4522 | -17.9992 | -19.5983 | -21.0081 | -20.2263 | -19.4952 | -18.7666 | -17.7727 | -20.3272 | -27.0767 | -32.6046 | -39.6855 | -30.3339 | -52.731 | -68.8877 | -72.6834 | -77.564 | -80.9634 | -84.6075 | -88.9914 | -91.6976 | -94.6564 | -96.9294 | -100.3695 | -101.9753 | -102.2615 | -102.4913 | -103.5749 | -104.5869 | -105.2396 | -106.3957 | -107.227 | -107.589 | -107.5429 | -106.9517 | -107.1812 | -106.3845 | -106.1915 | -106.6884 | -106.4312 | -106.8984 | -106.2397 | -106.1208 | -105.9628 | -106.8264 | -107.6515 | -108.5103 | -109.382 | -110.2725
Northwest | Chemicals | Peak | May | All | LDCEU/TDEF | Electric Load with Losses, Incl. Cogeneration | MW | -1.3914 | -3.5275 | -4.198 | -5.4733 | -7.1477 | -8.2494 | -11.4365 | -13.0067 | -12.8012 | -11.6066 | -13.3493 | -14.5721 | -15.6691 | -15.1 | -14.4951 | -13.9284 | -13.3097 | -15.2954 | -20.1643 | -24.0129 | -29.0484 | -22.7684 | -38.1858 | -50.4325 | -53.1519 | -56.7116 | -59.2349 | -61.9785 | -65.2239 | -67.2583 | -69.4819 | -71.1299 | -73.6864 | -74.9216 | -75.1051 | -75.2956 | -76.0888 | -76.8125 | -77.2502 | -78.1233 | -78.6968 | -78.9807 | -79.0512 | -78.593 | -78.7469 | -78.1929 | -78.0414 | -78.3641 | -78.1611 | -78.4321 | -77.955 | -77.8386 | -77.6993 | -78.3158 | -78.91 | -79.5313 | -80.1638 | -80.8117
Northwest | Chemicals | Peak | June | All | LDCEU/TDEF | Electric Load with Losses, Incl. Cogeneration | MW | -1.242 | -3.0604 | -3.765 | -4.8236 | -6.3436 | -7.4081 | -10.1427 | -11.7095 | -11.8469 | -10.713 | -12.0263 | -13.1844 | -14.2313 | -13.7259 | -13.0417 | -12.4816 | -12.1319 | -14.0305 | -18.2096 | -21.2671 | -25.4389 | -20.8736 | -32.8163 | -44.2953 | -46.5343 | -49.6335 | -51.9066 | -54.4461 | -57.3577 | -59.2346 | -61.2844 | -62.7022 | -65.0114 | -66.1954 | -66.3115 | -66.5168 | -67.2117 | -67.82 | -68.1342 | -68.949 | -69.3942 | -69.6753 | -69.9182 | -69.4711 | -69.5831 | -69.148 | -68.9986 | -69.2097 | -69.0102 | -69.1255 | -68.7173 | -68.5664 | -68.4039 | -68.9188 | -69.4238 | -69.9573 | -70.5031 | -71.0653
Northwest | Chemicals | Peak | July | All | LDCEU/TDEF | Electric Load with Losses, Incl. Cogeneration | MW | -1.13 | -2.7885 | -3.3859 | -4.2962 | -5.5963 | -6.7186 | -9.3943 | -10.6606 | -10.7194 | -9.6369 | -10.9351 | -12.0454 | -13.0151 | -12.5509 | -11.9142 | -11.4434 | -11.1533 | -12.974 | -16.9679 | -19.9402 | -23.9801 | -19.1947 | -31.1405 | -42.2413 | -44.4307 | -47.3902 | -49.5656 | -51.9791 | -54.7456 | -56.536 | -58.4845 | -59.8445 | -62.0474 | -63.1745 | -63.2837 | -63.4802 | -64.1468 | -64.7168 | -65.0156 | -65.7813 | -66.2049 | -66.4699 | -66.6836 | -66.2647 | -66.3605 | -65.9324 | -65.7765 | -65.9889 | -65.783 | -65.9046 | -65.5033 | -65.3543 | -65.1961 | -65.6844 | -66.1626 | -66.6677 | -67.1844 | -67.7163
Northwest | Chemicals | Peak | August | All | LDCEU/TDEF | Electric Load with Losses, Incl. Cogeneration | MW | -1.2466 | -3.0974 | -3.7459 | -4.7898 | -6.2569 | -7.4032 | -10.3246 | -11.7361 | -11.7642 | -10.5869 | -12.0455 | -13.2362 | -14.2754 | -13.7599 | -13.0851 | -12.5656 | -12.1902 | -14.1267 | -18.528 | -21.8505 | -26.3175 | -20.9607 | -34.2987 | -46.226 | -48.6273 | -51.87 | -54.2336 | -56.845 | -59.8599 | -61.7963 | -63.906 | -65.3986 | -67.7928 | -69.0011 | -69.1322 | -69.3375 | -70.0656 | -70.6999 | -71.0441 | -71.8739 | -72.3528 | -72.6356 | -72.8305 | -72.3807 | -72.4949 | -72.0177 | -71.8555 | -72.102 | -71.8877 | -72.0475 | -71.6097 | -71.4606 | -71.2986 | -71.8405 | -72.3689 | -72.9257 | -73.4948 | -74.0798
Northwest | Chemicals | Peak | September | All | LDCEU/TDEF | Electric Load with Losses, Incl. Cogeneration | MW | -1.3869 | -3.4491 | -4.17 | -5.3383 | -6.9838 | -8.2314 | -11.4814 | -13.0557 | -13.0993 | -11.7779 | -13.4043 | -14.726 | -15.8717 | -15.2945 | -14.5367 | -13.9582 | -13.5372 | -15.675 | -20.5855 | -24.2976 | -29.2776 | -23.2846 | -38.198 | -51.4569 | -54.1186 | -57.7277 | -60.3563 | -63.2598 | -66.6142 | -68.767 | -71.1122 | -72.7739 | -75.4369 | -76.7783 | -76.9254 | -77.1528 | -77.963 | -78.6703 | -79.0549 | -79.9781 | -80.5133 | -80.827 | -81.04 | -80.54 | -80.6682 | -80.1361 | -79.9564 | -80.232 | -79.9955 | -80.1762 | -79.6892 | -79.5251 | -79.3459 | -79.9499 | -80.5387 | -81.159 | -81.7927 | -82.4441
Northwest | Chemicals | Peak | October | All | LDCEU/TDEF | Electric Load with Losses, Incl. Cogeneration | MW | -1.7169 | -4.4157 | -5.1651 | -6.7907 | -8.8352 | -10.1452 | -14.175 | -15.9829 | -15.5055 | -14.0679 | -16.3983 | -17.8664 | -19.1715 | -18.4656 | -17.8141 | -17.1562 | -16.2551 | -18.6225 | -24.7722 | -29.8087 | -36.2759 | -27.7279 | -48.1529 | -62.9568 | -66.4554 | -70.9181 | -74.029 | -77.3628 | -81.3707 | -83.8477 | -86.5556 | -88.6337 | -91.7811 | -93.2536 | -93.5137 | -93.7251 | -94.7168 | -95.6384 | -96.2331 | -97.289 | -98.0455 | -98.3774 | -98.3383 | -97.798 | -98.005 | -97.2765 | -97.0971 | -97.5513 | -97.3115 | -97.736 | -97.1319 | -97.0202 | -96.8737 | -97.6614 | -98.4147 | -99.1986 | -99.9942 | -100.8073
Northwest | Chemicals | Peak | November | All | LDCEU/TDEF | Electric Load with Losses, Incl. Cogeneration | MW | -1.9174 | -4.9386 | -5.7511 | -7.5492 | -9.817 | -11.3052 | -15.9159 | -17.8532 | -17.3215 | -15.6537 | -18.3207 | -19.9887 | -21.4326 | -20.6322 | -19.8736 | -19.1592 | -18.168 | -20.8299 | -27.8434 | -33.6118 | -40.9984 | -31.017 | -54.6127 | -71.5344 | -75.503 | -80.5722 | -84.1101 | -87.894 | -92.4418 | -95.2562 | -98.3283 | -100.6928 | -104.2684 | -105.9386 | -106.2328 | -106.4735 | -107.6011 | -108.644 | -109.3178 | -110.5125 | -111.3727 | -111.7476 | -111.6953 | -111.0847 | -111.3142 | -110.4799 | -110.2691 | -110.7896 | -110.5108 | -110.9988 | -110.3066 | -110.1775 | -110.0093 | -110.903 | -111.7567 | -112.6453 | -113.5473 | -114.4687
Northwest | Chemicals | Peak | December | All | LDCEU/TDEF | Electric Load with Losses, Incl. Cogeneration | MW | -1.8333 | -4.7094 | -5.5028 | -7.213 | -9.3789 | -10.8224 | -15.1963 | -17.0807 | -16.598 | -15.0164 | -17.5252 | -19.1231 | -20.52 | -19.7599 | -19.0302 | -18.3376 | -17.41 | -19.9751 | -26.6247 | -32.0607 | -39.0488 | -29.7257 | -51.886 | -68.0488 | -71.8168 | -76.637 | -80.0091 | -83.625 | -87.96 | -90.6484 | -93.5838 | -95.8291 | -99.2388 | -100.8405 | -101.1152 | -101.3488 | -102.4215 | -103.4105 | -104.0439 | -105.1867 | -105.9974 | -106.3585 | -106.3316 | -105.7449 | -105.9613 | -105.1748 | -104.9736 | -105.4596 | -105.1924 | -105.6408 | -104.9844 | -104.8558 | -104.6913 | -105.5385 | -106.349 | -107.1931 | -108.0504 | -108.9264
Northwest | Chemicals | Average | January | All | LDCEU/TDEF | Electric Load with Losses, Incl. Cogeneration | MW | -1.8927 | -4.8508 | -5.6985 | -7.4756 | -9.7559 | -11.1803 | -15.6235 | -17.646 | -17.2315 | -15.5892 | -18.116 | -19.7556 | -21.1909 | -20.4032 | -19.6235 | -18.8879 | -17.9494 | -20.5696 | -27.3689 | -32.8855 | -39.9908 | -30.672 | -53.0405 | -69.6054 | -73.41 | -78.3346 | -81.7867 | -85.5014 | -89.9445 | -92.7032 | -95.717 | -98.0077 | -101.5011 | -103.1493 | -103.4259 | -103.6685 | -104.7638 | -105.7764 | -106.4165 | -107.5946 | -108.4187 | -108.792 | -108.7895 | -108.1822 | -108.4049 | -107.61 | -107.4071 | -107.8924 | -107.6228 | -108.0651 | -107.399 | -107.2645 | -107.0932 | -107.9578 | -108.7862 | -109.6495 | -110.5266 | -111.4234
Northwest | Chemicals | Average | February | All | LDCEU/TDEF | Electric Load with Losses, Incl. Cogeneration | MW | -1.7869 | -4.5877 | -5.3766 | -7.0589 | -9.2067 | -10.5496 | -14.7642 | -16.6511 | -16.2304 | -14.6815 | -17.0938 | -18.6388 | -19.9877 | -19.2431 | -18.5175 | -17.8299 | -16.9276 | -19.3938 | -25.8394 | -31.0922 | -37.8424 | -28.9172 | -50.2586 | -65.8859 | -69.5009 | -74.1648 | -77.4278 | -80.9327 | -85.1327 | -87.7364 | -90.5805 | -92.7516 | -96.0528 | -97.6045 | -97.87 | -98.0964 | -99.1334 | -100.0939 | -100.7056 | -101.8161 | -102.601 | -102.9516 | -102.933 | -102.3623 | -102.5745 | -101.8171 | -101.6257 | -102.0919 | -101.8377 | -102.2673 | -101.6353 | -101.5119 | -101.3531 | -102.1736 | -102.9588 | -103.7768 | -104.6077 | -105.4569
Northwest | Chemicals | Average | March | All | LDCEU/TDEF | Electric Load with Losses, Incl. Cogeneration | MW | -1.7785 | -4.5716 | -5.3522 | -7.0341 | -9.1826 | -10.4926 | -14.6961 | -16.5689 | -16.1532 | -14.5993 | -17.0136 | -18.5482 | -19.8786 | -19.1333 | -18.4069 | -17.7244 | -16.8188 | -19.2553 | -25.6956 | -30.956 | -37.7012 | -28.7362 | -50.136 | -65.6861 | -69.283 | -73.9327 | -77.1825 | -80.67 | -84.8537 | -87.4446 | -90.2744 | -92.44 | -95.7275 | -97.2684 | -97.5352 | -97.7593 | -98.7926 | -99.7519 | -100.3648 | -101.4699 | -102.256 | -102.6036 | -102.5763 | -102.0094 | -102.2223 | -101.4644 | -101.2746 | -101.7425 | -101.4911 | -101.9255 | -101.2952 | -101.1749 | -101.0186 | -101.8381 | -102.6217 | -103.4378 | -104.2666 | -105.1135
Northwest | Chemicals | Average | April | All | LDCEU/TDEF | Electric Load with Losses, Incl. Cogeneration | MW | -1.7306 | -4.4296 | -5.2214 | -6.8552 | -8.9709 | -10.2248 | -14.244 | -16.14 | -15.8145 | -14.304 | -16.5779 | -18.0697 | -19.3744 | -18.6514 | -17.9209 | -17.236 | -16.3876 | -18.761 | -24.9427 | -29.9348 | -36.3693 | -28.0208 | -48.1926 | -63.2598 | -66.6841 | -71.1562 | -74.2944 | -77.6787 | -81.7217 | -84.2331 | -86.9778 | -89.056 | -92.2336 | -93.7363 | -93.9854 | -94.2078 | -95.2018 | -96.1231 | -96.7008 | -97.7768 | -98.5234 | -98.8648 | -98.8758 | -98.3199 | -98.5235 | -97.8066 | -97.6242 | -98.0587 | -97.8167 | -98.2097 | -97.6078 | -97.4843 | -97.3274 | -98.1124 | -98.8648 | -99.6495 | -100.4469 | -101.2623
Northwest | Chemicals | Average | May | All | LDCEU/TDEF | Electric Load with Losses, Incl. Cogeneration | MW | -1.4764 | -3.7188 | -4.4727 | -5.8226 | -7.6457 | -8.7644 | -12.0698 | -13.8291 | -13.7458 | -12.4507 | -14.206 | -15.5073 | -16.6734 | -16.0655 | -15.3707 | -14.7427 | -14.1391 | -16.2402 | -21.332 | -25.2779 | -30.4803 | -24.2352 | -39.8918 | -52.8984 | -55.6756 | -59.3991 | -62.0581 | -64.9725 | -68.3949 | -70.5522 | -72.911 | -74.6288 | -77.3265 | -78.6478 | -78.8284 | -79.038 | -79.8679 | -80.6228 | -81.0627 | -81.9949 | -82.5818 | -82.8886 | -83.0159 | -82.5211 | -82.6797 | -82.1157 | -81.9562 | -82.2717 | -82.0586 | -82.3068 | -81.813 | -81.6799 | -81.5239 | -82.1643 | -82.7838 | -83.4333 | -84.0949 | -84.7736
Northwest | Chemicals | Average | June | All | LDCEU/TDEF | Electric Load with Losses, Incl. Cogeneration | MW | -1.3291 | -3.3225 | -4.0373 | -5.2383 | -6.8947 | -7.9083 | -10.8188 | -12.4739 | -12.4873 | -11.3205 | -12.8162 | -13.9954 | -15.065 | -14.5214 | -13.8656 | -13.2792 | -12.7842 | -14.6992 | -19.1948 | -22.6037 | -27.1505 | -21.9379 | -35.3121 | -47.039 | -49.4666 | -52.7704 | -55.1489 | -57.7766 | -60.8382 | -62.7806 | -64.9053 | -66.4239 | -68.8398 | -70.0418 | -70.1909 | -70.3874 | -71.1244 | -71.79 | -72.1628 | -73.0064 | -73.5127 | -73.7947 | -73.959 | -73.506 | -73.6426 | -73.1573 | -73.0135 | -73.2731 | -73.0802 | -73.2662 | -72.832 | -72.7014 | -72.5527 | -73.1154 | -73.6624 | -74.2374 | -74.8239 | -75.4265
Northwest | Chemicals | Average | July | All | LDCEU/TDEF | Electric Load with Losses, Incl. Cogeneration | MW | -1.3002 | -3.2459 | -3.9205 | -5.0472 | -6.6129 | -7.7191 | -10.7132 | -12.2205 | -12.2287 | -11.0242 | -12.5493 | -13.7566 | -14.8161 | -14.2773 | -13.5988 | -13.051 | -12.6126 | -14.5652 | -19.1198 | -22.5863 | -27.2133 | -21.6701 | -35.5242 | -47.6159 | -50.0881 | -53.4312 | -55.8517 | -58.5199 | -61.6174 | -63.5944 | -65.7509 | -67.2907 | -69.7442 | -70.9701 | -71.1142 | -71.3181 | -72.0667 | -72.7293 | -73.0973 | -73.9476 | -74.4529 | -74.7391 | -74.9123 | -74.4546 | -74.581 | -74.0847 | -73.926 | -74.1891 | -73.9791 | -74.1627 | -73.7144 | -73.5724 | -73.4145 | -73.9787 | -74.5277 | -75.105 | -75.6944 | -76.2999
Northwest | Chemicals | Average | August | All | LDCEU/TDEF | Electric Load with Losses, Incl. Cogeneration | MW | -1.2944 | -3.2344 | -3.9044 | -5.0318 | -6.5939 | -7.6838 | -10.6587 | -12.1615 | -12.1614 | -10.9674 | -12.4893 | -13.6856 | -14.7368 | -14.2006 | -13.5312 | -12.9858 | -12.5403 | -14.4745 | -19.0047 | -22.4596 | -27.065 | -21.5414 | -35.3438 | -47.3262 | -49.7862 | -53.1098 | -55.5129 | -58.1603 | -61.2372 | -63.1987 | -65.3386 | -66.8698 | -69.3059 | -70.5206 | -70.6657 | -70.8668 | -71.6108 | -72.2709 | -72.6393 | -73.4834 | -73.9877 | -74.2712 | -74.4374 | -73.9836 | -74.1108 | -73.6162 | -73.46 | -73.7236 | -73.5165 | -73.703 | -73.2577 | -73.1188 | -72.9633 | -73.5254 | -74.0719 | -74.6464 | -75.2327 | -75.8351
Northwest | Chemicals | Average | September | All | LDCEU/TDEF | Electric Load with Losses, Incl. Cogeneration | MW | -1.4598 | -3.6765 | -4.4006 | -5.7017 | -7.4687 | -8.6479 | -12.0357 | -13.6858 | -13.604 | -12.2656 | -14.0565 | -15.3836 | -16.5395 | -15.9302 | -15.2105 | -14.6108 | -14.0463 | -16.1751 | -21.3469 | -25.3691 | -30.668 | -24.1012 | -40.2726 | -53.619 | -56.4393 | -60.2122 | -62.9158 | -65.8738 | -69.3403 | -71.5334 | -73.9265 | -75.6701 | -78.4092 | -79.753 | -79.9316 | -80.1473 | -80.9903 | -81.7476 | -82.187 | -83.1285 | -83.7192 | -84.03 | -84.1613 | -83.6611 | -83.8129 | -83.2366 | -83.065 | -83.3863 | -83.1597 | -83.4098 | -82.9025 | -82.7609 | -82.5981 | -83.2434 | -83.8678 | -84.5228 | -85.1903 | -85.8748
Northwest | Chemicals | Average | October | All | LDCEU/TDEF | Electric Load with Losses, Incl. Cogeneration | MW | -1.5907 | -4.0559 | -4.7996 | -6.2833 | -8.2212 | -9.4083 | -13.09 | -14.8522 | -14.5932 | -13.2007 | -15.2532 | -16.6382 | -17.8553 | -17.1934 | -16.5038 | -15.8671 | -15.1216 | -17.3361 | -22.9877 | -27.5118 | -33.375 | -25.87 | -44.1055 | -58.0627 | -61.1911 | -65.2922 | -68.1831 | -71.3117 | -75.033 | -77.3538 | -79.8899 | -81.793 | -84.7209 | -86.1178 | -86.3387 | -86.5495 | -87.4619 | -88.3021 | -88.8205 | -89.8156 | -90.4904 | -90.8093 | -90.8499 | -90.3323 | -90.5146 | -89.8649 | -89.694 | -90.0811 | -89.8541 | -90.194 | -89.6427 | -89.5206 | -89.3694 | -90.085 | -90.7727 | -91.4907 | -92.2207 | -92.9678
Northwest | Chemicals | Average | November | All | LDCEU/TDEF | Electric Load with Losses, Incl. Cogeneration | MW | -1.6859 | -4.3194 | -5.0751 | -6.6545 | -8.6894 | -9.9549 | -13.9247 | -15.722 | -15.371 | -13.8917 | -16.1434 | -17.6098 | -18.8851 | -18.1803 | -17.4726 | -16.818 | -15.9912 | -18.3269 | -24.4035 | -29.3293 | -35.6734 | -27.3377 | -47.3331 | -62.1649 | -65.5515 | -69.9483 | -73.0332 | -76.3543 | -80.3233 | -82.7897 | -85.4833 | -87.5285 | -90.6501 | -92.1244 | -92.3699 | -92.5878 | -93.5659 | -94.469 | -95.0381 | -96.0913 | -96.8257 | -97.1597 | -97.1622 | -96.6186 | -96.8161 | -96.1071 | -95.9245 | -96.3562 | -96.1141 | -96.5062 | -95.9109 | -95.7892 | -95.6349 | -96.4061 | -97.1449 | -97.9155 | -98.6981 | -99.4984
Northwest | Chemicals | Average | December | All | LDCEU/TDEF | Electric Load with Losses, Incl. Cogeneration | MW | -1.6411 | -4.2011 | -4.9417 | -6.478 | -8.4499 | -9.7006 | -13.5394 | -15.3032 | -14.9454 | -13.5324 | -15.7081 | -17.1306 | -18.3842 | -17.7046 | -17.0317 | -16.3907 | -15.5828 | -17.8661 | -23.7348 | -28.4846 | -34.6143 | -26.6247 | -45.8502 | -60.1961 | -63.4893 | -67.7481 | -70.7361 | -73.9545 | -77.8003 | -80.1901 | -82.8014 | -84.7811 | -87.8052 | -89.2358 | -89.4732 | -89.6846 | -90.632 | -91.5066 | -92.0576 | -93.0787 | -93.7885 | -94.113 | -94.1189 | -93.5915 | -93.7834 | -93.0987 | -92.9228 | -93.3395 | -93.1054 | -93.4823 | -92.9069 | -92.7884 | -92.6387 | -93.3854 | -94.1011 | -94.8474 | -95.6057 | -96.3811
Northwest | Chemicals | Minimum | January | All | LDCEU/TDEF | Electric Load with Losses, Incl. Cogeneration | MW | -2.0342 | -5.2756 | -6.1204 | -8.0963 | -10.576 | -11.969 | -16.8254 | -18.9045 | -18.319 | -16.5422 | -19.4196 | -21.1377 | -22.6038 | -21.7408 | -20.9559 | -20.1975 | -19.0644 | -21.7539 | -29.228 | -35.4505 | -43.3337 | -32.5383 | -58.0008 | -75.5194 | -79.6919 | -85.0477 | -88.7536 | -92.6981 | -97.4773 | -100.4098 | -103.6136 | -106.1166 | -109.8631 | -111.5826 | -111.9117 | -112.15 | -113.3377 | -114.4561 | -115.195 | -116.4431 | -117.3775 | -117.7607 | -117.6406 | -117.0102 | -117.2678 | -116.3718 | -116.1629 | -116.7354 | -116.4601 | -117.0204 | -116.2918 | -116.179 | -116.02 | -116.9757 | -117.8852 | -118.83 | -119.7879 | -120.7651
Northwest | Chemicals | Minimum | February | All | LDCEU/TDEF | Electric Load with Losses, Incl. Cogeneration | MW | -1.8879 | -4.8994 | -5.6743 | -7.5031 | -9.7944 | -11.1026 | -15.6418 | -17.5438 | -16.9871 | -15.3281 | -18.0208 | -19.6223 | -20.9815 | -20.1788 | -19.4488 | -18.7522 | -17.7002 | -20.2042 | -27.1784 | -32.9956 | -40.3599 | -30.2108 | -54.0701 | -70.4207 | -74.3182 | -79.3133 | -82.769 | -86.4443 | -90.8982 | -93.6315 | -96.6165 | -98.952 | -102.4447 | -104.0462 | -104.3535 | -104.5752 | -105.6831 | -106.7251 | -107.4148 | -108.5764 | -109.4485 | -109.8048 | -109.6876 | -109.1016 | -109.3404 | -108.5022 | -108.3057 | -108.8421 | -108.5836 | -109.1095 | -108.4281 | -108.323 | -108.1748 | -109.066 | -109.9138 | -110.7943 | -111.687 | -112.5978
Northwest | Chemicals | Minimum | March | All | LDCEU/TDEF | Electric Load with Losses, Incl. Cogeneration | MW | -1.9533 | -5.0726 | -5.8712 | -7.7677 | -10.1453 | -11.4819 | -16.186 | -18.1492 | -17.5758 | -15.85 | -18.6454 | -20.301 | -21.6992 | -20.8657 | -20.1067 | -19.3876 | -18.2947 | -20.8742 | -28.1089 | -34.1508 | -41.7904 | -31.2294 | -56.0315 | -72.9541 | -76.9868 | -82.1615 | -85.7396 | -89.5428 | -94.1546 | -96.9832 | -100.072 | -102.4923 | -106.1084 | -107.7638 | -108.0833 | -108.312 | -109.4594 | -110.5399 | -111.2562 | -112.4583 | -113.3639 | -113.7318 | -113.6049 | -112.9992 | -113.2472 | -112.3772 | -112.1742 | -112.7318 | -112.4649 | -113.0137 | -112.3076 | -112.2003 | -112.0481 | -112.9721 | -113.8509 | -114.7634 | -115.6885 | -116.6321
Northwest | Chemicals | Minimum | April | All | LDCEU/TDEF | Electric Load with Losses, Incl. Cogeneration | MW | -1.7497 | -4.5093 | -5.2842 | -6.9796 | -9.1466 | -10.3187 | -14.386 | -16.2849 | -15.8914 | -14.3724 | -16.7342 | -18.2084 | -19.487 | -18.7493 | -18.0442 | -17.3609 | -16.4328 | -18.7516 | -25.0451 | -30.2025 | -36.7841 | -28.0736 | -48.9705 | -63.9206 | -67.3984 | -71.9237 | -75.0722 | -78.4479 | -82.513 | -85.0185 | -87.7579 | -89.8659 | -93.0534 | -94.5357 | -94.8034 | -95.0146 | -96.018 | -96.9613 | -97.5691 | -98.6424 | -99.4184 | -99.7523 | -99.7042 | -99.1563 | -99.3726 | -98.6329 | -98.4574 | -98.9188 | -98.6862 | -99.1239 | -98.5148 | -98.4088 | -98.2649 | -99.0681 | -99.8349 | -100.6328 | -101.4427 | -102.2699
Northwest | Chemicals | Minimum | May | All | LDCEU/TDEF | Electric Load with Losses, Incl. Cogeneration | MW | -1.64 | -4.1252 | -4.9907 | -6.5151 | -8.5989 | -9.7406 | -13.3231 | -15.3662 | -15.3538 | -13.9104 | -15.7991 | -17.2227 | -18.5008 | -17.8215 | -17.0297 | -16.3098 | -15.6425 | -17.9231 | -23.505 | -27.7965 | -33.4582 | -26.8338 | -43.7139 | -57.9264 | -60.9132 | -64.9854 | -67.8951 | -71.0959 | -74.8503 | -77.2158 | -79.8047 | -81.6802 | -84.636 | -86.0864 | -86.2829 | -86.5137 | -87.42 | -88.2507 | -88.7289 | -89.7576 | -90.3992 | -90.7374 | -90.8934 | -90.3461 | -90.524 | -89.9149 | -89.7461 | -90.0826 | -89.8568 | -90.1177 | -89.5835 | -89.4386 | -89.2678 | -89.969 | -90.6481 | -91.3605 | -92.0863 | -92.8312
Northwest | Chemicals | Minimum | June | All | LDCEU/TDEF | Electric Load with Losses, Incl. Cogeneration | MW | -1.3968 | -3.4742 | -4.2708 | -5.5528 | -7.3555 | -8.3284 | -11.2568 | -13.123 | -13.2458 | -12.0282 | -13.4959 | -14.713 | -15.8332 | -15.2622 | -14.549 | -13.8993 | -13.3996 | -15.3712 | -19.9615 | -23.371 | -27.9521 | -23.019 | -36.1462 | -48.1874 | -50.6071 | -53.9838 | -56.4246 | -59.1427 | -62.295 | -64.2988 | -66.4944 | -68.0403 | -70.5248 | -71.7729 | -71.919 | -72.126 | -72.8781 | -73.5619 | -73.9325 | -74.8117 | -75.3217 | -75.6175 | -75.8264 | -75.3505 | -75.4935 | -75.0127 | -74.8712 | -75.1181 | -74.9272 | -75.0905 | -74.6551 | -74.5167 | -74.3598 | -74.9336 | -75.4933 | -76.0825 | -76.6839 | -77.3027
Northwest | Chemicals | Minimum | July | All | LDCEU/TDEF | Electric Load with Losses, Incl. Cogeneration | MW | -1.5739 | -3.9137 | -4.8088 | -6.2471 | -8.2733 | -9.381 | -12.6999 | -14.7894 | -14.9323 | -13.5489 | -15.2095 | -16.5884 | -17.8511 | -17.2063 | -16.3948 | -15.6658 | -15.1103 | -17.3408 | -22.5357 | -26.395 | -31.5804 | -25.9641 | -40.8586 | -54.5148 | -57.2513 | -61.0706 | -63.8338 | -66.9104 | -70.4765 | -72.7453 | -75.2303 | -76.9792 | -79.7912 | -81.2046 | -81.3689 | -81.604 | -82.4551 | -83.227 | -83.6446 | -84.6391 | -85.215 | -85.5497 | -85.7878 | -85.2493 | -85.4095 | -84.865 | -84.7031 | -84.9821 | -84.7642 | -84.9478 | -84.4541 | -84.2961 | -84.1174 | -84.7658 | -85.3982 | -86.0642 | -86.7439 | -87.4433
Northwest | Chemicals | Minimum | August | All | LDCEU/TDEF | Electric Load with Losses, Incl. Cogeneration | MW | -1.4766 | -3.6697 | -4.4957 | -5.8185 | -7.6918 | -8.7905 | -11.9886 | -13.8863 | -14.0229 | -12.6849 | -14.2783 | -15.6028 | -16.7926 | -16.1826 | -15.3971 | -14.7275 | -14.2332 | -16.3682 | -21.3354 | -25.0343 | -30.0039 | -24.475 | -38.9042 | -52.076 | -54.6959 | -58.3437 | -60.9902 | -63.9332 | -67.3386 | -69.5116 | -71.888 | -73.5603 | -76.2507 | -77.6055 | -77.7587 | -77.9859 | -78.8003 | -79.5314 | -79.9251 | -80.8729 | -81.4192 | -81.7393 | -81.9699 | -81.456 | -81.6023 | -81.0791 | -80.9169 | -81.1839 | -80.9675 | -81.1406 | -80.664 | -80.5077 | -80.333 | -80.9493 | -81.5507 | -82.1841 | -82.8311 | -83.4965
Northwest | Chemicals | Minimum | September | All | LDCEU/TDEF | Electric Load with Losses, Incl. Cogeneration | MW | -1.5919 | -4.0003 | -4.8255 | -6.2727 | -8.2653 | -9.4402 | -13.0188 | -14.9294 | -14.9305 | -13.4756 | -15.3484 | -16.7683 | -18.0138 | -17.3471 | -16.544 | -15.8617 | -15.2503 | -17.5135 | -23.0467 | -27.3048 | -32.9248 | -26.188 | -43.1146 | -57.3594 | -60.3163 | -64.3466 | -67.2376 | -70.4151 | -74.1326 | -76.4839 | -79.0529 | -80.9113 | -83.8445 | -85.2884 | -85.4772 | -85.7101 | -86.6088 | -87.4235 | -87.8889 | -88.9062 | -89.5355 | -89.8714 | -90.0346 | -89.492 | -89.6596 | -89.0539 | -88.8774 | -89.2093 | -88.9754 | -89.2281 | -88.6935 | -88.5422 | -88.3673 | -89.0574 | -89.7261 | -90.428 | -91.1435 | -91.8778
Northwest | Chemicals | Minimum | October | All | LDCEU/TDEF | Electric Load with Losses, Incl. Cogeneration | MW | -1.7461 | -4.463 | -5.2822 | -6.9428 | -9.1242 | -10.3134 | -14.3251 | -16.2938 | -16.0497 | -14.4964 | -16.7497 | -18.2487 | -19.5481 | -18.8106 | -18.0389 | -17.3332 | -16.4942 | -18.854 | -25.0712 | -30.063 | -36.4972 | -28.2366 | -48.3447 | -63.5033 | -66.8859 | -71.3693 | -74.5207 | -77.9291 | -81.9932 | -84.5199 | -87.2817 | -89.3632 | -92.5563 | -94.0701 | -94.317 | -94.5428 | -95.5386 | -96.4646 | -97.0386 | -98.1254 | -98.872 | -99.217 | -99.2457 | -98.6825 | -98.8879 | -98.1746 | -97.9937 | -98.4212 | -98.1821 | -98.5651 | -97.9648 | -97.8393 | -97.6797 | -98.4664 | -99.2211 | -100.0087 | -100.8092 | -101.628
Northwest | Chemicals | Minimum | November | All | LDCEU/TDEF | Electric Load with Losses, Incl. Cogeneration | MW | -1.7806 | -4.61 | -5.3606 | -7.0855 | -9.2668 | -10.478 | -14.7179 | -16.5572 | -16.0873 | -14.5168 | -17.0121 | -18.5216 | -19.8057 | -19.0481 | -18.3406 | -17.6709 | -16.699 | -19.0567 | -25.5909 | -31.0078 | -37.881 | -28.5193 | -50.6638 | -66.055 | -69.6811 | -74.3625 | -77.6085 | -81.0707 | -85.2562 | -87.8294 | -90.64 | -92.8263 | -96.1088 | -97.6213 | -97.9051 | -98.1168 | -99.1552 | -100.1313 | -100.7709 | -101.8674 | -102.6797 | -103.0175 | -102.9294 | -102.3739 | -102.5971 | -101.8183 | -101.6345 | -102.1282 | -101.8862 | -102.3648 | -101.7288 | -101.626 | -101.4835 | -102.3169 | -103.1109 | -103.9362 | -104.7731 | -105.6273
Northwest | Chemicals | Minimum | December | All | LDCEU/TDEF | Electric Load with Losses, Incl. Cogeneration | MW | -1.7421 | -4.5178 | -5.242 | -6.9349 | -9.0543 | -10.2541 | -14.4038 | -16.1881 | -15.6751 | -14.1661 | -16.6268 | -18.0952 | -19.355 | -18.6187 | -17.9553 | -17.3052 | -16.3304 | -18.636 | -25.0195 | -30.3345 | -37.0707 | -27.864 | -49.5942 | -64.5496 | -68.1241 | -72.7031 | -75.8701 | -79.2408 | -83.3257 | -85.8316 | -88.5696 | -90.7093 | -93.9111 | -95.3806 | -95.6626 | -95.8658 | -96.8811 | -97.8374 | -98.4701 | -99.5368 | -100.3359 | -100.6633 | -100.5593 | -100.0208 | -100.2416 | -99.4757 | -99.2978 | -99.7876 | -99.5528 | -100.0325 | -99.41 | -99.3142 | -99.1787 | -99.9961 | -100.7737 | -101.5816 | -102.4007 | -103.2361
Northwest | Petroleum Products | Peak | January | All | LDCEU/TDEF | Electric Load with Losses, Incl. Cogeneration | MW | -1.347 | -2.2304 | -2.5571 | -2.506 | -3.1384 | -8.5408 | -9.7282 | -10.4067 | -8.6014 | -9.3345 | -10.8563 | -12.6317 | -16.1735 | -15.9465 | -16.0236 | -15.3584 | -14.7802 | -18.7308 | -21.9405 | -24.2903 | -28.8661 | -29.3194 | -35.0907 | -45.8536 | -48.2676 | -49.8304 | -50.1669 | -49.8362 | -48.7127 | -47.527 | -45.8213 | -44.1539 | -42.4893 | -41.0749 | -39.6738 | -38.2422 | -36.8935 | -35.5005 | -33.9314 | -32.7528 | -31.5683 | -30.3425 | -29.1576 | -28.0294 | -26.9134 | -25.9016 | -24.7362 | -23.6791 | -22.7693 | -21.6825 | -20.7599 | -19.8611 | -18.9632 | -18.2824 | -17.6173 | -16.9846 | -16.3585 | -15.7582
Northwest | Petroleum Products | Peak | February | All | LDCEU/TDEF | Electric Load with Losses, Incl. Cogeneration | MW | -1.2604 | -2.0745 | -2.3719 | -2.3336 | -2.8725 | -7.9195 | -8.9572 | -9.6413 | -7.8318 | -8.6343 | -10.0198 | -11.6299 | -14.9253 | -14.7483 | -14.9427 | -14.2919 | -13.6716 | -17.3318 | -20.1783 | -22.3172 | -26.535 | -27.0024 | -32.2199 | -41.808 | -43.9988 | -45.4671 | -45.7927 | -45.5019 | -44.4619 | -43.3627 | -41.7818 | -40.2478 | -38.7134 | -37.4155 | -36.1384 | -34.8263 | -33.5871 | -32.3112 | -30.8731 | -29.7927 | -28.7118 | -27.588 | -26.5082 | -25.4738 | -24.4558 | -23.53 | -22.4629 | -21.4985 | -20.6705 | -19.6743 | -18.834 | -18.0143 | -17.1951 | -16.5753 | -15.9699 | -15.3943 | -14.8247 | -14.2787
Northwest | Petroleum Products | Peak | March | All | LDCEU/TDEF | Electric Load with Losses, Incl. Cogeneration | MW | -1.0981 | -1.8137 | -2.0772 | -2.04 | -2.5367 | -6.9358 | -7.8748 | -8.4478 | -6.9307 | -7.5725 | -8.7997 | -10.2269 | -13.106 | -12.9347 | -13.0444 | -12.4916 | -11.9891 | -15.1949 | -17.7517 | -19.6438 | -23.3476 | -23.7414 | -28.366 | -36.9484 | -38.8883 | -40.1647 | -40.4431 | -40.1811 | -39.2704 | -38.3081 | -36.9239 | -35.5755 | -34.228 | -33.0849 | -31.9562 | -30.8001 | -29.7099 | -28.5852 | -27.318 | -26.3661 | -25.4112 | -24.4209 | -23.4663 | -22.5549 | -21.6556 | -20.839 | -19.8981 | -19.046 | -18.3133 | -17.4357 | -16.6925 | -15.9682 | -15.2445 | -14.6963 | -14.1607 | -13.6514 | -13.1473 | -12.6641
Northwest | Petroleum Products | Peak | April | All | LDCEU/TDEF | Electric Load with Losses, Incl. Cogeneration | MW | -1.1517 | -1.9112 | -2.1934 | -2.1482 | -2.705 | -7.3231 | -8.3573 | -8.9261 | -7.4185 | -8.0119 | -9.3256 | -10.8569 | -13.8887 | -13.6851 | -13.7165 | -13.1559 | -12.6827 | -16.0692 | -18.8582 | -20.8829 | -24.8099 | -25.1997 | -30.1676 | -39.4933 | -41.5741 | -42.9087 | -43.1937 | -42.9063 | -41.9441 | -40.9278 | -39.4662 | -38.0346 | -36.6059 | -35.3892 | -34.1826 | -32.9517 | -31.793 | -30.5947 | -29.2453 | -28.2316 | -27.2113 | -26.1571 | -25.1361 | -24.1658 | -23.205 | -22.334 | -21.3316 | -20.421 | -19.6369 | -18.7023 | -17.9073 | -17.1333 | -16.3601 | -15.7735 | -15.2003 | -14.6551 | -14.1155 | -13.5981
Northwest | Petroleum Products | Peak | May | All | LDCEU/TDEF | Electric Load with Losses, Incl. Cogeneration | MW | -1.0774 | -1.7779 | -2.0346 | -1.997 | -2.4729 | -6.7924 | -7.709 | -8.2746 | -6.775 | -7.417 | -8.6129 | -10.0092 | -12.8347 | -12.6699 | -12.7888 | -12.2421 | -11.7441 | -14.8874 | -17.38 | -19.2312 | -22.8649 | -23.237 | -27.7825 | -36.1717 | -38.0755 | -39.3282 | -39.6024 | -39.3459 | -38.4515 | -37.5072 | -36.1491 | -34.8266 | -33.5054 | -32.3854 | -31.2798 | -30.147 | -29.0782 | -27.9763 | -26.7349 | -25.8025 | -24.8673 | -23.8974 | -22.9628 | -22.0701 | -21.1895 | -20.3898 | -19.4683 | -18.6344 | -17.9175 | -17.0577 | -16.3303 | -15.6212 | -14.9126 | -14.376 | -13.8519 | -13.3534 | -12.8602 | -12.3872
Northwest | Petroleum Products | Peak | June | All | LDCEU/TDEF | Electric Load with Losses, Incl. Cogeneration | MW | -1.1433 | -1.8965 | -2.1748 | -2.1251 | -2.6666 | -7.2608 | -8.2961 | -8.855 | -7.3645 | -7.9504 | -9.2464 | -10.771 | -13.7872 | -13.5833 | -13.6076 | -13.0491 | -12.589 | -15.9555 | -18.7293 | -20.7435 | -24.6579 | -24.9998 | -29.999 | -39.3139 | -41.3977 | -42.722 | -43.0039 | -42.7153 | -41.7552 | -40.7434 | -39.2883 | -37.8614 | -36.4389 | -35.2284 | -34.0257 | -32.7998 | -31.6453 | -30.4524 | -29.1093 | -28.1006 | -27.0846 | -26.0358 | -25.0189 | -24.0538 | -23.0972 | -22.2307 | -21.2329 | -20.3272 | -19.547 | -18.6168 | -17.8255 | -17.0551 | -16.2854 | -15.7015 | -15.131 | -14.5883 | -14.0511 | -13.5361
Northwest | Petroleum Products | Peak | July | All | LDCEU/TDEF | Electric Load with Losses, Incl. Cogeneration | MW | -1.0506 | -1.7272 | -1.9725 | -1.9355 | -2.3716 | -6.5901 | -7.46 | -8.0251 | -6.5131 | -7.186 | -8.3304 | -9.6746 | -12.4278 | -12.2801 | -12.4429 | -11.8972 | -11.3852 | -14.4399 | -16.8082 | -18.5926 | -22.1221 | -22.4603 | -26.8759 | -34.9043 | -36.7442 | -37.9678 | -38.2386 | -37.9938 | -37.1219 | -36.2033 | -34.8814 | -33.598 | -32.3157 | -31.2331 | -30.1655 | -29.0689 | -28.0329 | -26.9673 | -25.7666 | -24.8649 | -23.9626 | -23.0245 | -22.1232 | -21.2602 | -20.41 | -19.6375 | -18.7467 | -17.9425 | -17.2517 | -16.4198 | -15.7183 | -15.0341 | -14.35 | -13.8328 | -13.3275 | -12.8469 | -12.3716 | -11.9158
Northwest | Petroleum Products | Peak | August | All | LDCEU/TDEF | Electric Load with Losses, Incl. Cogeneration | MW | -1.0829 | -1.79 | -2.0497 | -2.0059 | -2.4963 | -6.8469 | -7.7956 | -8.3443 | -6.8753 | -7.4829 | -8.6928 | -10.1148 | -12.9645 | -12.7867 | -12.865 | -12.3238 | -11.8526 | -15.0263 | -17.5828 | -19.4649 | -23.1456 | -23.4778 | -28.1432 | -36.7589 | -38.7019 | -39.9587 | -40.2303 | -39.965 | -39.0596 | -38.1059 | -36.7335 | -35.3929 | -34.0554 | -32.9209 | -31.7966 | -30.6472 | -29.5634 | -28.4456 | -27.1867 | -26.2413 | -25.2914 | -24.3082 | -23.3583 | -22.4535 | -21.5587 | -20.7473 | -19.8124 | -18.9657 | -18.2369 | -17.3647 | -16.6253 | -15.9048 | -15.1848 | -14.6394 | -14.1065 | -13.5995 | -13.0978 | -12.6168
Northwest | Petroleum Products | Peak | September | All | LDCEU/TDEF | Electric Load with Losses, Incl. Cogeneration | MW | -1.1698 | -1.9412 | -2.2269 | -2.1745 | -2.736 | -7.4392 | -8.5061 | -9.0709 | -7.5551 | -8.1431 | -9.4735 | -11.039 | -14.1275 | -13.915 | -13.9281 | -13.3602 | -12.8971 | -16.3462 | -19.1997 | -21.2674 | -25.2793 | -25.619 | -30.7579 | -40.342 | -42.4795 | -43.8337 | -44.1211 | -43.8237 | -42.8397 | -41.8037 | -40.3128 | -38.8499 | -37.3919 | -36.1513 | -34.9175 | -33.6601 | -32.4765 | -31.2529 | -29.8758 | -28.8415 | -27.7993 | -26.7239 | -25.681 | -24.6912 | -23.7095 | -22.8209 | -21.7976 | -20.8685 | -20.0678 | -19.1137 | -18.3016 | -17.511 | -16.7212 | -16.122 | -15.5364 | -14.9794 | -14.4281 | -13.8994
Northwest | Petroleum Products | Peak | October | All | LDCEU/TDEF | Electric Load with Losses, Incl. Cogeneration | MW | -1.2106 | -1.9927 | -2.2782 | -2.2411 | -2.7584 | -7.6065 | -8.6044 | -9.2608 | -7.5247 | -8.2941 | -9.6247 | -11.172 | -14.3376 | -14.1672 | -14.3522 | -13.7272 | -13.1328 | -16.649 | -19.3849 | -21.44 | -25.4928 | -25.9391 | -30.9558 | -40.1727 | -42.2787 | -43.689 | -44.0016 | -43.7219 | -42.7227 | -41.6666 | -40.1477 | -38.6739 | -37.1997 | -35.9526 | -34.7252 | -33.4645 | -32.2739 | -31.048 | -29.6661 | -28.6281 | -27.5895 | -26.5095 | -25.472 | -24.4782 | -23.5 | -22.6105 | -21.5851 | -20.6585 | -19.8628 | -18.9056 | -18.0982 | -17.3106 | -16.5234 | -15.9279 | -15.3462 | -14.793 | -14.2458 | -13.721
Northwest | Petroleum Products | Peak | November | All | LDCEU/TDEF | Electric Load with Losses, Incl. Cogeneration | MW | -1.2837 | -2.1223 | -2.4318 | -2.3852 | -2.9755 | -8.1222 | -9.2364 | -9.8942 | -8.145 | -8.8712 | -10.3123 | -11.992 | -15.3629 | -15.155 | -15.2575 | -14.6169 | -14.0471 | -17.8035 | -20.8249 | -23.0501 | -27.3956 | -27.8364 | -33.2944 | -43.4377 | -45.7218 | -47.2125 | -47.5357 | -47.2249 | -46.1568 | -45.0294 | -43.4073 | -41.8246 | -40.2437 | -38.902 | -37.5748 | -36.217 | -34.9372 | -33.6161 | -32.1281 | -31.0102 | -29.888 | -28.7253 | -27.6031 | -26.5329 | -25.4756 | -24.5165 | -23.4113 | -22.4099 | -21.5484 | -20.5176 | -19.6437 | -18.7924 | -17.9416 | -17.2969 | -16.667 | -16.068 | -15.4753 | -14.9069
Northwest | Petroleum Products | Peak | December | All | LDCEU/TDEF | Electric Load with Losses, Incl. Cogeneration | MW | -1.2175 | -2.0077 | -2.2973 | -2.2565 | -2.7929 | -7.6723 | -8.6994 | -9.3432 | -7.634 | -8.3715 | -9.7211 | -11.2934 | -14.4836 | -14.301 | -14.4488 | -13.8291 | -13.2565 | -16.8046 | -19.605 | -21.691 | -25.7878 | -26.218 | -31.3268 | -40.7517 | -42.8918 | -44.3081 | -44.6189 | -44.3317 | -43.3228 | -42.2574 | -40.7247 | -39.2337 | -37.7435 | -36.4814 | -35.2363 | -33.9595 | -32.7547 | -31.5128 | -30.1136 | -29.0626 | -28.0093 | -26.916 | -25.8634 | -24.8571 | -23.8649 | -22.9638 | -21.9251 | -20.9855 | -20.1779 | -19.2086 | -18.3892 | -17.5903 | -16.7919 | -16.1876 | -15.5971 | -15.0356 | -14.4801 | -13.9473
Northwest | Petroleum Products | Average | January | All | LDCEU/TDEF | Electric Load with Losses, Incl. Cogeneration | MW | -1.1353 | -1.8845 | -2.163 | -2.1169 | -2.6683 | -7.2231 | -8.2495 | -8.805 | -7.328 | -7.904 | -9.2005 | -10.7146 | -13.7058 | -13.5022 | -13.5231 | -12.9725 | -12.5133 | -15.8551 | -18.6166 | -20.6178 | -24.4962 | -24.8682 | -29.7913 | -39.03 | -41.0889 | -42.4038 | -42.6837 | -42.3985 | -41.4481 | -40.4453 | -39.0025 | -37.5884 | -36.1776 | -34.9762 | -33.7835 | -32.5674 | -31.4227 | -30.2389 | -28.906 | -27.9048 | -26.8965 | -25.8554 | -24.8463 | -23.8879 | -22.9383 | -22.0781 | -21.0876 | -20.188 | -19.413 | -18.4898 | -17.7042 | -16.9392 | -16.1751 | -15.5953 | -15.0288 | -14.4899 | -13.9564 | -13.4451
Northwest | Petroleum Products | Average | February | All | LDCEU/TDEF | Electric Load with Losses, Incl. Cogeneration | MW | -1.0548 | -1.7504 | -2.0088 | -1.9664 | -2.4771 | -6.7083 | -7.6589 | -8.1769 | -6.7997 | -7.3394 | -8.5427 | -9.9473 | -12.7254 | -12.5376 | -12.5621 | -12.0494 | -11.6196 | -14.7229 | -17.2823 | -19.139 | -22.7395 | -23.0876 | -27.6531 | -36.2168 | -38.1264 | -39.3483 | -39.6088 | -39.3447 | -38.4622 | -37.5309 | -36.1913 | -34.8786 | -33.5688 | -32.4537 | -31.3471 | -30.2184 | -29.1559 | -28.0572 | -26.8201 | -25.8908 | -24.9552 | -23.9888 | -23.0526 | -22.1631 | -21.2819 | -20.4835 | -19.5644 | -18.7295 | -18.0105 | -17.1536 | -16.4246 | -15.7147 | -15.0058 | -14.4678 | -13.942 | -13.442 | -12.9471 | -12.4726
Northwest | Petroleum Products | Average | March | All | LDCEU/TDEF | Electric Load with Losses, Incl. Cogeneration | MW | -0.9987 | -1.6635 | -1.9126 | -1.8684 | -2.3786 | -6.3874 | -7.3221 | -7.7898 | -6.5443 | -6.9987 | -8.1577 | -9.5119 | -12.1506 | -11.9558 | -11.92 | -11.4486 | -11.0793 | -14.0345 | -16.5338 | -18.3204 | -21.7586 | -22.0735 | -26.4765 | -34.8126 | -36.6521 | -37.8061 | -38.0477 | -37.7889 | -36.9486 | -36.0622 | -34.7868 | -33.5318 | -32.2811 | -31.2129 | -30.1491 | -29.0676 | -28.0509 | -26.9976 | -25.8121 | -24.9215 | -24.0225 | -23.0967 | -22.1963 | -21.3439 | -20.4972 | -19.7312 | -18.8498 | -18.0475 | -17.3556 | -16.5344 | -15.8333 | -15.1511 | -14.4698 | -13.9522 | -13.4464 | -12.9652 | -12.4888 | -12.0321
Northwest | Petroleum Products | Average | April | All | LDCEU/TDEF | Electric Load with Losses, Incl. Cogeneration | MW | -1.0419 | -1.7398 | -2.0024 | -1.9534 | -2.5019 | -6.6862 | -7.6848 | -8.1577 | -6.8984 | -7.3347 | -8.5561 | -9.9853 | -12.744 | -12.5295 | -12.4524 | -11.9694 | -11.6098 | -14.7044 | -17.3626 | -19.2454 | -22.8529 | -23.1703 | -27.82 | -36.6707 | -38.6121 | -39.8144 | -40.0631 | -39.787 | -38.907 | -37.9787 | -36.6436 | -35.326 | -34.0137 | -32.8908 | -31.7701 | -30.633 | -29.565 | -28.4573 | -27.2107 | -26.2743 | -25.3274 | -24.3541 | -23.4053 | -22.5091 | -21.6174 | -20.8115 | -19.8844 | -19.0395 | -18.3101 | -17.4468 | -16.7079 | -15.9893 | -15.2719 | -14.7263 | -14.1932 | -13.686 | -13.1838 | -12.7023
Northwest | Petroleum Products | Average | May | All | LDCEU/TDEF | Electric Load with Losses, Incl. Cogeneration | MW | -1.076 | -1.7927 | -2.0605 | -2.0111 | -2.5566 | -6.8784 | -7.8902 | -8.392 | -7.0573 | -7.5425 | -8.7889 | -10.2506 | -13.0959 | -12.8847 | -12.84 | -12.3317 | -11.9396 | -15.1256 | -17.8244 | -19.7517 | -23.4633 | -23.7886 | -28.558 | -37.5695 | -39.5606 | -40.8037 | -41.0634 | -40.7829 | -39.8758 | -38.9193 | -37.5438 | -36.1891 | -34.8397 | -33.6868 | -32.5381 | -31.3709 | -30.2735 | -29.1368 | -27.8575 | -26.8966 | -25.926 | -24.927 | -23.9549 | -23.0354 | -22.1217 | -21.2951 | -20.3441 | -19.4783 | -18.7317 | -17.8457 | -17.0889 | -16.3529 | -15.6177 | -15.059 | -14.5132 | -13.9939 | -13.4797 | -12.9868
Northwest | Petroleum Products | Average | June | All | LDCEU/TDEF | Electric Load with Losses, Incl. Cogeneration | MW | -1.0998 | -1.8331 | -2.107 | -2.0557 | -2.6141 | -7.0326 | -8.0714 | -8.5817 | -7.2251 | -7.7147 | -8.9896 | -10.4865 | -13.3964 | -13.1786 | -13.1257 | -12.6073 | -12.2117 | -15.4703 | -18.2376 | -20.2108 | -24.0095 | -24.3363 | -29.2267 | -38.4674 | -40.5084 | -41.7786 | -42.0435 | -41.7555 | -40.8274 | -39.8488 | -38.4417 | -37.0552 | -35.6742 | -34.4941 | -33.3177 | -32.1229 | -30.9997 | -29.836 | -28.5264 | -27.5429 | -26.549 | -25.5264 | -24.5309 | -23.5897 | -22.6543 | -21.8079 | -20.8345 | -19.9482 | -19.1836 | -18.2767 | -17.5018 | -16.7482 | -15.9954 | -15.4234 | -14.8645 | -14.3327 | -13.8063 | -13.3015
Northwest | Petroleum Products | Average | July | All | LDCEU/TDEF | Electric Load with Losses, Incl. Cogeneration | MW | -1.0681 | -1.7746 | -2.037 | -1.9888 | -2.5103 | -6.8031 | -7.7867 | -8.2969 | -6.9314 | -7.4511 | -8.6728 | -10.1089 | -12.9302 | -12.7313 | -12.7256 | -12.2115 | -11.7992 | -14.9524 | -17.5807 | -19.4764 | -23.1461 | -23.4602 | -28.1655 | -36.9768 | -38.9362 | -40.1719 | -40.4328 | -40.1591 | -39.2601 | -38.3131 | -36.9506 | -35.6121 | -34.2782 | -33.142 | -32.011 | -30.8597 | -29.7763 | -28.6558 | -27.3944 | -26.4471 | -25.4919 | -24.5069 | -23.5507 | -22.6442 | -21.7446 | -20.9303 | -19.993 | -19.1413 | -18.407 | -17.5334 | -16.7888 | -16.0643 | -15.3405 | -14.791 | -14.2541 | -13.7433 | -13.2379 | -12.7531
Northwest | Petroleum Products | Average | August | All | LDCEU/TDEF | Electric Load with Losses, Incl. Cogeneration | MW | -1.0666 | -1.7728 | -2.0352 | -1.9869 | -2.5103 | -6.7971 | -7.7823 | -8.29 | -6.9318 | -7.4456 | -8.6676 | -10.1038 | -12.9219 | -12.7217 | -12.7107 | -12.1985 | -11.7901 | -14.9404 | -17.572 | -19.4675 | -23.1345 | -23.4483 | -28.1525 | -36.9711 | -38.9303 | -40.164 | -40.4242 | -40.1501 | -39.252 | -38.3059 | -36.9447 | -35.6071 | -34.2743 | -33.1384 | -32.0077 | -30.857 | -29.7742 | -28.654 | -27.3932 | -26.4463 | -25.4912 | -24.5066 | -23.5505 | -22.6445 | -21.7449 | -20.931 | -19.9939 | -19.1423 | -18.4082 | -17.5348 | -16.7904 | -16.0659 | -15.3422 | -14.7929 | -14.256 | -13.7452 | -13.2397 | -12.7551
Northwest | Petroleum Products | Average | September | All | LDCEU/TDEF | Electric Load with Losses, Incl. Cogeneration | MW | -1.1269 | -1.8783 | -2.1595 | -2.1057 | -2.6825 | -7.2123 | -8.2812 | -8.7991 | -7.4126 | -7.9083 | -9.2169 | -10.754 | -13.7374 | -13.5119 | -13.4516 | -12.9225 | -12.5214 | -15.8633 | -18.7068 | -20.7328 | -24.6294 | -24.9546 | -29.983 | -39.4838 | -41.5777 | -42.8788 | -43.1496 | -42.8532 | -41.9009 | -40.8978 | -39.4546 | -38.032 | -36.6154 | -35.4054 | -34.1981 | -32.972 | -31.8196 | -30.6257 | -29.2821 | -28.273 | -27.2534 | -26.2043 | -25.1829 | -24.2173 | -23.257 | -22.3888 | -21.3899 | -20.4805 | -19.6957 | -18.765 | -17.9696 | -17.1961 | -16.4234 | -15.8362 | -15.2625 | -14.7165 | -14.1761 | -13.658
Northwest | Petroleum Products | Average | October | All | LDCEU/TDEF | Electric Load with Losses, Incl. Cogeneration | MW | -1.0445 | -1.7397 | -1.9998 | -1.953 | -2.4837 | -6.6774 | -7.6554 | -8.1445 | -6.8423 | -7.3182 | -8.5286 | -9.9449 | -12.7053 | -12.5017 | -12.4643 | -11.9705 | -11.5849 | -14.6758 | -17.2889 | -19.1572 | -22.7548 | -23.0789 | -27.6908 | -36.4119 | -38.3381 | -39.5451 | -39.7978 | -39.5267 | -38.6473 | -37.7199 | -36.3858 | -35.0727 | -33.7643 | -32.6469 | -31.534 | -30.4026 | -29.339 | -28.2372 | -26.997 | -26.0655 | -25.1251 | -24.1566 | -23.2148 | -22.3233 | -21.4376 | -20.6364 | -19.7145 | -18.8754 | -18.1518 | -17.2928 | -16.5595 | -15.846 | -15.1334 | -14.592 | -14.063 | -13.5597 | -13.0615 | -12.5838
Northwest | Petroleum Products | Average | November | All | LDCEU/TDEF | Electric Load with Losses, Incl. Cogeneration | MW | -1.1229 | -1.8685 | -2.1472 | -2.0982 | -2.663 | -7.1705 | -8.212 | -8.7439 | -7.327 | -7.8541 | -9.1508 | -10.6668 | -13.6317 | -13.4175 | -13.3938 | -12.8595 | -12.4341 | -15.7523 | -18.5405 | -20.5413 | -24.4 | -24.7543 | -29.6872 | -38.9983 | -41.0588 | -42.3572 | -42.6303 | -42.3414 | -41.3977 | -40.4021 | -38.9699 | -37.5619 | -36.1583 | -34.9607 | -33.7689 | -32.5563 | -31.416 | -30.2353 | -28.9061 | -27.9078 | -26.9005 | -25.8625 | -24.854 | -23.8984 | -22.9499 | -22.0914 | -21.1034 | -20.2046 | -19.4298 | -18.5092 | -17.7238 | -16.9596 | -16.1963 | -15.6166 | -15.0501 | -14.5113 | -13.9779 | -13.4664
Northwest | Petroleum Products | Average | December | All | LDCEU/TDEF | Electric Load with Losses, Incl. Cogeneration | MW | -1.0885 | -1.8019 | -2.0655 | -2.0244 | -2.5323 | -6.8969 | -7.8539 | -8.4045 | -6.9429 | -7.5392 | -8.7669 | -10.1995 | -13.0606 | -12.8786 | -12.9448 | -12.4059 | -11.9364 | -15.127 | -17.7152 | -19.6113 | -23.3068 | -23.6752 | -28.3322 | -37.0114 | -38.9608 | -40.2237 | -40.496 | -40.2293 | -39.3221 | -38.3643 | -36.9865 | -35.6401 | -34.296 | -33.1537 | -32.0227 | -30.8669 | -29.7778 | -28.6532 | -27.3863 | -26.4348 | -25.4783 | -24.4888 | -23.5321 | -22.6212 | -21.7205 | -20.9035 | -19.9627 | -19.1095 | -18.3752 | -17.4977 | -16.7531 | -16.0276 | -15.3028 | -14.7533 | -14.2165 | -13.7059 | -13.2006 | -12.7161
Northwest | Petroleum Products | Minimum | January | All | LDCEU/TDEF | Electric Load with Losses, Incl. Cogeneration | MW | -1.0646 | -1.7876 | -2.0633 | -2.0081 | -2.6141 | -6.8912 | -7.9639 | -8.412 | -7.2152 | -7.5729 | -8.8541 | -10.3515 | -13.1817 | -12.9363 | -12.7666 | -12.2957 | -11.9848 | -15.1724 | -18.0067 | -19.9745 | -23.702 | -24.0145 | -28.8741 | -38.2615 | -40.2893 | -41.5133 | -41.7597 | -41.4648 | -40.5593 | -39.6043 | -38.2304 | -36.8666 | -35.5099 | -34.3441 | -33.1753 | -31.9942 | -30.8875 | -29.7359 | -28.4406 | -27.4679 | -26.4806 | -25.4695 | -24.4791 | -23.548 | -22.6182 | -21.7795 | -20.8154 | -19.9338 | -19.1717 | -18.2746 | -17.5029 | -16.7534 | -16.0053 | -15.4353 | -14.8783 | -14.3481 | -13.8231 | -13.3198
Northwest | Petroleum Products | Minimum | February | All | LDCEU/TDEF | Electric Load with Losses, Incl. Cogeneration | MW | -0.9826 | -1.6494 | -1.9034 | -1.8527 | -2.4102 | -6.3579 | -7.3456 | -7.7606 | -6.6511 | -6.9855 | -8.1665 | -9.5469 | -12.1587 | -11.9334 | -11.7811 | -11.3456 | -11.0559 | -13.9969 | -16.6071 | -18.4214 | -21.8599 | -22.1478 | -26.6291 | -35.278 | -37.1473 | -38.2771 | -38.5049 | -38.2334 | -37.3978 | -36.5166 | -35.2489 | -33.991 | -32.7396 | -31.6644 | -30.5868 | -29.4975 | -28.4768 | -27.4148 | -26.2204 | -25.3233 | -24.413 | -23.4805 | -22.5675 | -21.7089 | -20.8515 | -20.0782 | -19.1892 | -18.3763 | -17.6737 | -16.8464 | -16.1349 | -15.4439 | -14.7541 | -14.2285 | -13.7149 | -13.2261 | -12.7421 | -12.2781
Northwest | Petroleum Products | Minimum | March | All | LDCEU/TDEF | Electric Load with Losses, Incl. Cogeneration | MW | -0.9764 | -1.6434 | -1.8991 | -1.8457 | -2.4196 | -6.3438 | -7.3512 | -7.7462 | -6.6878 | -6.9777 | -8.1658 | -9.5554 | -12.1566 | -11.92 | -11.7247 | -11.3025 | -11.0428 | -13.9776 | -16.628 | -18.4519 | -21.8902 | -22.1652 | -26.6777 | -35.4416 | -37.3224 | -38.4429 | -38.6654 | -38.389 | -37.5552 | -36.6763 | -35.4116 | -34.1527 | -32.9012 | -31.8238 | -30.7413 | -29.6493 | -28.6271 | -27.5622 | -26.3647 | -25.4654 | -24.5513 | -23.6166 | -22.6991 | -21.8383 | -20.9772 | -20.2013 | -19.3097 | -18.4932 | -17.7868 | -16.9575 | -16.2424 | -15.5481 | -14.8553 | -14.327 | -13.8107 | -13.3193 | -12.8325 | -12.366
Northwest | Petroleum Products | Minimum | April | All | LDCEU/TDEF | Electric Load with Losses, Incl. Cogeneration | MW | -0.9394 | -1.5811 | -1.8267 | -1.7754 | -2.3238 | -6.0992 | -7.0666 | -7.449 | -6.4291 | -6.7112 | -7.8523 | -9.1879 | -11.6902 | -11.4636 | -11.2786 | -10.8709 | -10.6195 | -13.442 | -15.9878 | -17.7407 | -21.048 | -21.3138 | -25.6519 | -34.0709 | -35.8807 | -36.959 | -37.1734 | -36.9079 | -36.1058 | -35.2602 | -34.0438 | -32.8331 | -31.6296 | -30.5931 | -29.5522 | -28.5022 | -27.5192 | -26.4952 | -25.3438 | -24.479 | -23.5998 | -22.7011 | -21.8187 | -20.9911 | -20.1632 | -19.4171 | -18.5599 | -17.775 | -17.0959 | -16.2985 | -15.6111 | -14.9437 | -14.2777 | -13.7699 | -13.2736 | -12.8011 | -12.3333 | -11.8847
Northwest | Petroleum Products | Minimum | May | All | LDCEU/TDEF | Electric Load with Losses, Incl. Cogeneration | MW | -1.0722 | -1.8062 | -2.0867 | -2.0248 | -2.6501 | -6.9639 | -8.081 | -8.5102 | -7.3657 | -7.6718 | -8.9745 | -10.507 | -13.3682 | -13.1047 | -12.8746 | -12.4114 | -12.1392 | -15.3668 | -18.2946 | -20.304 | -24.0944 | -24.3744 | -29.3773 | -39.0705 | -41.1545 | -42.3841 | -42.6273 | -42.3203 | -41.4015 | -40.4335 | -39.0415 | -37.6538 | -36.2755 | -35.0876 | -33.8929 | -32.6894 | -31.5625 | -30.3889 | -29.0693 | -28.0784 | -27.0697 | -26.0398 | -25.0275 | -24.0793 | -23.1302 | -22.2748 | -21.2925 | -20.3926 | -19.6138 | -18.7002 | -17.9118 | -17.1466 | -16.3829 | -15.8004 | -15.2313 | -14.6894 | -14.1528 | -13.6384
Northwest | Petroleum Products | Minimum | June | All | LDCEU/TDEF | Electric Load with Losses, Incl. Cogeneration | MW | -1.0512 | -1.7696 | -2.0432 | -1.983 | -2.5873 | -6.8166 | -7.9051 | -8.3313 | -7.1984 | -7.5105 | -8.7819 | -10.2793 | -13.0831 | -12.8285 | -12.6149 | -12.157 | -11.8833 | -15.044 | -17.8982 | -19.8621 | -23.5737 | -23.8478 | -28.7417 | -38.1997 | -40.239 | -41.4452 | -41.6846 | -41.3852 | -40.485 | -39.5365 | -38.173 | -36.8146 | -35.4653 | -34.3028 | -33.1344 | -31.9569 | -30.854 | -29.7059 | -28.4148 | -27.4453 | -26.4588 | -25.4513 | -24.4612 | -23.5338 | -22.6057 | -21.769 | -20.8082 | -19.9284 | -19.1671 | -18.2733 | -17.5025 | -16.7544 | -16.0077 | -15.4384 | -14.8821 | -14.3523 | -13.8279 | -13.325
Northwest | Petroleum Products | Minimum | July | All | LDCEU/TDEF | Electric Load with Losses, Incl. Cogeneration | MW | -1.1007 | -1.8535 | -2.1405 | -2.0767 | -2.7126 | -7.1418 | -8.2862 | -8.729 | -7.5501 | -7.8697 | -9.2031 | -10.7742 | -13.7112 | -13.4425 | -13.2113 | -12.7335 | -12.452 | -15.7638 | -18.762 | -20.8219 | -24.7125 | -24.9952 | -30.1326 | -40.0666 | -42.2062 | -43.4688 | -43.7187 | -43.4039 | -42.4606 | -41.4669 | -40.0381 | -38.6141 | -37.1998 | -35.981 | -34.7554 | -33.5209 | -32.3645 | -31.1606 | -29.8069 | -28.7905 | -27.7558 | -26.6994 | -25.661 | -24.6886 | -23.7152 | -22.8378 | -21.8303 | -20.9075 | -20.1089 | -19.1718 | -18.3634 | -17.5787 | -16.7955 | -16.1983 | -15.6146 | -15.0591 | -14.5088 | -13.9813
Northwest | Petroleum Products | Minimum | August | All | LDCEU/TDEF | Electric Load with Losses, Incl. Cogeneration | MW | -1.0992 | -1.8496 | -2.1352 | -2.0714 | -2.7016 | -7.1268 | -8.2645 | -8.7091 | -7.5198 | -7.8492 | -9.1766 | -10.7421 | -13.675 | -13.4092 | -13.1888 | -12.7092 | -12.4221 | -15.7277 | -18.7084 | -20.7616 | -24.644 | -24.92 | -30.0476 | -39.9369 | -42.0693 | -43.3306 | -43.581 | -43.2678 | -42.3256 | -41.3338 | -39.9073 | -38.4864 | -37.0751 | -35.8603 | -34.6386 | -33.4073 | -32.2539 | -31.0535 | -29.7037 | -28.6901 | -27.659 | -26.6057 | -25.571 | -24.6015 | -23.631 | -22.7565 | -21.7518 | -20.8322 | -20.0365 | -19.1018 | -18.2961 | -17.514 | -16.7333 | -16.1381 | -15.5565 | -15.0027 | -14.4544 | -13.9287
Northwest | Petroleum Products | Minimum | September | All | LDCEU/TDEF | Electric Load with Losses, Incl. Cogeneration | MW | -1.1118 | -1.8736 | -2.1649 | -2.0989 | -2.7518 | -7.2284 | -8.3949 | -8.8333 | -7.6563 | -7.9629 | -9.3163 | -10.9111 | -13.8811 | -13.6042 | -13.354 | -12.8763 | -12.6025 | -15.9539 | -19.0046 | -21.0949 | -25.0339 | -25.3097 | -30.5279 | -40.6346 | -42.8034 | -44.0779 | -44.3288 | -44.0082 | -43.0534 | -42.0483 | -40.6026 | -39.1602 | -37.728 | -36.4939 | -35.2513 | -34 | -32.8287 | -31.6086 | -30.237 | -29.2071 | -28.1584 | -27.088 | -26.0353 | -25.0498 | -24.0626 | -23.1735 | -22.1523 | -21.2167 | -20.4068 | -19.4569 | -18.6369 | -17.8411 | -17.0468 | -16.4411 | -15.849 | -15.2854 | -14.7271 | -14.192
Northwest | Petroleum Products | Minimum | October | All | LDCEU/TDEF | Electric Load with Losses, Incl. Cogeneration | MW | -1.0056 | -1.6997 | -1.9671 | -1.9064 | -2.5216 | -6.5682 | -7.6467 | -8.0278 | -7.0062 | -7.2411 | -8.4836 | -9.9428 | -12.6327 | -12.3699 | -12.1008 | -11.6802 | -11.4578 | -14.5002 | -17.3158 | -19.2267 | -22.8053 | -23.0612 | -27.816 | -37.1098 | -39.0886 | -40.2392 | -40.4626 | -40.1673 | -39.3019 | -38.3904 | -37.0793 | -35.7677 | -34.4658 | -33.3412 | -32.2069 | -31.067 | -30.0011 | -28.8888 | -27.6387 | -26.6999 | -25.7425 | -24.767 | -23.8054 | -22.9072 | -22.0059 | -21.1948 | -20.2637 | -19.4091 | -18.6686 | -17.8029 | -17.0538 | -16.327 | -15.6019 | -15.0482 | -14.5071 | -13.9919 | -13.4816 | -12.9925
Northwest | Petroleum Products | Minimum | November | All | LDCEU/TDEF | Electric Load with Losses, Incl. Cogeneration | MW | -1.0246 | -1.7262 | -1.9953 | -1.9381 | -2.5451 | -6.6642 | -7.7291 | -8.1389 | -7.0415 | -7.3334 | -8.584 | -10.0477 | -12.7795 | -12.5275 | -12.3093 | -11.869 | -11.6051 | -14.6887 | -17.4868 | -19.4071 | -23.0225 | -23.3068 | -28.062 | -37.3103 | -39.292 | -40.4672 | -40.6996 | -40.4076 | -39.5312 | -38.6077 | -37.2789 | -35.955 | -34.6392 | -33.5057 | -32.3658 | -31.217 | -30.1417 | -29.0212 | -27.7613 | -26.8151 | -25.8526 | -24.8693 | -23.9033 | -22.9977 | -22.0912 | -21.2747 | -20.3366 | -19.477 | -18.7333 | -17.8607 | -17.1079 | -16.3771 | -15.6478 | -15.0915 | -14.5479 | -14.0303 | -13.5178 | -13.0265
Northwest | Petroleum Products | Minimum | December | All | LDCEU/TDEF | Electric Load with Losses, Incl. Cogeneration | MW | -0.9805 | -1.6421 | -1.893 | -1.8452 | -2.3852 | -6.3219 | -7.2859 | -7.7146 | -6.5722 | -6.9403 | -8.1072 | -9.4693 | -12.0699 | -11.8555 | -11.7398 | -11.2967 | -10.9843 | -13.9081 | -16.4662 | -18.2588 | -21.6711 | -21.9704 | -26.3889 | -34.8765 | -36.7221 | -37.8512 | -38.0816 | -37.8162 | -36.9857 | -36.1094 | -34.849 | -33.6014 | -32.3595 | -31.2943 | -30.229 | -29.1501 | -28.1383 | -27.0868 | -25.9038 | -25.0152 | -24.1152 | -23.1915 | -22.289 | -21.4385 | -20.5908 | -19.8253 | -18.9451 | -18.1414 | -17.4472 | -16.6278 | -15.9247 | -15.2415 | -14.5593 | -14.04 | -13.5326 | -13.0497 | -12.5716 | -12.1132
Northwest | Rubber | Peak | January | All | LDCEU/TDEF | Electric Load with Losses, Incl. Cogeneration | MW | -1.1368 | -2.4142 | -3.7581 | -4.8669 | -5.7414 | -6.613 | -7.172 | -8.2019 | -8.2434 | -7.5234 | -9.0967 | -10.2843 | -11.4774 | -11.6116 | -11.2939 | -11.2328 | -10.7983 | -12.3448 | -11.8481 | -10.2775 | -8.9331 | -15.5512 | -5.4809 | -3.8742 | -3.8369 | -3.9265 | -3.9789 | -4.0662 | -4.1206 | -4.1392 | -4.1626 | -4.1695 | -4.1883 | -4.1881 | -4.1873 | -4.2012 | -4.2043 | -4.1994 | -4.1976 | -4.1771 | -4.1706 | -4.1657 | -4.1646 | -4.153 | -4.1264 | -4.1024 | -4.0784 | -4.0653 | -4.0329 | -4.0145 | -3.9762 | -3.9499 | -3.9198 | -3.8958 | -3.8722 | -3.8479 | -3.8286 | -3.8054
Northwest | Rubber | Peak | February | All | LDCEU/TDEF | Electric Load with Losses, Incl. Cogeneration | MW | -1.0941 | -2.3174 | -3.605 | -4.6895 | -5.5118 | -6.3312 | -6.8509 | -7.8611 | -7.8771 | -7.2185 | -8.7358 | -9.8645 | -11.016 | -11.148 | -10.8728 | -10.8114 | -10.3665 | -11.8387 | -11.3534 | -9.8541 | -8.5643 | -14.9339 | -5.2436 | -3.6762 | -3.6389 | -3.7232 | -3.7702 | -3.8524 | -3.9036 | -3.9199 | -3.9422 | -3.9482 | -3.9662 | -3.9653 | -3.9642 | -3.9773 | -3.9803 | -3.9755 | -3.9737 | -3.9539 | -3.9475 | -3.9429 | -3.9421 | -3.9315 | -3.9062 | -3.8831 | -3.8604 | -3.8483 | -3.8177 | -3.8005 | -3.764 | -3.7392 | -3.7107 | -3.6878 | -3.6655 | -3.6424 | -3.6242 | -3.6022
Northwest | Rubber | Peak | March | All | LDCEU/TDEF | Electric Load with Losses, Incl. Cogeneration | MW | -1.0582 | -2.2356 | -3.4814 | -4.5378 | -5.3384 | -6.1161 | -6.6155 | -7.595 | -7.6119 | -6.9727 | -8.4519 | -9.5428 | -10.6535 | -10.7832 | -10.5187 | -10.4612 | -10.024 | -11.4473 | -10.9782 | -9.5283 | -8.2766 | -14.4444 | -5.0596 | -3.5364 | -3.4999 | -3.581 | -3.6262 | -3.7045 | -3.7534 | -3.7697 | -3.7905 | -3.7963 | -3.8133 | -3.8126 | -3.8118 | -3.8241 | -3.8268 | -3.8217 | -3.8196 | -3.8004 | -3.794 | -3.7894 | -3.7887 | -3.7784 | -3.7539 | -3.7321 | -3.71 | -3.6985 | -3.6688 | -3.6517 | -3.6165 | -3.5923 | -3.5646 | -3.5426 | -3.521 | -3.4987 | -3.481 | -3.4597
Northwest | Rubber | Peak | April | All | LDCEU/TDEF | Electric Load with Losses, Incl. Cogeneration | MW | -1.0467 | -2.2076 | -3.4335 | -4.4688 | -5.2554 | -6.0028 | -6.4914 | -7.4746 | -7.5212 | -6.8883 | -8.3012 | -9.3673 | -10.4528 | -10.5715 | -10.2995 | -10.2331 | -9.8179 | -11.2073 | -10.7508 | -9.3266 | -8.1026 | -14.1255 | -4.967 | -3.4872 | -3.4525 | -3.5335 | -3.5798 | -3.6574 | -3.7061 | -3.723 | -3.7435 | -3.75 | -3.767 | -3.767 | -3.7664 | -3.7787 | -3.7814 | -3.7766 | -3.7743 | -3.7557 | -3.7499 | -3.7455 | -3.7446 | -3.7343 | -3.7101 | -3.6893 | -3.6675 | -3.656 | -3.6265 | -3.6095 | -3.575 | -3.551 | -3.5236 | -3.5019 | -3.4807 | -3.4588 | -3.4411 | -3.4202
Northwest | Rubber | Peak | May | All | LDCEU/TDEF | Electric Load with Losses, Incl. Cogeneration | MW | -0.84 | -1.789 | -2.766 | -3.5523 | -4.1676 | -4.802 | -5.2064 | -5.9951 | -6.073 | -5.5561 | -6.5905 | -7.44 | -8.3044 | -8.3803 | -8.1307 | -8.0614 | -7.7842 | -8.8867 | -8.5308 | -7.3937 | -6.4408 | -11.158 | -3.9961 | -2.8748 | -2.8503 | -2.9184 | -2.9596 | -3.0272 | -3.0692 | -3.0826 | -3.1017 | -3.1086 | -3.1237 | -3.1237 | -3.1234 | -3.1346 | -3.1373 | -3.135 | -3.1351 | -3.1204 | -3.117 | -3.1141 | -3.1134 | -3.1047 | -3.0853 | -3.0679 | -3.05 | -3.04 | -3.0159 | -3.0036 | -2.976 | -2.9571 | -2.9357 | -2.918 | -2.9006 | -2.8827 | -2.8687 | -2.8517
Northwest | Rubber | Peak | June | All | LDCEU/TDEF | Electric Load with Losses, Incl. Cogeneration | MW | -0.811 | -1.7454 | -2.6751 | -3.3609 | -3.9402 | -4.573 | -4.9803 | -5.7506 | -5.9258 | -5.3966 | -6.2115 | -7.015 | -7.8223 | -7.8589 | -7.5511 | -7.4543 | -7.2889 | -8.3229 | -8.0053 | -6.9209 | -6.0515 | -10.3668 | -3.8352 | -2.8767 | -2.8595 | -2.9307 | -2.9792 | -3.0518 | -3.097 | -3.1116 | -3.1331 | -3.1429 | -3.1595 | -3.1609 | -3.1613 | -3.1739 | -3.1771 | -3.1773 | -3.1791 | -3.1658 | -3.1647 | -3.1629 | -3.1619 | -3.1525 | -3.1336 | -3.1171 | -3.099 | -3.0881 | -3.064 | -3.0531 | -3.0268 | -3.0087 | -2.9882 | -2.971 | -2.9537 | -2.9362 | -2.9224 | -2.9058
Northwest | Rubber | Peak | July | All | LDCEU/TDEF | Electric Load with Losses, Incl. Cogeneration | MW | -0.6616 | -1.4503 | -2.2286 | -2.7704 | -3.2697 | -3.8821 | -4.2556 | -4.826 | -4.9396 | -4.4672 | -5.2055 | -5.9071 | -6.593 | -6.6342 | -6.3596 | -6.2993 | -6.1788 | -7.0815 | -6.817 | -5.8956 | -5.1606 | -8.8222 | -3.2679 | -2.4743 | -2.4601 | -2.5201 | -2.5616 | -2.625 | -2.6641 | -2.6756 | -2.695 | -2.7025 | -2.7164 | -2.7168 | -2.7167 | -2.7277 | -2.7308 | -2.7312 | -2.734 | -2.7225 | -2.7212 | -2.7195 | -2.7187 | -2.7106 | -2.6946 | -2.6786 | -2.6633 | -2.6538 | -2.6338 | -2.6251 | -2.6025 | -2.5877 | -2.5704 | -2.5557 | -2.5409 | -2.526 | -2.5145 | -2.5003
Northwest | Rubber | Peak | August | All | LDCEU/TDEF | Electric Load with Losses, Incl. Cogeneration | MW | -0.7471 | -1.6215 | -2.497 | -3.1322 | -3.6954 | -4.3404 | -4.7443 | -5.4069 | -5.531 | -5.0119 | -5.8617 | -6.6418 | -7.4092 | -7.4596 | -7.1679 | -7.1003 | -6.9383 | -7.9438 | -7.6433 | -6.6121 | -5.7782 | -9.9125 | -3.6401 | -2.7222 | -2.7049 | -2.7709 | -2.8157 | -2.8839 | -2.926 | -2.9394 | -2.9595 | -2.9676 | -2.9825 | -2.9833 | -2.9833 | -2.995 | -2.9981 | -2.9978 | -2.9996 | -2.9867 | -2.9849 | -2.9828 | -2.9819 | -2.9729 | -2.9551 | -2.9383 | -2.9213 | -2.9111 | -2.8886 | -2.8783 | -2.853 | -2.836 | -2.8164 | -2.8002 | -2.7838 | -2.7672 | -2.7543 | -2.7385
Northwest | Rubber | Peak | September | All | LDCEU/TDEF | Electric Load with Losses, Incl. Cogeneration | MW | -0.7136 | -1.545 | -2.3809 | -2.9903 | -3.5319 | -4.1368 | -4.5206 | -5.156 | -5.2798 | -4.7812 | -5.5942 | -6.3379 | -7.0672 | -7.1154 | -6.8353 | -6.7709 | -6.6148 | -7.5734 | -7.2879 | -6.3037 | -5.506 | -9.45 | -3.4659 | -2.5887 | -2.5723 | -2.6351 | -2.6782 | -2.7425 | -2.7825 | -2.7957 | -2.8146 | -2.8222 | -2.8363 | -2.8373 | -2.8374 | -2.8484 | -2.8512 | -2.8508 | -2.8521 | -2.8401 | -2.8382 | -2.8361 | -2.8351 | -2.8267 | -2.8096 | -2.7939 | -2.7776 | -2.7679 | -2.7464 | -2.7361 | -2.712 | -2.6957 | -2.677 | -2.6613 | -2.6458 | -2.63 | -2.6176 | -2.6026
Northwest | Rubber | Peak | October | All | LDCEU/TDEF | Electric Load with Losses, Incl. Cogeneration | MW | -0.9691 | -2.0542 | -3.1919 | -4.1446 | -4.8683 | -5.5931 | -6.053 | -6.9523 | -6.9782 | -6.3952 | -7.7128 | -8.7079 | -9.724 | -9.8359 | -9.5868 | -9.5276 | -9.1445 | -10.4414 | -10.0144 | -8.6902 | -7.5556 | -13.1624 | -4.6358 | -3.2624 | -3.23 | -3.3053 | -3.3477 | -3.4213 | -3.467 | -3.4816 | -3.5016 | -3.5075 | -3.5237 | -3.5229 | -3.522 | -3.5338 | -3.5365 | -3.5326 | -3.5313 | -3.5138 | -3.5085 | -3.5045 | -3.5038 | -3.4943 | -3.4719 | -3.4516 | -3.4314 | -3.4205 | -3.3933 | -3.3783 | -3.3462 | -3.3242 | -3.2992 | -3.2789 | -3.2591 | -3.2386 | -3.2225 | -3.203
Northwest | Rubber | Peak | November | All | LDCEU/TDEF | Electric Load with Losses, Incl. Cogeneration | MW | -1.0469 | -2.224 | -3.464 | -4.4899 | -5.2972 | -6.1057 | -6.6215 | -7.5658 | -7.5927 | -6.9307 | -8.3989 | -9.4967 | -10.6002 | -10.7275 | -10.4397 | -10.387 | -9.9791 | -11.4095 | -10.9491 | -9.4995 | -8.2559 | -14.3798 | -5.0594 | -3.5685 | -3.5337 | -3.6157 | -3.6634 | -3.7435 | -3.7934 | -3.8102 | -3.8318 | -3.8378 | -3.855 | -3.8546 | -3.8537 | -3.8665 | -3.8693 | -3.8647 | -3.863 | -3.844 | -3.8379 | -3.8332 | -3.8323 | -3.8217 | -3.7972 | -3.7748 | -3.7526 | -3.7407 | -3.711 | -3.694 | -3.6586 | -3.6344 | -3.6067 | -3.5845 | -3.5628 | -3.5404 | -3.5226 | -3.5014
Northwest | Rubber | Peak | December | All | LDCEU/TDEF | Electric Load with Losses, Incl. Cogeneration | MW | -0.9342 | -1.9876 | -3.0908 | -3.9987 | -4.7105 | -5.4357 | -5.8949 | -6.7421 | -6.7716 | -6.1864 | -7.4709 | -8.4454 | -9.4289 | -9.5378 | -9.2799 | -9.228 | -8.8725 | -10.1415 | -9.7319 | -8.4428 | -7.3418 | -12.7752 | -4.5092 | -3.1914 | -3.1608 | -3.2345 | -3.2773 | -3.3496 | -3.3947 | -3.4094 | -3.4292 | -3.4349 | -3.4506 | -3.4501 | -3.4493 | -3.4609 | -3.4636 | -3.4598 | -3.4588 | -3.4419 | -3.4367 | -3.4328 | -3.4321 | -3.4225 | -3.4007 | -3.3806 | -3.3608 | -3.3502 | -3.3236 | -3.3089 | -3.2775 | -3.2561 | -3.2315 | -3.2118 | -3.1924 | -3.1725 | -3.1567 | -3.1377
Northwest | Rubber | Average | January | All | LDCEU/TDEF | Electric Load with Losses, Incl. Cogeneration | MW | -1.0005 | -2.1194 | -3.2933 | -4.2633 | -5.0205 | -5.7599 | -6.2406 | -7.1681 | -7.2289 | -6.6055 | -7.9359 | -8.9628 | -10.0001 | -10.1086 | -9.8272 | -9.7623 | -9.391 | -10.7272 | -10.2956 | -8.9279 | -7.7617 | -13.5017 | -4.7745 | -3.3838 | -3.3521 | -3.4311 | -3.4779 | -3.5545 | -3.6024 | -3.619 | -3.6396 | -3.6464 | -3.6631 | -3.6633 | -3.6629 | -3.6751 | -3.6778 | -3.6738 | -3.6722 | -3.6545 | -3.6492 | -3.6451 | -3.6443 | -3.6341 | -3.6108 | -3.5904 | -3.5693 | -3.5578 | -3.5293 | -3.5133 | -3.48 | -3.457 | -3.4308 | -3.4098 | -3.3892 | -3.368 | -3.351 | -3.3309
Northwest | Rubber | Average | February | All | LDCEU/TDEF | Electric Load with Losses, Incl. Cogeneration | MW | -0.926 | -1.9608 | -3.0493 | -3.9518 | -4.6556 | -5.3418 | -5.7872 | -6.6424 | -6.6905 | -6.1133 | -7.362 | -8.3157 | -9.2786 | -9.3821 | -9.1253 | -9.0683 | -8.7178 | -9.9595 | -9.558 | -8.2896 | -7.2051 | -12.5412 | -4.426 | -3.1291 | -3.0993 | -3.1721 | -3.2149 | -3.2854 | -3.3294 | -3.3448 | -3.3636 | -3.3696 | -3.385 | -3.385 | -3.3846 | -3.3958 | -3.3983 | -3.3944 | -3.3927 | -3.3763 | -3.3712 | -3.3674 | -3.3666 | -3.3572 | -3.3356 | -3.3167 | -3.2972 | -3.2865 | -3.2603 | -3.2453 | -3.2144 | -3.1931 | -3.1687 | -3.1493 | -3.1303 | -3.1107 | -3.0949 | -3.0762
Northwest | Rubber | Average | March | All | LDCEU/TDEF | Electric Load with Losses, Incl. Cogeneration | MW | -0.9688 | -2.0477 | -3.1871 | -4.1356 | -4.8771 | -5.5849 | -6.0498 | -6.9451 | -6.9988 | -6.3908 | -7.7049 | -8.7029 | -9.7077 | -9.8173 | -9.5475 | -9.4894 | -9.1195 | -10.419 | -9.9998 | -8.6722 | -7.5343 | -13.1215 | -4.6233 | -3.2628 | -3.2315 | -3.3074 | -3.3523 | -3.4253 | -3.471 | -3.4875 | -3.5066 | -3.5129 | -3.5288 | -3.5291 | -3.5287 | -3.5403 | -3.5426 | -3.5383 | -3.5362 | -3.5191 | -3.5136 | -3.5094 | -3.5085 | -3.4987 | -3.4761 | -3.4567 | -3.4362 | -3.4252 | -3.3977 | -3.3816 | -3.3493 | -3.3268 | -3.3011 | -3.2808 | -3.261 | -3.2405 | -3.2239 | -3.2044
Northwest | Rubber | Average | April | All | LDCEU/TDEF | Electric Load with Losses, Incl. Cogeneration | MW | -0.9406 | -1.9855 | -3.0844 | -3.9959 | -4.7059 | -5.3749 | -5.8193 | -6.7042 | -6.7807 | -6.1957 | -7.4197 | -8.3745 | -9.339 | -9.4359 | -9.1679 | -9.1014 | -8.7574 | -9.9991 | -9.5981 | -8.3205 | -7.2315 | -12.5785 | -4.452 | -3.1565 | -3.1273 | -3.2017 | -3.2462 | -3.3175 | -3.3622 | -3.3785 | -3.3973 | -3.4041 | -3.4198 | -3.4205 | -3.4202 | -3.4317 | -3.434 | -3.4302 | -3.4282 | -3.4119 | -3.4071 | -3.4033 | -3.4024 | -3.3928 | -3.371 | -3.3527 | -3.3328 | -3.3221 | -3.2953 | -3.2799 | -3.2488 | -3.2271 | -3.2023 | -3.1828 | -3.1636 | -3.1438 | -3.1277 | -3.1089
Northwest | Rubber | Average | May | All | LDCEU/TDEF | Electric Load with Losses, Incl. Cogeneration | MW | -0.87 | -1.8463 | -2.8495 | -3.6508 | -4.2841 | -4.9073 | -5.3191 | -6.1554 | -6.2815 | -5.741 | -6.7439 | -7.6065 | -8.4816 | -8.5471 | -8.2712 | -8.1867 | -7.9247 | -9.0417 | -8.6844 | -7.5199 | -6.5515 | -11.3278 | -4.0839 | -2.9609 | -2.9376 | -3.0092 | -3.0543 | -3.1244 | -3.1684 | -3.1836 | -3.2031 | -3.2114 | -3.2272 | -3.2283 | -3.2284 | -3.2401 | -3.2427 | -3.2409 | -3.2404 | -3.2258 | -3.2227 | -3.2201 | -3.2192 | -3.21 | -3.1898 | -3.1731 | -3.1544 | -3.1438 | -3.1187 | -3.1057 | -3.0774 | -3.0577 | -3.0354 | -3.0173 | -2.9993 | -2.9811 | -2.9663 | -2.9489
Northwest | Rubber | Average | June | All | LDCEU/TDEF | Electric Load with Losses, Incl. Cogeneration | MW | -0.8472 | -1.7996 | -2.7691 | -3.5324 | -4.1373 | -4.7372 | -5.1354 | -5.9621 | -6.1124 | -5.5888 | -6.5029 | -7.3301 | -8.1722 | -8.2243 | -7.9446 | -7.8509 | -7.6196 | -8.6886 | -8.3474 | -7.2239 | -6.2999 | -10.8645 | -3.9497 | -2.8904 | -2.8693 | -2.9401 | -2.9858 | -3.0555 | -3.0991 | -3.1142 | -3.1338 | -3.1429 | -3.1588 | -3.1601 | -3.1605 | -3.1724 | -3.175 | -3.1737 | -3.1738 | -3.1599 | -3.1576 | -3.1554 | -3.1545 | -3.1453 | -3.1257 | -3.1099 | -3.0916 | -3.081 | -3.0564 | -3.0441 | -3.017 | -2.998 | -2.9765 | -2.9589 | -2.9415 | -2.9237 | -2.9093 | -2.8924
Northwest | Rubber | Average | July | All | LDCEU/TDEF | Electric Load with Losses, Incl. Cogeneration | MW | -0.7536 | -1.6205 | -2.4978 | -3.1578 | -3.7206 | -4.3242 | -4.7122 | -5.4029 | -5.5282 | -5.0224 | -5.8798 | -6.6507 | -7.416 | -7.4681 | -7.1914 | -7.1207 | -6.936 | -7.9311 | -7.6272 | -6.5995 | -5.7597 | -9.9086 | -3.6152 | -2.6751 | -2.6568 | -2.7218 | -2.7652 | -2.8307 | -2.8715 | -2.8852 | -2.904 | -2.912 | -2.9264 | -2.9275 | -2.9276 | -2.9388 | -2.9415 | -2.9407 | -2.9415 | -2.9288 | -2.9266 | -2.9244 | -2.9235 | -2.9148 | -2.897 | -2.8811 | -2.8643 | -2.8545 | -2.8321 | -2.8211 | -2.796 | -2.7789 | -2.7592 | -2.743 | -2.7269 | -2.7106 | -2.6975 | -2.6821
Northwest | Rubber | Average | August | All | LDCEU/TDEF | Electric Load with Losses, Incl. Cogeneration | MW | -0.7964 | -1.7105 | -2.6372 | -3.3382 | -3.932 | -4.5639 | -4.9711 | -5.704 | -5.8346 | -5.3033 | -6.2117 | -7.0245 | -7.8327 | -7.8883 | -7.5995 | -7.5247 | -7.3251 | -8.3746 | -8.053 | -6.9683 | -6.0805 | -10.4657 | -3.8139 | -2.8166 | -2.7971 | -2.8655 | -2.911 | -2.9796 | -3.0225 | -3.037 | -3.0567 | -3.0649 | -3.0802 | -3.0813 | -3.0815 | -3.0931 | -3.0959 | -3.0949 | -3.0957 | -3.0823 | -3.0799 | -3.0775 | -3.0766 | -3.0675 | -3.0487 | -3.0321 | -3.0144 | -3.004 | -2.9805 | -2.9688 | -2.9423 | -2.9242 | -2.9034 | -2.8864 | -2.8695 | -2.8521 | -2.8384 | -2.8221
Northwest | Rubber | Average | September | All | LDCEU/TDEF | Electric Load with Losses, Incl. Cogeneration | MW | -0.8412 | -1.7981 | -2.7804 | -3.5428 | -4.1782 | -4.8287 | -5.2529 | -6.0269 | -6.1447 | -5.5878 | -6.597 | -7.4588 | -8.3158 | -8.3842 | -8.0946 | -8.0237 | -7.7851 | -8.9 | -8.555 | -7.4064 | -6.4539 | -11.144 | -4.0239 | -2.9375 | -2.9154 | -2.9861 | -3.032 | -3.102 | -3.1458 | -3.1612 | -3.1807 | -3.1886 | -3.2039 | -3.2051 | -3.2052 | -3.2168 | -3.2195 | -3.2177 | -3.2176 | -3.2033 | -3.2001 | -3.1974 | -3.1963 | -3.187 | -3.1671 | -3.15 | -3.1314 | -3.1208 | -3.0961 | -3.0832 | -3.0551 | -3.0357 | -3.0136 | -2.9957 | -2.9779 | -2.9599 | -2.9453 | -2.9281
Northwest | Rubber | Average | October | All | LDCEU/TDEF | Electric Load with Losses, Incl. Cogeneration | MW | -0.8668 | -1.8356 | -2.8472 | -3.6751 | -4.3255 | -4.9547 | -5.3687 | -6.1826 | -6.262 | -5.7199 | -6.8242 | -7.7038 | -8.5922 | -8.6768 | -8.4215 | -8.3564 | -8.0543 | -9.1972 | -8.8299 | -7.6529 | -6.6563 | -11.5586 | -4.1106 | -2.9335 | -2.9074 | -2.9768 | -3.0189 | -3.0861 | -3.1282 | -3.1431 | -3.1612 | -3.1679 | -3.1827 | -3.1834 | -3.1832 | -3.1941 | -3.1965 | -3.1933 | -3.192 | -3.1771 | -3.173 | -3.1696 | -3.1689 | -3.1598 | -3.1397 | -3.1226 | -3.1041 | -3.0939 | -3.0692 | -3.0553 | -3.0267 | -3.0068 | -2.9842 | -2.9661 | -2.9483 | -2.93 | -2.9151 | -2.8977
Northwest | Rubber | Average | November | All | LDCEU/TDEF | Electric Load with Losses, Incl. Cogeneration | MW | -0.8981 | -1.9023 | -2.957 | -3.8257 | -4.51 | -5.1738 | -5.6079 | -6.4378 | -6.498 | -5.9315 | -7.1261 | -8.05 | -8.9796 | -9.0765 | -8.8183 | -8.7605 | -8.4314 | -9.6332 | -9.2475 | -8.0179 | -6.9698 | -12.1214 | -4.2883 | -3.0431 | -3.0149 | -3.0861 | -3.1287 | -3.1976 | -3.2407 | -3.2561 | -3.2744 | -3.2806 | -3.2956 | -3.2959 | -3.2957 | -3.3067 | -3.309 | -3.3054 | -3.3038 | -3.288 | -3.2832 | -3.2796 | -3.2787 | -3.2694 | -3.2485 | -3.2304 | -3.2113 | -3.2009 | -3.1753 | -3.1606 | -3.1307 | -3.1099 | -3.0862 | -3.0674 | -3.0488 | -3.0298 | -3.0144 | -2.9963
Northwest | Rubber | Average | December | All | LDCEU/TDEF | Electric Load with Losses, Incl. Cogeneration | MW | -0.8544 | -1.8119 | -2.8132 | -3.6386 | -4.2803 | -4.9164 | -5.3266 | -6.1198 | -6.1709 | -5.6426 | -6.7696 | -7.645 | -8.5317 | -8.6228 | -8.3837 | -8.3265 | -8.0118 | -9.1505 | -8.7816 | -7.6154 | -6.623 | -11.5157 | -4.0782 | -2.8942 | -2.8673 | -2.9348 | -2.9747 | -3.0406 | -3.0818 | -3.0957 | -3.1135 | -3.1194 | -3.1339 | -3.1339 | -3.1335 | -3.144 | -3.1465 | -3.1432 | -3.1422 | -3.127 | -3.1227 | -3.1193 | -3.1185 | -3.1098 | -3.09 | -3.0725 | -3.0544 | -3.0446 | -3.0203 | -3.0068 | -2.9785 | -2.959 | -2.9367 | -2.9188 | -2.9012 | -2.8831 | -2.8687 | -2.8515
Northwest | Rubber | Minimum | January | All | LDCEU/TDEF | Electric Load with Losses, Incl. Cogeneration | MW | -0.9266 | -1.9442 | -3.038 | -3.9754 | -4.698 | -5.343 | -5.778 | -6.6369 | -6.668 | -6.0894 | -7.4095 | -8.3665 | -9.3284 | -9.4453 | -9.2054 | -9.1599 | -8.7701 | -10.0191 | -9.613 | -8.3403 | -7.2325 | -12.6443 | -4.4057 | -3.0626 | -3.0306 | -3.1013 | -3.1418 | -3.2077 | -3.2493 | -3.2656 | -3.2818 | -3.2868 | -3.3008 | -3.3015 | -3.3011 | -3.3111 | -3.3129 | -3.3077 | -3.3042 | -3.2877 | -3.2816 | -3.2771 | -3.2762 | -3.2671 | -3.2455 | -3.2277 | -3.2084 | -3.1982 | -3.1722 | -3.1557 | -3.1246 | -3.1028 | -3.0779 | -3.0586 | -3.0399 | -3.0205 | -3.0045 | -2.9861
Northwest | Rubber | Minimum | February | All | LDCEU/TDEF | Electric Load with Losses, Incl. Cogeneration | MW | -0.8911 | -1.8719 | -2.9268 | -3.8284 | -4.5283 | -5.1579 | -5.5811 | -6.3999 | -6.4253 | -5.8632 | -7.1468 | -8.0734 | -9.0017 | -9.1164 | -8.8835 | -8.8428 | -8.4674 | -9.6767 | -9.2853 | -8.0562 | -6.986 | -12.2134 | -4.2534 | -2.9574 | -2.9265 | -2.9945 | -3.0337 | -3.0973 | -3.1373 | -3.1531 | -3.1688 | -3.1735 | -3.187 | -3.1875 | -3.187 | -3.1968 | -3.1985 | -3.1934 | -3.1901 | -3.1741 | -3.1681 | -3.1637 | -3.1629 | -3.1541 | -3.1332 | -3.1158 | -3.0972 | -3.0875 | -3.0624 | -3.0463 | -3.0164 | -2.9953 | -2.9712 | -2.9527 | -2.9345 | -2.9158 | -2.9004 | -2.8826
Northwest | Rubber | Minimum | March | All | LDCEU/TDEF | Electric Load with Losses, Incl. Cogeneration | MW | -0.9804 | -2.0571 | -3.2181 | -4.2124 | -4.986 | -5.673 | -6.138 | -7.0388 | -7.0689 | -6.4475 | -7.8648 | -8.8847 | -9.9045 | -10.0314 | -9.7741 | -9.7303 | -9.3158 | -10.6468 | -10.2168 | -8.864 | -7.6844 | -13.4386 | -4.6757 | -3.2476 | -3.2135 | -3.2883 | -3.3315 | -3.401 | -3.4449 | -3.4626 | -3.4794 | -3.4846 | -3.4993 | -3.5001 | -3.4996 | -3.5102 | -3.512 | -3.5062 | -3.5023 | -3.4848 | -3.478 | -3.4731 | -3.4722 | -3.4625 | -3.4395 | -3.4206 | -3.4001 | -3.3894 | -3.3618 | -3.3439 | -3.311 | -3.2876 | -3.261 | -3.2405 | -3.2207 | -3.2001 | -3.183 | -3.1634
Northwest | Rubber | Minimum | April | All | LDCEU/TDEF | Electric Load with Losses, Incl. Cogeneration | MW | -0.8375 | -1.7545 | -2.7332 | -3.5679 | -4.2059 | -4.7669 | -5.1506 | -5.9479 | -6.0061 | -5.4923 | -6.6162 | -7.4619 | -8.3177 | -8.4109 | -8.1877 | -8.133 | -7.8001 | -8.9022 | -8.5422 | -7.4074 | -6.4278 | -11.2169 | -3.9346 | -2.7538 | -2.7264 | -2.791 | -2.8288 | -2.8891 | -2.927 | -2.9421 | -2.957 | -2.9626 | -2.9757 | -2.9767 | -2.9764 | -2.9859 | -2.9876 | -2.9833 | -2.9803 | -2.9659 | -2.961 | -2.9573 | -2.9565 | -2.9483 | -2.9288 | -2.9135 | -2.896 | -2.8868 | -2.8632 | -2.8486 | -2.821 | -2.8015 | -2.7792 | -2.762 | -2.7452 | -2.7278 | -2.7134 | -2.6969
Northwest | Rubber | Minimum | May | All | LDCEU/TDEF | Electric Load with Losses, Incl. Cogeneration | MW | -0.7989 | -1.6825 | -2.5957 | -3.3354 | -3.9121 | -4.4375 | -4.8006 | -5.5921 | -5.7338 | -5.2442 | -6.1276 | -6.9009 | -7.6879 | -7.7413 | -7.488 | -7.402 | -7.1633 | -8.1641 | -7.8421 | -6.7872 | -5.9089 | -10.2213 | -3.6862 | -2.668 | -2.6473 | -2.7127 | -2.7546 | -2.8171 | -2.8566 | -2.8716 | -2.8883 | -2.8966 | -2.9108 | -2.9126 | -2.913 | -2.9235 | -2.9255 | -2.9236 | -2.9224 | -2.9094 | -2.9068 | -2.9044 | -2.9035 | -2.895 | -2.8767 | -2.8627 | -2.8457 | -2.8361 | -2.8131 | -2.8006 | -2.775 | -2.7568 | -2.7364 | -2.72 | -2.7039 | -2.6874 | -2.6736 | -2.658
Northwest | Rubber | Minimum | June | All | LDCEU/TDEF | Electric Load with Losses, Incl. Cogeneration | MW | -0.7592 | -1.5997 | -2.4562 | -3.139 | -3.6676 | -4.1526 | -4.49 | -5.2631 | -5.4325 | -4.977 | -5.7302 | -6.4445 | -7.1784 | -7.2135 | -6.9629 | -6.8647 | -6.666 | -7.5879 | -7.2902 | -6.3046 | -5.497 | -9.4741 | -3.4584 | -2.5347 | -2.5171 | -2.5804 | -2.6217 | -2.6829 | -2.7214 | -2.7357 | -2.7524 | -2.7614 | -2.7757 | -2.7777 | -2.7784 | -2.7888 | -2.791 | -2.79 | -2.7894 | -2.7775 | -2.7759 | -2.7742 | -2.7733 | -2.7652 | -2.7479 | -2.7351 | -2.7189 | -2.7095 | -2.6875 | -2.6764 | -2.6526 | -2.6356 | -2.6166 | -2.6012 | -2.5859 | -2.5703 | -2.5573 | -2.5425
Northwest | Rubber | Minimum | July | All | LDCEU/TDEF | Electric Load with Losses, Incl. Cogeneration | MW | -0.52 | -1.0969 | -1.6846 | -2.1508 | -2.515 | -2.8514 | -3.0849 | -3.6113 | -3.7277 | -3.4123 | -3.9308 | -4.4225 | -4.9259 | -4.9502 | -4.776 | -4.7096 | -4.5754 | -5.2098 | -5.006 | -4.329 | -3.7746 | -6.5038 | -2.3751 | -1.7432 | -1.7311 | -1.7747 | -1.8033 | -1.8454 | -1.872 | -1.8818 | -1.8933 | -1.8995 | -1.9093 | -1.9107 | -1.9111 | -1.9183 | -1.9198 | -1.9192 | -1.9188 | -1.9106 | -1.9095 | -1.9083 | -1.9078 | -1.902 | -1.8902 | -1.8814 | -1.8702 | -1.8638 | -1.8487 | -1.8411 | -1.8247 | -1.813 | -1.7999 | -1.7893 | -1.7787 | -1.7681 | -1.7591 | -1.749
Northwest | Rubber | Minimum | August | All | LDCEU/TDEF | Electric Load with Losses, Incl. Cogeneration | MW | -0.7869 | -1.6692 | -2.5661 | -3.2623 | -3.8271 | -4.369 | -4.7394 | -5.514 | -5.6881 | -5.1892 | -5.9956 | -6.7572 | -7.5263 | -7.5658 | -7.2869 | -7.1926 | -7.0007 | -7.983 | -7.675 | -6.6361 | -5.7879 | -9.9608 | -3.6438 | -2.6891 | -2.6712 | -2.7382 | -2.783 | -2.8483 | -2.8894 | -2.9047 | -2.9228 | -2.932 | -2.9469 | -2.9492 | -2.9498 | -2.9609 | -2.9633 | -2.9625 | -2.9622 | -2.9496 | -2.9479 | -2.946 | -2.9449 | -2.9362 | -2.9179 | -2.9039 | -2.8867 | -2.8766 | -2.8536 | -2.8419 | -2.8167 | -2.7988 | -2.7786 | -2.7624 | -2.7461 | -2.7296 | -2.716 | -2.7004
Northwest | Rubber | Minimum | September | All | LDCEU/TDEF | Electric Load with Losses, Incl. Cogeneration | MW | -0.8142 | -1.725 | -2.6646 | -3.4069 | -4.0121 | -4.5844 | -4.9748 | -5.7553 | -5.9 | -5.3737 | -6.2985 | -7.1072 | -7.9166 | -7.9738 | -7.6961 | -7.6158 | -7.3869 | -8.4326 | -8.1056 | -7.0136 | -6.1077 | -10.55 | -3.8131 | -2.779 | -2.7583 | -2.8263 | -2.871 | -2.9366 | -2.9779 | -2.9939 | -3.0114 | -3.0199 | -3.0344 | -3.0365 | -3.0369 | -3.0478 | -3.0501 | -3.0482 | -3.0473 | -3.0339 | -3.0311 | -3.0285 | -3.0275 | -3.0185 | -2.9995 | -2.9846 | -2.9668 | -2.9567 | -2.933 | -2.9199 | -2.8933 | -2.8745 | -2.8532 | -2.8363 | -2.8194 | -2.8023 | -2.7881 | -2.7718
Northwest | Rubber | Minimum | October | All | LDCEU/TDEF | Electric Load with Losses, Incl. Cogeneration | MW | -0.8629 | -1.8121 | -2.8157 | -3.6516 | -4.306 | -4.8856 | -5.2862 | -6.1115 | -6.2092 | -5.6673 | -6.7624 | -7.6277 | -8.498 | -8.5813 | -8.3271 | -8.2604 | -7.9527 | -9.0771 | -8.716 | -7.5516 | -6.5591 | -11.4085 | -4.0411 | -2.8674 | -2.8416 | -2.9099 | -2.952 | -3.0163 | -3.0569 | -3.0732 | -3.0894 | -3.0963 | -3.1104 | -3.112 | -3.1121 | -3.1224 | -3.1242 | -3.1206 | -3.118 | -3.1034 | -3.099 | -3.0956 | -3.0946 | -3.0857 | -3.0656 | -3.0502 | -3.0318 | -3.0219 | -2.9973 | -2.9824 | -2.9541 | -2.9339 | -2.911 | -2.8933 | -2.8758 | -2.8578 | -2.8428 | -2.8257
Northwest | Rubber | Minimum | November | All | LDCEU/TDEF | Electric Load with Losses, Incl. Cogeneration | MW | -0.8678 | -1.8201 | -2.8432 | -3.7164 | -4.3941 | -4.9936 | -5.4016 | -6.2079 | -6.2491 | -5.7026 | -6.9238 | -7.818 | -8.7144 | -8.8206 | -8.589 | -8.5439 | -8.1872 | -9.3534 | -8.9763 | -7.7858 | -6.7521 | -11.7969 | -4.1182 | -2.8709 | -2.8416 | -2.9081 | -2.9471 | -3.009 | -3.0481 | -3.0639 | -3.079 | -3.0841 | -3.0973 | -3.0982 | -3.0978 | -3.1074 | -3.109 | -3.1042 | -3.1009 | -3.0856 | -3.0799 | -3.0758 | -3.075 | -3.0663 | -3.046 | -3.0296 | -3.0114 | -3.0019 | -2.9774 | -2.9618 | -2.9328 | -2.9122 | -2.8888 | -2.8708 | -2.8533 | -2.8351 | -2.82 | -2.8028
Northwest | Rubber | Minimum | December | All | LDCEU/TDEF | Electric Load with Losses, Incl. Cogeneration | MW | -0.7655 | -1.6067 | -2.5097 | -3.2846 | -3.8783 | -4.4127 | -4.7709 | -5.4817 | -5.5042 | -5.0303 | -6.1194 | -6.9088 | -7.7047 | -7.8013 | -7.6062 | -7.568 | -7.2444 | -8.2748 | -7.9384 | -6.8881 | -5.9742 | -10.4445 | -3.6395 | -2.5288 | -2.5022 | -2.5605 | -2.5936 | -2.6481 | -2.6824 | -2.6957 | -2.7092 | -2.7134 | -2.725 | -2.7253 | -2.725 | -2.7333 | -2.7349 | -2.7306 | -2.7277 | -2.7141 | -2.7092 | -2.7055 | -2.7048 | -2.6973 | -2.6794 | -2.6647 | -2.6487 | -2.6405 | -2.6189 | -2.6054 | -2.5799 | -2.562 | -2.5414 | -2.5255 | -2.5101 | -2.494 | -2.4809 | -2.4657
Northwest | Leather | Peak | January | All | LDCEU/TDEF | Electric Load with Losses, Incl. Cogeneration | MW | -0.0123 | -0.0295 | -0.0448 | -0.0442 | -0.036 | -0.0526 | -0.0667 | -0.0866 | -0.0572 | -0.0601 | -0.0759 | -0.0893 | -0.1012 | -0.1012 | -0.1037 | -0.0994 | -0.0985 | -0.1049 | -0.093 | -0.0915 | -0.0623 | -0.135 | -0.0398 | -0.0374 | -0.0435 | -0.0451 | -0.0437 | -0.0414 | -0.0384 | -0.0369 | -0.0357 | -0.0336 | -0.0336 | -0.0319 | -0.0303 | -0.0276 | -0.0206 | -0.0188 | -0.0153 | -0.015 | -0.0141 | -0.0122 | -0.012 | -0.0105 | -0.0098 | -0.0084 | -0.0079 | -0.0069 | -0.0063 | -0.0061 | -0.0057 | -0.0052 | -0.0049 | -0.0041 | -0.0037 | -0.0037 | -0.0036 | -0.0035
Northwest | Leather | Peak | February | All | LDCEU/TDEF | Electric Load with Losses, Incl. Cogeneration | MW | -0.0119 | -0.0286 | -0.0435 | -0.0432 | -0.0349 | -0.0513 | -0.0643 | -0.0837 | -0.0551 | -0.0582 | -0.0734 | -0.0862 | -0.0978 | -0.0979 | -0.1006 | -0.0965 | -0.0953 | -0.1014 | -0.0896 | -0.0882 | -0.0603 | -0.1306 | -0.0381 | -0.0357 | -0.0415 | -0.043 | -0.0418 | -0.0395 | -0.0367 | -0.0353 | -0.0341 | -0.0321 | -0.0321 | -0.0306 | -0.029 | -0.0265 | -0.0195 | -0.0177 | -0.0145 | -0.0142 | -0.0133 | -0.0116 | -0.0114 | -0.01 | -0.0093 | -0.0079 | -0.0075 | -0.0066 | -0.006 | -0.0058 | -0.0054 | -0.0048 | -0.0046 | -0.0038 | -0.0036 | -0.0035 | -0.0034 | -0.0033
Northwest | Leather | Peak | March | All | LDCEU/TDEF | Electric Load with Losses, Incl. Cogeneration | MW | -0.0114 | -0.0273 | -0.0413 | -0.0412 | -0.0337 | -0.0489 | -0.0616 | -0.0801 | -0.0531 | -0.0558 | -0.0706 | -0.0829 | -0.0939 | -0.0939 | -0.0963 | -0.0925 | -0.0915 | -0.0972 | -0.0859 | -0.0847 | -0.0578 | -0.1253 | -0.0365 | -0.0341 | -0.0399 | -0.0412 | -0.04 | -0.0378 | -0.035 | -0.0338 | -0.0326 | -0.0307 | -0.0306 | -0.0292 | -0.0277 | -0.0252 | -0.0187 | -0.0172 | -0.014 | -0.0137 | -0.013 | -0.0112 | -0.011 | -0.0096 | -0.009 | -0.0077 | -0.0073 | -0.0063 | -0.0058 | -0.0056 | -0.0052 | -0.0047 | -0.0044 | -0.0038 | -0.0035 | -0.0033 | -0.0033 | -0.0032
Northwest | Leather | Peak | April | All | LDCEU/TDEF | Electric Load with Losses, Incl. Cogeneration | MW | -0.0111 | -0.0264 | -0.04 | -0.0398 | -0.0327 | -0.0472 | -0.0596 | -0.078 | -0.0519 | -0.0545 | -0.0686 | -0.0809 | -0.0914 | -0.0914 | -0.0936 | -0.0898 | -0.0892 | -0.0946 | -0.0837 | -0.0826 | -0.0562 | -0.1222 | -0.0357 | -0.0335 | -0.039 | -0.0404 | -0.0392 | -0.037 | -0.0342 | -0.033 | -0.0318 | -0.0299 | -0.03 | -0.0285 | -0.027 | -0.0246 | -0.0184 | -0.0169 | -0.0138 | -0.0136 | -0.0127 | -0.011 | -0.0108 | -0.0095 | -0.0089 | -0.0075 | -0.0071 | -0.0062 | -0.0057 | -0.0055 | -0.0051 | -0.0046 | -0.0044 | -0.0037 | -0.0034 | -0.0033 | -0.0032 | -0.0031
Northwest | Leather | Peak | May | All | LDCEU/TDEF | Electric Load with Losses, Incl. Cogeneration | MW | -0.009 | -0.0217 | -0.0335 | -0.0325 | -0.0257 | -0.0387 | -0.0486 | -0.0639 | -0.0418 | -0.0445 | -0.055 | -0.0647 | -0.0737 | -0.0739 | -0.0757 | -0.0725 | -0.0721 | -0.0765 | -0.0681 | -0.0668 | -0.0456 | -0.0989 | -0.0292 | -0.0286 | -0.0324 | -0.0335 | -0.0325 | -0.0308 | -0.0286 | -0.0275 | -0.0266 | -0.0251 | -0.025 | -0.0238 | -0.0225 | -0.0206 | -0.0151 | -0.0137 | -0.0111 | -0.011 | -0.0102 | -0.0088 | -0.0086 | -0.0076 | -0.0071 | -0.006 | -0.0057 | -0.0049 | -0.0045 | -0.0045 | -0.0041 | -0.0037 | -0.0036 | -0.0029 | -0.0027 | -0.0027 | -0.0026 | -0.0025
Northwest | Leather | Peak | June | All | LDCEU/TDEF | Electric Load with Losses, Incl. Cogeneration | MW | -0.0086 | -0.0205 | -0.0324 | -0.0304 | -0.0233 | -0.0362 | -0.0459 | -0.0614 | -0.0397 | -0.0425 | -0.0511 | -0.0604 | -0.0693 | -0.0696 | -0.0711 | -0.0678 | -0.0683 | -0.0722 | -0.0651 | -0.0636 | -0.0431 | -0.0935 | -0.0284 | -0.0296 | -0.0321 | -0.0331 | -0.0324 | -0.0308 | -0.0284 | -0.0273 | -0.0266 | -0.025 | -0.0249 | -0.0235 | -0.0222 | -0.0204 | -0.0148 | -0.0135 | -0.011 | -0.0108 | -0.0098 | -0.0085 | -0.0083 | -0.0073 | -0.0069 | -0.0057 | -0.0054 | -0.0046 | -0.0043 | -0.0042 | -0.0039 | -0.0036 | -0.0034 | -0.0028 | -0.0026 | -0.0025 | -0.0025 | -0.0024
Northwest | Leather | Peak | July | All | LDCEU/TDEF | Electric Load with Losses, Incl. Cogeneration | MW | -0.0074 | -0.0185 | -0.029 | -0.0268 | -0.0199 | -0.0325 | -0.041 | -0.0538 | -0.0338 | -0.0366 | -0.0444 | -0.0521 | -0.0601 | -0.0604 | -0.0619 | -0.0593 | -0.0589 | -0.0631 | -0.0569 | -0.0553 | -0.0377 | -0.0809 | -0.025 | -0.0258 | -0.0282 | -0.029 | -0.0284 | -0.0271 | -0.0251 | -0.0242 | -0.0236 | -0.0221 | -0.022 | -0.0209 | -0.0198 | -0.0182 | -0.0129 | -0.0116 | -0.0094 | -0.0093 | -0.0084 | -0.0073 | -0.0072 | -0.0062 | -0.0059 | -0.0049 | -0.0047 | -0.004 | -0.0037 | -0.0037 | -0.0034 | -0.0032 | -0.003 | -0.0024 | -0.0022 | -0.0022 | -0.0021 | -0.0021
Northwest | Leather | Peak | August | All | LDCEU/TDEF | Electric Load with Losses, Incl. Cogeneration | MW | -0.0082 | -0.0199 | -0.0312 | -0.0292 | -0.0224 | -0.0352 | -0.0447 | -0.0588 | -0.0376 | -0.0404 | -0.0492 | -0.0579 | -0.0664 | -0.0666 | -0.0682 | -0.0652 | -0.0651 | -0.0695 | -0.0626 | -0.061 | -0.0414 | -0.0893 | -0.0273 | -0.0278 | -0.0306 | -0.0316 | -0.0309 | -0.0294 | -0.0273 | -0.0262 | -0.0255 | -0.024 | -0.0238 | -0.0227 | -0.0214 | -0.0197 | -0.0142 | -0.0129 | -0.0104 | -0.0103 | -0.0094 | -0.0082 | -0.008 | -0.007 | -0.0066 | -0.0055 | -0.0053 | -0.0045 | -0.0042 | -0.004 | -0.0037 | -0.0035 | -0.0033 | -0.0026 | -0.0025 | -0.0025 | -0.0024 | -0.0023
Northwest | Leather | Peak | September | All | LDCEU/TDEF | Electric Load with Losses, Incl. Cogeneration | MW | -0.0077 | -0.0187 | -0.0292 | -0.0274 | -0.0213 | -0.033 | -0.0421 | -0.0554 | -0.0357 | -0.0381 | -0.0466 | -0.0549 | -0.0628 | -0.0629 | -0.0642 | -0.0616 | -0.0615 | -0.0655 | -0.0591 | -0.0577 | -0.039 | -0.0844 | -0.0258 | -0.0263 | -0.029 | -0.0299 | -0.0292 | -0.0278 | -0.0257 | -0.0247 | -0.024 | -0.0226 | -0.0225 | -0.0214 | -0.0202 | -0.0186 | -0.0135 | -0.0123 | -0.01 | -0.0098 | -0.009 | -0.0078 | -0.0076 | -0.0066 | -0.0063 | -0.0053 | -0.005 | -0.0043 | -0.004 | -0.0039 | -0.0036 | -0.0033 | -0.0031 | -0.0025 | -0.0024 | -0.0024 | -0.0022 | -0.0022
Northwest | Leather | Peak | October | All | LDCEU/TDEF | Electric Load with Losses, Incl. Cogeneration | MW | -0.0105 | -0.0253 | -0.0386 | -0.0381 | -0.0307 | -0.0454 | -0.0568 | -0.074 | -0.0487 | -0.0516 | -0.0648 | -0.076 | -0.0864 | -0.0864 | -0.0888 | -0.0852 | -0.0842 | -0.0896 | -0.0791 | -0.0778 | -0.0533 | -0.1154 | -0.0338 | -0.0318 | -0.0369 | -0.0382 | -0.037 | -0.0351 | -0.0326 | -0.0314 | -0.0303 | -0.0285 | -0.0284 | -0.0271 | -0.0257 | -0.0234 | -0.0172 | -0.0157 | -0.0129 | -0.0127 | -0.0118 | -0.0103 | -0.01 | -0.0088 | -0.0082 | -0.007 | -0.0066 | -0.0058 | -0.0053 | -0.0051 | -0.0047 | -0.0043 | -0.0041 | -0.0033 | -0.0031 | -0.0031 | -0.003 | -0.0029
Northwest | Leather | Peak | November | All | LDCEU/TDEF | Electric Load with Losses, Incl. Cogeneration | MW | -0.0113 | -0.0273 | -0.0415 | -0.041 | -0.0333 | -0.0489 | -0.0618 | -0.0801 | -0.0529 | -0.0556 | -0.0703 | -0.0826 | -0.0937 | -0.0937 | -0.096 | -0.0922 | -0.0911 | -0.0972 | -0.0861 | -0.0847 | -0.0577 | -0.1249 | -0.0367 | -0.0345 | -0.0402 | -0.0416 | -0.0404 | -0.0382 | -0.0355 | -0.0341 | -0.0329 | -0.031 | -0.0311 | -0.0296 | -0.028 | -0.0256 | -0.019 | -0.0173 | -0.0142 | -0.0139 | -0.013 | -0.0113 | -0.0111 | -0.0098 | -0.0091 | -0.0077 | -0.0074 | -0.0064 | -0.0059 | -0.0057 | -0.0052 | -0.0047 | -0.0045 | -0.0037 | -0.0035 | -0.0034 | -0.0033 | -0.0032
Northwest | Leather | Peak | December | All | LDCEU/TDEF | Electric Load with Losses, Incl. Cogeneration | MW | -0.0102 | -0.0246 | -0.0374 | -0.0369 | -0.0296 | -0.0439 | -0.0554 | -0.072 | -0.0472 | -0.0499 | -0.0628 | -0.0737 | -0.0838 | -0.0838 | -0.086 | -0.0825 | -0.0816 | -0.0869 | -0.077 | -0.0757 | -0.0517 | -0.1118 | -0.033 | -0.0312 | -0.036 | -0.0374 | -0.0362 | -0.0343 | -0.0318 | -0.0307 | -0.0296 | -0.0279 | -0.0279 | -0.0265 | -0.0251 | -0.023 | -0.0169 | -0.0154 | -0.0126 | -0.0124 | -0.0116 | -0.01 | -0.0098 | -0.0087 | -0.0081 | -0.0069 | -0.0065 | -0.0057 | -0.0052 | -0.0051 | -0.0047 | -0.0042 | -0.004 | -0.0033 | -0.0031 | -0.003 | -0.0029 | -0.0028
Northwest | Leather | Average | January | All | LDCEU/TDEF | Electric Load with Losses, Incl. Cogeneration | MW | -0.0106 | -0.0253 | -0.0387 | -0.0381 | -0.0312 | -0.0453 | -0.0574 | -0.075 | -0.0498 | -0.0523 | -0.0657 | -0.0775 | -0.0877 | -0.0877 | -0.0898 | -0.086 | -0.0855 | -0.0908 | -0.0807 | -0.0794 | -0.0539 | -0.1171 | -0.0344 | -0.0328 | -0.0379 | -0.0392 | -0.038 | -0.0359 | -0.0334 | -0.0321 | -0.031 | -0.0292 | -0.0292 | -0.0276 | -0.0262 | -0.0239 | -0.0179 | -0.0163 | -0.0134 | -0.0131 | -0.0122 | -0.0106 | -0.0104 | -0.0092 | -0.0085 | -0.0072 | -0.0069 | -0.0059 | -0.0055 | -0.0053 | -0.0049 | -0.0045 | -0.0042 | -0.0035 | -0.0033 | -0.0032 | -0.0031 | -0.003
Northwest | Leather | Average | February | All | LDCEU/TDEF | Electric Load with Losses, Incl. Cogeneration | MW | -0.0099 | -0.0235 | -0.0358 | -0.0354 | -0.029 | -0.0421 | -0.0534 | -0.0696 | -0.0462 | -0.0485 | -0.0611 | -0.0719 | -0.0814 | -0.0813 | -0.0833 | -0.0799 | -0.0793 | -0.0843 | -0.0747 | -0.0736 | -0.05 | -0.1087 | -0.0319 | -0.0302 | -0.0351 | -0.0363 | -0.0351 | -0.0333 | -0.0308 | -0.0297 | -0.0287 | -0.027 | -0.027 | -0.0256 | -0.0242 | -0.0222 | -0.0166 | -0.0152 | -0.0124 | -0.0121 | -0.0113 | -0.0098 | -0.0097 | -0.0085 | -0.0079 | -0.0067 | -0.0064 | -0.0056 | -0.0051 | -0.005 | -0.0046 | -0.0042 | -0.004 | -0.0033 | -0.003 | -0.003 | -0.0028 | -0.0028
Northwest | Leather | Average | March | All | LDCEU/TDEF | Electric Load with Losses, Incl. Cogeneration | MW | -0.0103 | -0.0243 | -0.037 | -0.0365 | -0.0303 | -0.0434 | -0.0552 | -0.0722 | -0.0481 | -0.0503 | -0.0635 | -0.0749 | -0.0846 | -0.0846 | -0.0864 | -0.0829 | -0.0824 | -0.0875 | -0.0776 | -0.0766 | -0.052 | -0.1129 | -0.0332 | -0.0313 | -0.0363 | -0.0376 | -0.0365 | -0.0345 | -0.0319 | -0.0308 | -0.0297 | -0.0279 | -0.0279 | -0.0265 | -0.0251 | -0.0229 | -0.0174 | -0.0159 | -0.0129 | -0.0128 | -0.0119 | -0.0103 | -0.0101 | -0.0089 | -0.0082 | -0.0071 | -0.0067 | -0.0058 | -0.0054 | -0.0052 | -0.0048 | -0.0043 | -0.0041 | -0.0034 | -0.0032 | -0.0031 | -0.003 | -0.0029
Northwest | Leather | Average | April | All | LDCEU/TDEF | Electric Load with Losses, Incl. Cogeneration | MW | -0.0099 | -0.0231 | -0.0353 | -0.0348 | -0.0289 | -0.0413 | -0.0527 | -0.0692 | -0.0463 | -0.0484 | -0.0607 | -0.0717 | -0.081 | -0.081 | -0.0826 | -0.0792 | -0.0791 | -0.0838 | -0.0744 | -0.0734 | -0.0497 | -0.1083 | -0.0318 | -0.0304 | -0.035 | -0.0362 | -0.0351 | -0.0333 | -0.0308 | -0.0296 | -0.0286 | -0.0268 | -0.0269 | -0.0255 | -0.0241 | -0.0219 | -0.0167 | -0.0153 | -0.0125 | -0.0123 | -0.0114 | -0.0099 | -0.0097 | -0.0085 | -0.008 | -0.0068 | -0.0064 | -0.0056 | -0.0051 | -0.005 | -0.0046 | -0.0042 | -0.0039 | -0.0033 | -0.0031 | -0.003 | -0.0029 | -0.0028
Northwest | Leather | Average | May | All | LDCEU/TDEF | Electric Load with Losses, Incl. Cogeneration | MW | -0.0091 | -0.0214 | -0.0331 | -0.032 | -0.0258 | -0.0379 | -0.0482 | -0.0641 | -0.0424 | -0.0448 | -0.0551 | -0.0652 | -0.074 | -0.0741 | -0.0756 | -0.0723 | -0.0726 | -0.0767 | -0.0685 | -0.0673 | -0.0455 | -0.0993 | -0.0296 | -0.0293 | -0.0328 | -0.0339 | -0.033 | -0.0313 | -0.029 | -0.0278 | -0.027 | -0.0253 | -0.0253 | -0.0239 | -0.0226 | -0.0207 | -0.0154 | -0.014 | -0.0115 | -0.0113 | -0.0104 | -0.0091 | -0.0089 | -0.0077 | -0.0073 | -0.0061 | -0.0058 | -0.005 | -0.0047 | -0.0045 | -0.0041 | -0.0039 | -0.0036 | -0.003 | -0.0028 | -0.0027 | -0.0026 | -0.0025
Northwest | Leather | Average | June | All | LDCEU/TDEF | Electric Load with Losses, Incl. Cogeneration | MW | -0.0088 | -0.0206 | -0.0321 | -0.0309 | -0.0247 | -0.0366 | -0.0464 | -0.0621 | -0.041 | -0.0434 | -0.0529 | -0.0626 | -0.0713 | -0.0714 | -0.0728 | -0.0697 | -0.07 | -0.0739 | -0.0662 | -0.0649 | -0.0439 | -0.096 | -0.0287 | -0.029 | -0.0321 | -0.0331 | -0.0323 | -0.0305 | -0.0282 | -0.0271 | -0.0264 | -0.0247 | -0.0246 | -0.0233 | -0.022 | -0.0201 | -0.015 | -0.0136 | -0.0111 | -0.011 | -0.01 | -0.0087 | -0.0086 | -0.0075 | -0.007 | -0.0059 | -0.0056 | -0.0048 | -0.0044 | -0.0044 | -0.0039 | -0.0037 | -0.0035 | -0.0028 | -0.0026 | -0.0026 | -0.0025 | -0.0025
Northwest | Leather | Average | July | All | LDCEU/TDEF | Electric Load with Losses, Incl. Cogeneration | MW | -0.0081 | -0.0194 | -0.03 | -0.0285 | -0.0224 | -0.0342 | -0.0434 | -0.0575 | -0.0374 | -0.0398 | -0.0486 | -0.0574 | -0.0655 | -0.0657 | -0.067 | -0.0642 | -0.0642 | -0.0682 | -0.0614 | -0.06 | -0.0406 | -0.088 | -0.0267 | -0.027 | -0.0299 | -0.0308 | -0.0301 | -0.0286 | -0.0264 | -0.0254 | -0.0247 | -0.0232 | -0.0231 | -0.0219 | -0.0207 | -0.019 | -0.014 | -0.0127 | -0.0103 | -0.0101 | -0.0093 | -0.0081 | -0.008 | -0.0069 | -0.0065 | -0.0055 | -0.0052 | -0.0044 | -0.0042 | -0.004 | -0.0037 | -0.0035 | -0.0033 | -0.0027 | -0.0025 | -0.0024 | -0.0024 | -0.0022
Northwest | Leather | Average | August | All | LDCEU/TDEF | Electric Load with Losses, Incl. Cogeneration | MW | -0.0085 | -0.0204 | -0.0316 | -0.0301 | -0.0237 | -0.0359 | -0.0457 | -0.0606 | -0.0394 | -0.0419 | -0.0513 | -0.0605 | -0.0691 | -0.0692 | -0.0707 | -0.0676 | -0.0677 | -0.0719 | -0.0646 | -0.0632 | -0.0428 | -0.0929 | -0.028 | -0.0283 | -0.0314 | -0.0324 | -0.0317 | -0.0301 | -0.0278 | -0.0267 | -0.026 | -0.0244 | -0.0242 | -0.023 | -0.0218 | -0.02 | -0.0147 | -0.0133 | -0.0109 | -0.0107 | -0.0098 | -0.0085 | -0.0083 | -0.0073 | -0.0069 | -0.0057 | -0.0055 | -0.0047 | -0.0044 | -0.0043 | -0.0039 | -0.0037 | -0.0034 | -0.0028 | -0.0026 | -0.0025 | -0.0025 | -0.0024
Northwest | Leather | Average | September | All | LDCEU/TDEF | Electric Load with Losses, Incl. Cogeneration | MW | -0.0089 | -0.0212 | -0.0328 | -0.0315 | -0.0252 | -0.0375 | -0.048 | -0.0633 | -0.0416 | -0.0439 | -0.0542 | -0.0641 | -0.0728 | -0.0729 | -0.0743 | -0.0712 | -0.0713 | -0.0756 | -0.0678 | -0.0665 | -0.0449 | -0.0977 | -0.0292 | -0.0291 | -0.0326 | -0.0338 | -0.0328 | -0.0312 | -0.0288 | -0.0278 | -0.0268 | -0.0252 | -0.0251 | -0.0239 | -0.0226 | -0.0206 | -0.0154 | -0.014 | -0.0115 | -0.0112 | -0.0103 | -0.009 | -0.0088 | -0.0077 | -0.0073 | -0.0061 | -0.0058 | -0.005 | -0.0046 | -0.0045 | -0.0041 | -0.0039 | -0.0036 | -0.0029 | -0.0028 | -0.0027 | -0.0026 | -0.0025
Northwest | Leather | Average | October | All | LDCEU/TDEF | Electric Load with Losses, Incl. Cogeneration | MW | -0.0091 | -0.0215 | -0.033 | -0.0324 | -0.0265 | -0.0384 | -0.0489 | -0.0643 | -0.0427 | -0.0449 | -0.056 | -0.0662 | -0.0749 | -0.075 | -0.0766 | -0.0734 | -0.0732 | -0.0776 | -0.069 | -0.0679 | -0.0461 | -0.1003 | -0.0295 | -0.0285 | -0.0327 | -0.0338 | -0.0328 | -0.031 | -0.0288 | -0.0277 | -0.0267 | -0.0251 | -0.0251 | -0.0238 | -0.0225 | -0.0205 | -0.0155 | -0.0141 | -0.0115 | -0.0113 | -0.0106 | -0.0091 | -0.0089 | -0.0078 | -0.0073 | -0.0062 | -0.0059 | -0.0051 | -0.0048 | -0.0046 | -0.0042 | -0.0039 | -0.0037 | -0.003 | -0.0028 | -0.0027 | -0.0027 | -0.0026
Northwest | Leather | Average | November | All | LDCEU/TDEF | Electric Load with Losses, Incl. Cogeneration | MW | -0.0096 | -0.0226 | -0.0345 | -0.0339 | -0.0279 | -0.0403 | -0.0513 | -0.0671 | -0.0446 | -0.0468 | -0.0587 | -0.0693 | -0.0785 | -0.0785 | -0.0802 | -0.0769 | -0.0765 | -0.0813 | -0.0722 | -0.0711 | -0.0483 | -0.1048 | -0.0308 | -0.0294 | -0.0339 | -0.0351 | -0.0341 | -0.0323 | -0.0299 | -0.0287 | -0.0278 | -0.0261 | -0.0261 | -0.0248 | -0.0235 | -0.0214 | -0.0162 | -0.0147 | -0.012 | -0.0118 | -0.011 | -0.0096 | -0.0094 | -0.0082 | -0.0077 | -0.0065 | -0.0062 | -0.0054 | -0.0049 | -0.0048 | -0.0044 | -0.004 | -0.0038 | -0.0031 | -0.0029 | -0.0028 | -0.0028 | -0.0027
Northwest | Leather | Average | December | All | LDCEU/TDEF | Electric Load with Losses, Incl. Cogeneration | MW | -0.0091 | -0.0219 | -0.0334 | -0.0329 | -0.0266 | -0.039 | -0.0493 | -0.0645 | -0.0426 | -0.0449 | -0.0562 | -0.0662 | -0.0752 | -0.0752 | -0.077 | -0.0738 | -0.0734 | -0.0779 | -0.0692 | -0.068 | -0.0463 | -0.1004 | -0.0295 | -0.0282 | -0.0325 | -0.0336 | -0.0326 | -0.0309 | -0.0287 | -0.0275 | -0.0266 | -0.025 | -0.025 | -0.0238 | -0.0225 | -0.0206 | -0.0153 | -0.014 | -0.0113 | -0.0111 | -0.0104 | -0.009 | -0.0089 | -0.0078 | -0.0073 | -0.0062 | -0.0059 | -0.0051 | -0.0047 | -0.0046 | -0.0041 | -0.0038 | -0.0036 | -0.003 | -0.0028 | -0.0027 | -0.0026 | -0.0026
Northwest | Leather | Minimum | January | All | LDCEU/TDEF | Electric Load with Losses, Incl. Cogeneration | MW | -0.0097 | -0.0225 | -0.0339 | -0.0341 | -0.0291 | -0.0403 | -0.0519 | -0.0675 | -0.0458 | -0.0472 | -0.0603 | -0.0714 | -0.0801 | -0.0799 | -0.0815 | -0.0783 | -0.0779 | -0.0826 | -0.0732 | -0.0724 | -0.0489 | -0.1067 | -0.0311 | -0.0286 | -0.0338 | -0.0351 | -0.0339 | -0.032 | -0.0296 | -0.0286 | -0.0274 | -0.0258 | -0.0258 | -0.0246 | -0.0232 | -0.0211 | -0.0164 | -0.015 | -0.0123 | -0.0121 | -0.0113 | -0.0099 | -0.0097 | -0.0085 | -0.0079 | -0.0067 | -0.0064 | -0.0056 | -0.0051 | -0.005 | -0.0045 | -0.0042 | -0.0039 | -0.0033 | -0.0031 | -0.003 | -0.0029 | -0.0028
Northwest | Leather | Minimum | February | All | LDCEU/TDEF | Electric Load with Losses, Incl. Cogeneration | MW | -0.0093 | -0.0217 | -0.0328 | -0.0329 | -0.0281 | -0.039 | -0.0503 | -0.0652 | -0.0442 | -0.0456 | -0.0584 | -0.069 | -0.0773 | -0.0772 | -0.0787 | -0.0757 | -0.0752 | -0.0799 | -0.0707 | -0.0699 | -0.0472 | -0.1031 | -0.03 | -0.0276 | -0.0327 | -0.0339 | -0.0328 | -0.031 | -0.0287 | -0.0275 | -0.0265 | -0.0249 | -0.0249 | -0.0237 | -0.0225 | -0.0204 | -0.0159 | -0.0145 | -0.0119 | -0.0117 | -0.0109 | -0.0095 | -0.0093 | -0.0082 | -0.0077 | -0.0065 | -0.0062 | -0.0055 | -0.005 | -0.0048 | -0.0044 | -0.004 | -0.0038 | -0.0031 | -0.0029 | -0.0029 | -0.0028 | -0.0028
Northwest | Leather | Minimum | March | All | LDCEU/TDEF | Electric Load with Losses, Incl. Cogeneration | MW | -0.0102 | -0.0237 | -0.0358 | -0.0359 | -0.0309 | -0.0426 | -0.055 | -0.0713 | -0.0485 | -0.0499 | -0.0639 | -0.0757 | -0.0848 | -0.0846 | -0.0862 | -0.0828 | -0.0824 | -0.0875 | -0.0774 | -0.0767 | -0.0517 | -0.1129 | -0.0328 | -0.0301 | -0.0358 | -0.0371 | -0.0359 | -0.0339 | -0.0314 | -0.0302 | -0.029 | -0.0272 | -0.0273 | -0.0259 | -0.0246 | -0.0223 | -0.0175 | -0.016 | -0.013 | -0.0128 | -0.0121 | -0.0105 | -0.0103 | -0.009 | -0.0084 | -0.0072 | -0.0068 | -0.006 | -0.0054 | -0.0053 | -0.0049 | -0.0044 | -0.0042 | -0.0035 | -0.0032 | -0.0032 | -0.0031 | -0.003
Northwest | Leather | Minimum | April | All | LDCEU/TDEF | Electric Load with Losses, Incl. Cogeneration | MW | -0.0086 | -0.0199 | -0.0301 | -0.0301 | -0.0257 | -0.0356 | -0.0457 | -0.0601 | -0.0408 | -0.0423 | -0.0534 | -0.0633 | -0.0711 | -0.071 | -0.0723 | -0.0694 | -0.0693 | -0.0733 | -0.065 | -0.0643 | -0.0434 | -0.0949 | -0.0276 | -0.026 | -0.0302 | -0.0314 | -0.0303 | -0.0287 | -0.0265 | -0.0255 | -0.0246 | -0.0231 | -0.0231 | -0.0219 | -0.0207 | -0.0188 | -0.0147 | -0.0134 | -0.011 | -0.0107 | -0.0101 | -0.0087 | -0.0085 | -0.0076 | -0.007 | -0.006 | -0.0057 | -0.005 | -0.0045 | -0.0044 | -0.0041 | -0.0037 | -0.0035 | -0.0029 | -0.0028 | -0.0026 | -0.0026 | -0.0025
Northwest | Leather | Minimum | May | All | LDCEU/TDEF | Electric Load with Losses, Incl. Cogeneration | MW | -0.0081 | -0.0184 | -0.0287 | -0.0279 | -0.0231 | -0.0328 | -0.0422 | -0.0566 | -0.0381 | -0.0399 | -0.0489 | -0.0582 | -0.0657 | -0.0657 | -0.0668 | -0.0639 | -0.0645 | -0.0678 | -0.0607 | -0.0597 | -0.0401 | -0.0884 | -0.0262 | -0.0262 | -0.0291 | -0.0302 | -0.0293 | -0.0277 | -0.0256 | -0.0246 | -0.0238 | -0.0224 | -0.0222 | -0.021 | -0.0199 | -0.0181 | -0.014 | -0.0127 | -0.0103 | -0.0101 | -0.0094 | -0.0081 | -0.008 | -0.007 | -0.0066 | -0.0056 | -0.0053 | -0.0045 | -0.0042 | -0.004 | -0.0038 | -0.0035 | -0.0033 | -0.0027 | -0.0025 | -0.0024 | -0.0023 | -0.0023
Northwest | Leather | Minimum | June | All | LDCEU/TDEF | Electric Load with Losses, Incl. Cogeneration | MW | -0.0076 | -0.0173 | -0.0271 | -0.0262 | -0.0214 | -0.0306 | -0.0392 | -0.0533 | -0.0357 | -0.0376 | -0.0454 | -0.0542 | -0.0613 | -0.0614 | -0.0625 | -0.0596 | -0.0605 | -0.0633 | -0.0569 | -0.0559 | -0.0375 | -0.0828 | -0.0246 | -0.0252 | -0.0277 | -0.0286 | -0.0278 | -0.0264 | -0.0243 | -0.0233 | -0.0226 | -0.0212 | -0.021 | -0.0199 | -0.0188 | -0.0172 | -0.0132 | -0.012 | -0.0097 | -0.0096 | -0.0087 | -0.0076 | -0.0075 | -0.0065 | -0.0062 | -0.0051 | -0.0049 | -0.0042 | -0.0039 | -0.0038 | -0.0034 | -0.0032 | -0.003 | -0.0025 | -0.0023 | -0.0022 | -0.0022 | -0.0021
Northwest | Leather | Minimum | July | All | LDCEU/TDEF | Electric Load with Losses, Incl. Cogeneration | MW | -0.0052 | -0.0119 | -0.0186 | -0.018 | -0.0146 | -0.021 | -0.027 | -0.0366 | -0.0245 | -0.0258 | -0.0312 | -0.0372 | -0.0421 | -0.0422 | -0.0428 | -0.0409 | -0.0416 | -0.0435 | -0.0391 | -0.0384 | -0.0258 | -0.0568 | -0.0169 | -0.0174 | -0.0191 | -0.0197 | -0.0191 | -0.0182 | -0.0167 | -0.016 | -0.0155 | -0.0146 | -0.0144 | -0.0137 | -0.013 | -0.0118 | -0.0091 | -0.0082 | -0.0066 | -0.0066 | -0.006 | -0.0053 | -0.0051 | -0.0045 | -0.0043 | -0.0035 | -0.0033 | -0.0029 | -0.0027 | -0.0026 | -0.0024 | -0.0022 | -0.0021 | -0.0017 | -0.0015 | -0.0015 | -0.0015 | -0.0014
Northwest | Leather | Minimum | August | All | LDCEU/TDEF | Electric Load with Losses, Incl. Cogeneration | MW | -0.0079 | -0.0184 | -0.0288 | -0.0276 | -0.0224 | -0.0325 | -0.0417 | -0.0562 | -0.0375 | -0.0395 | -0.0478 | -0.057 | -0.0646 | -0.0648 | -0.0657 | -0.0628 | -0.0636 | -0.0669 | -0.0602 | -0.0591 | -0.0397 | -0.0871 | -0.0261 | -0.0268 | -0.0294 | -0.0304 | -0.0296 | -0.0281 | -0.0258 | -0.0249 | -0.0241 | -0.0227 | -0.0225 | -0.0213 | -0.0201 | -0.0183 | -0.014 | -0.0127 | -0.0103 | -0.0102 | -0.0093 | -0.0081 | -0.008 | -0.0069 | -0.0065 | -0.0054 | -0.0051 | -0.0044 | -0.0041 | -0.0041 | -0.0037 | -0.0035 | -0.0032 | -0.0027 | -0.0025 | -0.0023 | -0.0023 | -0.0023
Northwest | Leather | Minimum | September | All | LDCEU/TDEF | Electric Load with Losses, Incl. Cogeneration | MW | -0.0084 | -0.0192 | -0.0297 | -0.0288 | -0.0237 | -0.0341 | -0.044 | -0.0586 | -0.0393 | -0.0411 | -0.0505 | -0.06 | -0.0678 | -0.0678 | -0.0689 | -0.0659 | -0.0665 | -0.0701 | -0.063 | -0.062 | -0.0416 | -0.0911 | -0.0271 | -0.0272 | -0.0304 | -0.0314 | -0.0306 | -0.029 | -0.0268 | -0.0257 | -0.0249 | -0.0233 | -0.0232 | -0.022 | -0.0208 | -0.019 | -0.0146 | -0.0132 | -0.0108 | -0.0106 | -0.0098 | -0.0085 | -0.0083 | -0.0073 | -0.0069 | -0.0058 | -0.0055 | -0.0047 | -0.0043 | -0.0042 | -0.0039 | -0.0036 | -0.0034 | -0.0028 | -0.0026 | -0.0026 | -0.0025 | -0.0024
Northwest | Leather | Minimum | October | All | LDCEU/TDEF | Electric Load with Losses, Incl. Cogeneration | MW | -0.0089 | -0.0201 | -0.0308 | -0.0305 | -0.0259 | -0.0359 | -0.0465 | -0.0614 | -0.0417 | -0.0431 | -0.0542 | -0.0644 | -0.0723 | -0.0722 | -0.0733 | -0.0703 | -0.0706 | -0.0746 | -0.0664 | -0.0657 | -0.044 | -0.0968 | -0.0283 | -0.0273 | -0.0313 | -0.0325 | -0.0315 | -0.0297 | -0.0275 | -0.0264 | -0.0255 | -0.0239 | -0.0238 | -0.0226 | -0.0214 | -0.0194 | -0.0152 | -0.0139 | -0.0113 | -0.0112 | -0.0103 | -0.009 | -0.0088 | -0.0078 | -0.0072 | -0.0061 | -0.0058 | -0.0051 | -0.0047 | -0.0045 | -0.0041 | -0.0038 | -0.0036 | -0.003 | -0.0028 | -0.0027 | -0.0026 | -0.0025
Northwest | Leather | Minimum | November | All | LDCEU/TDEF | Electric Load with Losses, Incl. Cogeneration | MW | -0.009 | -0.0208 | -0.0315 | -0.0315 | -0.0271 | -0.0374 | -0.0481 | -0.0628 | -0.0427 | -0.044 | -0.0561 | -0.0665 | -0.0745 | -0.0743 | -0.0757 | -0.0727 | -0.0725 | -0.0768 | -0.0681 | -0.0674 | -0.0455 | -0.0993 | -0.0289 | -0.0268 | -0.0316 | -0.0328 | -0.0317 | -0.0299 | -0.0277 | -0.0266 | -0.0256 | -0.0241 | -0.0241 | -0.0228 | -0.0216 | -0.0196 | -0.0154 | -0.0141 | -0.0115 | -0.0113 | -0.0106 | -0.0092 | -0.009 | -0.008 | -0.0074 | -0.0063 | -0.006 | -0.0052 | -0.0048 | -0.0047 | -0.0043 | -0.0039 | -0.0036 | -0.0031 | -0.0029 | -0.0028 | -0.0027 | -0.0026
Northwest | Leather | Minimum | December | All | LDCEU/TDEF | Electric Load with Losses, Incl. Cogeneration | MW | -0.008 | -0.0187 | -0.0282 | -0.0284 | -0.0241 | -0.0336 | -0.043 | -0.056 | -0.0379 | -0.0392 | -0.05 | -0.0591 | -0.0664 | -0.0663 | -0.0676 | -0.0649 | -0.0646 | -0.0685 | -0.0607 | -0.06 | -0.0405 | -0.0885 | -0.0257 | -0.0236 | -0.028 | -0.0291 | -0.0281 | -0.0265 | -0.0246 | -0.0237 | -0.0227 | -0.0214 | -0.0214 | -0.0203 | -0.0193 | -0.0175 | -0.0136 | -0.0124 | -0.0101 | -0.0099 | -0.0093 | -0.0081 | -0.008 | -0.007 | -0.0065 | -0.0055 | -0.0053 | -0.0046 | -0.0042 | -0.0041 | -0.0038 | -0.0034 | -0.0032 | -0.0027 | -0.0025 | -0.0025 | -0.0024 | -0.0023
Northwest | Stone, Clay, etc. | Peak | January | All | LDCEU/TDEF | Electric Load with Losses, Incl. Cogeneration | MW | -1.3083 | -4.4769 | -6.434 | -6.8975 | -9.0404 | -11.9519 | -13.2326 | -13.7274 | -12.8064 | -11.9046 | -14.7068 | -16.8867 | -18.4746 | -18.3889 | -17.857 | -18.0041 | -17.1567 | -19.498 | -23.6978 | -27.3701 | -32.2864 | -29.2841 | -40.12 | -50.6565 | -53.4235 | -55.5212 | -56.5924 | -57.4177 | -58.8179 | -59.7932 | -60.4472 | -60.9935 | -61.7225 | -61.7442 | -61.5108 | -60.8537 | -59.9578 | -59.1775 | -58.3663 | -57.4938 | -56.7622 | -55.6424 | -54.8123 | -54.1479 | -53.5323 | -52.1466 | -51.2088 | -50.4932 | -49.7403 | -49.0747 | -48.1061 | -47.3226 | -46.5359 | -46.1754 | -45.8129 | -45.4333 | -45.0816 | -44.6917
Northwest | Stone, Clay, etc. | Peak | February | All | LDCEU/TDEF | Electric Load with Losses, Incl. Cogeneration | MW | -1.3106 | -4.4792 | -6.4561 | -6.9679 | -9.1031 | -12.0026 | -13.2667 | -13.8051 | -12.7895 | -11.982 | -14.8106 | -16.9813 | -18.5976 | -18.515 | -18.0478 | -18.1929 | -17.2714 | -19.5962 | -23.7454 | -27.4521 | -32.3915 | -29.4544 | -40.1946 | -50.4785 | -53.2313 | -55.2825 | -56.3416 | -57.1549 | -58.546 | -59.5146 | -60.1551 | -60.6913 | -61.4121 | -61.4219 | -61.1861 | -60.5253 | -59.6261 | -58.8401 | -58.0106 | -57.12 | -56.3838 | -55.2694 | -54.4352 | -53.7737 | -53.1612 | -51.7634 | -50.8316 | -50.1208 | -49.3771 | -48.7156 | -47.7519 | -46.9748 | -46.1939 | -45.8327 | -45.4713 | -45.0911 | -44.7404 | -44.3498
Northwest | Stone, Clay, etc. | Peak | March | All | LDCEU/TDEF | Electric Load with Losses, Incl. Cogeneration | MW | -1.2802 | -4.3891 | -6.3336 | -6.8503 | -8.9742 | -11.7526 | -12.9782 | -13.4986 | -12.5405 | -11.7018 | -14.5038 | -16.6354 | -18.1907 | -18.1079 | -17.6265 | -17.776 | -16.8755 | -19.1515 | -23.2228 | -26.8121 | -31.5997 | -28.7464 | -39.2132 | -49.2637 | -51.9621 | -53.991 | -55.0285 | -55.8248 | -57.1949 | -58.1471 | -58.7793 | -59.311 | -60.0141 | -60.036 | -59.8047 | -59.1612 | -58.2833 | -57.518 | -56.7088 | -55.8291 | -55.1118 | -54.0212 | -53.2093 | -52.5631 | -51.9683 | -50.5972 | -49.6926 | -48.9954 | -48.2732 | -47.6295 | -46.6836 | -45.9243 | -45.1612 | -44.8106 | -44.4591 | -44.0895 | -43.7483 | -43.3682
Northwest | Stone, Clay, etc. | Peak | April | All | LDCEU/TDEF | Electric Load with Losses, Incl. Cogeneration | MW | -1.2874 | -4.4201 | -6.3555 | -6.8548 | -9.0033 | -11.7592 | -12.9775 | -13.522 | -12.6555 | -11.7584 | -14.5096 | -16.6662 | -18.2073 | -18.1154 | -17.5907 | -17.723 | -16.8679 | -19.1516 | -23.2897 | -26.8832 | -31.6948 | -28.7429 | -39.4257 | -49.6789 | -52.3976 | -54.4834 | -55.5397 | -56.3539 | -57.7449 | -58.714 | -59.3708 | -59.9061 | -60.6223 | -60.6608 | -60.4321 | -59.7928 | -58.9135 | -58.1482 | -57.3533 | -56.4837 | -55.7703 | -54.6696 | -53.8583 | -53.2113 | -52.6175 | -51.2464 | -50.3412 | -49.6397 | -48.9118 | -48.2683 | -47.3137 | -46.5493 | -45.7808 | -45.4311 | -45.0795 | -44.7103 | -44.369 | -43.99
Northwest | Stone, Clay, etc. | Peak | May | All | LDCEU/TDEF | Electric Load with Losses, Incl. Cogeneration | MW | -0.9142 | -3.1052 | -4.413 | -4.6767 | -6.1033 | -8.1944 | -9.0822 | -9.4881 | -8.901 | -8.3251 | -10.0867 | -11.6014 | -12.7353 | -12.6667 | -12.3047 | -12.3577 | -11.8306 | -13.44 | -16.3892 | -19.0099 | -22.5317 | -20.279 | -28.1376 | -35.6564 | -37.5707 | -39.0394 | -39.7989 | -40.3897 | -41.3611 | -42.0454 | -42.5186 | -42.8791 | -43.4037 | -43.4142 | -43.2593 | -42.8078 | -42.186 | -41.6415 | -41.0982 | -40.5323 | -40.0291 | -39.2467 | -38.6677 | -38.2093 | -37.7797 | -36.8346 | -36.1757 | -35.6839 | -35.1479 | -34.6849 | -34.0153 | -33.4688 | -32.9199 | -32.6678 | -32.4149 | -32.1491 | -31.9038 | -31.6334
Northwest | Stone, Clay, etc. | Peak | June | All | LDCEU/TDEF | Electric Load with Losses, Incl. Cogeneration | MW | -0.9264 | -3.1188 | -4.336 | -4.4505 | -5.8041 | -8.0391 | -8.9575 | -9.3945 | -8.9958 | -8.3683 | -9.8435 | -11.3815 | -12.5352 | -12.4497 | -12.0126 | -11.9993 | -11.6541 | -13.2754 | -16.3585 | -19.0594 | -22.7372 | -20.1407 | -28.6626 | -36.8673 | -38.8046 | -40.3589 | -41.162 | -41.7981 | -42.7858 | -43.4927 | -44.013 | -44.3622 | -44.9278 | -44.9451 | -44.8025 | -44.3584 | -43.7364 | -43.1909 | -42.6957 | -42.2078 | -41.7128 | -40.9106 | -40.3282 | -39.8659 | -39.4248 | -38.5136 | -37.8292 | -37.3345 | -36.7623 | -36.2878 | -35.6114 | -35.0484 | -34.4835 | -34.2274 | -33.9689 | -33.6982 | -33.4476 | -33.1761
Northwest | Stone, Clay, etc. | Peak | July | All | LDCEU/TDEF | Electric Load with Losses, Incl. Cogeneration | MW | -0.8383 | -2.7973 | -3.9011 | -3.9662 | -5.1269 | -7.3206 | -8.2154 | -8.5242 | -8.0325 | -7.5263 | -8.9171 | -10.2828 | -11.3742 | -11.3134 | -10.9552 | -10.972 | -10.6452 | -12.1407 | -14.8861 | -17.372 | -20.7393 | -18.451 | -26.0154 | -33.4625 | -35.2154 | -36.5554 | -37.2686 | -37.8309 | -38.6964 | -39.3143 | -39.7514 | -40.0685 | -40.5747 | -40.5544 | -40.4211 | -40.0039 | -39.4353 | -38.9346 | -38.4674 | -38.0285 | -37.5661 | -36.8423 | -36.3038 | -35.8751 | -35.4571 | -34.6364 | -33.9914 | -33.541 | -33.0081 | -32.5612 | -31.9544 | -31.4375 | -30.9205 | -30.6798 | -30.4379 | -30.1855 | -29.9513 | -29.697
Northwest | Stone, Clay, etc. | Peak | August | All | LDCEU/TDEF | Electric Load with Losses, Incl. Cogeneration | MW | -0.7997 | -2.6886 | -3.7639 | -3.8656 | -5.0289 | -7.0254 | -7.8546 | -8.1622 | -7.7291 | -7.1964 | -8.5762 | -9.8939 | -10.9045 | -10.8427 | -10.4799 | -10.5032 | -10.1733 | -11.5986 | -14.2321 | -16.5636 | -19.7245 | -17.5749 | -24.7436 | -31.7815 | -33.4617 | -34.7686 | -35.4507 | -35.9875 | -36.8284 | -37.4264 | -37.8518 | -38.1625 | -38.6419 | -38.6402 | -38.5117 | -38.1174 | -37.5757 | -37.1009 | -36.6545 | -36.2175 | -35.7796 | -35.0881 | -34.5789 | -34.1721 | -33.7812 | -32.9876 | -32.3846 | -31.9528 | -31.4547 | -31.035 | -30.4509 | -29.9604 | -29.4692 | -29.2435 | -29.0161 | -28.7787 | -28.5583 | -28.3186
Northwest | Stone, Clay, etc. | Peak | September | All | LDCEU/TDEF | Electric Load with Losses, Incl. Cogeneration | MW | -0.7358 | -2.481 | -3.4737 | -3.5706 | -4.6604 | -6.4694 | -7.2275 | -7.508 | -7.14 | -6.6164 | -7.896 | -9.1156 | -10.0308 | -9.972 | -9.6191 | -9.6424 | -9.3475 | -10.6618 | -13.1008 | -15.2283 | -18.1183 | -16.1356 | -22.7423 | -29.2487 | -30.8005 | -32.022 | -32.653 | -33.1499 | -33.9307 | -34.4853 | -34.8826 | -35.1728 | -35.6149 | -35.6214 | -35.5031 | -35.1422 | -34.6445 | -34.2095 | -33.802 | -33.3979 | -32.9968 | -32.3589 | -31.8924 | -31.5182 | -31.1604 | -30.4288 | -29.8767 | -29.4777 | -29.0207 | -28.6359 | -28.0956 | -27.6438 | -27.1913 | -26.985 | -26.7765 | -26.5591 | -26.3571 | -26.1376
Northwest | Stone, Clay, etc. | Peak | October | All | LDCEU/TDEF | Electric Load with Losses, Incl. Cogeneration | MW | -1.1603 | -3.9611 | -5.6966 | -6.1327 | -8.0089 | -10.5884 | -11.707 | -12.194 | -11.3164 | -10.6048 | -13.0633 | -14.9844 | -16.4181 | -16.3427 | -15.9252 | -16.0425 | -15.2476 | -17.3013 | -20.9833 | -24.2742 | -28.6645 | -26.0236 | -35.6065 | -44.7685 | -47.203 | -49.0243 | -49.9658 | -50.6904 | -51.9215 | -52.7806 | -53.3528 | -53.8237 | -54.4661 | -54.475 | -54.2683 | -53.6853 | -52.8903 | -52.1952 | -51.4676 | -50.6902 | -50.0407 | -49.0534 | -48.3154 | -47.7308 | -47.1885 | -45.9569 | -45.1308 | -44.5028 | -43.8415 | -43.2559 | -42.4038 | -41.7154 | -41.0237 | -40.7039 | -40.384 | -40.0473 | -39.7369 | -39.3916
Northwest | Stone, Clay, etc. | Peak | November | All | LDCEU/TDEF | Electric Load with Losses, Incl. Cogeneration | MW | -1.3432 | -4.5953 | -6.6139 | -7.1006 | -9.2995 | -12.2963 | -13.6147 | -14.1161 | -13.1354 | -12.2273 | -15.1333 | -17.3674 | -19.0043 | -18.9193 | -18.3878 | -18.5461 | -17.6552 | -20.0607 | -24.3562 | -28.1301 | -33.1752 | -30.1271 | -41.1883 | -51.9436 | -54.783 | -56.9209 | -58.0158 | -58.8579 | -60.2914 | -61.2888 | -61.9529 | -62.5139 | -63.2587 | -63.2758 | -63.0346 | -62.3572 | -61.4361 | -60.6335 | -59.7933 | -58.8904 | -58.1365 | -56.9885 | -56.1345 | -55.4515 | -54.8183 | -53.392 | -52.4285 | -51.6936 | -50.9222 | -50.2378 | -49.2445 | -48.4405 | -47.6336 | -47.2625 | -46.89 | -46.4995 | -46.138 | -45.7365
Northwest | Stone, Clay, etc. | Peak | December | All | LDCEU/TDEF | Electric Load with Losses, Incl. Cogeneration | MW | -1.2447 | -4.2469 | -6.1004 | -6.5349 | -8.5397 | -11.3523 | -12.5756 | -13.0578 | -12.1374 | -11.3374 | -13.9743 | -16.0365 | -17.5715 | -17.4922 | -17.0182 | -17.1512 | -16.3334 | -18.5532 | -22.5239 | -26.0489 | -30.76 | -27.9023 | -38.2127 | -48.1883 | -50.8098 | -52.776 | -53.7902 | -54.5717 | -55.8926 | -56.8139 | -57.4283 | -57.9394 | -58.6323 | -58.6406 | -58.419 | -57.7917 | -56.9386 | -56.1935 | -55.4179 | -54.5933 | -53.8951 | -52.8328 | -52.04 | -51.4086 | -50.8206 | -49.5054 | -48.6097 | -47.9323 | -47.2142 | -46.5796 | -45.6632 | -44.919 | -44.172 | -43.8272 | -43.4814 | -43.1185 | -42.7831 | -42.4109
Northwest | Stone, Clay, etc. | Average | January | All | LDCEU/TDEF | Electric Load with Losses, Incl. Cogeneration | MW | -1.1385 | -3.8984 | -5.5851 | -5.9801 | -7.8492 | -10.347 | -11.4434 | -11.9076 | -11.1697 | -10.3664 | -12.7413 | -14.6456 | -16.0154 | -15.9335 | -15.4533 | -15.5619 | -14.853 | -16.8786 | -20.5568 | -23.7485 | -28.0323 | -25.3579 | -34.9094 | -44.1413 | -46.5473 | -48.3994 | -49.3397 | -50.0667 | -51.2935 | -52.1502 | -52.7349 | -53.2064 | -53.8471 | -53.8771 | -53.6774 | -53.1121 | -52.3355 | -51.6593 | -50.9666 | -50.2186 | -49.5885 | -48.6127 | -47.8942 | -47.3201 | -46.7895 | -45.589 | -44.7788 | -44.158 | -43.5038 | -42.9295 | -42.086 | -41.4056 | -40.722 | -40.411 | -40.0977 | -39.7695 | -39.4656 | -39.1292
Northwest | Stone, Clay, etc. | Average | February | All | LDCEU/TDEF | Electric Load with Losses, Incl. Cogeneration | MW | -1.1061 | -3.7897 | -5.4374 | -5.8316 | -7.6546 | -10.0765 | -11.1429 | -11.5868 | -10.853 | -10.0736 | -12.4096 | -14.2593 | -15.5898 | -15.512 | -15.0496 | -15.1621 | -14.4593 | -16.4301 | -19.9968 | -23.0933 | -27.2457 | -24.6742 | -33.9048 | -42.8351 | -45.1738 | -46.9679 | -47.8787 | -48.5819 | -49.7733 | -50.6042 | -51.1683 | -51.6286 | -52.2481 | -52.2764 | -52.0809 | -51.5303 | -50.7749 | -50.1174 | -49.4398 | -48.7061 | -48.0924 | -47.1448 | -46.4462 | -45.8876 | -45.3719 | -44.2019 | -43.4153 | -42.8114 | -42.1775 | -41.6193 | -40.7994 | -40.1385 | -39.4747 | -39.1722 | -38.8679 | -38.5489 | -38.2535 | -37.9263
Northwest | Stone, Clay, etc. | Average | March | All | LDCEU/TDEF | Electric Load with Losses, Incl. Cogeneration | MW | -1.1712 | -4.0237 | -5.7768 | -6.203 | -8.163 | -10.6875 | -11.8105 | -12.2739 | -11.5313 | -10.6601 | -13.1601 | -15.1285 | -16.5169 | -16.4327 | -15.9183 | -16.0434 | -15.3053 | -17.3973 | -21.1928 | -24.4455 | -28.8129 | -26.0949 | -35.862 | -45.3448 | -47.8297 | -49.7532 | -50.7211 | -51.4683 | -52.7394 | -53.6246 | -54.2282 | -54.7225 | -55.3785 | -55.4191 | -55.2117 | -54.6305 | -53.8312 | -53.1372 | -52.4222 | -51.6395 | -50.9915 | -49.986 | -49.2488 | -48.6571 | -48.1134 | -46.8712 | -46.042 | -45.4 | -44.7312 | -44.1417 | -43.2694 | -42.569 | -41.8653 | -41.5468 | -41.2256 | -40.8893 | -40.5774 | -40.2321
Northwest | Stone, Clay, etc. | Average | April | All | LDCEU/TDEF | Electric Load with Losses, Incl. Cogeneration | MW | -1.1577 | -3.9775 | -5.6888 | -6.0913 | -8.025 | -10.5015 | -11.599 | -12.0856 | -11.4178 | -10.5383 | -12.9341 | -14.8863 | -16.2496 | -16.1592 | -15.6314 | -15.7341 | -15.0423 | -17.1002 | -20.8788 | -24.0947 | -28.4255 | -25.6642 | -35.4616 | -44.9332 | -47.388 | -49.3159 | -50.282 | -51.0308 | -52.294 | -53.1766 | -53.789 | -54.2733 | -54.9295 | -54.9789 | -54.7778 | -54.2096 | -53.4224 | -52.7391 | -52.0472 | -51.2893 | -50.6551 | -49.6592 | -48.934 | -48.3522 | -47.8185 | -46.5985 | -45.7821 | -45.1491 | -44.4864 | -43.9071 | -43.0444 | -42.3526 | -41.657 | -41.3442 | -41.0281 | -40.6973 | -40.3904 | -40.0516
Northwest | Stone, Clay, etc. | Average | May | All | LDCEU/TDEF | Electric Load with Losses, Incl. Cogeneration | MW | -0.9311 | -3.1741 | -4.4827 | -4.7248 | -6.2035 | -8.2748 | -9.1611 | -9.5957 | -9.1361 | -8.4614 | -10.1788 | -11.7418 | -12.86 | -12.7785 | -12.3468 | -12.3801 | -11.9135 | -13.5495 | -16.6181 | -19.2571 | -22.8304 | -20.4294 | -28.6355 | -36.5043 | -38.4643 | -40.0279 | -40.8198 | -41.4401 | -42.4499 | -43.1633 | -43.6748 | -44.0454 | -44.5918 | -44.6271 | -44.4744 | -44.0249 | -43.3963 | -42.8482 | -42.3204 | -41.7624 | -41.2605 | -40.4574 | -39.8752 | -39.4113 | -38.9798 | -38.0264 | -37.3615 | -36.859 | -36.311 | -35.8442 | -35.1563 | -34.5979 | -34.0365 | -33.7841 | -33.5291 | -33.2618 | -33.0144 | -32.7433
Northwest | Stone, Clay, etc. | Average | June | All | LDCEU/TDEF | Electric Load with Losses, Incl. Cogeneration | MW | -0.9273 | -3.1533 | -4.4268 | -4.6352 | -6.0821 | -8.1626 | -9.0415 | -9.4991 | -9.0906 | -8.4227 | -10.0383 | -11.5947 | -12.712 | -12.6253 | -12.1861 | -12.1958 | -11.7734 | -13.3925 | -16.4677 | -19.1129 | -22.7053 | -20.2291 | -28.5585 | -36.5098 | -38.4565 | -40.0277 | -40.8243 | -41.4516 | -42.4577 | -43.1724 | -43.6934 | -44.055 | -44.6077 | -44.6452 | -44.4974 | -44.0545 | -43.431 | -42.8867 | -42.3756 | -41.8421 | -41.3473 | -40.5463 | -39.968 | -39.5085 | -39.0795 | -38.1417 | -37.4783 | -36.9807 | -36.4296 | -35.9657 | -35.2826 | -34.726 | -34.1664 | -33.9156 | -33.6619 | -33.396 | -33.1498 | -32.8814
Northwest | Stone, Clay, etc. | Average | July | All | LDCEU/TDEF | Electric Load with Losses, Incl. Cogeneration | MW | -0.8954 | -3.0296 | -4.2521 | -4.4061 | -5.7622 | -7.8949 | -8.7936 | -9.1626 | -8.7202 | -8.08 | -9.6613 | -11.1517 | -12.2531 | -12.1786 | -11.7537 | -11.7814 | -11.3955 | -12.9852 | -15.9488 | -18.5222 | -22.0149 | -19.6304 | -27.6324 | -35.4409 | -37.3275 | -38.8205 | -39.5868 | -40.1894 | -41.1465 | -41.8254 | -42.3125 | -42.6661 | -43.2005 | -43.2173 | -43.0727 | -42.6361 | -42.0311 | -41.5026 | -41.0038 | -40.4988 | -40.0129 | -39.2378 | -38.6728 | -38.2209 | -37.7923 | -36.8941 | -36.233 | -35.7484 | -35.2017 | -34.74 | -34.0813 | -33.5358 | -32.9888 | -32.7405 | -32.4897 | -32.2277 | -31.9845 | -31.7196
Northwest | Stone, Clay, etc. | Average | August | All | LDCEU/TDEF | Electric Load with Losses, Incl. Cogeneration | MW | -0.8224 | -2.7846 | -3.9107 | -4.0587 | -5.3104 | -7.2572 | -8.0789 | -8.421 | -8.0151 | -7.425 | -8.8846 | -10.2547 | -11.2636 | -11.195 | -10.8048 | -10.831 | -10.4716 | -11.9306 | -14.6517 | -17.0115 | -20.2137 | -18.0307 | -25.3694 | -32.5217 | -34.2547 | -35.6273 | -36.3306 | -36.8835 | -37.7639 | -38.3881 | -38.8359 | -39.1611 | -39.651 | -39.668 | -39.535 | -39.1344 | -38.5788 | -38.0935 | -37.6347 | -37.168 | -36.722 | -36.0104 | -35.4919 | -35.0772 | -34.6846 | -33.858 | -33.2527 | -32.8077 | -32.3071 | -31.884 | -31.2788 | -30.7784 | -30.2766 | -30.049 | -29.8191 | -29.5788 | -29.3559 | -29.113
Northwest | Stone, Clay, etc. | Average | September | All | LDCEU/TDEF | Electric Load with Losses, Incl. Cogeneration | MW | -0.8319 | -2.8314 | -3.9986 | -4.1863 | -5.4947 | -7.4074 | -8.2294 | -8.5665 | -8.145 | -7.5208 | -9.0789 | -10.4721 | -11.4756 | -11.4076 | -11.0075 | -11.0515 | -10.6548 | -12.1363 | -14.8854 | -17.2426 | -20.4372 | -18.2946 | -25.6037 | -32.7419 | -34.5021 | -35.8965 | -36.6042 | -37.1584 | -38.0561 | -38.6894 | -39.1395 | -39.4771 | -39.966 | -39.9906 | -39.8528 | -39.4465 | -38.8833 | -38.3929 | -37.9199 | -37.4261 | -36.9736 | -36.2538 | -35.7307 | -35.3106 | -34.9169 | -34.0686 | -33.4629 | -33.0099 | -32.5115 | -32.0861 | -31.4702 | -30.9654 | -30.459 | -30.2304 | -29.9991 | -29.7577 | -29.5333 | -29.2882
Northwest | Stone, Clay, etc. | Average | October | All | LDCEU/TDEF | Electric Load with Losses, Incl. Cogeneration | MW | -1.0298 | -3.5262 | -5.0288 | -5.359 | -7.0452 | -9.2965 | -10.2818 | -10.7184 | -10.1232 | -9.3667 | -11.4421 | -13.1715 | -14.3997 | -14.3191 | -13.8574 | -13.9374 | -13.3429 | -15.1702 | -18.53 | -21.4149 | -25.302 | -22.8033 | -31.5908 | -40.0784 | -42.2562 | -43.962 | -44.823 | -45.4919 | -46.6087 | -47.3912 | -47.9358 | -48.3602 | -48.9482 | -48.9848 | -48.8079 | -48.3024 | -47.6026 | -46.9941 | -46.3836 | -45.7247 | -45.1608 | -44.2751 | -43.6285 | -43.1111 | -42.6331 | -41.5566 | -40.8246 | -40.2637 | -39.668 | -39.1503 | -38.386 | -37.7694 | -37.1498 | -36.8699 | -36.5876 | -36.2919 | -36.0178 | -35.7156
Northwest | Stone, Clay, etc. | Average | November | All | LDCEU/TDEF | Electric Load with Losses, Incl. Cogeneration | MW | -1.1366 | -3.8964 | -5.5794 | -5.9672 | -7.8438 | -10.3288 | -11.4249 | -11.8792 | -11.171 | -10.3378 | -12.7108 | -14.6174 | -15.9742 | -15.8912 | -15.3921 | -15.5022 | -14.8103 | -16.8377 | -20.5268 | -23.7009 | -27.967 | -25.2837 | -34.8424 | -44.1192 | -46.5273 | -48.3932 | -49.3358 | -50.0652 | -51.295 | -52.1536 | -52.7422 | -53.217 | -53.8585 | -53.894 | -53.695 | -53.1318 | -52.3568 | -51.6833 | -50.9959 | -50.2508 | -49.6231 | -48.6467 | -47.9307 | -47.3566 | -46.827 | -45.6293 | -44.8203 | -44.1986 | -43.5441 | -42.9704 | -42.1257 | -41.4449 | -40.7608 | -40.4509 | -40.1382 | -39.8109 | -39.5075 | -39.1719
Northwest | Stone, Clay, etc. | Average | December | All | LDCEU/TDEF | Electric Load with Losses, Incl. Cogeneration | MW | -1.1229 | -3.8375 | -5.4942 | -5.8777 | -7.6997 | -10.1894 | -11.2734 | -11.7397 | -10.9898 | -10.2316 | -12.5501 | -14.4217 | -15.7871 | -15.7072 | -15.2515 | -15.3528 | -14.6498 | -16.6426 | -20.2578 | -23.4253 | -27.6727 | -25.0277 | -34.4614 | -43.5475 | -45.9138 | -47.7245 | -48.6499 | -49.3656 | -50.569 | -51.4106 | -51.9836 | -52.4432 | -53.0753 | -53.098 | -52.9016 | -52.3432 | -51.5768 | -50.9084 | -50.224 | -49.491 | -48.8686 | -47.9077 | -47.1974 | -46.6316 | -46.1071 | -44.9256 | -44.1244 | -43.5143 | -42.8674 | -42.3003 | -41.4714 | -40.801 | -40.1276 | -39.8197 | -39.5103 | -39.1856 | -38.8853 | -38.5529
Northwest | Stone, Clay, etc. | Minimum | January | All | LDCEU/TDEF | Electric Load with Losses, Incl. Cogeneration | MW | -1.0224 | -3.5435 | -5.1225 | -5.5596 | -7.3593 | -9.4415 | -10.4014 | -10.7901 | -10.1567 | -9.3175 | -11.6406 | -13.3785 | -14.5477 | -14.4741 | -13.9968 | -14.1356 | -13.4469 | -15.2848 | -18.6089 | -21.3822 | -25.1038 | -22.8312 | -31.1861 | -39.339 | -41.5257 | -43.2346 | -44.0771 | -44.724 | -45.8527 | -46.6331 | -47.162 | -47.6115 | -48.1745 | -48.2303 | -48.0442 | -47.5372 | -46.8384 | -46.2353 | -45.6004 | -44.8799 | -44.3141 | -43.4348 | -42.7955 | -42.2784 | -41.8111 | -40.7059 | -39.9958 | -39.4291 | -38.8595 | -38.3505 | -37.5802 | -36.9707 | -36.3579 | -36.0838 | -35.8063 | -35.5165 | -35.247 | -34.9474
Northwest | Stone, Clay, etc. | Minimum | February | All | LDCEU/TDEF | Electric Load with Losses, Incl. Cogeneration | MW | -1.0373 | -3.5942 | -5.1989 | -5.6399 | -7.4641 | -9.59 | -10.5708 | -10.9523 | -10.2988 | -9.4461 | -11.8174 | -13.5793 | -14.7674 | -14.6945 | -14.2103 | -14.3564 | -13.6563 | -15.5257 | -18.8959 | -21.7093 | -25.4835 | -23.1884 | -31.6414 | -39.9187 | -42.1391 | -43.8688 | -44.7223 | -45.3773 | -46.5206 | -47.3106 | -47.844 | -48.3017 | -48.8719 | -48.926 | -48.7365 | -48.2205 | -47.5108 | -46.8984 | -46.2521 | -45.5197 | -44.944 | -44.0519 | -43.4023 | -42.8761 | -42.4002 | -41.2785 | -40.5556 | -39.9796 | -39.4005 | -38.8821 | -38.1003 | -37.4809 | -36.8583 | -36.5795 | -36.2972 | -36.0024 | -35.7283 | -35.4234
Northwest | Stone, Clay, etc. | Minimum | March | All | LDCEU/TDEF | Electric Load with Losses, Incl. Cogeneration | MW | -1.1581 | -4.0196 | -5.8165 | -6.314 | -8.3697 | -10.7182 | -11.8099 | -12.2304 | -11.5231 | -10.5409 | -13.2059 | -15.1791 | -16.4925 | -16.4098 | -15.8531 | -16.0201 | -15.2429 | -17.3337 | -21.1087 | -24.2326 | -28.4272 | -25.8681 | -35.3005 | -44.5609 | -47.0455 | -48.9919 | -49.9471 | -50.6801 | -51.9627 | -52.8481 | -53.4474 | -53.9631 | -54.5999 | -54.667 | -54.455 | -53.88 | -53.0881 | -52.4058 | -51.6859 | -50.8646 | -50.2229 | -49.2255 | -48.5019 | -47.9143 | -47.3843 | -46.1299 | -45.325 | -44.6802 | -44.0351 | -43.4573 | -42.5818 | -41.8898 | -41.194 | -40.8839 | -40.5693 | -40.2412 | -39.9357 | -39.5959
Northwest | Stone, Clay, etc. | Minimum | April | All | LDCEU/TDEF | Electric Load with Losses, Incl. Cogeneration | MW | -1.0043 | -3.4778 | -4.9996 | -5.4048 | -7.1603 | -9.1891 | -10.1157 | -10.5381 | -9.9899 | -9.1567 | -11.336 | -13.0483 | -14.1905 | -14.1096 | -13.6241 | -13.7321 | -13.0998 | -14.8898 | -18.1825 | -20.9144 | -24.5945 | -22.2678 | -30.6548 | -38.7708 | -40.9137 | -42.619 | -43.457 | -44.1044 | -45.2191 | -45.9938 | -46.5314 | -46.9655 | -47.528 | -47.5919 | -47.4142 | -46.9239 | -46.241 | -45.6515 | -45.0459 | -44.3593 | -43.8111 | -42.9458 | -42.3216 | -41.8182 | -41.3636 | -40.2887 | -39.595 | -39.0415 | -38.4799 | -37.9844 | -37.2284 | -36.6308 | -36.0293 | -35.7624 | -35.4918 | -35.2088 | -34.9459 | -34.6547
Northwest | Stone, Clay, etc. | Minimum | May | All | LDCEU/TDEF | Electric Load with Losses, Incl. Cogeneration | MW | -0.8299 | -2.8476 | -4.0119 | -4.2366 | -5.6027 | -7.3524 | -8.1143 | -8.5274 | -8.2239 | -7.5434 | -9.0538 | -10.4676 | -11.4243 | -11.3418 | -10.9085 | -10.9278 | -10.5428 | -11.9957 | -14.7775 | -17.0886 | -20.236 | -18.049 | -25.4626 | -32.5554 | -34.3119 | -35.7632 | -36.4809 | -37.0454 | -37.9666 | -38.6179 | -39.0972 | -39.4334 | -39.9257 | -39.9831 | -39.8493 | -39.4577 | -38.9009 | -38.4183 | -37.9631 | -37.4665 | -37.028 | -36.3083 | -35.7968 | -35.387 | -35.0113 | -34.1609 | -33.5804 | -33.1309 | -32.6478 | -32.2394 | -31.62 | -31.1234 | -30.6235 | -30.4037 | -30.1802 | -29.9463 | -29.7292 | -29.4924
Northwest | Stone, Clay, etc. | Minimum | June | All | LDCEU/TDEF | Electric Load with Losses, Incl. Cogeneration | MW | -0.804 | -2.7481 | -3.838 | -4.0186 | -5.3071 | -7.0199 | -7.7488 | -8.1909 | -7.9546 | -7.3121 | -8.6477 | -10.0164 | -10.9505 | -10.8631 | -10.4385 | -10.4241 | -10.0993 | -11.4898 | -14.2045 | -16.4696 | -19.5661 | -17.3392 | -24.7242 | -31.7157 | -33.4077 | -34.8277 | -35.5326 | -36.091 | -36.9835 | -37.6193 | -38.0986 | -38.4125 | -38.9003 | -38.9581 | -38.8342 | -38.4613 | -37.9253 | -37.4591 | -37.0363 | -36.5832 | -36.1652 | -35.4668 | -34.9734 | -34.5807 | -34.2187 | -33.4094 | -32.8467 | -32.416 | -31.9425 | -31.5494 | -30.9525 | -30.472 | -29.988 | -29.776 | -29.5603 | -29.3343 | -29.1248 | -28.8975
Northwest | Stone, Clay, etc. | Minimum | July | All | LDCEU/TDEF | Electric Load with Losses, Incl. Cogeneration | MW | -0.5739 | -1.9612 | -2.7384 | -2.8635 | -3.7823 | -5.0111 | -5.5345 | -5.8443 | -5.6769 | -5.2141 | -6.169 | -7.1459 | -7.8124 | -7.7505 | -7.4446 | -7.4356 | -7.2074 | -8.2022 | -10.1418 | -11.7579 | -13.968 | -12.3771 | -17.6487 | -22.6554 | -23.8643 | -24.8788 | -25.3823 | -25.7812 | -26.418 | -26.8717 | -27.2135 | -27.4384 | -27.7868 | -27.8276 | -27.7391 | -27.4726 | -27.0898 | -26.7572 | -26.4558 | -26.1332 | -25.8344 | -25.3356 | -24.9832 | -24.7024 | -24.4431 | -23.866 | -23.4631 | -23.1552 | -22.8162 | -22.5347 | -22.1084 | -21.7647 | -21.4186 | -21.267 | -21.1127 | -20.9511 | -20.8012 | -20.6387
Northwest | Stone, Clay, etc. | Minimum | August | All | LDCEU/TDEF | Electric Load with Losses, Incl. Cogeneration | MW | -0.7738 | -2.6392 | -3.6847 | -3.8324 | -5.0574 | -6.7633 | -7.4907 | -7.8747 | -7.6354 | -7.0047 | -8.304 | -9.6174 | -10.5225 | -10.4427 | -10.0246 | -10.0213 | -9.7262 | -11.0802 | -13.697 | -15.8802 | -18.8663 | -16.7225 | -23.8154 | -30.6343 | -32.269 | -33.631 | -34.3094 | -34.8465 | -35.7005 | -36.3084 | -36.7636 | -37.0699 | -37.5402 | -37.5886 | -37.4686 | -37.1056 | -36.5884 | -36.139 | -35.7311 | -35.3003 | -34.8944 | -34.2206 | -33.7431 | -33.3606 | -33.0051 | -32.2299 | -31.6782 | -31.2607 | -30.7971 | -30.4118 | -29.8367 | -29.3695 | -28.8996 | -28.6928 | -28.4822 | -28.2623 | -28.058 | -27.8365
Northwest | Stone, Clay, etc. | Minimum | September | All | LDCEU/TDEF | Electric Load with Losses, Incl. Cogeneration | MW | -0.7781 | -2.6654 | -3.7529 | -3.9376 | -5.2061 | -6.8977 | -7.636 | -7.9842 | -7.696 | -7.0404 | -8.4669 | -9.7901 | -10.6905 | -10.6166 | -10.1975 | -10.2249 | -9.8843 | -11.2618 | -13.8779 | -16.0454 | -19.0007 | -16.9445 | -23.8913 | -30.6395 | -32.2932 | -33.6534 | -34.3274 | -34.8574 | -35.7178 | -36.3254 | -36.7705 | -37.0902 | -37.5533 | -37.6018 | -37.4757 | -37.1052 | -36.5822 | -36.1292 | -35.7028 | -35.243 | -34.8291 | -34.1522 | -33.6706 | -33.2821 | -32.9234 | -32.1301 | -31.5762 | -31.1518 | -30.6913 | -30.3018 | -29.7201 | -29.2498 | -28.777 | -28.5685 | -28.3562 | -28.1349 | -27.9288 | -27.7044
Northwest | Stone, Clay, etc. | Minimum | October | All | LDCEU/TDEF | Electric Load with Losses, Incl. Cogeneration | MW | -0.9941 | -3.4365 | -4.9039 | -5.2488 | -6.9638 | -8.9989 | -9.9204 | -10.3464 | -9.897 | -9.0345 | -11.0805 | -12.7811 | -13.9044 | -13.8171 | -13.2978 | -13.3804 | -12.832 | -14.6022 | -17.9073 | -20.6175 | -24.2901 | -21.8651 | -30.3854 | -38.6615 | -40.7854 | -42.5103 | -43.3547 | -44.0115 | -45.1205 | -45.8953 | -46.4466 | -46.8729 | -47.443 | -47.5139 | -47.3435 | -46.8644 | -46.1919 | -45.6119 | -45.0355 | -44.3869 | -43.8513 | -42.9901 | -42.3751 | -41.8776 | -41.4266 | -40.3793 | -39.6879 | -39.1404 | -38.5742 | -38.0824 | -37.3331 | -36.7377 | -36.1387 | -35.8751 | -35.6068 | -35.3268 | -35.0662 | -34.7795
Northwest | Stone, Clay, etc. | Minimum | November | All | LDCEU/TDEF | Electric Load with Losses, Incl. Cogeneration | MW | -1.0633 | -3.6878 | -5.3219 | -5.7643 | -7.6426 | -9.7965 | -10.7925 | -11.1971 | -10.5819 | -9.678 | -12.0719 | -13.8853 | -15.0897 | -15.0099 | -14.4915 | -14.6308 | -13.9401 | -15.8525 | -19.331 | -22.205 | -26.0706 | -23.6732 | -32.4234 | -40.9829 | -43.2613 | -45.0598 | -45.9418 | -46.6205 | -47.8002 | -48.6165 | -49.1751 | -49.6446 | -50.234 | -50.2991 | -50.107 | -49.5826 | -48.8573 | -48.2322 | -47.5801 | -46.8374 | -46.2519 | -45.3353 | -44.6725 | -44.1352 | -43.6502 | -42.5044 | -41.7665 | -41.1762 | -40.5822 | -40.0534 | -39.2502 | -38.6152 | -37.9766 | -37.6927 | -37.4046 | -37.1039 | -36.8241 | -36.5135
Northwest | Stone, Clay, etc. | Minimum | December | All | LDCEU/TDEF | Electric Load with Losses, Incl. Cogeneration | MW | -0.9733 | -3.3692 | -4.8714 | -5.2894 | -6.9919 | -8.9856 | -9.8994 | -10.2756 | -9.6518 | -8.8774 | -11.0831 | -12.733 | -13.8552 | -13.7862 | -13.3463 | -13.4765 | -12.8116 | -14.5574 | -17.7098 | -20.3611 | -23.9147 | -21.7572 | -29.7003 | -37.4253 | -39.5024 | -41.1163 | -41.9157 | -42.5294 | -43.5994 | -44.3397 | -44.8395 | -45.2642 | -45.7991 | -45.8474 | -45.6703 | -45.1867 | -44.5212 | -43.9458 | -43.3389 | -42.6531 | -42.1134 | -41.2779 | -40.6682 | -40.1763 | -39.7311 | -38.6792 | -38.0026 | -37.4645 | -36.9226 | -36.438 | -35.7067 | -35.1275 | -34.5451 | -34.2836 | -34.0193 | -33.7429 | -33.4862 | -33.2005
Northwest | Other Primary Metals | Peak | January | All | LDCEU/TDEF | Electric Load with Losses, Incl. Cogeneration | MW | -0.4 | -0.9423 | -0.9523 | -1.3624 | -1.8174 | -2.0131 | -2.2378 | -3.138 | -3.9368 | -3.125 | -4.5096 | -5.75 | -6.8197 | -7.2045 | -8.0407 | -7.9751 | -7.2241 | -8.0482 | -8.0037 | -7.8132 | -7.8791 | -11.3002 | -6.7468 | -6.6943 | -7.2226 | -7.2748 | -7.187 | -7.2348 | -7.219 | -7.1897 | -7.2429 | -7.3401 | -7.3078 | -7.3521 | -7.3859 | -7.4256 | -7.4815 | -7.5292 | -7.6501 | -7.6903 | -7.7592 | -7.856 | -8.0005 | -8.0672 | -8.2125 | -8.2084 | -8.2443 | -8.2206 | -8.2352 | -8.2793 | -8.2904 | -8.3088 | -8.3379 | -8.37 | -8.4102 | -8.4449 | -8.4835 | -8.5277
Northwest | Other Primary Metals | Peak | February | All | LDCEU/TDEF | Electric Load with Losses, Incl. Cogeneration | MW | -0.4153 | -0.9807 | -0.9891 | -1.4172 | -1.8907 | -2.0942 | -2.328 | -3.2707 | -4.17 | -3.2929 | -4.767 | -6.0811 | -7.2137 | -7.62 | -8.5216 | -8.4522 | -7.6519 | -8.523 | -8.4415 | -8.2167 | -8.2614 | -11.966 | -7 | -6.8661 | -7.4034 | -7.4571 | -7.3691 | -7.4159 | -7.3983 | -7.3675 | -7.4216 | -7.5196 | -7.4875 | -7.5322 | -7.5674 | -7.6101 | -7.6688 | -7.7189 | -7.8432 | -7.8862 | -7.9576 | -8.0569 | -8.2055 | -8.2746 | -8.4255 | -8.4239 | -8.4623 | -8.441 | -8.4572 | -8.5044 | -8.5171 | -8.5375 | -8.569 | -8.6028 | -8.6448 | -8.6812 | -8.7218 | -8.768
Northwest | Other Primary Metals | Peak | March | All | LDCEU/TDEF | Electric Load with Losses, Incl. Cogeneration | MW | -0.3975 | -0.9398 | -0.9466 | -1.3575 | -1.8152 | -2.0076 | -2.2311 | -3.1359 | -3.9313 | -3.1318 | -4.5173 | -5.7582 | -6.8113 | -7.19 | -8.0165 | -7.9542 | -7.203 | -8.0272 | -7.9827 | -7.7799 | -7.8228 | -11.281 | -6.6619 | -6.5531 | -7.0646 | -7.1165 | -7.0332 | -7.0773 | -7.0602 | -7.0309 | -7.0827 | -7.1758 | -7.1454 | -7.1883 | -7.222 | -7.2634 | -7.3201 | -7.3684 | -7.4871 | -7.5287 | -7.5971 | -7.6919 | -7.8339 | -7.9002 | -8.045 | -8.0443 | -8.0814 | -8.0619 | -8.0777 | -8.1234 | -8.136 | -8.156 | -8.1866 | -8.2192 | -8.2595 | -8.2947 | -8.3338 | -8.3782
Northwest | Other Primary Metals | Peak | April | All | LDCEU/TDEF | Electric Load with Losses, Incl. Cogeneration | MW | -0.4069 | -0.9654 | -0.962 | -1.376 | -1.8401 | -2.0271 | -2.2512 | -3.1968 | -3.96 | -3.1821 | -4.5495 | -5.8087 | -6.8655 | -7.2466 | -8.0593 | -7.989 | -7.2368 | -8.0573 | -8.0478 | -7.8725 | -7.9492 | -11.3239 | -6.8687 | -6.8243 | -7.3563 | -7.4113 | -7.3249 | -7.3707 | -7.3526 | -7.3223 | -7.3768 | -7.4736 | -7.4422 | -7.4872 | -7.5225 | -7.566 | -7.6257 | -7.6762 | -7.8002 | -7.8439 | -7.9154 | -8.0144 | -8.1626 | -8.232 | -8.3834 | -8.3832 | -8.4221 | -8.4023 | -8.4191 | -8.467 | -8.4807 | -8.5019 | -8.534 | -8.5681 | -8.6103 | -8.6474 | -8.6882 | -8.7348
Northwest | Other Primary Metals | Peak | May | All | LDCEU/TDEF | Electric Load with Losses, Incl. Cogeneration | MW | -0.2719 | -0.6442 | -0.6361 | -0.9019 | -1.1933 | -1.3163 | -1.4618 | -2.102 | -2.7319 | -2.1442 | -3.071 | -3.9424 | -4.7121 | -4.9889 | -5.596 | -5.5308 | -5.0077 | -5.5567 | -5.4981 | -5.3858 | -5.4781 | -7.7764 | -4.7551 | -4.7637 | -5.1401 | -5.1772 | -5.1144 | -5.1488 | -5.1377 | -5.1168 | -5.1546 | -5.2241 | -5.2012 | -5.2327 | -5.2566 | -5.2848 | -5.3243 | -5.3583 | -5.4445 | -5.4733 | -5.5224 | -5.5913 | -5.6943 | -5.7419 | -5.8448 | -5.8418 | -5.8673 | -5.8502 | -5.8605 | -5.8918 | -5.8995 | -5.9124 | -5.9331 | -5.9558 | -5.9843 | -6.0089 | -6.0363 | -6.0676
Northwest | Other Primary Metals | Peak | June | All | LDCEU/TDEF | Electric Load with Losses, Incl. Cogeneration | MW | -0.2423 | -0.5757 | -0.5514 | -0.7679 | -1.0013 | -1.0975 | -1.2169 | -1.8147 | -2.4212 | -1.8823 | -2.6498 | -3.4358 | -4.1589 | -4.4199 | -4.9801 | -4.895 | -4.4341 | -4.8914 | -4.837 | -4.7902 | -4.9653 | -6.8093 | -4.4785 | -4.6393 | -5.0128 | -5.0484 | -4.9842 | -5.0208 | -5.0122 | -4.9926 | -5.03 | -5.1001 | -5.0766 | -5.108 | -5.1308 | -5.1554 | -5.1917 | -5.2231 | -5.3068 | -5.3329 | -5.3799 | -5.4471 | -5.5468 | -5.5924 | -5.6898 | -5.6829 | -5.7058 | -5.685 | -5.6932 | -5.7209 | -5.7265 | -5.7368 | -5.7548 | -5.7756 | -5.8022 | -5.8248 | -5.85 | -5.8793
Northwest | Other Primary Metals | Peak | July | All | LDCEU/TDEF | Electric Load with Losses, Incl. Cogeneration | MW | -0.2219 | -0.5166 | -0.5174 | -0.7235 | -0.9376 | -1.0469 | -1.1648 | -1.6636 | -2.3275 | -1.7405 | -2.5314 | -3.2657 | -3.9871 | -4.2451 | -4.8341 | -4.7633 | -4.3126 | -4.77 | -4.6459 | -4.5572 | -4.6849 | -6.6277 | -4.0729 | -4.1613 | -4.5051 | -4.5342 | -4.4723 | -4.5089 | -4.5039 | -4.4868 | -4.5196 | -4.5855 | -4.5625 | -4.5905 | -4.6097 | -4.6277 | -4.6565 | -4.6821 | -4.7561 | -4.7756 | -4.8162 | -4.8757 | -4.9638 | -5.0028 | -5.0855 | -5.0742 | -5.0915 | -5.0669 | -5.0718 | -5.0926 | -5.0943 | -5.1003 | -5.1133 | -5.13 | -5.152 | -5.17 | -5.1904 | -5.2148
Northwest | Other Primary Metals | Peak | August | All | LDCEU/TDEF | Electric Load with Losses, Incl. Cogeneration | MW | -0.226 | -0.5298 | -0.5259 | -0.7376 | -0.9633 | -1.0687 | -1.1879 | -1.7071 | -2.2944 | -1.7564 | -2.5261 | -3.255 | -3.9434 | -4.1907 | -4.7379 | -4.6711 | -4.2311 | -4.6833 | -4.6046 | -4.5288 | -4.6544 | -6.5233 | -4.0905 | -4.1901 | -4.532 | -4.5627 | -4.5024 | -4.5375 | -4.5312 | -4.5138 | -4.5472 | -4.6121 | -4.5898 | -4.6181 | -4.638 | -4.6579 | -4.6887 | -4.7157 | -4.7907 | -4.8119 | -4.8536 | -4.9138 | -5.003 | -5.0431 | -5.1286 | -5.1197 | -5.1385 | -5.1165 | -5.1226 | -5.1455 | -5.1487 | -5.1562 | -5.1708 | -5.1885 | -5.2115 | -5.2307 | -5.2524 | -5.2778
Northwest | Other Primary Metals | Peak | September | All | LDCEU/TDEF | Electric Load with Losses, Incl. Cogeneration | MW | -0.2211 | -0.519 | -0.5137 | -0.7204 | -0.943 | -1.0439 | -1.1598 | -1.6705 | -2.2027 | -1.703 | -2.436 | -3.1378 | -3.7918 | -4.0274 | -4.5389 | -4.4752 | -4.0551 | -4.4894 | -4.4348 | -4.3716 | -4.4986 | -6.2581 | -3.9856 | -4.103 | -4.4372 | -4.4677 | -4.409 | -4.4431 | -4.4367 | -4.4198 | -4.4527 | -4.5161 | -4.4944 | -4.5223 | -4.5418 | -4.5617 | -4.5922 | -4.6188 | -4.6923 | -4.7134 | -4.7542 | -4.8132 | -4.9008 | -4.9402 | -5.0245 | -5.016 | -5.0347 | -5.0135 | -5.0196 | -5.0422 | -5.0458 | -5.0533 | -5.0678 | -5.0853 | -5.1081 | -5.1271 | -5.1484 | -5.1734
Northwest | Other Primary Metals | Peak | October | All | LDCEU/TDEF | Electric Load with Losses, Incl. Cogeneration | MW | -0.3451 | -0.8157 | -0.8193 | -1.1721 | -1.5616 | -1.7283 | -1.921 | -2.7101 | -3.4699 | -2.7367 | -3.9549 | -5.0509 | -5.999 | -6.3393 | -7.0935 | -7.0314 | -6.3655 | -7.0855 | -7.015 | -6.8345 | -6.8839 | -9.9425 | -5.8537 | -5.7586 | -6.2096 | -6.2547 | -6.1806 | -6.2202 | -6.2055 | -6.1797 | -6.2251 | -6.3074 | -6.2805 | -6.3181 | -6.3475 | -6.3832 | -6.4323 | -6.4743 | -6.5785 | -6.6145 | -6.6743 | -6.7576 | -6.8822 | -6.9403 | -7.0665 | -7.0651 | -7.0971 | -7.079 | -7.0925 | -7.1319 | -7.1424 | -7.1594 | -7.1857 | -7.214 | -7.2492 | -7.2796 | -7.3135 | -7.3522
Northwest | Other Primary Metals | Peak | November | All | LDCEU/TDEF | Electric Load with Losses, Incl. Cogeneration | MW | -0.3723 | -0.876 | -0.8885 | -1.2725 | -1.6979 | -1.8828 | -2.0936 | -2.9256 | -3.6815 | -2.9156 | -4.2193 | -5.3764 | -6.3767 | -6.7361 | -7.5228 | -7.4641 | -6.7605 | -7.5346 | -7.4836 | -7.2961 | -7.3462 | -10.5799 | -6.2591 | -6.1879 | -6.6762 | -6.7243 | -6.6431 | -6.6872 | -6.6727 | -6.6455 | -6.6945 | -6.7843 | -6.7545 | -6.7953 | -6.8265 | -6.8632 | -6.9148 | -6.9589 | -7.0705 | -7.1076 | -7.1713 | -7.2606 | -7.3941 | -7.4557 | -7.5899 | -7.5862 | -7.6194 | -7.5974 | -7.6109 | -7.6517 | -7.6619 | -7.6788 | -7.7058 | -7.7354 | -7.7725 | -7.8045 | -7.8402 | -7.8809
Northwest | Other Primary Metals | Peak | December | All | LDCEU/TDEF | Electric Load with Losses, Incl. Cogeneration | MW | -0.3746 | -0.8818 | -0.8919 | -1.2754 | -1.6979 | -1.8833 | -2.094 | -2.9361 | -3.7494 | -2.9505 | -4.274 | -5.4537 | -6.4846 | -6.8545 | -7.6732 | -7.608 | -6.8892 | -7.6715 | -7.5965 | -7.4035 | -7.4615 | -10.7618 | -6.3491 | -6.2715 | -6.7669 | -6.8153 | -6.7328 | -6.7776 | -6.763 | -6.7353 | -6.7849 | -6.876 | -6.8458 | -6.887 | -6.9185 | -6.9555 | -7.0075 | -7.0522 | -7.1653 | -7.2027 | -7.2673 | -7.3577 | -7.493 | -7.5554 | -7.6911 | -7.6871 | -7.7205 | -7.6981 | -7.7117 | -7.7528 | -7.7629 | -7.7799 | -7.8072 | -7.8371 | -7.8746 | -7.9069 | -7.9429 | -7.9842
Northwest | Other Primary Metals | Average | January | All | LDCEU/TDEF | Electric Load with Losses, Incl. Cogeneration | MW | -0.3444 | -0.8151 | -0.8134 | -1.1607 | -1.548 | -1.7076 | -1.8967 | -2.6923 | -3.3589 | -2.6839 | -3.8413 | -4.9082 | -5.8187 | -6.1471 | -6.8491 | -6.7856 | -6.1473 | -6.8405 | -6.8225 | -6.68 | -6.7612 | -9.6033 | -5.859 | -5.8529 | -6.3131 | -6.3595 | -6.2837 | -6.3246 | -6.3103 | -6.2847 | -6.3314 | -6.4158 | -6.3881 | -6.427 | -6.4567 | -6.4923 | -6.5422 | -6.5845 | -6.6905 | -6.7266 | -6.7873 | -6.8721 | -6.9988 | -7.0576 | -7.1857 | -7.1833 | -7.2154 | -7.1959 | -7.2092 | -7.2487 | -7.2593 | -7.276 | -7.3022 | -7.3307 | -7.3662 | -7.3971 | -7.4313 | -7.4704
Northwest | Other Primary Metals | Average | February | All | LDCEU/TDEF | Electric Load with Losses, Incl. Cogeneration | MW | -0.3357 | -0.7938 | -0.7946 | -1.1352 | -1.515 | -1.6725 | -1.8579 | -2.6289 | -3.2743 | -2.6167 | -3.7512 | -4.7894 | -5.6741 | -5.9929 | -6.6761 | -6.617 | -5.9945 | -6.6736 | -6.6556 | -6.5116 | -6.582 | -9.3719 | -5.6868 | -5.6681 | -6.1135 | -6.1584 | -6.0851 | -6.1247 | -6.1107 | -6.0859 | -6.1311 | -6.2127 | -6.1859 | -6.2235 | -6.2524 | -6.2869 | -6.3352 | -6.3762 | -6.4788 | -6.5138 | -6.5725 | -6.6547 | -6.7773 | -6.8343 | -6.9584 | -6.9562 | -6.9873 | -6.9685 | -6.9815 | -7.0198 | -7.03 | -7.0463 | -7.0717 | -7.0993 | -7.1338 | -7.1638 | -7.1969 | -7.2347
Northwest | Other Primary Metals | Average | March | All | LDCEU/TDEF | Electric Load with Losses, Incl. Cogeneration | MW | -0.3576 | -0.8461 | -0.846 | -1.2094 | -1.6173 | -1.7829 | -1.9802 | -2.8029 | -3.4361 | -2.7685 | -3.9545 | -5.0457 | -5.963 | -6.2944 | -6.9921 | -6.9322 | -6.2821 | -6.9966 | -7.0054 | -6.8636 | -6.9408 | -9.834 | -6.0295 | -6.0305 | -6.5037 | -6.5519 | -6.4744 | -6.5162 | -6.5011 | -6.4748 | -6.5232 | -6.6098 | -6.5814 | -6.6216 | -6.6524 | -6.6895 | -6.7412 | -6.7851 | -6.8944 | -6.9318 | -6.9946 | -7.082 | -7.2126 | -7.2734 | -7.406 | -7.4039 | -7.4373 | -7.4179 | -7.4318 | -7.4729 | -7.4841 | -7.5017 | -7.529 | -7.5584 | -7.5953 | -7.6275 | -7.6629 | -7.7034
Northwest | Other Primary Metals | Average | April | All | LDCEU/TDEF | Electric Load with Losses, Incl. Cogeneration | MW | -0.3521 | -0.8364 | -0.8268 | -1.1783 | -1.5743 | -1.7292 | -1.9191 | -2.7478 | -3.3577 | -2.7186 | -3.8537 | -4.928 | -5.826 | -6.1512 | -6.8252 | -6.7586 | -6.1254 | -6.8134 | -6.8382 | -6.7202 | -6.8235 | -9.5726 | -5.9974 | -6.0426 | -6.5159 | -6.5648 | -6.4875 | -6.5292 | -6.5139 | -6.4875 | -6.5361 | -6.6228 | -6.5946 | -6.635 | -6.666 | -6.7037 | -6.7561 | -6.8003 | -6.9101 | -6.9482 | -7.0112 | -7.099 | -7.2302 | -7.2914 | -7.4248 | -7.4233 | -7.4571 | -7.4382 | -7.4525 | -7.494 | -7.5058 | -7.5237 | -7.5514 | -7.5813 | -7.6183 | -7.6509 | -7.6866 | -7.7275
Northwest | Other Primary Metals | Average | May | All | LDCEU/TDEF | Electric Load with Losses, Incl. Cogeneration | MW | -0.2738 | -0.6528 | -0.6319 | -0.8915 | -1.1803 | -1.2916 | -1.4321 | -2.1005 | -2.6514 | -2.1211 | -2.9834 | -3.8413 | -4.5813 | -4.8492 | -5.4085 | -5.336 | -4.835 | -5.356 | -5.3516 | -5.2833 | -5.4183 | -7.4975 | -4.8403 | -4.9423 | -5.3322 | -5.3718 | -5.3073 | -5.3427 | -5.3309 | -5.3096 | -5.3495 | -5.4213 | -5.3979 | -5.4311 | -5.4562 | -5.4859 | -5.5277 | -5.5633 | -5.6531 | -5.6836 | -5.7349 | -5.8067 | -5.9138 | -5.9637 | -6.0714 | -6.0687 | -6.0957 | -6.0785 | -6.0894 | -6.1224 | -6.1312 | -6.145 | -6.1668 | -6.1906 | -6.2205 | -6.2465 | -6.2752 | -6.308
Northwest | Other Primary Metals | Average | June | All | LDCEU/TDEF | Electric Load with Losses, Incl. Cogeneration | MW | -0.2691 | -0.644 | -0.6152 | -0.8637 | -1.1392 | -1.2425 | -1.3766 | -2.0488 | -2.6108 | -2.0854 | -2.914 | -3.7651 | -4.5046 | -4.7725 | -5.3292 | -5.2482 | -4.7553 | -5.257 | -5.251 | -5.1995 | -5.3607 | -7.3484 | -4.8403 | -4.9792 | -5.3723 | -5.4123 | -5.3471 | -5.383 | -5.3713 | -5.3499 | -5.3902 | -5.4628 | -5.4392 | -5.4727 | -5.498 | -5.5279 | -5.5699 | -5.6056 | -5.6961 | -5.7269 | -5.7786 | -5.8511 | -5.959 | -6.0093 | -6.1176 | -6.1147 | -6.1418 | -6.1243 | -6.1352 | -6.1682 | -6.177 | -6.1907 | -6.2126 | -6.2365 | -6.2666 | -6.2928 | -6.3216 | -6.3546
Northwest | Other Primary Metals | Average | July | All | LDCEU/TDEF | Electric Load with Losses, Incl. Cogeneration | MW | -0.2539 | -0.5995 | -0.5881 | -0.8263 | -1.0854 | -1.1965 | -1.3283 | -1.9276 | -2.5063 | -1.9601 | -2.7861 | -3.5893 | -4.3192 | -4.5825 | -5.147 | -5.0751 | -4.5986 | -5.0914 | -5.0486 | -4.9802 | -5.1211 | -7.1063 | -4.5535 | -4.677 | -5.054 | -5.0897 | -5.0247 | -5.0618 | -5.0532 | -5.0336 | -5.0712 | -5.142 | -5.1182 | -5.1497 | -5.1725 | -5.1971 | -5.2336 | -5.265 | -5.3492 | -5.3749 | -5.4221 | -5.4896 | -5.59 | -5.6356 | -5.7338 | -5.7265 | -5.7493 | -5.7277 | -5.7358 | -5.7635 | -5.769 | -5.7791 | -5.797 | -5.8179 | -5.8445 | -5.8673 | -5.8925 | -5.9219
Northwest | Other Primary Metals | Average | August | All | LDCEU/TDEF | Electric Load with Losses, Incl. Cogeneration | MW | -0.234 | -0.5529 | -0.5419 | -0.7617 | -1.0015 | -1.1032 | -1.2247 | -1.7785 | -2.3046 | -1.8065 | -2.5653 | -3.3045 | -3.9728 | -4.2141 | -4.7297 | -4.6641 | -4.2263 | -4.6795 | -4.644 | -4.5814 | -4.7097 | -6.5333 | -4.1896 | -4.3014 | -4.6474 | -4.6803 | -4.621 | -4.6548 | -4.6466 | -4.6286 | -4.6632 | -4.728 | -4.7062 | -4.7353 | -4.7563 | -4.7792 | -4.813 | -4.842 | -4.9195 | -4.9434 | -4.9869 | -5.0491 | -5.1415 | -5.1836 | -5.2741 | -5.2678 | -5.2889 | -5.2696 | -5.2772 | -5.303 | -5.3082 | -5.3177 | -5.3345 | -5.3538 | -5.3785 | -5.3995 | -5.4228 | -5.45
Northwest | Other Primary Metals | Average | September | All | LDCEU/TDEF | Electric Load with Losses, Incl. Cogeneration | MW | -0.2415 | -0.571 | -0.5625 | -0.7941 | -1.05 | -1.1561 | -1.2833 | -1.851 | -2.3407 | -1.8568 | -2.6345 | -3.384 | -4.0455 | -4.2847 | -4.7885 | -4.729 | -4.2861 | -4.7538 | -4.7401 | -4.6731 | -4.7869 | -6.6513 | -4.2495 | -4.3468 | -4.6944 | -4.7283 | -4.6693 | -4.7025 | -4.6937 | -4.6753 | -4.7103 | -4.7752 | -4.7535 | -4.7829 | -4.8044 | -4.8283 | -4.8634 | -4.8933 | -4.9717 | -4.9966 | -5.041 | -5.1038 | -5.1973 | -5.2402 | -5.3328 | -5.3277 | -5.3497 | -5.3315 | -5.3397 | -5.3667 | -5.3727 | -5.3831 | -5.4006 | -5.4206 | -5.4459 | -5.4677 | -5.4918 | -5.5197
Northwest | Other Primary Metals | Average | October | All | LDCEU/TDEF | Electric Load with Losses, Incl. Cogeneration | MW | -0.3095 | -0.7346 | -0.7253 | -1.0314 | -1.3738 | -1.5104 | -1.6764 | -2.4056 | -2.9856 | -2.3976 | -3.4047 | -4.3599 | -5.1721 | -5.4657 | -6.0823 | -6.0184 | -5.4536 | -6.0608 | -6.0622 | -5.957 | -6.058 | -8.5044 | -5.3212 | -5.3672 | -5.7894 | -5.8324 | -5.7628 | -5.8006 | -5.7875 | -5.7641 | -5.8073 | -5.8848 | -5.8594 | -5.8953 | -5.9227 | -5.9553 | -6.0011 | -6.0399 | -6.1372 | -6.1705 | -6.2263 | -6.3041 | -6.4204 | -6.4745 | -6.5921 | -6.5897 | -6.6192 | -6.6012 | -6.6134 | -6.6495 | -6.6593 | -6.6746 | -6.6987 | -6.7248 | -6.7574 | -6.7858 | -6.8172 | -6.8531
Northwest | Other Primary Metals | Average | November | All | LDCEU/TDEF | Electric Load with Losses, Incl. Cogeneration | MW | -0.3439 | -0.8136 | -0.8119 | -1.1582 | -1.5455 | -1.7039 | -1.8924 | -2.6862 | -3.3234 | -2.6655 | -3.8073 | -4.8636 | -5.7614 | -6.0857 | -6.7717 | -6.7092 | -6.0795 | -6.766 | -6.7626 | -6.629 | -6.7157 | -9.5011 | -5.8441 | -5.859 | -6.3203 | -6.3668 | -6.2907 | -6.3321 | -6.3179 | -6.2925 | -6.3393 | -6.4241 | -6.3962 | -6.4353 | -6.4651 | -6.5004 | -6.5502 | -6.5924 | -6.6985 | -6.7344 | -6.7952 | -6.88 | -7.0068 | -7.0657 | -7.1938 | -7.1909 | -7.2229 | -7.203 | -7.2162 | -7.2555 | -7.2659 | -7.2825 | -7.3085 | -7.3369 | -7.3724 | -7.4034 | -7.4374 | -7.4764
Northwest | Other Primary Metals | Average | December | All | LDCEU/TDEF | Electric Load with Losses, Incl. Cogeneration | MW | -0.3382 | -0.8004 | -0.7985 | -1.1388 | -1.5163 | -1.674 | -1.8595 | -2.6414 | -3.3354 | -2.6498 | -3.8007 | -4.8596 | -5.7715 | -6.0999 | -6.8103 | -6.7451 | -6.1092 | -6.7954 | -6.7582 | -6.611 | -6.6907 | -9.5336 | -5.7782 | -5.7587 | -6.2116 | -6.257 | -6.1823 | -6.2227 | -6.2086 | -6.1833 | -6.2292 | -6.3122 | -6.2849 | -6.323 | -6.3523 | -6.3872 | -6.436 | -6.4775 | -6.5818 | -6.6173 | -6.6769 | -6.7603 | -6.8848 | -6.9427 | -7.0684 | -7.0659 | -7.0974 | -7.0781 | -7.0912 | -7.1298 | -7.1401 | -7.1564 | -7.1821 | -7.2101 | -7.245 | -7.2753 | -7.3088 | -7.3472
Northwest | Other Primary Metals | Minimum | January | All | LDCEU/TDEF | Electric Load with Losses, Incl. Cogeneration | MW | -0.3987 | -0.9452 | -0.948 | -1.3616 | -1.8342 | -2.0177 | -2.2402 | -3.1547 | -3.7096 | -3.054 | -4.3408 | -5.5192 | -6.4659 | -6.8096 | -7.5052 | -7.4553 | -6.76 | -7.5461 | -7.627 | -7.4784 | -7.5364 | -10.641 | -6.5693 | -6.5639 | -7.0741 | -7.1282 | -7.0463 | -7.0896 | -7.0718 | -7.043 | -7.0959 | -7.1887 | -7.1587 | -7.2025 | -7.2367 | -7.2791 | -7.3378 | -7.3868 | -7.5062 | -7.5487 | -7.6177 | -7.7131 | -7.8559 | -7.9229 | -8.07 | -8.0705 | -8.1085 | -8.0903 | -8.107 | -8.1536 | -8.1678 | -8.1886 | -8.22 | -8.2533 | -8.2943 | -8.3308 | -8.3705 | -8.4155
Northwest | Other Primary Metals | Minimum | February | All | LDCEU/TDEF | Electric Load with Losses, Incl. Cogeneration | MW | -0.3573 | -0.8457 | -0.8515 | -1.2238 | -1.6485 | -1.8156 | -2.0165 | -2.8289 | -3.3285 | -2.7354 | -3.8969 | -4.9515 | -5.8023 | -6.1109 | -6.738 | -6.6956 | -6.0711 | -6.7797 | -6.848 | -6.7102 | -6.7568 | -9.5601 | -5.874 | -5.8638 | -6.3206 | -6.3687 | -6.295 | -6.3342 | -6.3185 | -6.2929 | -6.3402 | -6.4233 | -6.3963 | -6.4356 | -6.4659 | -6.5033 | -6.5553 | -6.5988 | -6.7053 | -6.7428 | -6.8042 | -6.8894 | -7.0168 | -7.0765 | -7.2074 | -7.2072 | -7.2408 | -7.2239 | -7.2383 | -7.2796 | -7.2919 | -7.3103 | -7.3379 | -7.3673 | -7.4037 | -7.436 | -7.4712 | -7.5113
Northwest | Other Primary Metals | Minimum | March | All | LDCEU/TDEF | Electric Load with Losses, Incl. Cogeneration | MW | -0.3802 | -0.9002 | -0.906 | -1.3024 | -1.7566 | -1.9332 | -2.1466 | -3.0118 | -3.5074 | -2.8979 | -4.119 | -5.2313 | -6.1202 | -6.4431 | -7.0908 | -7.0476 | -6.3918 | -7.1399 | -7.2311 | -7.0921 | -7.1432 | -10.074 | -6.2316 | -6.2351 | -6.7204 | -6.7718 | -6.6937 | -6.7353 | -6.7185 | -6.6914 | -6.7418 | -6.8301 | -6.8014 | -6.8433 | -6.8756 | -6.9155 | -6.9711 | -7.0174 | -7.1309 | -7.1707 | -7.2362 | -7.3267 | -7.4623 | -7.5258 | -7.6654 | -7.6654 | -7.7012 | -7.6834 | -7.699 | -7.743 | -7.7563 | -7.7759 | -7.8055 | -7.8368 | -7.8757 | -7.9101 | -7.9478 | -7.9903
Northwest | Other Primary Metals | Minimum | April | All | LDCEU/TDEF | Electric Load with Losses, Incl. Cogeneration | MW | -0.3378 | -0.8052 | -0.7943 | -1.1361 | -1.5277 | -1.6724 | -1.8549 | -2.6555 | -3.1222 | -2.5831 | -3.6346 | -4.6372 | -5.4382 | -5.7298 | -6.3093 | -6.2556 | -5.6726 | -6.3194 | -6.4026 | -6.3031 | -6.3883 | -8.9043 | -5.6546 | -5.7029 | -6.145 | -6.1927 | -6.1221 | -6.1594 | -6.1434 | -6.1185 | -6.1648 | -6.245 | -6.2193 | -6.2575 | -6.2874 | -6.325 | -6.3765 | -6.4195 | -6.5236 | -6.5613 | -6.6216 | -6.7047 | -6.8291 | -6.8877 | -7.0162 | -7.0175 | -7.051 | -7.0361 | -7.0509 | -7.0921 | -7.1049 | -7.1236 | -7.1514 | -7.1804 | -7.2164 | -7.2485 | -7.2833 | -7.3228
Northwest | Other Primary Metals | Minimum | May | All | LDCEU/TDEF | Electric Load with Losses, Incl. Cogeneration | MW | -0.312 | -0.7502 | -0.7122 | -1.0026 | -1.3329 | -1.4453 | -1.5997 | -2.3898 | -2.8953 | -2.3793 | -3.2816 | -4.2329 | -5.0183 | -5.3049 | -5.8667 | -5.7817 | -5.2429 | -5.8022 | -5.8716 | -5.8386 | -6.0233 | -8.1355 | -5.5228 | -5.7172 | -6.1643 | -6.212 | -6.1395 | -6.1787 | -6.1639 | -6.1393 | -6.1861 | -6.2681 | -6.2418 | -6.2806 | -6.3102 | -6.3466 | -6.3971 | -6.4393 | -6.5439 | -6.5811 | -6.6412 | -6.7247 | -6.8493 | -6.9079 | -7.0352 | -7.0343 | -7.067 | -7.0499 | -7.0637 | -7.1036 | -7.1156 | -7.133 | -7.1598 | -7.1883 | -7.2237 | -7.2552 | -7.2893 | -7.3283
Northwest | Other Primary Metals | Minimum | June | All | LDCEU/TDEF | Electric Load with Losses, Incl. Cogeneration | MW | -0.2875 | -0.6954 | -0.6456 | -0.9018 | -1.1921 | -1.2847 | -1.42 | -2.1761 | -2.6816 | -2.1982 | -2.9996 | -3.8918 | -4.6358 | -4.9077 | -5.4383 | -5.3433 | -4.8445 | -5.3431 | -5.4018 | -5.3955 | -5.6104 | -7.4748 | -5.223 | -5.4565 | -5.883 | -5.9287 | -5.8595 | -5.897 | -5.8827 | -5.8594 | -5.9041 | -5.9824 | -5.9574 | -5.9945 | -6.0228 | -6.0578 | -6.1061 | -6.1465 | -6.2465 | -6.2824 | -6.3399 | -6.4199 | -6.5389 | -6.5951 | -6.7166 | -6.716 | -6.7474 | -6.7312 | -6.7445 | -6.7828 | -6.7943 | -6.8111 | -6.8367 | -6.864 | -6.8979 | -6.928 | -6.9607 | -6.9979
Northwest | Other Primary Metals | Minimum | July | All | LDCEU/TDEF | Electric Load with Losses, Incl. Cogeneration | MW | -0.2575 | -0.6222 | -0.579 | -0.8088 | -1.069 | -1.1529 | -1.2746 | -1.9486 | -2.3996 | -1.9654 | -2.6843 | -3.4816 | -4.1486 | -4.3922 | -4.8678 | -4.7834 | -4.3372 | -4.7844 | -4.8369 | -4.8314 | -5.0241 | -6.6928 | -4.6767 | -4.8898 | -5.2728 | -5.3137 | -5.2513 | -5.2852 | -5.2727 | -5.2519 | -5.2919 | -5.3624 | -5.3399 | -5.3732 | -5.3985 | -5.4294 | -5.4724 | -5.5084 | -5.5979 | -5.6298 | -5.6811 | -5.7527 | -5.8593 | -5.9095 | -6.0179 | -6.017 | -6.0448 | -6.0298 | -6.0414 | -6.0754 | -6.0855 | -6.1001 | -6.1228 | -6.1472 | -6.1774 | -6.2042 | -6.2333 | -6.2664
Northwest | Other Primary Metals | Minimum | August | All | LDCEU/TDEF | Electric Load with Losses, Incl. Cogeneration | MW | -0.2579 | -0.6191 | -0.5836 | -0.8154 | -1.076 | -1.1663 | -1.2907 | -1.9486 | -2.4131 | -1.9599 | -2.6965 | -3.492 | -4.1711 | -4.4189 | -4.9087 | -4.8268 | -4.3771 | -4.8324 | -4.8724 | -4.86 | -5.0489 | -6.7559 | -4.6733 | -4.8896 | -5.2763 | -5.3163 | -5.2522 | -5.2878 | -5.2765 | -5.2559 | -5.2959 | -5.3677 | -5.3443 | -5.3778 | -5.4026 | -5.4317 | -5.4732 | -5.5082 | -5.5973 | -5.6275 | -5.6783 | -5.7496 | -5.8557 | -5.9052 | -6.0118 | -6.0085 | -6.035 | -6.0174 | -6.028 | -6.0603 | -6.0689 | -6.0823 | -6.1037 | -6.1272 | -6.1566 | -6.1824 | -6.2107 | -6.243
Northwest | Other Primary Metals | Minimum | September | All | LDCEU/TDEF | Electric Load with Losses, Incl. Cogeneration | MW | -0.2703 | -0.6453 | -0.6207 | -0.874 | -1.1602 | -1.2641 | -1.4005 | -2.0658 | -2.5071 | -2.0459 | -2.8403 | -3.6574 | -4.3461 | -4.5972 | -5.0929 | -5.0225 | -4.5556 | -5.046 | -5.0978 | -5.0653 | -5.2235 | -7.0712 | -4.7717 | -4.9524 | -5.3441 | -5.3845 | -5.3196 | -5.3556 | -5.3442 | -5.3233 | -5.3638 | -5.4364 | -5.4127 | -5.4465 | -5.4715 | -5.501 | -5.5431 | -5.5784 | -5.6684 | -5.6988 | -5.7501 | -5.8222 | -5.9296 | -5.9795 | -6.0875 | -6.0842 | -6.111 | -6.0931 | -6.1038 | -6.1364 | -6.1452 | -6.1587 | -6.1803 | -6.2039 | -6.2338 | -6.26 | -6.2886 | -6.3214
Northwest | Other Primary Metals | Minimum | October | All | LDCEU/TDEF | Electric Load with Losses, Incl. Cogeneration | MW | -0.3387 | -0.8085 | -0.7891 | -1.1226 | -1.5053 | -1.6427 | -1.8208 | -2.6374 | -3.0933 | -2.566 | -3.5796 | -4.5804 | -5.3856 | -5.6795 | -6.251 | -6.1867 | -5.6122 | -6.2407 | -6.34 | -6.2717 | -6.4011 | -8.7827 | -5.7634 | -5.8943 | -6.3542 | -6.4033 | -6.3292 | -6.369 | -6.3534 | -6.3281 | -6.3763 | -6.4603 | -6.4332 | -6.4732 | -6.5038 | -6.5414 | -6.5939 | -6.6377 | -6.7452 | -6.7834 | -6.8453 | -6.9314 | -7.0597 | -7.12 | -7.2517 | -7.2514 | -7.2852 | -7.268 | -7.2825 | -7.3239 | -7.3365 | -7.3548 | -7.3826 | -7.4121 | -7.4488 | -7.4815 | -7.5169 | -7.5572
Northwest | Other Primary Metals | Minimum | November | All | LDCEU/TDEF | Electric Load with Losses, Incl. Cogeneration | MW | -0.3764 | -0.8934 | -0.8927 | -1.2808 | -1.7257 | -1.8955 | -2.1038 | -2.9728 | -3.4663 | -2.8678 | -4.0593 | -5.1637 | -6.0457 | -6.3666 | -7.0056 | -6.9568 | -6.3095 | -7.0414 | -7.1366 | -7.0116 | -7.0808 | -9.9305 | -6.2184 | -6.2483 | -6.7346 | -6.7863 | -6.7082 | -6.7497 | -6.7327 | -6.7056 | -6.7562 | -6.8446 | -6.816 | -6.8581 | -6.8905 | -6.9308 | -6.9866 | -7.0332 | -7.1469 | -7.1873 | -7.253 | -7.3439 | -7.4798 | -7.5436 | -7.6837 | -7.6839 | -7.7199 | -7.7024 | -7.7181 | -7.7625 | -7.776 | -7.7957 | -7.8254 | -7.8569 | -7.8959 | -7.9307 | -7.9684 | -8.0113
Northwest | Other Primary Metals | Minimum | December | All | LDCEU/TDEF | Electric Load with Losses, Incl. Cogeneration | MW | -0.3686 | -0.8737 | -0.8765 | -1.2591 | -1.6949 | -1.8654 | -2.0714 | -2.9167 | -3.4589 | -2.8361 | -4.0388 | -5.1367 | -6.0241 | -6.3458 | -7.0043 | -6.9571 | -6.3069 | -7.039 | -7.0987 | -6.9534 | -7.0031 | -9.9221 | -6.0821 | -6.0594 | -6.5302 | -6.5799 | -6.5044 | -6.5442 | -6.5277 | -6.501 | -6.5497 | -6.6352 | -6.6076 | -6.6479 | -6.6795 | -6.7188 | -6.7728 | -6.8182 | -6.9285 | -6.9677 | -7.0314 | -7.1194 | -7.2513 | -7.3132 | -7.449 | -7.4497 | -7.4847 | -7.4681 | -7.4836 | -7.5268 | -7.5398 | -7.5592 | -7.5883 | -7.619 | -7.6568 | -7.6904 | -7.7271 | -7.7687
Northwest | Fabricated Metals | Peak | January | All | LDCEU/TDEF | Electric Load with Losses, Incl. Cogeneration | MW | -1.237 | -2.6552 | -5.0384 | -5.4211 | -10.1316 | -10.8355 | -11.2067 | -12.7001 | -11.9824 | -10.7097 | -12.3894 | -13.6029 | -14.7475 | -14.7828 | -14.3685 | -14.0291 | -13.4393 | -15.6617 | -17.0133 | -17.2095 | -17.7701 | -23.7469 | -16.8544 | -18.0433 | -18.7829 | -19.4787 | -19.9522 | -20.2887 | -20.4291 | -20.6344 | -20.873 | -21.1066 | -21.2525 | -21.2955 | -21.3775 | -21.4904 | -21.5413 | -21.5612 | -21.6083 | -21.5202 | -21.4966 | -21.4502 | -21.4069 | -21.3053 | -21.237 | -21.1096 | -20.9105 | -20.7209 | -20.5173 | -20.3429 | -20.1955 | -20.0187 | -19.85 | -19.8072 | -19.769 | -19.7293 | -19.6905 | -19.6568
Northwest | Fabricated Metals | Peak | February | All | LDCEU/TDEF | Electric Load with Losses, Incl. Cogeneration | MW | -1.2468 | -2.6666 | -5.0299 | -5.4545 | -10.1985 | -10.873 | -11.2092 | -12.7504 | -11.9835 | -10.7539 | -12.4375 | -13.6322 | -14.781 | -14.8138 | -14.4419 | -14.0876 | -13.4578 | -15.6676 | -17.006 | -17.2141 | -17.7873 | -23.7336 | -16.8932 | -18.0331 | -18.7842 | -19.4793 | -19.9543 | -20.2942 | -20.4354 | -20.6416 | -20.8796 | -21.1125 | -21.2577 | -21.2998 | -21.3815 | -21.4939 | -21.5443 | -21.564 | -21.6106 | -21.5187 | -21.4957 | -21.4489 | -21.4057 | -21.3044 | -21.2372 | -21.1117 | -20.9144 | -20.7258 | -20.5229 | -20.3498 | -20.2047 | -20.0292 | -19.8621 | -19.8209 | -19.7844 | -19.7462 | -19.709 | -19.677
Northwest | Fabricated Metals | Peak | March | All | LDCEU/TDEF | Electric Load with Losses, Incl. Cogeneration | MW | -1.2277 | -2.6233 | -4.9409 | -5.3707 | -10.0558 | -10.6858 | -11.0085 | -12.5307 | -11.7814 | -10.5662 | -12.2317 | -13.4033 | -14.5254 | -14.5545 | -14.1916 | -13.8431 | -13.2172 | -15.3813 | -16.7004 | -16.9069 | -17.4681 | -23.3033 | -16.6007 | -17.7136 | -18.4565 | -19.143 | -19.6117 | -19.9474 | -20.0873 | -20.2905 | -20.5256 | -20.7546 | -20.8973 | -20.9413 | -21.0217 | -21.1322 | -21.1814 | -21.2008 | -21.2468 | -21.155 | -21.1325 | -21.086 | -21.0436 | -20.9439 | -20.8783 | -20.7552 | -20.5617 | -20.3764 | -20.1771 | -20.0073 | -19.8652 | -19.6931 | -19.5291 | -19.4893 | -19.454 | -19.4171 | -19.3813 | -19.3503
Northwest | Fabricated Metals | Peak | April | All | LDCEU/TDEF | Electric Load with Losses, Incl. Cogeneration | MW | -1.2444 | -2.6595 | -5.0063 | -5.4324 | -10.1846 | -10.7895 | -11.1134 | -12.6824 | -11.9608 | -10.7214 | -12.3638 | -13.5435 | -14.6745 | -14.7012 | -14.3226 | -13.9614 | -13.3408 | -15.5203 | -16.8727 | -17.0866 | -17.6639 | -23.5172 | -16.8362 | -17.9994 | -18.7514 | -19.4558 | -19.9366 | -20.2797 | -20.4218 | -20.6278 | -20.8685 | -21.1029 | -21.2493 | -21.2973 | -21.3809 | -21.4953 | -21.5481 | -21.5695 | -21.6183 | -21.5333 | -21.5128 | -21.468 | -21.427 | -21.3285 | -21.2638 | -21.14 | -20.9453 | -20.7591 | -20.5579 | -20.3869 | -20.2433 | -20.0695 | -19.9041 | -19.8649 | -19.8302 | -19.794 | -19.7587 | -19.7284
Northwest | Fabricated Metals | Peak | May | All | LDCEU/TDEF | Electric Load with Losses, Incl. Cogeneration | MW | -0.8599 | -1.8501 | -3.5137 | -3.7482 | -6.9963 | -7.4984 | -7.7595 | -8.8416 | -8.3804 | -7.5075 | -8.5781 | -9.4116 | -10.2169 | -10.2433 | -9.9424 | -9.6888 | -9.3051 | -10.8463 | -11.8021 | -11.9455 | -12.3588 | -16.4364 | -11.7865 | -12.6778 | -13.1846 | -13.6761 | -14.0122 | -14.2483 | -14.3449 | -14.4868 | -14.6543 | -14.821 | -14.9252 | -14.9546 | -15.0146 | -15.0971 | -15.1381 | -15.155 | -15.191 | -15.1454 | -15.1329 | -15.1049 | -15.0782 | -15.0119 | -14.9668 | -14.8797 | -14.7423 | -14.6133 | -14.4725 | -14.352 | -14.25 | -14.1273 | -14.0105 | -13.9814 | -13.9558 | -13.929 | -13.9028 | -13.8804
Northwest | Fabricated Metals | Peak | June | All | LDCEU/TDEF | Electric Load with Losses, Incl. Cogeneration | MW | -0.8522 | -1.8534 | -3.5677 | -3.699 | -6.8823 | -7.4551 | -7.7726 | -8.8557 | -8.5095 | -7.5892 | -8.5256 | -9.3777 | -10.1982 | -10.2317 | -9.8517 | -9.5925 | -9.2991 | -10.866 | -11.8683 | -12.0056 | -12.4377 | -16.4832 | -11.9172 | -12.9737 | -13.4572 | -13.9632 | -14.3086 | -14.5446 | -14.6389 | -14.7793 | -14.9508 | -15.1257 | -15.2356 | -15.2649 | -15.3299 | -15.4194 | -15.4692 | -15.4906 | -15.5321 | -15.5131 | -15.5053 | -15.4834 | -15.4612 | -15.3999 | -15.356 | -15.2677 | -15.1283 | -15.0007 | -14.8588 | -14.7367 | -14.6314 | -14.5063 | -14.3867 | -14.3561 | -14.3291 | -14.3007 | -14.2731 | -14.2495
Northwest | Fabricated Metals | Peak | July | All | LDCEU/TDEF | Electric Load with Losses, Incl. Cogeneration | MW | -0.7289 | -1.6003 | -3.1354 | -3.1963 | -5.8944 | -6.5469 | -6.8862 | -7.7115 | -7.3913 | -6.5585 | -7.442 | -8.229 | -8.9638 | -9.0063 | -8.6378 | -8.4454 | -8.2236 | -9.6471 | -10.5044 | -10.5977 | -10.9468 | -14.6501 | -10.3494 | -11.2786 | -11.6811 | -12.1026 | -12.3887 | -12.5828 | -12.6619 | -12.7827 | -12.9265 | -13.0759 | -13.1693 | -13.1858 | -13.2386 | -13.3128 | -13.352 | -13.3674 | -13.3998 | -13.375 | -13.3629 | -13.3407 | -13.3173 | -13.2587 | -13.215 | -13.1331 | -13.0056 | -12.8899 | -12.7633 | -12.6524 | -12.5558 | -12.4429 | -12.3346 | -12.3027 | -12.274 | -12.2439 | -12.2148 | -12.1893
Northwest | Fabricated Metals | Peak | August | All | LDCEU/TDEF | Electric Load with Losses, Incl. Cogeneration | MW | -0.7153 | -1.5619 | -3.0343 | -3.1298 | -5.7994 | -6.3603 | -6.6615 | -7.4997 | -7.1823 | -6.3804 | -7.2483 | -7.9983 | -8.7004 | -8.7351 | -8.3979 | -8.2029 | -7.9619 | -9.3224 | -10.1575 | -10.2572 | -10.5997 | -14.1539 | -10.0572 | -10.9323 | -11.3351 | -11.7509 | -12.0333 | -12.2264 | -12.3052 | -12.4237 | -12.5655 | -12.7105 | -12.8014 | -12.8217 | -12.8736 | -12.9459 | -12.9837 | -12.9989 | -13.0309 | -13.0043 | -12.9933 | -12.9715 | -12.9491 | -12.8928 | -12.8516 | -12.7737 | -12.6519 | -12.5402 | -12.418 | -12.3118 | -12.2197 | -12.1115 | -12.0078 | -11.9789 | -11.9529 | -11.9257 | -11.8993 | -11.8763
Northwest | Fabricated Metals | Peak | September | All | LDCEU/TDEF | Electric Load with Losses, Incl. Cogeneration | MW | -0.6633 | -1.4476 | -2.8095 | -2.9016 | -5.3846 | -5.8858 | -6.162 | -6.9427 | -6.6562 | -5.9078 | -6.7127 | -7.406 | -8.0522 | -8.0826 | -7.7689 | -7.5879 | -7.3642 | -8.6196 | -9.397 | -9.4902 | -9.8067 | -13.0898 | -9.3139 | -10.126 | -10.5009 | -10.8885 | -11.1514 | -11.3312 | -11.4047 | -11.5146 | -11.647 | -11.7815 | -11.8659 | -11.8863 | -11.9347 | -12.002 | -12.037 | -12.0514 | -12.0813 | -12.0568 | -12.0469 | -12.0267 | -12.0062 | -11.9542 | -11.9164 | -11.8442 | -11.7318 | -11.6284 | -11.5154 | -11.4173 | -11.3322 | -11.2321 | -11.1363 | -11.1098 | -11.0861 | -11.0612 | -11.0372 | -11.0162
Northwest | Fabricated Metals | Peak | October | All | LDCEU/TDEF | Electric Load with Losses, Incl. Cogeneration | MW | -1.1025 | -2.3597 | -4.4537 | -4.8194 | -9.009 | -9.6099 | -9.9106 | -11.281 | -10.6151 | -9.5262 | -10.9936 | -12.0497 | -13.068 | -13.0975 | -12.7622 | -12.4458 | -11.8974 | -13.8526 | -15.0418 | -15.2267 | -15.7382 | -20.9839 | -14.9607 | -15.9879 | -16.65 | -17.2671 | -17.6889 | -17.9899 | -18.1147 | -18.2969 | -18.508 | -18.7151 | -18.8442 | -18.8815 | -18.9546 | -19.0549 | -19.1009 | -19.1191 | -19.1611 | -19.0836 | -19.0642 | -19.0237 | -18.9863 | -18.8976 | -18.8386 | -18.7278 | -18.5533 | -18.387 | -18.2076 | -18.0545 | -17.9261 | -17.7708 | -17.6229 | -17.5865 | -17.5543 | -17.5207 | -17.4878 | -17.4596
Northwest | Fabricated Metals | Peak | November | All | LDCEU/TDEF | Electric Load with Losses, Incl. Cogeneration | MW | -1.2678 | -2.7204 | -5.1615 | -5.5596 | -10.3872 | -11.1161 | -11.4956 | -13.0183 | -12.2681 | -10.968 | -12.7064 | -13.9515 | -15.1258 | -15.1625 | -14.7438 | -14.3984 | -13.7872 | -16.0677 | -17.4466 | -17.6466 | -18.218 | -24.3608 | -17.2631 | -18.4658 | -19.2246 | -19.9347 | -20.4179 | -20.7619 | -20.9057 | -21.1161 | -21.3597 | -21.5982 | -21.7469 | -21.79 | -21.8733 | -21.9881 | -22.0391 | -22.0588 | -22.1063 | -22.0127 | -21.9878 | -21.9394 | -21.8944 | -21.7894 | -21.7188 | -21.588 | -21.3836 | -21.1889 | -20.9801 | -20.8011 | -20.65 | -20.4687 | -20.2958 | -20.2516 | -20.2123 | -20.1711 | -20.1312 | -20.0964
Northwest | Fabricated Metals | Peak | December | All | LDCEU/TDEF | Electric Load with Losses, Incl. Cogeneration | MW | -1.1699 | -2.5116 | -4.7672 | -5.1256 | -9.5682 | -10.2572 | -10.6092 | -12.0234 | -11.3327 | -10.1412 | -11.7218 | -12.869 | -13.9586 | -13.9942 | -13.6067 | -13.2835 | -12.725 | -14.8322 | -16.1055 | -16.2914 | -16.8254 | -22.4826 | -15.9528 | -17.076 | -17.7736 | -18.4289 | -18.8756 | -19.1929 | -19.325 | -19.5189 | -19.7435 | -19.9644 | -20.1022 | -20.1406 | -20.2179 | -20.3245 | -20.3729 | -20.3918 | -20.4361 | -20.3532 | -20.331 | -20.2873 | -20.2465 | -20.1504 | -20.0856 | -19.9653 | -19.7767 | -19.5975 | -19.4049 | -19.2398 | -19.1004 | -18.933 | -18.7734 | -18.7326 | -18.6962 | -18.6583 | -18.6213 | -18.5893
Northwest | Fabricated Metals | Average | January | All | LDCEU/TDEF | Electric Load with Losses, Incl. Cogeneration | MW | -1.0869 | -2.3311 | -4.4123 | -4.7496 | -8.8893 | -9.4684 | -9.7811 | -11.129 | -10.5219 | -9.4122 | -10.8399 | -11.8905 | -12.8898 | -12.9176 | -12.5562 | -12.2465 | -11.732 | -13.6636 | -14.8589 | -15.0387 | -15.5422 | -20.7134 | -14.7949 | -15.8575 | -16.5079 | -17.1255 | -17.5463 | -17.8448 | -17.9684 | -18.1485 | -18.3596 | -18.5665 | -18.6959 | -18.7363 | -18.81 | -18.9112 | -18.9585 | -18.9777 | -19.021 | -18.9506 | -18.9324 | -18.8938 | -18.8578 | -18.7713 | -18.7134 | -18.6034 | -18.4306 | -18.2664 | -18.0889 | -17.9373 | -17.8094 | -17.6553 | -17.5086 | -17.4725 | -17.4406 | -17.4073 | -17.3748 | -17.3468
Northwest | Fabricated Metals | Average | February | All | LDCEU/TDEF | Electric Load with Losses, Incl. Cogeneration | MW | -1.0561 | -2.2642 | -4.2843 | -4.618 | -8.6433 | -9.2055 | -9.5078 | -10.8119 | -10.2132 | -9.1361 | -10.5376 | -11.5592 | -12.5294 | -12.5562 | -12.209 | -11.9103 | -11.4049 | -13.2821 | -14.4397 | -14.6137 | -15.0999 | -20.1352 | -14.3636 | -15.3839 | -16.0169 | -16.6154 | -17.0231 | -17.3127 | -17.4328 | -17.6079 | -17.8126 | -18.0128 | -18.138 | -18.1771 | -18.2482 | -18.3459 | -18.3908 | -18.409 | -18.4505 | -18.3796 | -18.3614 | -18.3232 | -18.2877 | -18.203 | -18.1464 | -18.0394 | -17.8714 | -17.7115 | -17.5389 | -17.3916 | -17.2673 | -17.1177 | -16.9751 | -16.94 | -16.9088 | -16.8764 | -16.8447 | -16.8173
Northwest | Fabricated Metals | Average | March | All | LDCEU/TDEF | Electric Load with Losses, Incl. Cogeneration | MW | -1.1254 | -2.4113 | -4.5595 | -4.9209 | -9.2205 | -9.7957 | -10.1142 | -11.505 | -10.8752 | -9.7204 | -11.2195 | -12.3062 | -13.3331 | -13.3595 | -12.9888 | -12.6716 | -12.1314 | -14.1244 | -15.3607 | -15.5466 | -16.0618 | -21.4164 | -15.286 | -16.3706 | -17.0471 | -17.6869 | -18.1222 | -18.4315 | -18.5602 | -18.7469 | -18.9659 | -19.1791 | -19.3126 | -19.3562 | -19.4321 | -19.5362 | -19.5839 | -19.6033 | -19.6476 | -19.5715 | -19.552 | -19.5112 | -19.4734 | -19.3832 | -19.3232 | -19.2093 | -19.0308 | -18.8605 | -18.6769 | -18.5203 | -18.3881 | -18.229 | -18.0774 | -18.0405 | -18.0076 | -17.9734 | -17.94 | -17.9113
Northwest | Fabricated Metals | Average | April | All | LDCEU/TDEF | Electric Load with Losses, Incl. Cogeneration | MW | -1.1193 | -2.3982 | -4.53 | -4.8821 | -9.156 | -9.7033 | -10.0142 | -11.4264 | -10.8274 | -9.6811 | -11.1241 | -12.1949 | -13.213 | -13.2373 | -12.864 | -12.5389 | -12.0115 | -13.9804 | -15.2204 | -15.4108 | -15.9335 | -21.1963 | -15.2106 | -16.3175 | -16.9892 | -17.6319 | -18.0697 | -18.3796 | -18.5077 | -18.6931 | -18.9126 | -19.1266 | -19.2609 | -19.3063 | -19.3836 | -19.4893 | -19.5394 | -19.5604 | -19.6065 | -19.5385 | -19.5215 | -19.4829 | -19.4474 | -19.3602 | -19.3024 | -19.1904 | -19.0143 | -18.8467 | -18.665 | -18.5104 | -18.3799 | -18.2224 | -18.0724 | -18.0367 | -18.0052 | -17.9723 | -17.9402 | -17.9127
Northwest | Fabricated Metals | Average | May | All | LDCEU/TDEF | Electric Load with Losses, Incl. Cogeneration | MW | -0.8896 | -1.9149 | -3.6338 | -3.8644 | -7.2329 | -7.7046 | -7.9719 | -9.1216 | -8.6965 | -7.778 | -8.8325 | -9.6862 | -10.5094 | -10.5326 | -10.2049 | -9.934 | -9.5556 | -11.1324 | -12.1423 | -12.2959 | -12.7321 | -16.8768 | -12.2043 | -13.1719 | -13.6956 | -14.2156 | -14.5708 | -14.8188 | -14.9194 | -15.0661 | -15.243 | -15.4183 | -15.5285 | -15.5637 | -15.6284 | -15.7169 | -15.7627 | -15.7825 | -15.8226 | -15.7851 | -15.7751 | -15.7486 | -15.7235 | -15.6579 | -15.6135 | -15.5245 | -15.384 | -15.2524 | -15.1077 | -14.9843 | -14.8794 | -14.7533 | -14.6331 | -14.6045 | -14.5793 | -14.5529 | -14.5273 | -14.5055
Northwest | Fabricated Metals | Average | June | All | LDCEU/TDEF | Electric Load with Losses, Incl. Cogeneration | MW | -0.8853 | -1.9083 | -3.6245 | -3.8359 | -7.1779 | -7.6494 | -7.9194 | -9.0831 | -8.6865 | -7.7713 | -8.7731 | -9.6194 | -10.4419 | -10.4654 | -10.1281 | -9.8509 | -9.4907 | -11.0582 | -12.0748 | -12.2305 | -12.6751 | -16.763 | -12.1834 | -13.1846 | -13.702 | -14.2248 | -14.5823 | -14.8305 | -14.9304 | -15.076 | -15.2533 | -15.4303 | -15.5416 | -15.5771 | -15.6433 | -15.7335 | -15.7821 | -15.8033 | -15.8451 | -15.8159 | -15.808 | -15.7838 | -15.7605 | -15.6974 | -15.6543 | -15.5664 | -15.427 | -15.2973 | -15.1534 | -15.031 | -14.9266 | -14.8011 | -14.6815 | -14.6534 | -14.6287 | -14.6029 | -14.5777 | -14.5564
Northwest | Fabricated Metals | Average | July | All | LDCEU/TDEF | Electric Load with Losses, Incl. Cogeneration | MW | -0.8233 | -1.7883 | -3.4445 | -3.5919 | -6.6852 | -7.243 | -7.5528 | -8.5564 | -8.1896 | -7.2883 | -8.2754 | -9.1112 | -9.8994 | -9.9316 | -9.5715 | -9.3371 | -9.0354 | -10.559 | -11.5141 | -11.6393 | -12.0368 | -16.0255 | -11.4706 | -12.4423 | -12.9141 | -13.3956 | -13.723 | -13.9485 | -14.0404 | -14.1766 | -14.3407 | -14.5062 | -14.6101 | -14.6381 | -14.6981 | -14.7813 | -14.8246 | -14.8427 | -14.88 | -14.8487 | -14.8376 | -14.8129 | -14.7883 | -14.7253 | -14.6805 | -14.5935 | -14.4574 | -14.3314 | -14.1934 | -14.0742 | -13.9717 | -13.85 | -13.7337 | -13.7031 | -13.6758 | -13.6472 | -13.6196 | -13.5956
Northwest | Fabricated Metals | Average | August | All | LDCEU/TDEF | Electric Load with Losses, Incl. Cogeneration | MW | -0.7588 | -1.6469 | -3.1678 | -3.3094 | -6.1625 | -6.6664 | -6.9469 | -7.8763 | -7.5361 | -6.7092 | -7.6189 | -8.3856 | -9.1098 | -9.1384 | -8.8112 | -8.5941 | -8.3119 | -9.7108 | -10.5894 | -10.7061 | -11.0727 | -14.737 | -10.5568 | -11.4457 | -11.8817 | -12.3255 | -12.6273 | -12.8354 | -12.9202 | -13.0457 | -13.1969 | -13.3492 | -13.4448 | -13.4709 | -13.5263 | -13.6027 | -13.6426 | -13.6593 | -13.6936 | -13.6644 | -13.6543 | -13.6315 | -13.6089 | -13.5509 | -13.51 | -13.4302 | -13.3052 | -13.1894 | -13.0624 | -12.9531 | -12.859 | -12.7473 | -12.6405 | -12.6126 | -12.5878 | -12.5619 | -12.5367 | -12.5148
Northwest | Fabricated Metals | Average | September | All | LDCEU/TDEF | Electric Load with Losses, Incl. Cogeneration | MW | -0.7775 | -1.6821 | -3.2223 | -3.3938 | -6.3335 | -6.8129 | -7.0839 | -8.037 | -7.6716 | -6.8315 | -7.7925 | -8.5702 | -9.3019 | -9.3277 | -9.0096 | -8.789 | -8.4799 | -9.8981 | -10.789 | -10.9105 | -11.2796 | -15.0207 | -10.7507 | -11.6229 | -12.0752 | -12.5278 | -12.8354 | -13.0491 | -13.1367 | -13.2655 | -13.4199 | -13.5738 | -13.6705 | -13.6989 | -13.7547 | -13.8314 | -13.8703 | -13.8865 | -13.9205 | -13.8848 | -13.8737 | -13.849 | -13.8252 | -13.765 | -13.7231 | -13.642 | -13.5151 | -13.3966 | -13.2674 | -13.1562 | -13.061 | -12.9477 | -12.8394 | -12.8117 | -12.787 | -12.7612 | -12.7361 | -12.7144
Northwest | Fabricated Metals | Average | October | All | LDCEU/TDEF | Electric Load with Losses, Incl. Cogeneration | MW | -0.9867 | -2.1183 | -4.0118 | -4.303 | -8.0585 | -8.5726 | -8.8596 | -10.1008 | -9.5812 | -8.5659 | -9.8217 | -10.7727 | -11.6787 | -11.703 | -11.3618 | -11.0749 | -10.6236 | -12.3724 | -13.4711 | -13.6369 | -14.1016 | -18.7587 | -13.4586 | -14.4599 | -15.0479 | -15.6151 | -16.0017 | -16.2744 | -16.3867 | -16.55 | -16.7436 | -16.9337 | -17.0528 | -17.0912 | -17.16 | -17.254 | -17.2995 | -17.3184 | -17.3596 | -17.3031 | -17.2884 | -17.2552 | -17.2242 | -17.1476 | -17.0963 | -16.9969 | -16.8406 | -16.6926 | -16.5317 | -16.3945 | -16.2785 | -16.1387 | -16.0056 | -15.9734 | -15.9449 | -15.9151 | -15.8862 | -15.8613
Northwest | Fabricated Metals | Average | November | All | LDCEU/TDEF | Electric Load with Losses, Incl. Cogeneration | MW | -1.086 | -2.3305 | -4.4156 | -4.7471 | -8.887 | -9.4645 | -9.7826 | -11.1239 | -10.5283 | -9.4078 | -10.8365 | -11.8906 | -12.8879 | -12.9154 | -12.5457 | -12.2386 | -11.7307 | -13.6638 | -14.8635 | -15.0416 | -15.5425 | -20.719 | -14.7943 | -15.8667 | -16.516 | -17.135 | -17.5564 | -17.8547 | -17.9784 | -18.1586 | -18.3702 | -18.5775 | -18.707 | -18.7483 | -18.8222 | -18.9237 | -18.971 | -18.9904 | -19.0339 | -18.9641 | -18.9459 | -18.9073 | -18.8713 | -18.7847 | -18.7268 | -18.6164 | -18.4433 | -18.2789 | -18.1011 | -17.9493 | -17.821 | -17.6668 | -17.5196 | -17.4834 | -17.4513 | -17.4178 | -17.3851 | -17.3569
Northwest | Fabricated Metals | Average | December | All | LDCEU/TDEF | Electric Load with Losses, Incl. Cogeneration | MW | -1.0679 | -2.291 | -4.3374 | -4.6653 | -8.7252 | -9.3078 | -9.6157 | -10.9429 | -10.3414 | -9.2581 | -10.6526 | -11.6844 | -12.6705 | -12.6991 | -12.3458 | -12.0397 | -11.5348 | -13.4358 | -14.6082 | -14.7853 | -15.2831 | -20.3641 | -14.5477 | -15.5941 | -16.2317 | -16.8374 | -17.2506 | -17.5434 | -17.6646 | -17.8412 | -18.0483 | -18.2517 | -18.3789 | -18.4173 | -18.4897 | -18.5893 | -18.6361 | -18.655 | -18.6976 | -18.6294 | -18.6117 | -18.574 | -18.5389 | -18.4541 | -18.3972 | -18.2892 | -18.1193 | -17.9582 | -17.7837 | -17.6347 | -17.509 | -17.3576 | -17.2133 | -17.1777 | -17.1463 | -17.1134 | -17.0813 | -17.0537
Northwest | Fabricated Metals | Minimum | January | All | LDCEU/TDEF | Electric Load with Losses, Incl. Cogeneration | MW | -1.0043 | -2.1425 | -4.0278 | -4.394 | -8.2625 | -8.6994 | -8.9554 | -10.2016 | -9.6237 | -8.5989 | -9.979 | -10.9344 | -11.8295 | -11.8457 | -11.54 | -11.2595 | -10.7473 | -12.4956 | -13.5878 | -13.7576 | -14.2067 | -18.9488 | -13.5258 | -14.4362 | -15.05 | -15.62 | -16.0071 | -16.2846 | -16.401 | -16.568 | -16.7635 | -16.9506 | -17.0679 | -17.111 | -17.1776 | -17.2685 | -17.3081 | -17.3243 | -17.3626 | -17.2861 | -17.268 | -17.2297 | -17.1951 | -17.1137 | -17.0608 | -16.9604 | -16.8035 | -16.6521 | -16.4896 | -16.3517 | -16.236 | -16.0961 | -15.9627 | -15.9315 | -15.9037 | -15.8748 | -15.8466 | -15.8223
Northwest | Fabricated Metals | Minimum | February | All | LDCEU/TDEF | Electric Load with Losses, Incl. Cogeneration | MW | -1.0149 | -2.1667 | -4.0791 | -4.4452 | -8.3545 | -8.8107 | -9.0768 | -10.323 | -9.736 | -8.6934 | -10.1023 | -11.0746 | -11.9817 | -11.9994 | -11.6856 | -11.4063 | -10.8908 | -12.6665 | -13.7702 | -13.9388 | -14.3889 | -19.2108 | -13.682 | -14.6023 | -15.2218 | -15.7966 | -16.1867 | -16.4662 | -16.5838 | -16.7527 | -16.95 | -17.1389 | -17.2572 | -17.3002 | -17.3671 | -17.4585 | -17.4978 | -17.5138 | -17.552 | -17.4731 | -17.454 | -17.4147 | -17.3791 | -17.296 | -17.2417 | -17.1396 | -16.98 | -16.8261 | -16.6613 | -16.5213 | -16.4036 | -16.2616 | -16.1262 | -16.0939 | -16.0652 | -16.0354 | -16.0063 | -15.9811
Northwest | Fabricated Metals | Minimum | March | All | LDCEU/TDEF | Electric Load with Losses, Incl. Cogeneration | MW | -1.1374 | -2.4274 | -4.5685 | -4.9818 | -9.3692 | -9.8665 | -10.1631 | -11.5594 | -10.9072 | -9.7335 | -11.3165 | -12.4056 | -13.418 | -13.4365 | -13.0837 | -12.7717 | -12.1935 | -14.1795 | -15.4183 | -15.6074 | -16.1098 | -21.5086 | -15.322 | -16.3523 | -17.0478 | -17.6932 | -18.1308 | -18.4447 | -18.5768 | -18.7662 | -18.9878 | -19.1994 | -19.3321 | -19.3815 | -19.4564 | -19.5589 | -19.6028 | -19.6206 | -19.6636 | -19.5748 | -19.5534 | -19.5093 | -19.4693 | -19.3761 | -19.3155 | -19.2011 | -19.0225 | -18.8501 | -18.6655 | -18.5088 | -18.3769 | -18.2179 | -18.0663 | -18.0304 | -17.9984 | -17.9652 | -17.9329 | -17.9048
Northwest | Fabricated Metals | Minimum | April | All | LDCEU/TDEF | Electric Load with Losses, Incl. Cogeneration | MW | -0.994 | -2.1207 | -3.98 | -4.3332 | -8.1565 | -8.5609 | -8.8061 | -10.0784 | -9.5381 | -8.5307 | -9.8326 | -10.7643 | -11.6475 | -11.6616 | -11.3552 | -11.0643 | -10.5689 | -12.2826 | -13.3756 | -13.551 | -14.01 | -18.6215 | -13.3986 | -14.3346 | -14.9402 | -15.5119 | -15.901 | -16.1787 | -16.2937 | -16.4587 | -16.654 | -16.8418 | -16.9597 | -17.0045 | -17.0727 | -17.1653 | -17.2081 | -17.2263 | -17.2668 | -17.2011 | -17.1862 | -17.1511 | -17.1194 | -17.0423 | -16.9923 | -16.8947 | -16.7412 | -16.5938 | -16.4343 | -16.2993 | -16.1859 | -16.0484 | -15.9176 | -15.8881 | -15.862 | -15.835 | -15.8084 | -15.7858
Northwest | Fabricated Metals | Minimum | May | All | LDCEU/TDEF | Electric Load with Losses, Incl. Cogeneration | MW | -0.8143 | -1.748 | -3.2989 | -3.5241 | -6.6241 | -6.9796 | -7.2025 | -8.2927 | -7.933 | -7.0945 | -8.024 | -8.7856 | -9.5222 | -9.5369 | -9.2426 | -8.9847 | -8.6355 | -10.0453 | -10.9786 | -11.1278 | -11.5334 | -15.2296 | -11.1186 | -12.0106 | -12.4941 | -12.9784 | -13.3091 | -13.54 | -13.6332 | -13.7675 | -13.9316 | -14.0932 | -14.195 | -14.2326 | -14.2935 | -14.3762 | -14.42 | -14.4396 | -14.4782 | -14.4489 | -14.4423 | -14.4197 | -14.3987 | -14.3414 | -14.3033 | -14.2241 | -14.0986 | -13.9806 | -13.85 | -13.7394 | -13.6457 | -13.5322 | -13.4243 | -13.4005 | -13.3796 | -13.3578 | -13.3366 | -13.3188
Northwest | Fabricated Metals | Minimum | June | All | LDCEU/TDEF | Electric Load with Losses, Incl. Cogeneration | MW | -0.7901 | -1.6982 | -3.2039 | -3.4042 | -6.3987 | -6.7377 | -6.9527 | -8.0447 | -7.7261 | -6.9194 | -7.7532 | -8.4825 | -9.2003 | -9.2144 | -8.9207 | -8.6577 | -8.3357 | -9.6955 | -10.6137 | -10.7643 | -11.1739 | -14.6943 | -10.8246 | -11.7337 | -12.1988 | -12.6753 | -13.0017 | -13.228 | -13.3179 | -13.4476 | -13.6086 | -13.7682 | -13.8691 | -13.9063 | -13.9676 | -14.0507 | -14.0971 | -14.1183 | -14.1584 | -14.1409 | -14.1373 | -14.1183 | -14.1006 | -14.0482 | -14.0132 | -13.9376 | -13.817 | -13.7048 | -13.5788 | -13.4725 | -13.382 | -13.2725 | -13.1684 | -13.1461 | -13.1268 | -13.1066 | -13.087 | -13.0706
Northwest | Fabricated Metals | Minimum | July | All | LDCEU/TDEF | Electric Load with Losses, Incl. Cogeneration | MW | -0.5621 | -1.2093 | -2.2849 | -2.4236 | -4.5538 | -4.8019 | -4.9592 | -5.7307 | -5.5058 | -4.9271 | -5.5239 | -6.0464 | -6.5582 | -6.5689 | -6.3559 | -6.1706 | -5.9444 | -6.9161 | -7.5708 | -7.6765 | -7.9667 | -10.4839 | -7.7115 | -8.3622 | -8.6925 | -9.0316 | -9.2637 | -9.4243 | -9.4883 | -9.5807 | -9.6952 | -9.8089 | -9.8808 | -9.907 | -9.9507 | -10.0097 | -10.0428 | -10.0577 | -10.0861 | -10.0736 | -10.0708 | -10.0571 | -10.0443 | -10.0067 | -9.9816 | -9.9275 | -9.8412 | -9.761 | -9.671 | -9.595 | -9.5303 | -9.4519 | -9.3775 | -9.3613 | -9.3474 | -9.3327 | -9.3184 | -9.3065
Northwest | Fabricated Metals | Minimum | August | All | LDCEU/TDEF | Electric Load with Losses, Incl. Cogeneration | MW | -0.7449 | -1.6084 | -3.0602 | -3.2225 | -6.0404 | -6.4179 | -6.6522 | -7.6401 | -7.346 | -6.5549 | -7.37 | -8.0838 | -8.7713 | -8.7894 | -8.4857 | -8.2505 | -7.966 | -9.2818 | -10.1549 | -10.2864 | -10.6635 | -14.0795 | -10.2796 | -11.1613 | -11.5951 | -12.043 | -12.3486 | -12.5593 | -12.6437 | -12.7665 | -12.9182 | -13.0693 | -13.1648 | -13.1978 | -13.2552 | -13.3332 | -13.3762 | -13.3954 | -13.4324 | -13.414 | -13.4088 | -13.3899 | -13.3716 | -13.3199 | -13.2845 | -13.2106 | -13.0934 | -12.9848 | -12.8636 | -12.7607 | -12.6725 | -12.5667 | -12.4658 | -12.4425 | -12.422 | -12.4007 | -12.3799 | -12.3623
Northwest | Fabricated Metals | Minimum | September | All | LDCEU/TDEF | Electric Load with Losses, Incl. Cogeneration | MW | -0.7495 | -1.6159 | -3.0742 | -3.2558 | -6.105 | -6.4849 | -6.7203 | -7.6844 | -7.3616 | -6.5593 | -7.4417 | -8.1675 | -8.8553 | -8.8731 | -8.5757 | -8.3505 | -8.0481 | -9.3772 | -10.2442 | -10.3717 | -10.7363 | -14.229 | -10.3042 | -11.1503 | -11.5907 | -12.0355 | -12.3382 | -12.5484 | -12.6339 | -12.758 | -12.9092 | -13.0586 | -13.1528 | -13.1856 | -13.2413 | -13.3171 | -13.3568 | -13.374 | -13.4091 | -13.3806 | -13.3728 | -13.351 | -13.3303 | -13.2754 | -13.2381 | -13.1626 | -13.0439 | -12.9327 | -12.8102 | -12.7059 | -12.6168 | -12.5099 | -12.408 | -12.3839 | -12.3627 | -12.3404 | -12.3188 | -12.3003
Northwest | Fabricated Metals | Minimum | October | All | LDCEU/TDEF | Electric Load with Losses, Incl. Cogeneration | MW | -0.9797 | -2.0974 | -3.9531 | -4.2647 | -8.0242 | -8.44 | -8.7025 | -9.962 | -9.4769 | -8.4594 | -9.6958 | -10.6231 | -11.4991 | -11.5146 | -11.1805 | -10.8909 | -10.4358 | -12.1363 | -13.2366 | -13.408 | -13.8681 | -18.4084 | -13.2888 | -14.2779 | -14.8685 | -15.4404 | -15.8293 | -16.104 | -16.2173 | -16.3798 | -16.5749 | -16.7636 | -16.8825 | -16.9278 | -16.9972 | -17.0916 | -17.1373 | -17.157 | -17.1992 | -17.1447 | -17.1317 | -17.0995 | -17.0699 | -16.9956 | -16.9469 | -16.85 | -16.6978 | -16.5528 | -16.3947 | -16.2607 | -16.1476 | -16.0109 | -15.8807 | -15.8511 | -15.825 | -15.7978 | -15.7713 | -15.7487
Northwest | Fabricated Metals | Minimum | November | All | LDCEU/TDEF | Electric Load with Losses, Incl. Cogeneration | MW | -1.0466 | -2.2342 | -4.2031 | -4.577 | -8.6103 | -9.059 | -9.3298 | -10.6317 | -10.047 | -8.9693 | -10.3952 | -11.3921 | -12.3234 | -12.3397 | -12.0118 | -11.7186 | -11.1937 | -13.0151 | -14.1612 | -14.3383 | -14.8076 | -19.7407 | -14.1102 | -15.0772 | -15.7159 | -16.3133 | -16.7188 | -17.0088 | -17.1302 | -17.3044 | -17.5092 | -17.7052 | -17.8283 | -17.8745 | -17.9446 | -18.0402 | -18.0824 | -18.0999 | -18.1406 | -18.0638 | -18.0455 | -18.0063 | -17.9708 | -17.8866 | -17.8317 | -17.7271 | -17.5636 | -17.4059 | -17.2366 | -17.0929 | -16.972 | -16.8261 | -16.687 | -16.6544 | -16.6255 | -16.5955 | -16.5663 | -16.5411
Northwest | Fabricated Metals | Minimum | December | All | LDCEU/TDEF | Electric Load with Losses, Incl. Cogeneration | MW | -0.9544 | -2.0356 | -3.825 | -4.1751 | -7.8477 | -8.2673 | -8.5081 | -9.6954 | -9.1389 | -8.1724 | -9.4818 | -10.3876 | -11.24 | -11.256 | -10.9702 | -10.7022 | -10.2122 | -11.8733 | -12.9079 | -13.07 | -13.4984 | -18.0015 | -12.8509 | -13.711 | -14.2941 | -14.8344 | -15.2018 | -15.4653 | -15.5757 | -15.7343 | -15.9196 | -16.0971 | -16.2084 | -16.2486 | -16.3117 | -16.3979 | -16.4354 | -16.4508 | -16.487 | -16.4142 | -16.3969 | -16.3606 | -16.3277 | -16.2504 | -16.2003 | -16.1051 | -15.9562 | -15.8123 | -15.6582 | -15.5273 | -15.4174 | -15.2846 | -15.1582 | -15.1284 | -15.102 | -15.0748 | -15.048 | -15.025
Northwest | Machines & Computer | Peak | January | All | LDCEU/TDEF | Electric Load with Losses, Incl. Cogeneration | MW | -1.8691 | -3.107 | -5.7706 | -8.3641 | -9.2142 | -10.7158 | -11.5282 | -12.5949 | -11.0847 | -10.0607 | -15.2773 | -17.3216 | -18.3659 | -18.4499 | -18.8881 | -19.4396 | -18.0562 | -21.3928 | -19.6109 | -16.4503 | -13.0802 | -25.9633 | -4.8962 | -0.7602 | -0.7982 | -0.8236 | -0.8394 | -0.8435 | -0.8403 | -0.8451 | -0.8528 | -0.8587 | -0.8625 | -0.863 | -0.8647 | -0.8609 | -0.8565 | -0.8512 | -0.846 | -0.8402 | -0.8338 | -0.8275 | -0.8218 | -0.8088 | -0.798 | -0.7878 | -0.7753 | -0.7632 | -0.7509 | -0.7389 | -0.7288 | -0.7186 | -0.709 | -0.706 | -0.7037 | -0.7019 | -0.7008 | -0.7001
Northwest | Machines & Computer | Peak | February | All | LDCEU/TDEF | Electric Load with Losses, Incl. Cogeneration | MW | -1.81 | -3.0103 | -5.5989 | -8.1379 | -8.9543 | -10.4017 | -11.1774 | -12.2133 | -10.7146 | -9.741 | -14.8391 | -16.8186 | -17.8323 | -17.9121 | -18.3604 | -18.8926 | -17.5231 | -20.757 | -19.0186 | -15.9549 | -12.682 | -25.1813 | -4.739 | -0.7172 | -0.7532 | -0.777 | -0.7917 | -0.7957 | -0.7924 | -0.797 | -0.8042 | -0.8098 | -0.8132 | -0.8136 | -0.8149 | -0.8112 | -0.8069 | -0.8017 | -0.7966 | -0.7909 | -0.7847 | -0.7786 | -0.773 | -0.7607 | -0.7505 | -0.7409 | -0.729 | -0.7175 | -0.7059 | -0.6946 | -0.6851 | -0.6754 | -0.6664 | -0.6635 | -0.6614 | -0.6598 | -0.6587 | -0.658
Northwest | Machines & Computer | Peak | March | All | LDCEU/TDEF | Electric Load with Losses, Incl. Cogeneration | MW | -1.7627 | -2.9311 | -5.455 | -7.9409 | -8.7423 | -10.1464 | -10.9013 | -11.9004 | -10.4294 | -9.4758 | -14.478 | -16.4098 | -17.3936 | -17.4681 | -17.9089 | -18.4301 | -17.0857 | -20.2378 | -18.5418 | -15.5553 | -12.3591 | -24.5481 | -4.6131 | -0.6895 | -0.7242 | -0.7471 | -0.7613 | -0.7651 | -0.762 | -0.7663 | -0.7732 | -0.7786 | -0.7818 | -0.7822 | -0.7835 | -0.7798 | -0.7756 | -0.7706 | -0.7656 | -0.7601 | -0.7541 | -0.7481 | -0.7427 | -0.7309 | -0.7211 | -0.7118 | -0.7004 | -0.6893 | -0.6782 | -0.6673 | -0.6581 | -0.6488 | -0.6401 | -0.6374 | -0.6353 | -0.6337 | -0.6327 | -0.6322
Northwest | Machines & Computer | Peak | April | All | LDCEU/TDEF | Electric Load with Losses, Incl. Cogeneration | MW | -1.7017 | -2.8316 | -5.2599 | -7.6354 | -8.4034 | -9.7316 | -10.452 | -11.4646 | -10.0987 | -9.1872 | -13.8999 | -15.7485 | -16.6959 | -16.7747 | -17.1869 | -17.6788 | -16.409 | -19.4295 | -17.8114 | -14.9398 | -11.8777 | -23.5809 | -4.4476 | -0.6843 | -0.7188 | -0.7417 | -0.7559 | -0.7596 | -0.7566 | -0.7611 | -0.768 | -0.7734 | -0.7766 | -0.7771 | -0.7784 | -0.7748 | -0.7707 | -0.7657 | -0.7608 | -0.7553 | -0.7494 | -0.7435 | -0.7382 | -0.7264 | -0.7167 | -0.7074 | -0.6962 | -0.6852 | -0.6741 | -0.6634 | -0.6542 | -0.6451 | -0.6364 | -0.6337 | -0.6317 | -0.6301 | -0.6292 | -0.6286
Northwest | Machines & Computer | Peak | May | All | LDCEU/TDEF | Electric Load with Losses, Incl. Cogeneration | MW | -1.2704 | -2.1173 | -3.9057 | -5.593 | -6.1406 | -7.1213 | -7.656 | -8.5013 | -7.602 | -6.9428 | -10.1735 | -11.5199 | -12.2354 | -12.3134 | -12.5805 | -12.9247 | -12.0607 | -14.278 | -13.1096 | -10.9904 | -8.7671 | -17.3603 | -3.3215 | -0.5723 | -0.6008 | -0.6203 | -0.6323 | -0.6356 | -0.6332 | -0.637 | -0.6429 | -0.6476 | -0.6506 | -0.6511 | -0.6524 | -0.6497 | -0.6465 | -0.6427 | -0.6388 | -0.6347 | -0.6299 | -0.6252 | -0.6209 | -0.6113 | -0.6032 | -0.5956 | -0.5862 | -0.5771 | -0.5679 | -0.5589 | -0.5514 | -0.5437 | -0.5365 | -0.5342 | -0.5325 | -0.5312 | -0.5304 | -0.5299
Northwest | Machines & Computer | Peak | June | All | LDCEU/TDEF | Electric Load with Losses, Incl. Cogeneration | MW | -1.0547 | -1.7638 | -3.2008 | -4.4426 | -4.8602 | -5.6259 | -6.06 | -6.9415 | -6.4444 | -5.9269 | -8.0538 | -9.1058 | -9.7058 | -9.8053 | -9.9436 | -10.1848 | -9.6306 | -11.3901 | -10.5045 | -8.7944 | -7.0668 | -13.9147 | -2.7521 | -0.5902 | -0.6189 | -0.6398 | -0.6526 | -0.6562 | -0.6539 | -0.6582 | -0.6645 | -0.6697 | -0.6731 | -0.674 | -0.6757 | -0.6733 | -0.6706 | -0.667 | -0.6637 | -0.6597 | -0.6552 | -0.6507 | -0.6468 | -0.6368 | -0.6287 | -0.6211 | -0.6114 | -0.6022 | -0.5928 | -0.5836 | -0.5758 | -0.568 | -0.5606 | -0.5583 | -0.5565 | -0.5552 | -0.5543 | -0.5538
Northwest | Machines & Computer | Peak | July | All | LDCEU/TDEF | Electric Load with Losses, Incl. Cogeneration | MW | -0.9059 | -1.5098 | -2.7459 | -3.8104 | -4.1806 | -4.914 | -5.3197 | -5.9841 | -5.503 | -5.0241 | -6.9878 | -7.9211 | -8.4434 | -8.5211 | -8.6319 | -8.8616 | -8.3786 | -9.9314 | -9.1497 | -7.6639 | -6.1541 | -12.1204 | -2.3829 | -0.5041 | -0.5282 | -0.5458 | -0.5567 | -0.5598 | -0.5579 | -0.5614 | -0.5666 | -0.571 | -0.5739 | -0.5747 | -0.5763 | -0.5745 | -0.5725 | -0.5698 | -0.5673 | -0.5642 | -0.5605 | -0.5569 | -0.5537 | -0.5454 | -0.5385 | -0.5321 | -0.524 | -0.516 | -0.5081 | -0.5001 | -0.4935 | -0.4868 | -0.4806 | -0.4785 | -0.477 | -0.4757 | -0.4749 | -0.4743
Northwest | Machines & Computer | Peak | August | All | LDCEU/TDEF | Electric Load with Losses, Incl. Cogeneration | MW | -1.0462 | -1.7438 | -3.1825 | -4.4551 | -4.8921 | -5.718 | -6.1771 | -6.9317 | -6.3362 | -5.7834 | -8.1465 | -9.2309 | -9.8273 | -9.9101 | -10.0601 | -10.3293 | -9.7329 | -11.5303 | -10.6159 | -8.8935 | -7.1276 | -14.0599 | -2.7448 | -0.553 | -0.5796 | -0.5989 | -0.6109 | -0.6142 | -0.6121 | -0.6159 | -0.6216 | -0.6264 | -0.6296 | -0.6304 | -0.632 | -0.6299 | -0.6274 | -0.6242 | -0.6213 | -0.6177 | -0.6136 | -0.6095 | -0.6059 | -0.5966 | -0.5891 | -0.5819 | -0.573 | -0.5642 | -0.5554 | -0.5467 | -0.5395 | -0.5321 | -0.5251 | -0.523 | -0.5213 | -0.52 | -0.5192 | -0.5186
Northwest | Machines & Computer | Peak | September | All | LDCEU/TDEF | Electric Load with Losses, Incl. Cogeneration | MW | -1.0016 | -1.669 | -3.047 | -4.2698 | -4.692 | -5.4761 | -5.9146 | -6.6361 | -6.0662 | -5.5339 | -7.805 | -8.8439 | -9.4121 | -9.4902 | -9.6341 | -9.8925 | -9.319 | -11.0387 | -10.1639 | -8.5147 | -6.8217 | -13.4602 | -2.6256 | -0.5264 | -0.5518 | -0.5703 | -0.5816 | -0.5848 | -0.5827 | -0.5864 | -0.5918 | -0.5964 | -0.5995 | -0.6002 | -0.6018 | -0.5997 | -0.5973 | -0.5944 | -0.5915 | -0.5881 | -0.5841 | -0.5802 | -0.5768 | -0.5679 | -0.5607 | -0.5539 | -0.5454 | -0.5371 | -0.5286 | -0.5204 | -0.5135 | -0.5065 | -0.4999 | -0.4978 | -0.4962 | -0.495 | -0.4941 | -0.4936
Northwest | Machines & Computer | Peak | October | All | LDCEU/TDEF | Electric Load with Losses, Incl. Cogeneration | MW | -1.5799 | -2.6287 | -4.8831 | -7.0825 | -7.7894 | -9.0448 | -9.719 | -10.6477 | -9.3678 | -8.5243 | -12.9073 | -14.6264 | -15.5121 | -15.5861 | -15.9696 | -16.4281 | -15.25 | -18.0623 | -16.5545 | -13.8863 | -11.0437 | -21.9193 | -4.1353 | -0.6384 | -0.6705 | -0.6918 | -0.7049 | -0.7084 | -0.7056 | -0.7097 | -0.7161 | -0.7211 | -0.7243 | -0.7246 | -0.7259 | -0.7226 | -0.7188 | -0.7142 | -0.7097 | -0.7046 | -0.6992 | -0.6938 | -0.6888 | -0.6779 | -0.6688 | -0.6602 | -0.6497 | -0.6395 | -0.6292 | -0.6191 | -0.6106 | -0.602 | -0.5939 | -0.5915 | -0.5895 | -0.5881 | -0.5871 | -0.5866
Northwest | Machines & Computer | Peak | November | All | LDCEU/TDEF | Electric Load with Losses, Incl. Cogeneration | MW | -1.738 | -2.8884 | -5.3686 | -7.7914 | -8.5843 | -9.9894 | -10.7474 | -11.7212 | -10.2949 | -9.3396 | -14.2376 | -16.1448 | -17.1163 | -17.1916 | -17.6052 | -18.1223 | -16.8237 | -19.9346 | -18.27 | -15.3266 | -12.1831 | -24.1879 | -4.5545 | -0.6985 | -0.7334 | -0.7567 | -0.7711 | -0.7749 | -0.7719 | -0.7764 | -0.7833 | -0.7887 | -0.7922 | -0.7927 | -0.7941 | -0.7906 | -0.7866 | -0.7818 | -0.777 | -0.7717 | -0.7657 | -0.7598 | -0.7546 | -0.7426 | -0.7327 | -0.7233 | -0.7119 | -0.7008 | -0.6894 | -0.6784 | -0.6692 | -0.6598 | -0.6509 | -0.6481 | -0.646 | -0.6444 | -0.6433 | -0.6427
Northwest | Machines & Computer | Peak | December | All | LDCEU/TDEF | Electric Load with Losses, Incl. Cogeneration | MW | -1.5282 | -2.541 | -4.7178 | -6.8318 | -7.521 | -8.7523 | -9.4155 | -10.2956 | -9.0645 | -8.2339 | -12.4769 | -14.1452 | -15.0021 | -15.073 | -15.4314 | -15.8797 | -14.7529 | -17.4794 | -16.0231 | -13.4405 | -10.6905 | -21.2147 | -4.0047 | -0.6259 | -0.6571 | -0.6781 | -0.691 | -0.6945 | -0.6918 | -0.6957 | -0.702 | -0.707 | -0.71 | -0.7105 | -0.7118 | -0.7087 | -0.7052 | -0.7008 | -0.6966 | -0.6917 | -0.6865 | -0.6812 | -0.6765 | -0.6659 | -0.657 | -0.6486 | -0.6384 | -0.6284 | -0.6183 | -0.6084 | -0.6001 | -0.5917 | -0.5838 | -0.5813 | -0.5794 | -0.578 | -0.577 | -0.5765
Northwest | Machines & Computer | Average | January | All | LDCEU/TDEF | Electric Load with Losses, Incl. Cogeneration | MW | -1.6021 | -2.6658 | -4.9421 | -7.1452 | -7.8649 | -9.1218 | -9.8061 | -10.7739 | -9.5287 | -8.6666 | -13.0216 | -14.7556 | -15.6496 | -15.7288 | -16.0965 | -16.5561 | -15.3935 | -18.2297 | -16.7198 | -14.0224 | -11.1575 | -22.1361 | -4.1902 | -0.6675 | -0.7009 | -0.7234 | -0.7372 | -0.7409 | -0.7381 | -0.7424 | -0.7493 | -0.7545 | -0.7579 | -0.7584 | -0.7597 | -0.7565 | -0.7525 | -0.7479 | -0.7434 | -0.7382 | -0.7326 | -0.7269 | -0.7219 | -0.7105 | -0.7011 | -0.6921 | -0.6811 | -0.6705 | -0.6597 | -0.6492 | -0.6404 | -0.6313 | -0.6229 | -0.6203 | -0.6183 | -0.6168 | -0.6159 | -0.6153
Northwest | Machines & Computer | Average | February | All | LDCEU/TDEF | Electric Load with Losses, Incl. Cogeneration | MW | -1.4979 | -2.4917 | -4.6234 | -6.6942 | -7.3704 | -8.5518 | -9.1938 | -10.082 | -8.8984 | -8.0884 | -12.205 | -13.8321 | -14.6676 | -14.7388 | -15.0878 | -15.5216 | -14.4231 | -17.0822 | -15.6639 | -13.1378 | -10.4499 | -20.7378 | -3.9187 | -0.6158 | -0.6467 | -0.6674 | -0.6802 | -0.6836 | -0.6809 | -0.6849 | -0.6911 | -0.696 | -0.6991 | -0.6995 | -0.7009 | -0.6977 | -0.6942 | -0.6898 | -0.6856 | -0.6808 | -0.6755 | -0.6704 | -0.6657 | -0.6552 | -0.6464 | -0.6381 | -0.6281 | -0.6182 | -0.6083 | -0.5986 | -0.5904 | -0.5821 | -0.5743 | -0.5719 | -0.57 | -0.5687 | -0.5677 | -0.5673
Northwest | Machines & Computer | Average | March | All | LDCEU/TDEF | Electric Load with Losses, Incl. Cogeneration | MW | -1.5749 | -2.6193 | -4.862 | -7.0471 | -7.7634 | -9.0014 | -9.6766 | -10.6036 | -9.3536 | -8.4968 | -12.8485 | -14.5621 | -15.4378 | -15.5104 | -15.8788 | -16.3371 | -15.1764 | -17.9736 | -16.4812 | -13.8236 | -10.9917 | -21.8185 | -4.1186 | -0.6423 | -0.6745 | -0.6961 | -0.7095 | -0.713 | -0.7102 | -0.7143 | -0.7209 | -0.726 | -0.7291 | -0.7296 | -0.7309 | -0.7276 | -0.7239 | -0.7194 | -0.7149 | -0.7099 | -0.7045 | -0.699 | -0.6941 | -0.6832 | -0.674 | -0.6654 | -0.6547 | -0.6445 | -0.6342 | -0.6241 | -0.6155 | -0.6068 | -0.5987 | -0.5962 | -0.5943 | -0.5928 | -0.5919 | -0.5914
Northwest | Machines & Computer | Average | April | All | LDCEU/TDEF | Electric Load with Losses, Incl. Cogeneration | MW | -1.4863 | -2.4739 | -4.5824 | -6.6196 | -7.2867 | -8.4296 | -9.0573 | -9.9827 | -8.8554 | -8.06 | -12.0459 | -13.6454 | -14.4712 | -14.5472 | -14.8835 | -15.3037 | -14.2358 | -16.8528 | -15.4628 | -12.9666 | -10.3192 | -20.4708 | -3.8813 | -0.6251 | -0.6565 | -0.6776 | -0.6907 | -0.6942 | -0.6915 | -0.6957 | -0.702 | -0.7071 | -0.7102 | -0.7108 | -0.7121 | -0.7089 | -0.7053 | -0.7009 | -0.6966 | -0.6917 | -0.6864 | -0.681 | -0.6763 | -0.6656 | -0.6568 | -0.6484 | -0.638 | -0.6281 | -0.618 | -0.6082 | -0.5998 | -0.5914 | -0.5836 | -0.5812 | -0.5793 | -0.5779 | -0.577 | -0.5765
Northwest | Machines & Computer | Average | May | All | LDCEU/TDEF | Electric Load with Losses, Incl. Cogeneration | MW | -1.2588 | -2.1004 | -3.8592 | -5.4931 | -6.0289 | -6.9591 | -7.4774 | -8.3856 | -7.5792 | -6.9367 | -9.9622 | -11.2719 | -11.9767 | -12.0637 | -12.3062 | -12.6307 | -11.8191 | -13.9819 | -12.8544 | -10.772 | -8.6046 | -17.0215 | -3.282 | -0.5962 | -0.6259 | -0.6465 | -0.659 | -0.6626 | -0.6601 | -0.6643 | -0.6706 | -0.6755 | -0.6787 | -0.6794 | -0.6808 | -0.678 | -0.6747 | -0.6708 | -0.6668 | -0.6625 | -0.6576 | -0.6527 | -0.6484 | -0.6382 | -0.6298 | -0.6219 | -0.6121 | -0.6027 | -0.5931 | -0.5837 | -0.5758 | -0.5679 | -0.5604 | -0.5582 | -0.5564 | -0.555 | -0.5542 | -0.5538
Northwest | Machines & Computer | Average | June | All | LDCEU/TDEF | Electric Load with Losses, Incl. Cogeneration | MW | -1.1712 | -1.9571 | -3.5807 | -5.0578 | -5.5419 | -6.383 | -6.8562 | -7.7677 | -7.0927 | -6.5119 | -9.1499 | -10.3448 | -11.0023 | -11.0946 | -11.3004 | -11.5857 | -10.8754 | -12.8587 | -11.8352 | -9.9141 | -7.9349 | -15.6737 | -3.0495 | -0.5866 | -0.6157 | -0.6362 | -0.6487 | -0.6522 | -0.6499 | -0.654 | -0.6602 | -0.6652 | -0.6684 | -0.6692 | -0.6706 | -0.668 | -0.6648 | -0.661 | -0.6572 | -0.6529 | -0.6482 | -0.6434 | -0.6393 | -0.6293 | -0.6211 | -0.6133 | -0.6037 | -0.5944 | -0.585 | -0.5758 | -0.5681 | -0.5603 | -0.5529 | -0.5506 | -0.5489 | -0.5477 | -0.5468 | -0.5464
Northwest | Machines & Computer | Average | July | All | LDCEU/TDEF | Electric Load with Losses, Incl. Cogeneration | MW | -1.065 | -1.7759 | -3.2483 | -4.5745 | -5.0239 | -5.8392 | -6.2951 | -7.0677 | -6.4402 | -5.8835 | -8.3366 | -9.4407 | -10.0424 | -10.123 | -10.293 | -10.5664 | -9.9326 | -11.7596 | -10.8228 | -9.0674 | -7.2581 | -14.3324 | -2.7863 | -0.5425 | -0.569 | -0.5879 | -0.5995 | -0.6027 | -0.6006 | -0.6044 | -0.6101 | -0.6147 | -0.6177 | -0.6185 | -0.62 | -0.6178 | -0.6151 | -0.6119 | -0.6088 | -0.6051 | -0.6008 | -0.5967 | -0.593 | -0.5839 | -0.5763 | -0.5694 | -0.5605 | -0.5519 | -0.5432 | -0.5348 | -0.5276 | -0.5203 | -0.5136 | -0.5115 | -0.5098 | -0.5086 | -0.5077 | -0.5073
Northwest | Machines & Computer | Average | August | All | LDCEU/TDEF | Electric Load with Losses, Incl. Cogeneration | MW | -1.129 | -1.8825 | -3.4452 | -4.8572 | -5.3344 | -6.1963 | -6.6779 | -7.4953 | -6.8236 | -6.2342 | -8.8483 | -10.0196 | -10.6566 | -10.7412 | -10.9251 | -11.2154 | -10.5377 | -12.4751 | -11.48 | -9.6183 | -7.6972 | -15.2026 | -2.9527 | -0.5708 | -0.5987 | -0.6186 | -0.6308 | -0.6343 | -0.632 | -0.6359 | -0.642 | -0.6468 | -0.65 | -0.6507 | -0.6523 | -0.6499 | -0.6471 | -0.6437 | -0.6403 | -0.6365 | -0.632 | -0.6276 | -0.6237 | -0.614 | -0.6061 | -0.5986 | -0.5894 | -0.5804 | -0.5712 | -0.5622 | -0.5547 | -0.5472 | -0.5399 | -0.5378 | -0.5361 | -0.5348 | -0.5339 | -0.5333
Northwest | Machines & Computer | Average | September | All | LDCEU/TDEF | Electric Load with Losses, Incl. Cogeneration | MW | -1.2399 | -2.0657 | -3.7961 | -5.3967 | -5.9349 | -6.888 | -7.4186 | -8.2654 | -7.4578 | -6.7992 | -9.8352 | -11.1406 | -11.836 | -11.9179 | -12.1438 | -12.4756 | -11.6827 | -13.8322 | -12.7163 | -10.6575 | -8.5116 | -16.8375 | -3.2424 | -0.5915 | -0.6206 | -0.641 | -0.6536 | -0.6571 | -0.6547 | -0.6587 | -0.6649 | -0.6699 | -0.673 | -0.6738 | -0.6753 | -0.6727 | -0.6697 | -0.6659 | -0.6624 | -0.6581 | -0.6534 | -0.6488 | -0.6446 | -0.6346 | -0.6264 | -0.6186 | -0.6089 | -0.5996 | -0.5901 | -0.5808 | -0.573 | -0.5651 | -0.5577 | -0.5554 | -0.5535 | -0.5522 | -0.5514 | -0.5508
Northwest | Machines & Computer | Average | October | All | LDCEU/TDEF | Electric Load with Losses, Incl. Cogeneration | MW | -1.3461 | -2.2415 | -4.1446 | -5.9661 | -6.5633 | -7.598 | -8.1666 | -9.0265 | -8.0364 | -7.3212 | -10.8566 | -12.297 | -13.0475 | -13.1214 | -13.415 | -13.7898 | -12.8452 | -15.2066 | -13.9575 | -11.7029 | -9.3216 | -18.4793 | -3.5164 | -0.5829 | -0.612 | -0.6318 | -0.644 | -0.6474 | -0.6449 | -0.6487 | -0.6547 | -0.6594 | -0.6624 | -0.663 | -0.6643 | -0.6614 | -0.6581 | -0.654 | -0.6501 | -0.6457 | -0.6408 | -0.6359 | -0.6316 | -0.6216 | -0.6134 | -0.6056 | -0.596 | -0.5867 | -0.5773 | -0.5681 | -0.5604 | -0.5526 | -0.5452 | -0.543 | -0.5412 | -0.54 | -0.5391 | -0.5387
Northwest | Machines & Computer | Average | November | All | LDCEU/TDEF | Electric Load with Losses, Incl. Cogeneration | MW | -1.4374 | -2.3911 | -4.432 | -6.4052 | -7.0532 | -8.1801 | -8.7958 | -9.663 | -8.5519 | -7.7742 | -11.6767 | -13.2327 | -14.0334 | -14.1042 | -14.4302 | -14.8431 | -13.8043 | -16.3481 | -14.9959 | -12.5763 | -10.0069 | -19.853 | -3.759 | -0.6011 | -0.6311 | -0.6514 | -0.6639 | -0.6674 | -0.6648 | -0.6687 | -0.6749 | -0.6796 | -0.6826 | -0.6831 | -0.6844 | -0.6814 | -0.678 | -0.6738 | -0.6697 | -0.6651 | -0.66 | -0.655 | -0.6505 | -0.6402 | -0.6317 | -0.6236 | -0.6138 | -0.6042 | -0.5945 | -0.5851 | -0.577 | -0.5689 | -0.5614 | -0.5591 | -0.5572 | -0.5559 | -0.555 | -0.5545
Northwest | Machines & Computer | Average | December | All | LDCEU/TDEF | Electric Load with Losses, Incl. Cogeneration | MW | -1.36 | -2.2635 | -4.1946 | -6.0586 | -6.6652 | -7.7326 | -8.3124 | -9.1426 | -8.0921 | -7.3652 | -11.0388 | -12.5076 | -13.2683 | -13.3375 | -13.6486 | -14.0362 | -13.0544 | -15.4594 | -14.1795 | -11.8916 | -9.465 | -18.7738 | -3.5576 | -0.571 | -0.5996 | -0.6188 | -0.6307 | -0.6338 | -0.6314 | -0.6351 | -0.6409 | -0.6454 | -0.6484 | -0.6488 | -0.65 | -0.6471 | -0.6439 | -0.6399 | -0.6359 | -0.6316 | -0.6267 | -0.622 | -0.6177 | -0.6079 | -0.5998 | -0.5922 | -0.5827 | -0.5736 | -0.5645 | -0.5555 | -0.5479 | -0.5402 | -0.533 | -0.5308 | -0.5291 | -0.5278 | -0.5269 | -0.5265
Northwest | Machines & Computer | Minimum | January | All | LDCEU/TDEF | Electric Load with Losses, Incl. Cogeneration | MW | -1.5678 | -2.605 | -4.8535 | -7.0865 | -7.8189 | -9.0517 | -9.7246 | -10.5914 | -9.2723 | -8.4038 | -12.9224 | -14.6495 | -15.5138 | -15.573 | -15.9656 | -16.4367 | -15.2263 | -18.0331 | -16.5236 | -13.8625 | -11.0023 | -21.8709 | -4.0971 | -0.5982 | -0.6285 | -0.6485 | -0.6608 | -0.664 | -0.6614 | -0.6652 | -0.6712 | -0.6758 | -0.6786 | -0.679 | -0.6801 | -0.6769 | -0.6731 | -0.6687 | -0.6644 | -0.6595 | -0.6542 | -0.649 | -0.6443 | -0.634 | -0.6253 | -0.6173 | -0.6074 | -0.5979 | -0.588 | -0.5786 | -0.5707 | -0.5626 | -0.555 | -0.5527 | -0.5509 | -0.5495 | -0.5487 | -0.5482
Northwest | Machines & Computer | Minimum | February | All | LDCEU/TDEF | Electric Load with Losses, Incl. Cogeneration | MW | -1.5181 | -2.5217 | -4.6998 | -6.8644 | -7.5764 | -8.7789 | -9.4348 | -10.2601 | -8.9734 | -8.1268 | -12.5275 | -14.2046 | -15.0418 | -15.0975 | -15.4774 | -15.9371 | -14.7621 | -17.4859 | -16.0209 | -13.4413 | -10.6665 | -21.2052 | -3.9694 | -0.5772 | -0.6063 | -0.6256 | -0.6375 | -0.6405 | -0.6379 | -0.6416 | -0.6474 | -0.6518 | -0.6546 | -0.655 | -0.656 | -0.6529 | -0.6493 | -0.6451 | -0.6409 | -0.6363 | -0.6312 | -0.6262 | -0.6216 | -0.6117 | -0.6034 | -0.5957 | -0.5861 | -0.5769 | -0.5674 | -0.5584 | -0.5507 | -0.5429 | -0.5355 | -0.5333 | -0.5316 | -0.5302 | -0.5294 | -0.529
Northwest | Machines & Computer | Minimum | March | All | LDCEU/TDEF | Electric Load with Losses, Incl. Cogeneration | MW | -1.6752 | -2.7823 | -5.1863 | -7.5793 | -8.3682 | -9.693 | -10.4171 | -11.3231 | -9.9003 | -8.9626 | -13.8328 | -15.6853 | -16.6072 | -16.6673 | -17.0871 | -17.5958 | -16.2961 | -19.3027 | -17.6854 | -14.8379 | -11.7727 | -23.4075 | -4.3792 | -0.6338 | -0.6659 | -0.6871 | -0.7001 | -0.7035 | -0.7007 | -0.7047 | -0.7111 | -0.7159 | -0.7189 | -0.7194 | -0.7204 | -0.7171 | -0.7131 | -0.7085 | -0.7038 | -0.6988 | -0.6932 | -0.6877 | -0.6827 | -0.6718 | -0.6627 | -0.6541 | -0.6436 | -0.6334 | -0.6232 | -0.6132 | -0.6047 | -0.5961 | -0.5881 | -0.5856 | -0.5837 | -0.5822 | -0.5813 | -0.5809
Northwest | Machines & Computer | Minimum | April | All | LDCEU/TDEF | Electric Load with Losses, Incl. Cogeneration | MW | -1.3598 | -2.2624 | -4.2027 | -6.1085 | -6.7314 | -7.7683 | -8.3393 | -9.1566 | -8.0778 | -7.343 | -11.1079 | -12.5831 | -13.3325 | -13.3934 | -13.7209 | -14.1133 | -13.0976 | -15.503 | -14.2164 | -11.9234 | -9.4747 | -18.818 | -3.5469 | -0.5426 | -0.57 | -0.5883 | -0.5996 | -0.6025 | -0.6002 | -0.6038 | -0.6094 | -0.6136 | -0.6162 | -0.6167 | -0.6177 | -0.6148 | -0.6114 | -0.6074 | -0.6035 | -0.5991 | -0.5943 | -0.5895 | -0.5853 | -0.576 | -0.5682 | -0.5608 | -0.5518 | -0.5431 | -0.5344 | -0.5258 | -0.5186 | -0.5113 | -0.5044 | -0.5023 | -0.5008 | -0.4995 | -0.4988 | -0.4984
Northwest | Machines & Computer | Minimum | May | All | LDCEU/TDEF | Electric Load with Losses, Incl. Cogeneration | MW | -1.1301 | -1.8874 | -3.4631 | -4.9256 | -5.4055 | -6.2019 | -6.6541 | -7.5126 | -6.8259 | -6.2582 | -8.9 | -10.0619 | -10.6888 | -10.7704 | -10.9848 | -11.2662 | -10.5485 | -12.4686 | -11.4708 | -9.6102 | -7.6783 | -15.1878 | -2.9366 | -0.5404 | -0.5675 | -0.5863 | -0.5978 | -0.601 | -0.5988 | -0.6026 | -0.6085 | -0.613 | -0.6159 | -0.6166 | -0.6178 | -0.6152 | -0.6121 | -0.6084 | -0.6048 | -0.6007 | -0.5961 | -0.5917 | -0.5877 | -0.5785 | -0.5708 | -0.5637 | -0.5547 | -0.5462 | -0.5375 | -0.529 | -0.5219 | -0.5145 | -0.5078 | -0.5058 | -0.5042 | -0.5031 | -0.5023 | -0.502
Northwest | Machines & Computer | Minimum | June | All | LDCEU/TDEF | Electric Load with Losses, Incl. Cogeneration | MW | -1.0002 | -1.6749 | -3.0532 | -4.293 | -4.697 | -5.3633 | -5.7481 | -6.6036 | -6.0963 | -5.6209 | -7.718 | -8.7127 | -9.2697 | -9.3574 | -9.5238 | -9.7491 | -9.1709 | -10.8291 | -9.9803 | -8.3562 | -6.697 | -13.2167 | -2.5921 | -0.5192 | -0.5452 | -0.5634 | -0.5746 | -0.5777 | -0.5757 | -0.5794 | -0.5852 | -0.5897 | -0.5926 | -0.5933 | -0.5946 | -0.5921 | -0.5892 | -0.5856 | -0.5822 | -0.5784 | -0.5741 | -0.5698 | -0.566 | -0.5572 | -0.5498 | -0.543 | -0.5345 | -0.5262 | -0.5179 | -0.5098 | -0.503 | -0.4959 | -0.4895 | -0.4876 | -0.486 | -0.485 | -0.4843 | -0.484
Northwest | Machines & Computer | Minimum | July | All | LDCEU/TDEF | Electric Load with Losses, Incl. Cogeneration | MW | -0.6863 | -1.1489 | -2.0941 | -2.9433 | -3.2214 | -3.6815 | -3.9472 | -4.5307 | -4.1829 | -3.8543 | -5.2956 | -5.9792 | -6.3614 | -6.4213 | -6.5338 | -6.6894 | -6.2941 | -7.4331 | -6.8507 | -5.736 | -4.5971 | -9.0722 | -1.7793 | -0.3572 | -0.375 | -0.3876 | -0.3953 | -0.3975 | -0.396 | -0.3986 | -0.4025 | -0.4056 | -0.4076 | -0.4082 | -0.409 | -0.4073 | -0.4053 | -0.403 | -0.4006 | -0.398 | -0.3951 | -0.3921 | -0.3896 | -0.3835 | -0.3784 | -0.3737 | -0.3678 | -0.3622 | -0.3565 | -0.3509 | -0.3461 | -0.3413 | -0.3369 | -0.3356 | -0.3346 | -0.3338 | -0.3333 | -0.3331
Northwest | Machines & Computer | Minimum | August | All | LDCEU/TDEF | Electric Load with Losses, Incl. Cogeneration | MW | -1.05 | -1.7558 | -3.1999 | -4.4906 | -4.9219 | -5.6501 | -6.0696 | -6.9337 | -6.3956 | -5.8774 | -8.1106 | -9.1654 | -9.7515 | -9.8413 | -10.0042 | -10.2493 | -9.651 | -11.4052 | -10.5115 | -8.8018 | -7.0542 | -13.9196 | -2.7287 | -0.551 | -0.5782 | -0.5976 | -0.6095 | -0.6129 | -0.6107 | -0.6147 | -0.6208 | -0.6255 | -0.6285 | -0.6294 | -0.6308 | -0.6283 | -0.6255 | -0.6219 | -0.6185 | -0.6145 | -0.6101 | -0.6058 | -0.6018 | -0.5925 | -0.5849 | -0.5776 | -0.5686 | -0.5598 | -0.551 | -0.5424 | -0.5352 | -0.5277 | -0.5209 | -0.5188 | -0.5172 | -0.516 | -0.5153 | -0.5149
Northwest | Machines & Computer | Minimum | September | All | LDCEU/TDEF | Electric Load with Losses, Incl. Cogeneration | MW | -1.164 | -1.9417 | -3.5615 | -5.0561 | -5.5576 | -6.4044 | -6.8852 | -7.7383 | -7.0287 | -6.4249 | -9.1718 | -10.3783 | -11.025 | -11.107 | -11.3153 | -11.6133 | -10.884 | -12.8737 | -11.8448 | -9.9241 | -7.9294 | -15.6821 | -3.0317 | -0.5634 | -0.5914 | -0.611 | -0.623 | -0.6264 | -0.6241 | -0.628 | -0.6341 | -0.6388 | -0.6418 | -0.6427 | -0.644 | -0.6414 | -0.6384 | -0.6348 | -0.6312 | -0.6271 | -0.6225 | -0.618 | -0.6139 | -0.6044 | -0.5965 | -0.5891 | -0.5797 | -0.5709 | -0.5618 | -0.553 | -0.5455 | -0.538 | -0.5309 | -0.5287 | -0.5271 | -0.5259 | -0.5251 | -0.5247
Northwest | Machines & Computer | Minimum | October | All | LDCEU/TDEF | Electric Load with Losses, Incl. Cogeneration | MW | -1.3427 | -2.2356 | -4.1362 | -5.969 | -6.5749 | -7.5782 | -8.1384 | -9.0032 | -8.02 | -7.3017 | -10.8439 | -12.2796 | -13.0195 | -13.0901 | -13.3861 | -13.7596 | -12.8084 | -15.1562 | -13.9141 | -11.6659 | -9.2849 | -18.4181 | -3.4989 | -0.5714 | -0.6001 | -0.6196 | -0.6317 | -0.6349 | -0.6325 | -0.6363 | -0.6424 | -0.6469 | -0.6498 | -0.6503 | -0.6515 | -0.6486 | -0.6452 | -0.6412 | -0.6372 | -0.6328 | -0.6279 | -0.623 | -0.6187 | -0.6089 | -0.6008 | -0.5931 | -0.5837 | -0.5746 | -0.5653 | -0.5564 | -0.5487 | -0.541 | -0.5338 | -0.5316 | -0.53 | -0.5287 | -0.5279 | -0.5275
Northwest | Machines & Computer | Minimum | November | All | LDCEU/TDEF | Electric Load with Losses, Incl. Cogeneration | MW | -1.4547 | -2.4174 | -4.5001 | -6.5619 | -7.241 | -8.3771 | -9.0003 | -9.8181 | -8.6146 | -7.8088 | -11.9626 | -13.5603 | -14.3609 | -14.418 | -14.7755 | -15.2096 | -14.0983 | -16.6955 | -15.3022 | -12.8368 | -10.1907 | -20.2537 | -3.7999 | -0.5626 | -0.5911 | -0.61 | -0.6216 | -0.6247 | -0.6221 | -0.6257 | -0.6315 | -0.6358 | -0.6385 | -0.6389 | -0.6399 | -0.637 | -0.6335 | -0.6293 | -0.6253 | -0.6208 | -0.6159 | -0.6109 | -0.6066 | -0.5968 | -0.5888 | -0.5811 | -0.5719 | -0.5629 | -0.5537 | -0.5448 | -0.5373 | -0.5297 | -0.5226 | -0.5205 | -0.5188 | -0.5175 | -0.5167 | -0.5163
Northwest | Machines & Computer | Minimum | December | All | LDCEU/TDEF | Electric Load with Losses, Incl. Cogeneration | MW | -1.2943 | -2.151 | -4.0077 | -5.8518 | -6.4544 | -7.473 | -8.0277 | -8.745 | -7.6538 | -6.9397 | -10.6689 | -12.0941 | -12.8086 | -12.858 | -13.184 | -13.5722 | -12.5717 | -14.889 | -13.6417 | -11.4449 | -9.084 | -18.057 | -3.3829 | -0.4935 | -0.5185 | -0.5349 | -0.5451 | -0.5477 | -0.5455 | -0.5487 | -0.5537 | -0.5574 | -0.5598 | -0.56 | -0.5609 | -0.5583 | -0.5552 | -0.5515 | -0.5479 | -0.5439 | -0.5396 | -0.5352 | -0.5314 | -0.5229 | -0.5158 | -0.5091 | -0.5009 | -0.493 | -0.4849 | -0.4772 | -0.4706 | -0.4639 | -0.4577 | -0.4558 | -0.4543 | -0.4532 | -0.4524 | -0.452
Northwest | Electric Equipment | Peak | January | All | LDCEU/TDEF | Electric Load with Losses, Incl. Cogeneration | MW | -1.1726 | -2.9894 | -6.4421 | -8.748 | -9.9669 | -9.2579 | -8.8359 | -11.1998 | -10.5198 | -9.9218 | -11.3816 | -12.2635 | -13.2645 | -13.0413 | -12.9965 | -12.5536 | -11.549 | -13.0425 | -21.1033 | -29.1412 | -37.7605 | -15.5522 | -54.4751 | -63.4859 | -67.1275 | -71.4176 | -74.3444 | -76.48 | -78.7311 | -81.3488 | -83.7559 | -85.2968 | -86.7338 | -88.2187 | -89.821 | -90.9385 | -91.9346 | -92.3495 | -92.7595 | -93.3216 | -93.6028 | -93.7662 | -93.8983 | -93.2732 | -92.9112 | -92.3323 | -91.7984 | -91.2628 | -90.9288 | -90.5786 | -90.3672 | -90.083 | -89.718 | -90.0203 | -90.2138 | -90.4935 | -90.728 | -91.0408
Northwest | Electric Equipment | Peak | February | All | LDCEU/TDEF | Electric Load with Losses, Incl. Cogeneration | MW | -1.1294 | -2.8845 | -6.2308 | -8.4785 | -9.6582 | -8.9535 | -8.5267 | -10.8189 | -10.1405 | -9.5768 | -10.9907 | -11.8298 | -12.791 | -12.5715 | -12.5443 | -12.1131 | -11.123 | -12.5509 | -20.371 | -28.1985 | -36.5748 | -14.955 | -52.8216 | -61.5056 | -65.0315 | -69.1657 | -71.9748 | -74.0305 | -76.2034 | -78.7295 | -81.0495 | -82.5327 | -83.9189 | -85.3518 | -86.8981 | -87.9691 | -88.9225 | -89.3093 | -89.6918 | -90.2226 | -90.4804 | -90.6238 | -90.7379 | -90.1212 | -89.7614 | -89.1913 | -88.6636 | -88.1352 | -87.8055 | -87.458 | -87.2457 | -86.9636 | -86.6017 | -86.8904 | -87.0717 | -87.3378 | -87.5589 | -87.8571
Northwest | Electric Equipment | Peak | March | All | LDCEU/TDEF | Electric Load with Losses, Incl. Cogeneration | MW | -1.0947 | -2.7961 | -6.0488 | -8.2373 | -9.389 | -8.7001 | -8.2805 | -10.5006 | -9.8322 | -9.286 | -10.668 | -11.4795 | -12.409 | -12.1937 | -12.1709 | -11.7547 | -10.7873 | -12.1696 | -19.7841 | -27.4195 | -35.5771 | -14.497 | -51.3958 | -59.8329 | -63.2683 | -67.2791 | -69.9981 | -71.9911 | -74.0992 | -76.5503 | -78.7986 | -80.236 | -81.579 | -82.9704 | -84.4699 | -85.5045 | -86.4263 | -86.7926 | -87.1555 | -87.6648 | -87.9056 | -88.0342 | -88.1349 | -87.5259 | -87.1695 | -86.6066 | -86.0854 | -85.5645 | -85.2391 | -84.8946 | -84.6826 | -84.4035 | -84.0453 | -84.3233 | -84.4955 | -84.7513 | -84.9619 | -85.2487
Northwest | Electric Equipment | Peak | April | All | LDCEU/TDEF | Electric Load with Losses, Incl. Cogeneration | MW | -1.0798 | -2.7714 | -5.9722 | -8.1258 | -9.2332 | -8.538 | -8.1248 | -10.3575 | -9.7291 | -9.2006 | -10.5136 | -11.3096 | -12.2335 | -12.0264 | -12.0047 | -11.5744 | -10.6273 | -11.9837 | -19.4095 | -26.8196 | -34.7795 | -14.2845 | -50.2567 | -58.496 | -61.8229 | -65.777 | -68.4765 | -70.4457 | -72.524 | -74.9453 | -77.1784 | -78.6037 | -79.9366 | -81.3107 | -82.7933 | -83.8318 | -84.7595 | -85.1483 | -85.534 | -86.0583 | -86.3298 | -86.4969 | -86.6352 | -86.0708 | -85.7513 | -85.2308 | -84.7513 | -84.2718 | -83.9723 | -83.6602 | -83.4733 | -83.2191 | -82.8918 | -83.1751 | -83.3596 | -83.6221 | -83.8454 | -84.1393
Northwest | Electric Equipment | Peak | May | All | LDCEU/TDEF | Electric Load with Losses, Incl. Cogeneration | MW | -0.8546 | -2.2048 | -4.6868 | -6.3392 | -7.151 | -6.613 | -6.3165 | -8.1308 | -7.7172 | -7.3053 | -8.2424 | -8.8779 | -9.6257 | -9.4788 | -9.443 | -9.0758 | -8.3715 | -9.447 | -15.0791 | -20.5952 | -26.626 | -11.2887 | -38.4134 | -44.7646 | -47.2556 | -50.3676 | -52.5415 | -54.1021 | -55.7357 | -57.644 | -59.4291 | -60.5672 | -61.6317 | -62.7112 | -63.8844 | -64.7413 | -65.5077 | -65.882 | -66.2515 | -66.714 | -67.0054 | -67.2261 | -67.4207 | -67.061 | -66.8772 | -66.5465 | -66.2465 | -65.9425 | -65.7546 | -65.5704 | -65.4731 | -65.3202 | -65.1212 | -65.3633 | -65.5407 | -65.7693 | -65.9781 | -66.2327
Northwest | Electric Equipment | Peak | June | All | LDCEU/TDEF | Electric Load with Losses, Incl. Cogeneration | MW | -0.8069 | -2.1101 | -4.372 | -5.8502 | -6.499 | -5.9957 | -5.7636 | -7.5815 | -7.3433 | -6.9691 | -7.6623 | -8.2683 | -9.0048 | -8.8958 | -8.8325 | -8.4303 | -7.8402 | -8.854 | -13.7397 | -18.3289 | -23.5507 | -10.631 | -33.8884 | -39.5714 | -41.6633 | -44.5772 | -46.7028 | -48.1836 | -49.7088 | -51.503 | -53.2293 | -54.3264 | -55.3524 | -56.3631 | -57.4739 | -58.3508 | -59.1402 | -59.6157 | -60.0842 | -60.6114 | -61.0296 | -61.4032 | -61.7465 | -61.5656 | -61.5223 | -61.3591 | -61.223 | -61.0772 | -60.9909 | -60.9333 | -60.9355 | -60.8806 | -60.8041 | -61.0673 | -61.2939 | -61.5496 | -61.808 | -62.0907
Northwest | Electric Equipment | Peak | July | All | LDCEU/TDEF | Electric Load with Losses, Incl. Cogeneration | MW | -0.6588 | -1.6893 | -3.5069 | -4.6704 | -5.2338 | -4.8937 | -4.7407 | -6.1233 | -5.9191 | -5.5766 | -6.21 | -6.7307 | -7.326 | -7.2375 | -7.1564 | -6.8701 | -6.418 | -7.2772 | -11.2959 | -15.08 | -19.3445 | -8.741 | -27.7077 | -32.4687 | -34.2412 | -36.6155 | -38.3368 | -39.5403 | -40.7779 | -42.2251 | -43.6032 | -44.4857 | -45.306 | -46.1198 | -47.0148 | -47.7087 | -48.3292 | -48.6964 | -49.0553 | -49.466 | -49.7747 | -50.0383 | -50.2772 | -50.0982 | -50.0286 | -49.8625 | -49.7187 | -49.5649 | -49.4734 | -49.3993 | -49.3802 | -49.3155 | -49.2294 | -49.4329 | -49.6021 | -49.7992 | -49.9929 | -50.2103
Northwest | Electric Equipment | Peak | August | All | LDCEU/TDEF | Electric Load with Losses, Incl. Cogeneration | MW | -0.7487 | -1.9263 | -4.023 | -5.3809 | -6.0372 | -5.6221 | -5.4238 | -7.0091 | -6.746 | -6.366 | -7.1059 | -7.6871 | -8.3587 | -8.2508 | -8.1758 | -7.8476 | -7.3055 | -8.271 | -12.9299 | -17.3621 | -22.3194 | -9.9223 | -32.0403 | -37.4821 | -39.5344 | -42.2419 | -44.1877 | -45.5568 | -46.9704 | -48.6247 | -50.1941 | -51.1975 | -52.1313 | -53.0636 | -54.0849 | -54.8666 | -55.5668 | -55.9636 | -56.3528 | -56.8067 | -57.1369 | -57.4137 | -57.6638 | -57.4347 | -57.3385 | -57.1269 | -56.9415 | -56.7471 | -56.6298 | -56.5287 | -56.493 | -56.4061 | -56.2912 | -56.5189 | -56.7036 | -56.923 | -57.1355 | -57.3781
Northwest | Electric Equipment | Peak | September | All | LDCEU/TDEF | Electric Load with Losses, Incl. Cogeneration | MW | -0.7161 | -1.8442 | -3.854 | -5.1576 | -5.7872 | -5.3855 | -5.1928 | -6.7126 | -6.4585 | -6.0957 | -6.8047 | -7.3595 | -8.0015 | -7.8974 | -7.8274 | -7.5125 | -6.9908 | -7.9127 | -12.3797 | -16.6333 | -21.3873 | -9.4916 | -30.7115 | -35.9201 | -37.887 | -40.479 | -42.3402 | -43.6505 | -45.0038 | -46.5881 | -48.0908 | -49.0514 | -49.9453 | -50.8387 | -51.8163 | -52.5641 | -53.2348 | -53.6124 | -53.9835 | -54.4173 | -54.7317 | -54.995 | -55.2329 | -55.0112 | -54.9183 | -54.7139 | -54.5347 | -54.3476 | -54.2344 | -54.1363 | -54.1011 | -54.0171 | -53.9059 | -54.1235 | -54.2999 | -54.5095 | -54.7125 | -54.9444
Northwest | Electric Equipment | Peak | October | All | LDCEU/TDEF | Electric Load with Losses, Incl. Cogeneration | MW | -0.9981 | -2.554 | -5.5027 | -7.4814 | -8.5079 | -7.8821 | -7.5085 | -9.5519 | -8.9709 | -8.4767 | -9.6996 | -10.4403 | -11.2938 | -11.1033 | -11.0775 | -10.6877 | -9.8199 | -11.0796 | -17.9367 | -24.778 | -32.1235 | -13.2077 | -46.3899 | -54.0192 | -57.1002 | -60.7504 | -63.2418 | -65.0594 | -66.9778 | -69.2098 | -71.2662 | -72.5801 | -73.8085 | -75.074 | -76.4413 | -77.3969 | -78.2481 | -78.6056 | -78.9588 | -79.4396 | -79.6859 | -79.8344 | -79.9564 | -79.432 | -79.1313 | -78.6471 | -78.2 | -77.7516 | -77.4722 | -77.1803 | -77.0049 | -76.7674 | -76.462 | -76.7217 | -76.8897 | -77.1303 | -77.3338 | -77.603
Northwest | Electric Equipment | Peak | November | All | LDCEU/TDEF | Electric Load with Losses, Incl. Cogeneration | MW | -1.0812 | -2.752 | -5.9403 | -8.0703 | -9.2056 | -8.5562 | -8.1655 | -10.3304 | -9.6905 | -9.1358 | -10.5013 | -11.3155 | -12.2357 | -12.0277 | -11.9871 | -11.5857 | -10.6552 | -12.0344 | -19.5033 | -26.9666 | -34.952 | -14.3463 | -50.4224 | -58.7636 | -62.146 | -66.1035 | -68.7953 | -70.7636 | -72.84 | -75.2532 | -77.4675 | -78.8856 | -80.2077 | -81.5768 | -83.0533 | -84.0769 | -84.9884 | -85.36 | -85.7269 | -86.2366 | -86.4825 | -86.6173 | -86.7236 | -86.1327 | -85.7862 | -85.2387 | -84.7324 | -84.225 | -83.9085 | -83.5746 | -83.3709 | -83.1004 | -82.7536 | -83.0286 | -83.2013 | -83.4553 | -83.6655 | -83.9497
Northwest | Electric Equipment | Peak | December | All | LDCEU/TDEF | Electric Load with Losses, Incl. Cogeneration | MW | -0.962 | -2.4527 | -5.2808 | -7.1685 | -8.1628 | -7.5828 | -7.2384 | -9.1808 | -8.6281 | -8.1392 | -9.3289 | -10.0524 | -10.8747 | -10.693 | -10.6557 | -10.2905 | -9.4691 | -10.6941 | -17.2878 | -23.8559 | -30.907 | -12.7533 | -44.5841 | -51.9612 | -54.9373 | -58.4541 | -60.8565 | -62.6079 | -64.4535 | -66.5995 | -68.5747 | -69.8388 | -71.0183 | -72.2348 | -73.5492 | -74.4677 | -75.2859 | -75.6311 | -75.9717 | -76.4352 | -76.6712 | -76.8111 | -76.9253 | -76.4192 | -76.1266 | -75.6579 | -75.2255 | -74.7911 | -74.5206 | -74.2377 | -74.0677 | -73.8379 | -73.5427 | -73.7917 | -73.9525 | -74.1833 | -74.3776 | -74.6356
Northwest | Electric Equipment | Average | January | All | LDCEU/TDEF | Electric Load with Losses, Incl. Cogeneration | MW | -1.0288 | -2.6383 | -5.6642 | -7.6887 | -8.728 | -8.0834 | -7.7084 | -9.8327 | -9.2634 | -8.7536 | -9.9814 | -10.7474 | -11.6324 | -11.4411 | -11.4072 | -10.9959 | -10.1162 | -11.4158 | -18.4094 | -25.3511 | -32.8379 | -13.6191 | -47.4027 | -55.2178 | -58.35 | -62.1114 | -64.6951 | -66.5716 | -68.5463 | -70.8476 | -72.9762 | -74.3359 | -75.6057 | -76.9108 | -78.321 | -79.3193 | -80.2114 | -80.6017 | -80.9882 | -81.5019 | -81.7821 | -81.9653 | -82.1201 | -81.6073 | -81.3215 | -80.8482 | -80.4138 | -79.9778 | -79.7062 | -79.4263 | -79.2626 | -79.0341 | -78.7394 | -79.0138 | -79.1981 | -79.4535 | -79.6747 | -79.9602
Northwest | Electric Equipment | Average | February | All | LDCEU/TDEF | Electric Load with Losses, Incl. Cogeneration | MW | -0.9536 | -2.442 | -5.2518 | -7.1328 | -8.1066 | -7.5117 | -7.1621 | -9.119 | -8.5793 | -8.104 | -9.2597 | -9.9703 | -10.7881 | -10.6086 | -10.578 | -10.2027 | -9.383 | -10.5891 | -17.1059 | -23.5889 | -30.5647 | -12.6293 | -44.1222 | -51.3956 | -54.3214 | -57.8098 | -60.1988 | -61.9375 | -63.7689 | -65.9019 | -67.8707 | -69.1289 | -70.3036 | -71.5136 | -72.8201 | -73.7394 | -74.5605 | -74.9122 | -75.2604 | -75.729 | -75.9765 | -76.1321 | -76.2618 | -75.7731 | -75.4969 | -75.0454 | -74.6303 | -74.2139 | -73.9543 | -73.685 | -73.5253 | -73.3057 | -73.0232 | -73.2745 | -73.4401 | -73.6735 | -73.8732 | -74.1341
Northwest | Electric Equipment | Average | March | All | LDCEU/TDEF | Electric Load with Losses, Incl. Cogeneration | MW | -0.9993 | -2.5592 | -5.5094 | -7.4863 | -8.5124 | -7.8857 | -7.5162 | -9.5654 | -8.9936 | -8.4949 | -9.7136 | -10.4575 | -11.3133 | -11.1236 | -11.0932 | -10.7012 | -9.8379 | -11.1012 | -17.9521 | -24.7754 | -32.109 | -13.2382 | -46.3591 | -53.9952 | -57.0728 | -60.7314 | -63.233 | -65.0558 | -66.9763 | -69.2135 | -71.2765 | -72.595 | -73.8257 | -75.0955 | -76.4652 | -77.4266 | -78.2859 | -78.6495 | -79.0097 | -79.4978 | -79.7518 | -79.9087 | -80.0384 | -79.5194 | -79.2253 | -78.7458 | -78.3048 | -77.8632 | -77.5877 | -77.3007 | -77.1296 | -76.896 | -76.5954 | -76.8577 | -77.0293 | -77.2725 | -77.4795 | -77.7516
Northwest | Electric Equipment | Average | April | All | LDCEU/TDEF | Electric Load with Losses, Incl. Cogeneration | MW | -0.9666 | -2.4887 | -5.3342 | -7.2417 | -8.2045 | -7.5823 | -7.2249 | -9.2505 | -8.7276 | -8.2569 | -9.3844 | -10.0988 | -10.9336 | -10.7555 | -10.7278 | -10.3285 | -9.5 | -10.7141 | -17.2542 | -23.732 | -30.7385 | -12.785 | -44.3956 | -51.6951 | -54.6088 | -58.144 | -60.5805 | -62.3461 | -64.2025 | -66.3692 | -68.3795 | -69.6621 | -70.8605 | -72.0898 | -73.418 | -74.3655 | -75.2144 | -75.5933 | -75.9693 | -76.4626 | -76.7424 | -76.9341 | -77.0988 | -76.6333 | -76.3808 | -75.9522 | -75.5603 | -75.1674 | -74.9225 | -74.6727 | -74.5294 | -74.3246 | -74.0598 | -74.3225 | -74.5029 | -74.7484 | -74.964 | -75.2381
Northwest | Electric Equipment | Average | May | All | LDCEU/TDEF | Electric Load with Losses, Incl. Cogeneration | MW | -0.8815 | -2.2927 | -4.842 | -6.5395 | -7.3375 | -6.7605 | -6.4561 | -8.3865 | -8.0034 | -7.5922 | -8.4893 | -9.1388 | -9.9198 | -9.7756 | -9.7392 | -9.3331 | -8.617 | -9.7165 | -15.4083 | -20.9289 | -27.0288 | -11.6238 | -39.0111 | -45.4481 | -47.9321 | -51.1396 | -53.4068 | -55.0212 | -56.7048 | -58.678 | -60.5409 | -61.7257 | -62.8346 | -63.951 | -65.166 | -66.075 | -66.8918 | -67.3158 | -67.7358 | -68.2434 | -68.5916 | -68.875 | -69.1302 | -68.809 | -68.6643 | -68.3713 | -68.11 | -67.8441 | -67.6804 | -67.5287 | -67.4594 | -67.3309 | -67.1619 | -67.4245 | -67.6278 | -67.8778 | -68.1148 | -68.3927
Northwest | Electric Equipment | Average | June | All | LDCEU/TDEF | Electric Load with Losses, Incl. Cogeneration | MW | -0.8528 | -2.2312 | -4.6799 | -6.3071 | -7.041 | -6.4726 | -6.1846 | -8.0978 | -7.7694 | -7.3825 | -8.1868 | -8.8123 | -9.5772 | -9.4456 | -9.4078 | -8.9928 | -8.3151 | -9.373 | -14.7564 | -19.9228 | -25.6957 | -11.2257 | -37.0851 | -43.2057 | -45.527 | -48.6235 | -50.8385 | -52.4028 | -54.028 | -55.9376 | -57.7556 | -58.9098 | -59.9913 | -61.0703 | -62.2486 | -63.1497 | -63.9611 | -64.408 | -64.8504 | -65.3688 | -65.7498 | -66.0757 | -66.3724 | -66.1103 | -66.0111 | -65.7737 | -65.5662 | -65.3529 | -65.2227 | -65.112 | -65.0738 | -64.9772 | -64.8477 | -65.1129 | -65.3282 | -65.5828 | -65.8313 | -66.1139
Northwest | Electric Equipment | Average | July | All | LDCEU/TDEF | Electric Load with Losses, Incl. Cogeneration | MW | -0.7585 | -1.9609 | -4.111 | -5.5186 | -6.1895 | -5.7382 | -5.5142 | -7.1453 | -6.858 | -6.4853 | -7.2389 | -7.816 | -8.4938 | -8.3793 | -8.3201 | -7.9793 | -7.4055 | -8.3708 | -13.1507 | -17.7287 | -22.829 | -10.0324 | -32.8414 | -38.3573 | -40.4531 | -43.2028 | -45.1683 | -46.5566 | -47.995 | -49.6798 | -51.2765 | -52.2952 | -53.245 | -54.1961 | -55.2352 | -56.0253 | -56.7345 | -57.1248 | -57.5093 | -57.9629 | -58.2873 | -58.5578 | -58.8021 | -58.5563 | -58.4518 | -58.2262 | -58.0275 | -57.8219 | -57.6967 | -57.5863 | -57.5433 | -57.4488 | -57.3238 | -57.5536 | -57.7376 | -57.9581 | -58.1707 | -58.415
Northwest | Electric Equipment | Average | August | All | LDCEU/TDEF | Electric Load with Losses, Incl. Cogeneration | MW | -0.8021 | -2.0749 | -4.3533 | -5.8474 | -6.5592 | -6.0778 | -5.8372 | -7.5643 | -7.2557 | -6.8631 | -7.6629 | -8.2717 | -8.9878 | -8.8657 | -8.8058 | -8.4449 | -7.8337 | -8.8529 | -13.9219 | -18.7833 | -24.194 | -10.6083 | -34.8157 | -40.6538 | -42.8759 | -45.7851 | -47.8623 | -49.3306 | -50.8529 | -52.6362 | -54.3253 | -55.4025 | -56.4074 | -57.4143 | -58.5139 | -59.3483 | -60.0976 | -60.5073 | -60.9112 | -61.3888 | -61.7287 | -62.0114 | -62.2665 | -62.0028 | -61.8896 | -61.6476 | -61.4342 | -61.2137 | -61.0794 | -60.9599 | -60.9125 | -60.8105 | -60.6757 | -60.9181 | -61.1116 | -61.3441 | -61.5676 | -61.8255
Northwest | Electric Equipment | Average | September | All | LDCEU/TDEF | Electric Load with Losses, Incl. Cogeneration | MW | -0.8532 | -2.201 | -4.6506 | -6.2663 | -7.0565 | -6.5384 | -6.2669 | -8.0795 | -7.7085 | -7.2877 | -8.1907 | -8.8354 | -9.5886 | -9.45 | -9.3958 | -9.0256 | -8.3525 | -9.4356 | -14.9523 | -20.3014 | -26.1937 | -11.2922 | -37.7273 | -44.0238 | -46.46 | -49.5634 | -51.7535 | -53.3143 | -54.9392 | -56.8401 | -58.6274 | -59.7682 | -60.832 | -61.9072 | -63.0766 | -63.9464 | -64.7269 | -65.1285 | -65.5252 | -66.0088 | -66.3314 | -66.5866 | -66.8144 | -66.4895 | -66.3337 | -66.0348 | -65.7671 | -65.494 | -65.3259 | -65.1668 | -65.0903 | -64.9572 | -64.783 | -65.0317 | -65.2216 | -65.4582 | -65.6795 | -65.9424
Northwest | Electric Equipment | Average | October | All | LDCEU/TDEF | Electric Load with Losses, Incl. Cogeneration | MW | -0.8877 | -2.2874 | -4.8861 | -6.6228 | -7.4907 | -6.9248 | -6.6058 | -8.4753 | -8.0168 | -7.5852 | -8.5956 | -9.254 | -10.0248 | -9.8657 | -9.8346 | -9.4621 | -8.7141 | -9.8306 | -15.7727 | -21.6304 | -27.9939 | -11.7381 | -40.4111 | -47.0732 | -49.7132 | -52.9549 | -55.2018 | -56.8234 | -58.525 | -60.5121 | -62.362 | -63.542 | -64.6445 | -65.7708 | -66.9901 | -67.8688 | -68.656 | -69.0209 | -69.3825 | -69.8473 | -70.1234 | -70.3216 | -70.494 | -70.0885 | -69.8739 | -69.5007 | -69.1608 | -68.8188 | -68.6063 | -68.3926 | -68.2737 | -68.0978 | -67.8698 | -68.1154 | -68.2889 | -68.5195 | -68.7253 | -68.9824
Northwest | Electric Equipment | Average | November | All | LDCEU/TDEF | Electric Load with Losses, Incl. Cogeneration | MW | -0.9237 | -2.3682 | -5.0828 | -6.8975 | -7.8304 | -7.2541 | -6.92 | -8.8254 | -8.3172 | -7.8576 | -8.9594 | -9.6486 | -10.4435 | -10.2723 | -10.2395 | -9.8709 | -9.084 | -10.2522 | -16.5255 | -22.7486 | -29.4621 | -12.2326 | -42.5224 | -49.54 | -52.3506 | -55.728 | -58.0495 | -59.7349 | -61.5073 | -63.5732 | -65.4845 | -66.7056 | -67.8455 | -69.0173 | -70.2832 | -71.1803 | -71.9824 | -72.3344 | -72.6829 | -73.1456 | -73.3988 | -73.565 | -73.7056 | -73.2466 | -72.9915 | -72.5678 | -72.1793 | -71.7892 | -71.5463 | -71.2963 | -71.1503 | -70.946 | -70.6826 | -70.9294 | -71.0956 | -71.3253 | -71.5245 | -71.7814
Northwest | Electric Equipment | Average | December | All | LDCEU/TDEF | Electric Load with Losses, Incl. Cogeneration | MW | -0.8772 | -2.2506 | -4.8269 | -6.55 | -7.4304 | -6.8809 | -6.5626 | -8.3788 | -7.8989 | -7.466 | -8.5042 | -9.157 | -9.9129 | -9.7512 | -9.7217 | -9.3685 | -8.621 | -9.7285 | -15.6725 | -21.5652 | -27.9293 | -11.6078 | -40.3147 | -46.9624 | -49.6212 | -52.8263 | -55.0316 | -56.6314 | -58.3142 | -60.2755 | -62.0917 | -63.2516 | -64.3352 | -65.447 | -66.6495 | -67.5033 | -68.2657 | -68.6037 | -68.9379 | -69.379 | -69.6239 | -69.7869 | -69.9255 | -69.4951 | -69.2566 | -68.8596 | -68.4954 | -68.1294 | -67.9016 | -67.6678 | -67.5321 | -67.341 | -67.0943 | -67.3296 | -67.4892 | -67.7085 | -67.8995 | -68.1446
Northwest | Electric Equipment | Minimum | January | All | LDCEU/TDEF | Electric Load with Losses, Incl. Cogeneration | MW | -0.9642 | -2.4638 | -5.3463 | -7.2905 | -8.3223 | -7.7056 | -7.3273 | -9.2785 | -8.6725 | -8.1882 | -9.4285 | -10.1417 | -10.9567 | -10.7622 | -10.7462 | -10.3835 | -9.5194 | -10.7357 | -17.5077 | -24.321 | -31.5754 | -12.7842 | -45.636 | -53.1123 | -56.1734 | -59.7163 | -62.1069 | -63.8651 | -65.7261 | -67.8916 | -69.8726 | -71.1394 | -72.3212 | -73.5531 | -74.8755 | -75.7815 | -76.5917 | -76.8992 | -77.2058 | -77.6469 | -77.8432 | -77.9382 | -78.0094 | -77.4522 | -77.1248 | -76.6098 | -76.1333 | -75.6593 | -75.362 | -75.0451 | -74.8476 | -74.5913 | -74.2626 | -74.5047 | -74.6504 | -74.872 | -75.0515 | -75.3003
Northwest | Electric Equipment | Minimum | February | All | LDCEU/TDEF | Electric Load with Losses, Incl. Cogeneration | MW | -0.9281 | -2.3669 | -5.1405 | -7.009 | -8.0095 | -7.4239 | -7.063 | -8.9263 | -8.3381 | -7.8669 | -9.074 | -9.7635 | -10.5464 | -10.3584 | -10.3402 | -9.9975 | -9.1674 | -10.342 | -16.8758 | -23.4548 | -30.4504 | -12.3145 | -43.9971 | -51.2166 | -54.178 | -57.5885 | -59.8863 | -61.5782 | -63.3692 | -65.4519 | -67.3541 | -68.5714 | -69.7065 | -70.8915 | -72.1627 | -73.0307 | -73.8064 | -74.0966 | -74.386 | -74.806 | -74.9874 | -75.0697 | -75.1292 | -74.585 | -74.2623 | -73.7587 | -73.2924 | -72.8284 | -72.5373 | -72.226 | -72.031 | -71.7796 | -71.4575 | -71.6883 | -71.8252 | -72.0363 | -72.2055 | -72.4423
Northwest | Electric Equipment | Minimum | March | All | LDCEU/TDEF | Electric Load with Losses, Incl. Cogeneration | MW | -1.0221 | -2.6064 | -5.6639 | -7.7246 | -8.83 | -8.1836 | -7.7845 | -9.835 | -9.1835 | -8.6639 | -9.9981 | -10.7573 | -11.6186 | -11.4108 | -11.3913 | -11.015 | -10.0985 | -11.3919 | -18.6002 | -25.863 | -33.5805 | -13.5638 | -48.5233 | -56.4829 | -59.7513 | -63.5089 | -66.0382 | -67.9017 | -69.8747 | -72.1692 | -74.2638 | -75.6043 | -76.854 | -78.1599 | -79.5601 | -80.5146 | -81.3681 | -81.6846 | -82.0003 | -82.4611 | -82.6573 | -82.744 | -82.8057 | -82.2021 | -81.8439 | -81.2853 | -80.7678 | -80.2536 | -79.9309 | -79.5851 | -79.368 | -79.0889 | -78.7315 | -78.9848 | -79.1344 | -79.3659 | -79.5508 | -79.8107
Northwest | Electric Equipment | Minimum | April | All | LDCEU/TDEF | Electric Load with Losses, Incl. Cogeneration | MW | -0.8664 | -2.2312 | -4.8104 | -6.5512 | -7.4389 | -6.8636 | -6.5236 | -8.3342 | -7.8291 | -7.4098 | -8.4564 | -9.0903 | -9.8319 | -9.6643 | -9.6524 | -9.2998 | -8.5318 | -9.6143 | -15.5847 | -21.5452 | -27.949 | -11.4594 | -40.4156 | -47.018 | -49.6849 | -52.8632 | -55.0329 | -56.6158 | -58.2864 | -60.2355 | -62.0349 | -63.1824 | -64.255 | -65.363 | -66.5555 | -67.3929 | -68.1436 | -68.4561 | -68.7678 | -69.1918 | -69.4129 | -69.5513 | -69.6667 | -69.2145 | -68.9624 | -68.546 | -68.1636 | -67.7827 | -67.5443 | -67.2961 | -67.1479 | -66.9455 | -66.6844 | -66.9138 | -67.0639 | -67.2763 | -67.4577 | -67.6957
Northwest | Electric Equipment | Minimum | May | All | LDCEU/TDEF | Electric Load with Losses, Incl. Cogeneration | MW | -0.8093 | -2.1207 | -4.4707 | -6.0436 | -6.7581 | -6.1983 | -5.9063 | -7.7261 | -7.3863 | -7.0235 | -7.811 | -8.3973 | -9.1183 | -8.9869 | -8.9635 | -8.5706 | -7.9046 | -8.9016 | -14.097 | -19.1226 | -24.7014 | -10.6506 | -35.7004 | -41.5493 | -43.7925 | -46.7401 | -48.8324 | -50.3183 | -51.8667 | -53.6866 | -55.413 | -56.508 | -57.5344 | -58.5651 | -59.6861 | -60.5335 | -61.2982 | -61.7019 | -62.1034 | -62.5828 | -62.9231 | -63.2087 | -63.4677 | -63.1929 | -63.0808 | -62.8318 | -62.6123 | -62.3898 | -62.2524 | -62.1299 | -62.0794 | -61.9741 | -61.8339 | -62.0817 | -62.2779 | -62.5144 | -62.7423 | -63.0054
Northwest | Electric Equipment | Minimum | June | All | LDCEU/TDEF | Electric Load with Losses, Incl. Cogeneration | MW | -0.7617 | -2.0154 | -4.2067 | -5.6717 | -6.2922 | -5.7463 | -5.4765 | -7.256 | -6.9909 | -6.6671 | -7.3209 | -7.8665 | -8.5574 | -8.4441 | -8.4215 | -8.0199 | -7.4096 | -8.3373 | -13.0667 | -17.5702 | -22.6563 | -9.9914 | -32.7551 | -38.1115 | -40.1118 | -42.8774 | -44.8749 | -46.2765 | -47.73 | -49.4446 | -51.0919 | -52.1336 | -53.1121 | -54.0814 | -55.1408 | -55.9681 | -56.7162 | -57.1447 | -57.5706 | -58.0581 | -58.4374 | -58.7757 | -59.0869 | -58.893 | -58.8424 | -58.6698 | -58.5241 | -58.3736 | -58.2822 | -58.2152 | -58.2064 | -58.1442 | -58.0578 | -58.3061 | -58.5158 | -58.7555 | -58.9961 | -59.2621
Northwest | Electric Equipment | Minimum | July | All | LDCEU/TDEF | Electric Load with Losses, Incl. Cogeneration | MW | -0.5217 | -1.379 | -2.878 | -3.8786 | -4.3046 | -3.9343 | -3.7519 | -4.9663 | -4.7855 | -4.5617 | -5.0117 | -5.3868 | -5.8601 | -5.7826 | -5.7652 | -5.4919 | -5.0761 | -5.7133 | -8.9512 | -12.0333 | -15.5137 | -6.8474 | -22.4212 | -26.0945 | -27.4663 | -29.3603 | -30.7285 | -31.6885 | -32.6836 | -33.8572 | -34.9845 | -35.6976 | -36.367 | -37.0305 | -37.7556 | -38.3216 | -38.8337 | -39.127 | -39.4185 | -39.7522 | -40.0116 | -40.2423 | -40.4546 | -40.3213 | -40.286 | -40.1672 | -40.0668 | -39.9631 | -39.9001 | -39.8536 | -39.8473 | -39.8043 | -39.7448 | -39.9146 | -40.0579 | -40.2218 | -40.3862 | -40.5682
Northwest | Electric Equipment | Minimum | August | All | LDCEU/TDEF | Electric Load with Losses, Incl. Cogeneration | MW | -0.7897 | -2.076 | -4.3313 | -5.8264 | -6.4802 | -5.9463 | -5.6861 | -7.4899 | -7.219 | -6.8659 | -7.5656 | -8.144 | -8.8591 | -8.743 | -8.7039 | -8.304 | -7.689 | -8.6657 | -13.5626 | -18.2189 | -23.4695 | -10.3896 | -33.8669 | -39.4628 | -41.5546 | -44.4199 | -46.4891 | -47.9411 | -49.4437 | -51.2137 | -52.9103 | -53.9861 | -54.9936 | -55.994 | -57.0873 | -57.9386 | -58.708 | -59.1487 | -59.5859 | -60.0875 | -60.4734 | -60.8136 | -61.1254 | -60.9177 | -60.8565 | -60.6697 | -60.511 | -60.3464 | -60.2467 | -60.1707 | -60.1568 | -60.0878 | -59.993 | -60.2471 | -60.4605 | -60.7059 | -60.9506 | -61.2227
Northwest | Electric Equipment | Minimum | September | All | LDCEU/TDEF | Electric Load with Losses, Incl. Cogeneration | MW | -0.8249 | -2.1489 | -4.5282 | -6.1085 | -6.8468 | -6.307 | -6.0285 | -7.8441 | -7.5024 | -7.1155 | -7.9389 | -8.549 | -9.2828 | -9.1505 | -9.1111 | -8.7264 | -8.065 | -9.0956 | -14.3844 | -19.493 | -25.1566 | -10.8877 | -36.2959 | -42.2988 | -44.602 | -47.6052 | -49.7371 | -51.2505 | -52.8249 | -54.6729 | -56.422 | -57.5344 | -58.5742 | -59.6204 | -60.7582 | -61.6166 | -62.3903 | -62.7989 | -63.2043 | -63.69 | -64.0302 | -64.3118 | -64.5661 | -64.28 | -64.1579 | -63.8969 | -63.6664 | -63.4318 | -63.2873 | -63.1565 | -63.1008 | -62.9895 | -62.8419 | -63.0914 | -63.2879 | -63.5262 | -63.7542 | -64.0189
Northwest | Electric Equipment | Minimum | October | All | LDCEU/TDEF | Electric Load with Losses, Incl. Cogeneration | MW | -0.8869 | -2.2944 | -4.9087 | -6.6647 | -7.5339 | -6.9445 | -6.6116 | -8.5024 | -8.0367 | -7.6127 | -8.6191 | -9.2695 | -10.0389 | -9.877 | -9.8555 | -9.4751 | -8.7132 | -9.8201 | -15.7884 | -21.6841 | -28.0828 | -11.7219 | -40.5843 | -47.2372 | -49.8798 | -53.126 | -55.3721 | -56.9956 | -58.7001 | -60.694 | -62.5506 | -63.7333 | -64.8386 | -65.9708 | -67.1931 | -68.0736 | -68.8652 | -69.2261 | -69.5857 | -70.0506 | -70.3254 | -70.5231 | -70.6954 | -70.2857 | -70.072 | -69.6959 | -69.3542 | -69.0122 | -68.7988 | -68.5841 | -68.4643 | -68.2873 | -68.0576 | -68.3043 | -68.4781 | -68.7092 | -68.9158 | -69.1738
Northwest | Electric Equipment | Minimum | November | All | LDCEU/TDEF | Electric Load with Losses, Incl. Cogeneration | MW | -0.9021 | -2.3082 | -5.0002 | -6.8145 | -7.7708 | -7.1916 | -6.8404 | -8.6764 | -8.1214 | -7.6699 | -8.8146 | -9.4818 | -10.2466 | -10.0667 | -10.0501 | -9.7055 | -8.9018 | -10.0389 | -16.3427 | -22.6711 | -29.4235 | -11.9583 | -42.5232 | -49.4924 | -52.336 | -55.6496 | -57.8924 | -59.5383 | -61.2786 | -63.3049 | -65.1626 | -66.3499 | -67.4577 | -68.6104 | -69.8482 | -70.7017 | -71.4659 | -71.7632 | -72.0595 | -72.4799 | -72.6751 | -72.7774 | -72.857 | -72.348 | -72.0525 | -71.5824 | -71.1482 | -70.7163 | -70.4456 | -70.1584 | -69.9811 | -69.7486 | -69.4499 | -69.6794 | -69.8206 | -70.0313 | -70.2043 | -70.4407
Northwest | Electric Equipment | Minimum | December | All | LDCEU/TDEF | Electric Load with Losses, Incl. Cogeneration | MW | -0.7962 | -2.0348 | -4.4152 | -6.0215 | -6.8728 | -6.3626 | -6.0494 | -7.6619 | -7.1608 | -6.7621 | -7.7854 | -8.3736 | -9.0466 | -8.8861 | -8.8738 | -8.5737 | -7.8593 | -8.863 | -14.4546 | -20.081 | -26.0721 | -10.5536 | -37.6849 | -43.8557 | -46.3823 | -49.3072 | -51.2807 | -52.7323 | -54.2691 | -56.0571 | -57.6929 | -58.7387 | -59.715 | -60.7319 | -61.8239 | -62.572 | -63.2406 | -63.4946 | -63.7477 | -64.1116 | -64.2737 | -64.3524 | -64.4113 | -63.9516 | -63.6812 | -63.2563 | -62.863 | -62.4717 | -62.2264 | -61.9648 | -61.8017 | -61.5902 | -61.3188 | -61.5187 | -61.6391 | -61.822 | -61.9703 | -62.1758
Northwest | Transport Equipment | Peak | January | All | LDCEU/TDEF | Electric Load with Losses, Incl. Cogeneration | MW | -2.8062 | -4.9691 | -7.457 | -7.3922 | -13.135 | -17.7593 | -22.3568 | -22.6433 | -25.8154 | -20.8344 | -25.6597 | -30.6685 | -33.8191 | -35.6666 | -32.3543 | -32.8325 | -35.1865 | -43.6966 | -44.2221 | -39.0732 | -34.7929 | -54.4972 | -24.5583 | -23.1246 | -22.1638 | -22.7111 | -23.7881 | -24.9381 | -25.7548 | -26.2594 | -27.1929 | -28.1864 | -29.2574 | -30.1867 | -31.127 | -31.9661 | -32.8898 | -33.9395 | -34.993 | -35.8974 | -36.7768 | -37.5566 | -38.3408 | -38.7856 | -39.1582 | -39.5459 | -39.7768 | -40.1618 | -40.7074 | -41.278 | -41.9772 | -42.6313 | -43.3184 | -42.9651 | -42.9344 | -42.7574 | -42.5898 | -42.2956
Northwest | Transport Equipment | Peak | February | All | LDCEU/TDEF | Electric Load with Losses, Incl. Cogeneration | MW | -2.6295 | -4.665 | -7.0248 | -7.0103 | -12.3813 | -16.6752 | -20.9265 | -21.2466 | -24.1581 | -19.5528 | -24.0952 | -28.7604 | -31.7271 | -33.4303 | -30.3903 | -30.8089 | -32.9408 | -40.8723 | -41.3476 | -36.5597 | -32.5741 | -50.9331 | -23.0468 | -21.6782 | -20.795 | -21.3167 | -22.3317 | -23.4154 | -24.1848 | -24.6583 | -25.5301 | -26.455 | -27.4596 | -28.3299 | -29.2127 | -30.0001 | -30.8674 | -31.8492 | -32.8315 | -33.6683 | -34.4907 | -35.2198 | -35.9521 | -36.3698 | -36.7217 | -37.0844 | -37.3016 | -37.6623 | -38.1757 | -38.7131 | -39.3697 | -39.9849 | -40.6313 | -40.3139 | -40.296 | -40.1426 | -39.9986 | -39.7377
Northwest | Transport Equipment | Peak | March | All | LDCEU/TDEF | Electric Load with Losses, Incl. Cogeneration | MW | -2.5256 | -4.4829 | -6.7617 | -6.7661 | -11.9303 | -16.0329 | -20.1019 | -20.42 | -23.2051 | -18.7863 | -23.1674 | -27.6429 | -30.4935 | -32.1178 | -29.2095 | -29.6048 | -31.6325 | -39.2381 | -39.6947 | -35.1081 | -31.2848 | -48.891 | -22.1512 | -20.8316 | -19.9889 | -20.493 | -21.4704 | -22.5138 | -23.2541 | -23.7098 | -24.5468 | -25.4345 | -26.4003 | -27.2368 | -28.0855 | -28.8425 | -29.6763 | -30.6191 | -31.5613 | -32.3606 | -33.1504 | -33.8504 | -34.5533 | -34.9547 | -35.2939 | -35.6421 | -35.8506 | -36.1972 | -36.6915 | -37.209 | -37.8401 | -38.4321 | -39.0539 | -38.7533 | -38.7396 | -38.5964 | -38.4623 | -38.2166
Northwest | Transport Equipment | Peak | April | All | LDCEU/TDEF | Electric Load with Losses, Incl. Cogeneration | MW | -2.496 | -4.424 | -6.6624 | -6.6388 | -11.7578 | -15.8152 | -19.8581 | -20.1832 | -22.9842 | -18.5986 | -22.8841 | -27.315 | -30.1228 | -31.7441 | -28.8487 | -29.2441 | -31.2857 | -38.816 | -39.2852 | -34.7383 | -30.959 | -48.3947 | -21.9342 | -20.6455 | -19.8042 | -20.3081 | -21.2763 | -22.3107 | -23.0449 | -23.494 | -24.3224 | -25.2004 | -26.1574 | -26.9881 | -27.8314 | -28.5824 | -29.4093 | -30.3442 | -31.2815 | -32.084 | -32.8679 | -33.5638 | -34.2624 | -34.66 | -34.9958 | -35.3427 | -35.5509 | -35.8956 | -36.3845 | -36.896 | -37.5206 | -38.1059 | -38.7209 | -38.42 | -38.404 | -38.2594 | -38.1236 | -37.8767
Northwest | Transport Equipment | Peak | May | All | LDCEU/TDEF | Electric Load with Losses, Incl. Cogeneration | MW | -2.0924 | -3.6898 | -5.4954 | -5.3596 | -9.6537 | -13.1517 | -16.6418 | -16.8644 | -19.3347 | -15.5931 | -19.0641 | -22.8184 | -25.1518 | -26.582 | -24.0609 | -24.4349 | -26.2921 | -32.684 | -33.1046 | -29.2177 | -26.0208 | -40.8212 | -18.3668 | -17.3332 | -16.5915 | -17.0055 | -17.8079 | -18.6676 | -19.279 | -19.6513 | -20.3492 | -21.0918 | -21.8933 | -22.5921 | -23.3008 | -23.9306 | -24.6237 | -25.412 | -26.2119 | -26.9186 | -27.5804 | -28.1704 | -28.7633 | -29.0965 | -29.3733 | -29.6684 | -29.8446 | -30.1353 | -30.5411 | -30.9635 | -31.4862 | -31.9726 | -32.4839 | -32.2062 | -32.1731 | -32.0281 | -31.8901 | -31.6552
Northwest | Transport Equipment | Peak | June | All | LDCEU/TDEF | Electric Load with Losses, Incl. Cogeneration | MW | -2.1584 | -3.7723 | -5.5238 | -5.1947 | -9.6537 | -13.3923 | -17.1622 | -17.3233 | -20.1032 | -16.1134 | -19.4909 | -23.4331 | -25.7976 | -27.3867 | -24.6206 | -25.0752 | -27.2406 | -33.9621 | -34.4593 | -30.3289 | -26.9849 | -42.5577 | -18.9609 | -17.9805 | -17.1548 | -17.5753 | -18.3929 | -19.2725 | -19.8997 | -20.2774 | -21.0041 | -21.7817 | -22.6105 | -23.3397 | -24.0776 | -24.7308 | -25.4484 | -26.2716 | -27.1234 | -27.9118 | -28.6049 | -29.2271 | -29.8533 | -30.1975 | -30.4772 | -30.7902 | -30.9764 | -31.2807 | -31.6945 | -32.1216 | -32.6601 | -33.1567 | -33.6787 | -33.3517 | -33.2868 | -33.1005 | -32.9206 | -32.6341
Northwest | Transport Equipment | Peak | July | All | LDCEU/TDEF | Electric Load with Losses, Incl. Cogeneration | MW | -1.8935 | -3.309 | -4.8218 | -4.5105 | -8.3924 | -11.7468 | -15.0983 | -15.1345 | -17.5578 | -14.014 | -17.0232 | -20.5074 | -22.5823 | -23.9927 | -21.5159 | -21.9515 | -23.8893 | -29.8268 | -30.2446 | -26.5886 | -23.6178 | -37.3706 | -16.4701 | -15.6151 | -14.8798 | -15.2202 | -15.9214 | -16.6742 | -17.2115 | -17.5431 | -18.1826 | -18.8715 | -19.5904 | -20.2205 | -20.8544 | -21.4183 | -22.0382 | -22.7555 | -23.4971 | -24.1803 | -24.7833 | -25.3221 | -25.8664 | -26.1651 | -26.4036 | -26.673 | -26.8306 | -27.0928 | -27.4502 | -27.8195 | -28.2875 | -28.7175 | -29.1702 | -28.8681 | -28.7977 | -28.6193 | -28.4461 | -28.1779
Northwest | Transport Equipment | Peak | August | All | LDCEU/TDEF | Electric Load with Losses, Incl. Cogeneration | MW | -2.0609 | -3.6082 | -5.2865 | -4.9948 | -9.2299 | -12.8242 | -16.4256 | -16.5114 | -19.1137 | -15.288 | -18.5941 | -22.3661 | -24.6305 | -26.1361 | -23.485 | -23.9344 | -25.9837 | -32.4077 | -32.8597 | -28.9155 | -25.7019 | -40.5832 | -17.9831 | -17.0356 | -16.2509 | -16.6327 | -17.404 | -18.2315 | -18.8215 | -19.1841 | -19.8784 | -20.6243 | -21.4095 | -22.0975 | -22.791 | -23.4073 | -24.0851 | -24.8658 | -25.6698 | -26.4042 | -27.0605 | -27.6468 | -28.2383 | -28.5644 | -28.8276 | -29.1209 | -29.2935 | -29.5797 | -29.9719 | -30.3778 | -30.8887 | -31.36 | -31.8556 | -31.54 | -31.4742 | -31.2925 | -31.1167 | -30.8393
Northwest | Transport Equipment | Peak | September | All | LDCEU/TDEF | Electric Load with Losses, Incl. Cogeneration | MW | -1.9601 | -3.4316 | -5.0319 | -4.7596 | -8.7931 | -12.2006 | -15.6226 | -15.7094 | -18.1866 | -14.5453 | -17.6937 | -21.2804 | -23.4327 | -24.8608 | -22.3406 | -22.7661 | -24.7115 | -30.8173 | -31.2504 | -27.5031 | -24.4482 | -38.5942 | -17.1151 | -16.2141 | -15.4692 | -15.8344 | -16.5696 | -17.3581 | -17.9202 | -18.2652 | -18.9257 | -19.6349 | -20.3826 | -21.0379 | -21.6983 | -22.2852 | -22.9303 | -23.6733 | -24.4382 | -25.136 | -25.7607 | -26.3187 | -26.8815 | -27.1919 | -27.4428 | -27.722 | -27.8864 | -28.1589 | -28.5325 | -28.9193 | -29.4054 | -29.8541 | -30.3262 | -30.0274 | -29.966 | -29.7946 | -29.6288 | -29.3667
Northwest | Transport Equipment | Peak | October | All | LDCEU/TDEF | Electric Load with Losses, Incl. Cogeneration | MW | -2.3381 | -4.1441 | -6.2304 | -6.1962 | -10.9755 | -14.8063 | -18.6035 | -18.8861 | -21.5014 | -17.3959 | -21.4074 | -25.5618 | -28.1953 | -29.7225 | -27.004 | -27.382 | -29.304 | -36.3692 | -36.7993 | -32.5295 | -28.9827 | -45.3371 | -20.5019 | -19.2942 | -18.5025 | -18.967 | -19.869 | -20.8327 | -21.517 | -21.9372 | -22.713 | -23.5364 | -24.4302 | -25.2052 | -25.9916 | -26.6926 | -27.4646 | -28.3388 | -29.2156 | -29.9671 | -30.6998 | -31.35 | -32.0031 | -32.3747 | -32.6872 | -33.011 | -33.2048 | -33.5263 | -33.9826 | -34.4595 | -35.0436 | -35.5903 | -36.1646 | -35.8785 | -35.8596 | -35.7198 | -35.588 | -35.3518
Northwest | Transport Equipment | Peak | November | All | LDCEU/TDEF | Electric Load with Losses, Incl. Cogeneration | MW | -2.5815 | -4.5737 | -6.8692 | -6.823 | -12.1003 | -16.3497 | -20.5679 | -20.8303 | -23.728 | -19.155 | -23.612 | -28.2152 | -31.1173 | -32.809 | -29.773 | -30.2095 | -32.3571 | -40.1779 | -40.6544 | -35.9253 | -31.9895 | -50.0963 | -22.5779 | -21.2523 | -20.3726 | -20.8745 | -21.865 | -22.9221 | -23.6726 | -24.1373 | -24.9956 | -25.9089 | -26.8934 | -27.7468 | -28.6102 | -29.3812 | -30.2301 | -31.1943 | -32.1609 | -32.9876 | -33.7954 | -34.5111 | -35.2309 | -35.6399 | -35.9825 | -36.3381 | -36.5499 | -36.9033 | -37.4051 | -37.9303 | -38.5732 | -39.1749 | -39.8071 | -39.4842 | -39.4576 | -39.2966 | -39.1445 | -38.8763
Northwest | Transport Equipment | Peak | December | All | LDCEU/TDEF | Electric Load with Losses, Incl. Cogeneration | MW | -2.3099 | -4.0896 | -6.132 | -6.0714 | -10.7922 | -14.6098 | -18.3968 | -18.6317 | -21.2424 | -17.1483 | -21.1091 | -25.2316 | -27.8264 | -29.3518 | -26.626 | -27.0205 | -28.9627 | -35.9707 | -36.4006 | -32.1585 | -28.6355 | -44.8598 | -20.207 | -19.0272 | -18.2346 | -18.6839 | -19.5693 | -20.5148 | -21.1865 | -21.6013 | -22.3695 | -23.187 | -24.068 | -24.8322 | -25.6058 | -26.2961 | -27.0561 | -27.9198 | -28.7875 | -29.5335 | -30.2572 | -30.8991 | -31.5446 | -31.9107 | -32.2167 | -32.536 | -32.7261 | -33.0429 | -33.4915 | -33.9603 | -34.5358 | -35.0736 | -35.6389 | -35.3468 | -35.3203 | -35.1733 | -35.034 | -34.7902
Northwest | Transport Equipment | Average | January | All | LDCEU/TDEF | Electric Load with Losses, Incl. Cogeneration | MW | -2.4472 | -4.3288 | -6.4911 | -6.4169 | -11.4373 | -15.4635 | -19.4799 | -19.7557 | -22.5564 | -18.2117 | -22.3766 | -26.7445 | -29.4866 | -31.1073 | -28.2146 | -28.6283 | -30.7009 | -38.125 | -38.5971 | -34.1019 | -30.3758 | -47.5678 | -21.47 | -20.2292 | -19.387 | -19.8727 | -20.8158 | -21.8237 | -22.5396 | -22.9786 | -23.7928 | -24.6584 | -25.5953 | -26.4097 | -27.2349 | -27.97 | -28.7789 | -29.6972 | -30.6212 | -31.4204 | -32.1903 | -32.8743 | -33.5617 | -33.9508 | -34.277 | -34.6179 | -34.8217 | -35.1596 | -35.6366 | -36.1348 | -36.7459 | -37.3173 | -37.9175 | -37.609 | -37.5828 | -37.4284 | -37.2824 | -37.0256
Northwest | Transport Equipment | Average | February | All | LDCEU/TDEF | Electric Load with Losses, Incl. Cogeneration | MW | -2.2603 | -4.0006 | -6.005 | -5.9495 | -10.5837 | -14.2953 | -17.9947 | -18.2497 | -20.8195 | -16.8133 | -20.6775 | -24.708 | -27.2435 | -28.7328 | -26.0704 | -26.4491 | -28.3471 | -35.1967 | -35.6277 | -31.4833 | -28.0435 | -43.9042 | -19.8226 | -18.6707 | -17.8968 | -18.3447 | -19.2159 | -20.1466 | -20.8075 | -21.2136 | -21.9652 | -22.7641 | -23.629 | -24.3803 | -25.1415 | -25.8199 | -26.5664 | -27.4136 | -28.2649 | -28.9983 | -29.7085 | -30.339 | -30.9726 | -31.3318 | -31.6332 | -31.9473 | -32.135 | -32.4465 | -32.8872 | -33.3478 | -33.9121 | -34.44 | -34.9945 | -34.712 | -34.6894 | -34.5489 | -34.4161 | -34.1813
Northwest | Transport Equipment | Average | March | All | LDCEU/TDEF | Electric Load with Losses, Incl. Cogeneration | MW | -2.3564 | -4.1716 | -6.2682 | -6.2204 | -11.0567 | -14.9127 | -18.763 | -19.0334 | -21.7093 | -17.5312 | -21.571 | -25.7712 | -28.4141 | -29.9602 | -27.1885 | -27.5804 | -29.55 | -36.6847 | -37.1356 | -32.8213 | -29.2369 | -45.7597 | -20.6753 | -19.4725 | -18.6685 | -19.1371 | -20.047 | -21.0188 | -21.7086 | -22.1325 | -22.9161 | -23.7488 | -24.6512 | -25.4349 | -26.2291 | -26.9368 | -27.7155 | -28.5989 | -29.4858 | -30.2482 | -30.9886 | -31.6458 | -32.3064 | -32.6808 | -32.9958 | -33.3231 | -33.5188 | -33.8438 | -34.3038 | -34.7849 | -35.3734 | -35.9244 | -36.5032 | -36.2107 | -36.189 | -36.0446 | -35.9084 | -35.6662
Northwest | Transport Equipment | Average | April | All | LDCEU/TDEF | Electric Load with Losses, Incl. Cogeneration | MW | -2.2814 | -4.0334 | -6.05 | -5.9772 | -10.6707 | -14.4088 | -18.1543 | -18.43 | -21.0622 | -17.007 | -20.8727 | -24.9442 | -27.496 | -29.0082 | -26.3096 | -26.6916 | -28.6311 | -35.5502 | -36.0012 | -31.8117 | -28.3428 | -44.3686 | -20.0579 | -18.9064 | -18.1205 | -18.5798 | -19.4627 | -20.4068 | -21.0772 | -21.4863 | -22.2456 | -23.0521 | -23.9279 | -24.6903 | -25.4636 | -26.1514 | -26.908 | -27.766 | -28.6305 | -29.3806 | -30.1004 | -30.7406 | -31.3837 | -31.7472 | -32.0526 | -32.3722 | -32.5639 | -32.8803 | -33.3262 | -33.7918 | -34.3625 | -34.8963 | -35.457 | -35.1707 | -35.1478 | -35.0054 | -34.8708 | -34.6329
Northwest | Transport Equipment | Average | May | All | LDCEU/TDEF | Electric Load with Losses, Incl. Cogeneration | MW | -2.1653 | -3.8091 | -5.6591 | -5.4795 | -9.9482 | -13.5695 | -17.2135 | -17.4571 | -20.0856 | -16.1821 | -19.7143 | -23.6119 | -26.0124 | -27.5144 | -24.8723 | -25.267 | -27.2442 | -33.8792 | -34.3418 | -30.2993 | -26.9886 | -42.3586 | -19.0691 | -18.0227 | -17.243 | -17.6795 | -18.5134 | -19.4078 | -20.0441 | -20.428 | -21.1519 | -21.922 | -22.7552 | -23.4843 | -24.2244 | -24.8804 | -25.6015 | -26.4221 | -27.2589 | -28.008 | -28.6975 | -29.3142 | -29.9336 | -30.2795 | -30.5668 | -30.8763 | -31.0616 | -31.3653 | -31.7862 | -32.2233 | -32.7655 | -33.2696 | -33.7993 | -33.5064 | -33.4687 | -33.3142 | -33.1668 | -32.9178
Northwest | Transport Equipment | Average | June | All | LDCEU/TDEF | Electric Load with Losses, Incl. Cogeneration | MW | -2.122 | -3.7249 | -5.5128 | -5.2922 | -9.6805 | -13.2535 | -16.8588 | -17.0983 | -19.7316 | -15.8856 | -19.2861 | -23.1176 | -25.4608 | -26.9594 | -24.3396 | -24.7369 | -26.7296 | -33.257 | -33.7271 | -29.7402 | -26.491 | -41.6137 | -18.7153 | -17.7093 | -16.9319 | -17.3623 | -18.1792 | -19.0567 | -19.6813 | -20.0557 | -20.7664 | -21.5225 | -22.3406 | -23.0585 | -23.7875 | -24.4325 | -25.1412 | -25.9485 | -26.7759 | -27.5264 | -28.2054 | -28.8141 | -29.4254 | -29.7651 | -30.0463 | -30.3524 | -30.536 | -30.8354 | -31.2475 | -31.6744 | -32.2063 | -32.6998 | -33.2182 | -32.9235 | -32.8809 | -32.7227 | -32.5713 | -32.3189
Northwest | Transport Equipment | Average | July | All | LDCEU/TDEF | Electric Load with Losses, Incl. Cogeneration | MW | -2.0028 | -3.5113 | -5.1695 | -4.9249 | -9.0506 | -12.4907 | -15.9483 | -16.0821 | -18.5846 | -14.8989 | -18.1276 | -21.7736 | -23.979 | -25.4174 | -22.8832 | -23.2957 | -25.2353 | -31.4424 | -31.8814 | -28.0801 | -24.9779 | -39.3581 | -17.5392 | -16.6044 | -15.8555 | -16.239 | -16.9966 | -17.8095 | -18.3886 | -18.7418 | -19.4151 | -20.1357 | -20.9021 | -21.5734 | -22.2517 | -22.8539 | -23.5158 | -24.2751 | -25.0547 | -25.7623 | -26.4006 | -26.9712 | -27.5459 | -27.8639 | -28.1235 | -28.4093 | -28.5786 | -28.8579 | -29.242 | -29.6402 | -30.1386 | -30.5996 | -31.0842 | -30.7897 | -30.7357 | -30.5707 | -30.4117 | -30.1556
Northwest | Transport Equipment | Average | August | All | LDCEU/TDEF | Electric Load with Losses, Incl. Cogeneration | MW | -2.1046 | -3.6909 | -5.4385 | -5.1891 | -9.5252 | -13.1316 | -16.7567 | -16.9052 | -19.5279 | -15.6614 | -19.0589 | -22.8865 | -25.2053 | -26.712 | -24.0573 | -24.4866 | -26.5141 | -33.03 | -33.4902 | -29.5016 | -26.2453 | -41.341 | -18.4388 | -17.4533 | -16.6691 | -17.0737 | -17.8711 | -18.7266 | -19.3359 | -19.7073 | -20.4144 | -21.171 | -21.9766 | -22.6823 | -23.3955 | -24.0287 | -24.7247 | -25.5226 | -26.3411 | -27.0831 | -27.7538 | -28.3532 | -28.9569 | -29.2913 | -29.5645 | -29.8649 | -30.0429 | -30.3366 | -30.7407 | -31.1597 | -31.6836 | -32.1686 | -32.6784 | -32.371 | -32.3161 | -32.1447 | -31.9798 | -31.713
Northwest | Transport Equipment | Average | September | All | LDCEU/TDEF | Electric Load with Losses, Incl. Cogeneration | MW | -2.179 | -3.83 | -5.6715 | -5.4661 | -9.9545 | -13.6447 | -17.3528 | -17.5282 | -20.1884 | -16.2138 | -19.7875 | -23.7326 | -26.1428 | -27.6703 | -24.9637 | -25.389 | -27.4226 | -34.1335 | -34.5975 | -30.5019 | -27.1431 | -42.6901 | -19.0998 | -18.0584 | -17.2629 | -17.6854 | -18.5152 | -19.4042 | -20.0369 | -20.4234 | -21.1539 | -21.9344 | -22.7688 | -23.4984 | -24.236 | -24.8914 | -25.612 | -26.436 | -27.2771 | -28.0298 | -28.7221 | -29.3397 | -29.9615 | -30.3077 | -30.5927 | -30.9017 | -31.0852 | -31.3885 | -31.8087 | -32.2454 | -32.7882 | -33.2922 | -33.8219 | -33.5153 | -33.4674 | -33.3006 | -33.1406 | -32.877
Northwest | Transport Equipment | Average | October | All | LDCEU/TDEF | Electric Load with Losses, Incl. Cogeneration | MW | -2.1299 | -3.7608 | -5.6241 | -5.5251 | -9.9061 | -13.4243 | -16.9483 | -17.1897 | -19.6776 | -15.8745 | -19.4527 | -23.2648 | -25.6423 | -27.0732 | -24.5285 | -24.8973 | -26.7465 | -33.228 | -33.6552 | -29.7233 | -26.4761 | -41.4883 | -18.715 | -17.652 | -16.9084 | -17.3341 | -18.1555 | -19.0341 | -19.6586 | -20.0394 | -20.7492 | -21.5039 | -22.3211 | -23.0332 | -23.755 | -24.3969 | -25.103 | -25.905 | -26.7155 | -27.4245 | -28.0974 | -28.6966 | -29.2986 | -29.6378 | -29.9216 | -30.221 | -30.4 | -30.6958 | -31.1108 | -31.5436 | -32.0761 | -32.5731 | -33.0953 | -32.8209 | -32.7939 | -32.6542 | -32.5219 | -32.2919
Northwest | Transport Equipment | Average | November | All | LDCEU/TDEF | Electric Load with Losses, Incl. Cogeneration | MW | -2.2064 | -3.9017 | -5.8479 | -5.7753 | -10.3053 | -13.9385 | -17.5682 | -17.8095 | -20.3451 | -16.4164 | -20.1703 | -24.113 | -26.5827 | -28.0472 | -25.4289 | -25.8062 | -27.6859 | -34.3856 | -34.8149 | -30.757 | -27.3937 | -42.9097 | -19.3556 | -18.2409 | -17.4792 | -17.9161 | -18.7659 | -19.6741 | -20.3191 | -20.715 | -21.4496 | -22.231 | -23.0759 | -23.8104 | -24.5545 | -25.2173 | -25.9465 | -26.7748 | -27.6087 | -28.3307 | -29.0253 | -29.6423 | -30.2627 | -30.6132 | -30.9071 | -31.2147 | -31.3983 | -31.703 | -32.1329 | -32.5819 | -33.1327 | -33.6477 | -34.1886 | -33.9087 | -33.8836 | -33.7426 | -33.6094 | -33.3757
Northwest | Transport Equipment | Average | December | All | LDCEU/TDEF | Electric Load with Losses, Incl. Cogeneration | MW | -2.0925 | -3.7007 | -5.5449 | -5.4744 | -9.7644 | -13.215 | -16.6531 | -16.8887 | -19.2869 | -15.574 | -19.125 | -22.8605 | -25.2054 | -26.5957 | -24.1206 | -24.4755 | -26.2539 | -32.6056 | -33.0087 | -29.1612 | -25.9749 | -40.6823 | -18.3563 | -17.2968 | -16.5747 | -16.9897 | -17.7953 | -18.6567 | -19.2686 | -19.6436 | -20.3398 | -21.0798 | -21.8807 | -22.5769 | -23.2827 | -23.9111 | -24.6029 | -25.388 | -26.1788 | -26.8643 | -27.5227 | -28.1079 | -28.6959 | -29.0287 | -29.3072 | -29.5991 | -29.7735 | -30.0624 | -30.47 | -30.8954 | -31.4179 | -31.9062 | -32.4191 | -32.1542 | -32.1307 | -31.9975 | -31.8714 | -31.6503
Northwest | Transport Equipment | Minimum | January | All | LDCEU/TDEF | Electric Load with Losses, Incl. Cogeneration | MW | -2.1903 | -3.8894 | -5.8863 | -5.9193 | -10.4182 | -13.9318 | -17.445 | -17.7318 | -20.1449 | -16.2991 | -20.1346 | -24.013 | -26.4812 | -27.8702 | -25.3534 | -25.6893 | -27.426 | -34.0048 | -34.4099 | -30.4502 | -27.1377 | -42.3744 | -19.2418 | -18.0948 | -17.3715 | -17.8143 | -18.6673 | -19.5766 | -20.2211 | -20.6181 | -21.3442 | -22.1142 | -22.9541 | -23.682 | -24.4199 | -25.0783 | -25.8027 | -26.6214 | -27.437 | -28.1239 | -28.8096 | -29.4167 | -30.0264 | -30.3747 | -30.671 | -30.9728 | -31.1539 | -31.4551 | -31.8857 | -32.3377 | -32.8854 | -33.4008 | -33.9417 | -33.6872 | -33.6807 | -33.5626 | -33.4524 | -33.2462
Northwest | Transport Equipment | Minimum | February | All | LDCEU/TDEF | Electric Load with Losses, Incl. Cogeneration | MW | -2.119 | -3.7633 | -5.6943 | -5.7261 | -10.0763 | -13.4819 | -16.8847 | -17.1502 | -19.4815 | -15.7552 | -19.475 | -23.2301 | -25.6183 | -26.9626 | -24.5226 | -24.8513 | -26.5337 | -32.9023 | -33.292 | -29.4586 | -26.2494 | -40.9993 | -18.5987 | -17.4888 | -16.7885 | -17.2137 | -18.0374 | -18.9151 | -19.5373 | -19.9215 | -20.6243 | -21.3701 | -22.1818 | -22.8849 | -23.5975 | -24.2333 | -24.9332 | -25.7246 | -26.5128 | -27.1757 | -27.8384 | -28.4249 | -29.0141 | -29.3507 | -29.6366 | -29.9279 | -30.1025 | -30.3933 | -30.8095 | -31.2463 | -31.7757 | -32.2738 | -32.7967 | -32.5492 | -32.5416 | -32.426 | -32.318 | -32.1171
Northwest | Transport Equipment | Minimum | March | All | LDCEU/TDEF | Electric Load with Losses, Incl. Cogeneration | MW | -2.3273 | -4.1336 | -6.2582 | -6.299 | -11.0799 | -14.8122 | -18.5457 | -18.8394 | -21.3981 | -17.304 | -21.3965 | -25.5197 | -28.1422 | -29.6147 | -26.9365 | -27.2961 | -29.139 | -36.1299 | -36.5589 | -32.3525 | -28.8287 | -45.0211 | -20.4308 | -19.211 | -18.4434 | -18.9113 | -19.8168 | -20.7815 | -21.4652 | -21.8875 | -22.6594 | -23.4784 | -24.3703 | -25.1428 | -25.9255 | -26.6242 | -27.393 | -28.2623 | -29.1276 | -29.8542 | -30.582 | -31.2261 | -31.8732 | -32.2427 | -32.5572 | -32.877 | -33.0688 | -33.3882 | -33.8457 | -34.3259 | -34.9074 | -35.4547 | -36.0293 | -35.7586 | -35.7513 | -35.6256 | -35.5081 | -35.2889
Northwest | Transport Equipment | Minimum | April | All | LDCEU/TDEF | Electric Load with Losses, Incl. Cogeneration | MW | -1.9704 | -3.4919 | -5.2708 | -5.2658 | -9.326 | -12.4946 | -15.677 | -15.9542 | -18.1771 | -14.7073 | -18.0967 | -21.5916 | -23.8037 | -25.0735 | -22.7915 | -23.0966 | -24.6998 | -30.6326 | -31.0147 | -27.4365 | -24.459 | -38.202 | -17.3623 | -16.3465 | -15.6862 | -16.0918 | -16.8616 | -17.6838 | -18.2668 | -18.6223 | -19.2762 | -19.969 | -20.7274 | -21.3867 | -22.0562 | -22.6518 | -23.307 | -24.047 | -24.7881 | -25.4217 | -26.0422 | -26.5933 | -27.1465 | -27.461 | -27.7282 | -28.0033 | -28.1689 | -28.4423 | -28.8303 | -29.2365 | -29.7305 | -30.1946 | -30.6816 | -30.4487 | -30.4403 | -30.3307 | -30.2281 | -30.0383
Northwest | Transport Equipment | Minimum | May | All | LDCEU/TDEF | Electric Load with Losses, Incl. Cogeneration | MW | -1.9431 | -3.4165 | -5.084 | -4.9264 | -8.9573 | -12.1736 | -15.4347 | -15.6926 | -18.075 | -14.5743 | -17.722 | -21.2141 | -23.3636 | -24.7076 | -22.3449 | -22.6878 | -24.4597 | -30.4023 | -30.8327 | -27.2141 | -24.2549 | -38.026 | -17.1885 | -16.2533 | -15.5557 | -15.9598 | -16.7155 | -17.5263 | -18.103 | -18.4475 | -19.097 | -19.7864 | -20.5383 | -21.1978 | -21.8684 | -22.4615 | -23.113 | -23.8525 | -24.6073 | -25.2855 | -25.9073 | -26.4645 | -27.0235 | -27.3354 | -27.5962 | -27.8765 | -28.0454 | -28.3204 | -28.7006 | -29.0954 | -29.5839 | -30.0386 | -30.5161 | -30.2581 | -30.2288 | -30.0952 | -29.9681 | -29.7499
Northwest | Transport Equipment | Minimum | June | All | LDCEU/TDEF | Electric Load with Losses, Incl. Cogeneration | MW | -1.8516 | -3.2454 | -4.8047 | -4.6009 | -8.4531 | -11.543 | -14.6876 | -14.9449 | -17.2847 | -13.9313 | -16.8486 | -20.1877 | -22.2248 | -23.5376 | -21.255 | -21.5911 | -23.3428 | -29.0324 | -29.4632 | -25.987 | -23.1656 | -36.3517 | -16.4245 | -15.5563 | -14.8762 | -15.2669 | -15.9876 | -16.7628 | -17.3147 | -17.6406 | -18.2607 | -18.9185 | -19.6374 | -20.2704 | -20.9151 | -21.4835 | -22.1076 | -22.8163 | -23.5451 | -24.2124 | -24.8091 | -25.3459 | -25.8843 | -26.1825 | -26.431 | -26.7022 | -26.8661 | -27.1308 | -27.4928 | -27.8674 | -28.334 | -28.7669 | -29.2216 | -28.9676 | -28.934 | -28.7994 | -28.6709 | -28.4542
Northwest | Transport Equipment | Minimum | July | All | LDCEU/TDEF | Electric Load with Losses, Incl. Cogeneration | MW | -1.2766 | -2.2372 | -3.3102 | -3.1666 | -5.8222 | -7.9572 | -10.13 | -10.3005 | -11.9161 | -9.5989 | -11.6116 | -13.9164 | -15.3202 | -16.2272 | -14.6481 | -14.8828 | -16.0957 | -20.0223 | -20.3197 | -17.9197 | -15.9716 | -25.0721 | -11.3162 | -10.7191 | -10.2489 | -10.5167 | -11.0127 | -11.5462 | -11.926 | -12.1507 | -12.5785 | -13.0327 | -13.5279 | -13.9641 | -14.4079 | -14.7994 | -15.2293 | -15.7178 | -16.2203 | -16.6804 | -17.0917 | -17.4618 | -17.8329 | -18.0383 | -18.2092 | -18.396 | -18.5087 | -18.691 | -18.9404 | -19.1983 | -19.5198 | -19.8179 | -20.131 | -19.9547 | -19.9304 | -19.8364 | -19.7466 | -19.5958
Northwest | Transport Equipment | Minimum | August | All | LDCEU/TDEF | Electric Load with Losses, Incl. Cogeneration | MW | -1.9897 | -3.4848 | -5.1427 | -4.901 | -9.033 | -12.3941 | -15.8089 | -16.0271 | -18.5551 | -14.913 | -18.0615 | -21.6691 | -23.8538 | -25.2792 | -22.7858 | -23.1709 | -25.0916 | -31.2353 | -31.6969 | -27.937 | -24.8823 | -39.1214 | -17.5753 | -16.6524 | -15.9118 | -16.3177 | -17.0842 | -17.9081 | -18.4948 | -18.845 | -19.513 | -20.2246 | -20.9938 | -21.6705 | -22.3574 | -22.9643 | -23.6308 | -24.3909 | -25.1734 | -25.8902 | -26.5301 | -27.1048 | -27.6821 | -28.0009 | -28.2644 | -28.554 | -28.7277 | -29.0101 | -29.3964 | -29.7961 | -30.2952 | -30.7576 | -31.2434 | -30.9602 | -30.9155 | -30.7611 | -30.6129 | -30.3689
Northwest | Transport Equipment | Minimum | September | All | LDCEU/TDEF | Electric Load with Losses, Incl. Cogeneration | MW | -2.0497 | -3.6001 | -5.3404 | -5.1496 | -9.3953 | -12.8279 | -16.3045 | -16.5198 | -19.0507 | -15.3183 | -18.6481 | -22.3515 | -24.6133 | -26.0467 | -23.5125 | -23.8983 | -25.8085 | -32.1071 | -32.5614 | -28.7194 | -25.5755 | -40.1725 | -18.0601 | -17.0851 | -16.339 | -16.752 | -17.5413 | -18.3878 | -18.9899 | -19.3532 | -20.0401 | -20.772 | -21.5619 | -22.2544 | -22.9565 | -23.5784 | -24.2616 | -25.0406 | -25.8366 | -26.5528 | -27.2075 | -27.7934 | -28.3823 | -28.7097 | -28.9813 | -29.2754 | -29.4514 | -29.7397 | -30.1379 | -30.5516 | -31.0647 | -31.5415 | -32.0425 | -31.7599 | -31.7203 | -31.5694 | -31.4251 | -31.1836
Northwest | Transport Equipment | Minimum | October | All | LDCEU/TDEF | Electric Load with Losses, Incl. Cogeneration | MW | -2.0747 | -3.6648 | -5.4997 | -5.4287 | -9.7169 | -13.0963 | -16.5073 | -16.7759 | -19.201 | -15.4987 | -18.9971 | -22.7021 | -25.0155 | -26.3923 | -23.9299 | -24.2752 | -26.052 | -32.3441 | -32.7704 | -28.9605 | -25.8088 | -40.3878 | -18.2921 | -17.2533 | -16.5368 | -16.9623 | -17.7699 | -18.6335 | -19.2466 | -19.6187 | -20.3098 | -21.0435 | -21.8431 | -22.5405 | -23.2484 | -23.8771 | -24.5681 | -25.3512 | -26.1412 | -26.8295 | -27.4867 | -28.0721 | -28.66 | -28.9912 | -29.2708 | -29.5637 | -29.7397 | -30.0293 | -30.4363 | -30.8613 | -31.3813 | -31.8682 | -32.3794 | -32.1201 | -32.1006 | -31.9724 | -31.8514 | -31.6363
Northwest | Transport Equipment | Minimum | November | All | LDCEU/TDEF | Electric Load with Losses, Incl. Cogeneration | MW | -2.0591 | -3.6533 | -5.523 | -5.5401 | -9.7755 | -13.0841 | -16.4004 | -16.6666 | -18.9573 | -15.3284 | -18.9184 | -22.5703 | -24.8861 | -26.2001 | -23.8197 | -24.1405 | -25.7937 | -31.9877 | -32.376 | -28.6449 | -25.5275 | -39.875 | -18.0974 | -17.0268 | -16.3423 | -16.7591 | -17.561 | -18.416 | -19.0222 | -19.3949 | -20.0782 | -20.8031 | -21.5934 | -22.2789 | -22.9739 | -23.5935 | -24.2751 | -25.0459 | -25.8151 | -26.4659 | -27.1116 | -27.6837 | -28.2585 | -28.5861 | -28.8644 | -29.149 | -29.3198 | -29.6036 | -30.0083 | -30.4329 | -30.9479 | -31.4322 | -31.9405 | -31.6985 | -31.6903 | -31.5767 | -31.4705 | -31.2737
Northwest | Transport Equipment | Minimum | December | All | LDCEU/TDEF | Electric Load with Losses, Incl. Cogeneration | MW | -1.8055 | -3.2069 | -4.8539 | -4.8826 | -8.589 | -11.4858 | -14.3785 | -14.6182 | -16.6025 | -13.4383 | -16.5993 | -19.7944 | -21.8306 | -22.9749 | -20.9049 | -21.18 | -22.6072 | -28.0284 | -28.3601 | -25.0976 | -22.3686 | -34.9232 | -15.8626 | -14.9151 | -14.3197 | -14.6849 | -15.3881 | -16.1378 | -16.6693 | -16.9965 | -17.5949 | -18.2291 | -18.9214 | -19.5212 | -20.1295 | -20.6722 | -21.2695 | -21.9441 | -22.6161 | -23.182 | -23.7469 | -24.2472 | -24.7498 | -25.0369 | -25.2812 | -25.5299 | -25.6793 | -25.9275 | -26.2826 | -26.6551 | -27.1068 | -27.5315 | -27.9776 | -27.7685 | -27.7635 | -27.6667 | -27.5765 | -27.4072
Northwest | Other Manufacturing | Peak | January | All | LDCEU/TDEF | Electric Load with Losses, Incl. Cogeneration | MW | -1.1196 | -1.7983 | -2.6303 | -2.6433 | -4.1555 | -4.8534 | -5.2982 | -5.827 | -6.0421 | -5.4439 | -6.226 | -7.0541 | -7.7731 | -7.5902 | -7.2478 | -7.1277 | -7.0194 | -8.2109 | -8.1989 | -7.4473 | -6.957 | -10.2784 | -5.3591 | -4.9769 | -4.7834 | -4.8346 | -4.984 | -5.2101 | -5.3979 | -5.6184 | -5.8565 | -6.1347 | -6.3385 | -6.4547 | -6.6452 | -6.7913 | -6.9379 | -7.1002 | -7.2571 | -7.2882 | -7.4024 | -7.5633 | -7.6628 | -7.7875 | -7.8644 | -7.9116 | -8.0668 | -8.1698 | -8.24 | -8.2871 | -8.3448 | -8.4066 | -8.4651 | -8.5688 | -8.6769 | -8.7845 | -8.8972 | -9.0108
Northwest | Other Manufacturing | Peak | February | All | LDCEU/TDEF | Electric Load with Losses, Incl. Cogeneration | MW | -1.0623 | -1.7051 | -2.4971 | -2.5247 | -3.9696 | -4.6281 | -5.0291 | -5.5567 | -5.7338 | -5.1954 | -5.9345 | -6.709 | -7.3994 | -7.2279 | -6.928 | -6.8069 | -6.6813 | -7.8052 | -7.7859 | -7.0796 | -6.6206 | -9.7661 | -5.1095 | -4.7309 | -4.5483 | -4.5962 | -4.738 | -4.951 | -5.1285 | -5.3368 | -5.5626 | -5.8258 | -6.0183 | -6.1269 | -6.3068 | -6.444 | -6.582 | -6.7347 | -6.8817 | -6.9065 | -7.0133 | -7.1644 | -7.2571 | -7.3748 | -7.447 | -7.491 | -7.6383 | -7.7349 | -7.8007 | -7.8444 | -7.8989 | -7.9568 | -8.0118 | -8.1091 | -8.2107 | -8.3118 | -8.4176 | -8.5242
Northwest | Other Manufacturing | Peak | March | All | LDCEU/TDEF | Electric Load with Losses, Incl. Cogeneration | MW | -1.0159 | -1.633 | -2.3963 | -2.4268 | -3.8332 | -4.4489 | -4.8318 | -5.3434 | -5.5212 | -4.9983 | -5.7117 | -6.4551 | -7.1144 | -6.9478 | -6.6585 | -6.542 | -6.4199 | -7.4961 | -7.4818 | -6.8051 | -6.3628 | -9.3865 | -4.9141 | -4.5502 | -4.3751 | -4.4222 | -4.5589 | -4.7635 | -4.9345 | -5.135 | -5.3524 | -5.606 | -5.7907 | -5.896 | -6.069 | -6.2011 | -6.3339 | -6.4804 | -6.6216 | -6.6442 | -6.7465 | -6.892 | -6.9809 | -7.0943 | -7.1635 | -7.2059 | -7.3483 | -7.4408 | -7.5043 | -7.5464 | -7.5986 | -7.6545 | -7.7073 | -7.8011 | -7.899 | -7.9964 | -8.0982 | -8.201
Northwest | Other Manufacturing | Peak | April | All | LDCEU/TDEF | Electric Load with Losses, Incl. Cogeneration | MW | -1.0014 | -1.6125 | -2.3637 | -2.3916 | -3.7911 | -4.3818 | -4.7641 | -5.279 | -5.4753 | -4.9511 | -5.6476 | -6.384 | -7.0329 | -6.8677 | -6.5756 | -6.4616 | -6.3473 | -7.4092 | -7.3985 | -6.7252 | -6.2831 | -9.288 | -4.8462 | -4.4862 | -4.3103 | -4.3579 | -4.4928 | -4.6951 | -4.8638 | -5.062 | -5.2766 | -5.5272 | -5.7097 | -5.8144 | -5.9854 | -6.1162 | -6.2469 | -6.3918 | -6.5318 | -6.5583 | -6.6601 | -6.8043 | -6.8934 | -7.0061 | -7.0753 | -7.1182 | -7.2588 | -7.3519 | -7.4155 | -7.4583 | -7.5107 | -7.5668 | -7.62 | -7.7132 | -7.8107 | -7.9074 | -8.0088 | -8.1111
Northwest | Other Manufacturing | Peak | May | All | LDCEU/TDEF | Electric Load with Losses, Incl. Cogeneration | MW | -0.8459 | -1.3573 | -1.9686 | -1.9686 | -3.0754 | -3.6065 | -3.9466 | -4.3566 | -4.5295 | -4.091 | -4.6502 | -5.2723 | -5.8186 | -5.6859 | -5.4284 | -5.339 | -5.2666 | -6.1632 | -6.1469 | -5.5728 | -5.2011 | -7.7148 | -3.9879 | -3.6958 | -3.5447 | -3.5823 | -3.6927 | -3.8618 | -4.0007 | -4.1644 | -4.3412 | -4.5471 | -4.6997 | -4.7847 | -4.9269 | -5.0356 | -5.1438 | -5.2655 | -5.383 | -5.4164 | -5.5035 | -5.6237 | -5.7002 | -5.7941 | -5.8531 | -5.8899 | -6.0036 | -6.0845 | -6.1374 | -6.1748 | -6.2195 | -6.2667 | -6.3121 | -6.3899 | -6.4709 | -6.5518 | -6.6365 | -6.7219
Northwest | Other Manufacturing | Peak | June | All | LDCEU/TDEF | Electric Load with Losses, Incl. Cogeneration | MW | -0.8686 | -1.3929 | -1.9924 | -1.9556 | -3.0225 | -3.5827 | -3.9688 | -4.3626 | -4.5915 | -4.1178 | -4.6527 | -5.3028 | -5.8558 | -5.7247 | -5.4252 | -5.3458 | -5.3188 | -6.244 | -6.2285 | -5.621 | -5.2294 | -7.8203 | -3.9695 | -3.6897 | -3.5269 | -3.5644 | -3.6743 | -3.8478 | -3.9871 | -4.1524 | -4.3296 | -4.5358 | -4.6921 | -4.7779 | -4.9223 | -5.0338 | -5.1428 | -5.2684 | -5.3903 | -5.4448 | -5.5378 | -5.6613 | -5.7442 | -5.8409 | -5.9035 | -5.9442 | -6.0554 | -6.1444 | -6.1994 | -6.2417 | -6.2895 | -6.3394 | -6.3883 | -6.4688 | -6.5522 | -6.6365 | -6.7241 | -6.8127
Northwest | Other Manufacturing | Peak | July | All | LDCEU/TDEF | Electric Load with Losses, Incl. Cogeneration | MW | -0.757 | -1.2061 | -1.7195 | -1.6667 | -2.5187 | -3.0683 | -3.4218 | -3.6984 | -3.8729 | -3.4542 | -3.9297 | -4.4985 | -4.9738 | -4.8629 | -4.5894 | -4.5283 | -4.5231 | -5.3339 | -5.3167 | -4.7938 | -4.4633 | -6.6523 | -3.3836 | -3.1654 | -3.0301 | -3.0594 | -3.1532 | -3.3035 | -3.4237 | -3.566 | -3.7177 | -3.8943 | -4.0299 | -4.1026 | -4.2272 | -4.3236 | -4.4191 | -4.5284 | -4.6343 | -4.6801 | -4.7607 | -4.8672 | -4.9381 | -5.0198 | -5.0729 | -5.1066 | -5.2008 | -5.2753 | -5.3214 | -5.3559 | -5.3956 | -5.4372 | -5.4778 | -5.5462 | -5.6173 | -5.6892 | -5.7637 | -5.8392
Northwest | Other Manufacturing | Peak | August | All | LDCEU/TDEF | Electric Load with Losses, Incl. Cogeneration | MW | -0.8214 | -1.3131 | -1.8816 | -1.8379 | -2.8147 | -3.3796 | -3.754 | -4.0814 | -4.2796 | -3.8217 | -4.3461 | -4.9641 | -5.4814 | -5.3572 | -5.0653 | -4.9947 | -4.977 | -5.8562 | -5.8426 | -5.2744 | -4.9109 | -7.3181 | -3.7327 | -3.4853 | -3.3372 | -3.3712 | -3.4748 | -3.6392 | -3.7713 | -3.9279 | -4.0951 | -4.29 | -4.4379 | -4.5191 | -4.6556 | -4.7614 | -4.8658 | -4.985 | -5.1004 | -5.1471 | -5.2344 | -5.3512 | -5.4283 | -5.5184 | -5.5764 | -5.6133 | -5.7184 | -5.7995 | -5.8505 | -5.8884 | -5.932 | -5.9778 | -6.0224 | -6.0977 | -6.1759 | -6.2548 | -6.3369 | -6.4198
Northwest | Other Manufacturing | Peak | September | All | LDCEU/TDEF | Electric Load with Losses, Incl. Cogeneration | MW | -0.7775 | -1.2446 | -1.786 | -1.7457 | -2.6855 | -3.2102 | -3.5661 | -3.88 | -4.077 | -3.6359 | -4.1353 | -4.723 | -5.2115 | -5.0922 | -4.8119 | -4.7452 | -4.7296 | -5.5632 | -5.5537 | -5.0139 | -4.6666 | -6.9578 | -3.5478 | -3.3135 | -3.1725 | -3.2056 | -3.3044 | -3.4606 | -3.5865 | -3.7356 | -3.8947 | -4.0805 | -4.221 | -4.2988 | -4.4288 | -4.5295 | -4.6289 | -4.742 | -4.852 | -4.8963 | -4.9794 | -5.0907 | -5.1641 | -5.2499 | -5.3052 | -5.3404 | -5.4409 | -5.518 | -5.5668 | -5.6031 | -5.6446 | -5.6885 | -5.7309 | -5.8028 | -5.8775 | -5.9527 | -6.0311 | -6.1102
Northwest | Other Manufacturing | Peak | October | All | LDCEU/TDEF | Electric Load with Losses, Incl. Cogeneration | MW | -0.9455 | -1.5178 | -2.2192 | -2.2406 | -3.5196 | -4.1063 | -4.4658 | -4.9358 | -5.0981 | -4.619 | -5.2708 | -5.9606 | -6.575 | -6.4233 | -6.1544 | -6.0474 | -5.9393 | -6.9397 | -6.9218 | -6.2911 | -5.8816 | -8.6837 | -4.5347 | -4.1983 | -4.0346 | -4.077 | -4.2028 | -4.3922 | -4.5498 | -4.7347 | -4.9351 | -5.1687 | -5.3398 | -5.4361 | -5.596 | -5.7179 | -5.8403 | -5.9762 | -6.1071 | -6.1315 | -6.2268 | -6.3613 | -6.4441 | -6.549 | -6.6136 | -6.653 | -6.7835 | -6.8702 | -6.9288 | -6.9682 | -7.017 | -7.0688 | -7.118 | -7.2045 | -7.295 | -7.385 | -7.4792 | -7.5742
Northwest | Other Manufacturing | Peak | November | All | LDCEU/TDEF | Electric Load with Losses, Incl. Cogeneration | MW | -1.0308 | -1.6548 | -2.422 | -2.4356 | -3.8259 | -4.4727 | -4.8798 | -5.3644 | -5.5549 | -5.0075 | -5.7304 | -6.4914 | -7.1539 | -6.9858 | -6.6736 | -6.5624 | -6.4595 | -7.556 | -7.544 | -6.8543 | -6.405 | -9.4555 | -4.9369 | -4.5847 | -4.4077 | -4.4545 | -4.5921 | -4.8001 | -4.973 | -5.176 | -5.3952 | -5.6513 | -5.8388 | -5.9456 | -6.1209 | -6.2552 | -6.3902 | -6.5395 | -6.6837 | -6.7106 | -6.8153 | -6.9632 | -7.0542 | -7.1688 | -7.2392 | -7.2823 | -7.4253 | -7.5194 | -7.5838 | -7.6266 | -7.6794 | -7.736 | -7.7895 | -7.8846 | -7.984 | -8.0827 | -8.1862 | -8.2905
Northwest | Other Manufacturing | Peak | December | All | LDCEU/TDEF | Electric Load with Losses, Incl. Cogeneration | MW | -0.9269 | -1.4868 | -2.1714 | -2.1813 | -3.4156 | -4.0038 | -4.3694 | -4.8055 | -4.973 | -4.4883 | -5.1302 | -5.8121 | -6.4092 | -6.2603 | -5.9825 | -5.8825 | -5.7909 | -6.7754 | -6.7609 | -6.1406 | -5.7383 | -8.4751 | -4.419 | -4.1015 | -3.9418 | -3.9832 | -4.1061 | -4.2923 | -4.4467 | -4.6282 | -4.8241 | -5.0528 | -5.2209 | -5.3157 | -5.4725 | -5.5926 | -5.7132 | -5.8469 | -5.9759 | -6.002 | -6.0961 | -6.2284 | -6.3103 | -6.4128 | -6.4761 | -6.515 | -6.6422 | -6.7273 | -6.7848 | -6.8234 | -6.871 | -6.9216 | -6.9698 | -7.0549 | -7.1438 | -7.2321 | -7.3248 | -7.418
Northwest | Other Manufacturing | Average | January | All | LDCEU/TDEF | Electric Load with Losses, Incl. Cogeneration | MW | -0.9782 | -1.5735 | -2.2992 | -2.3125 | -3.6479 | -4.2409 | -4.6283 | -5.1086 | -5.3099 | -4.7878 | -5.462 | -6.1857 | -6.8155 | -6.6557 | -6.357 | -6.2508 | -6.1559 | -7.1959 | -7.186 | -6.5252 | -6.0924 | -9.0167 | -4.6889 | -4.3487 | -4.1767 | -4.2222 | -4.3529 | -4.5505 | -4.7144 | -4.9071 | -5.1153 | -5.3585 | -5.5366 | -5.6384 | -5.805 | -5.9327 | -6.0602 | -6.202 | -6.3393 | -6.3697 | -6.47 | -6.6109 | -6.6988 | -6.8085 | -6.8763 | -6.9186 | -7.0542 | -7.146 | -7.2078 | -7.2502 | -7.3015 | -7.3562 | -7.4083 | -7.4994 | -7.5944 | -7.6889 | -7.7879 | -7.8878
Northwest | Other Manufacturing | Average | February | All | LDCEU/TDEF | Electric Load with Losses, Incl. Cogeneration | MW | -0.903 | -1.4524 | -2.1243 | -2.1384 | -3.3744 | -3.9224 | -4.2784 | -4.721 | -4.9032 | -4.4215 | -5.0477 | -5.7154 | -6.2969 | -6.1489 | -5.8745 | -5.776 | -5.6861 | -6.6461 | -6.6373 | -6.0285 | -5.6299 | -8.3269 | -4.3356 | -4.0215 | -3.8634 | -3.9055 | -4.0264 | -4.2089 | -4.3604 | -4.5386 | -4.7312 | -4.9559 | -5.1205 | -5.2146 | -5.3685 | -5.4865 | -5.6044 | -5.7354 | -5.8621 | -5.8886 | -5.981 | -6.111 | -6.1918 | -6.2931 | -6.3555 | -6.3942 | -6.5198 | -6.6041 | -6.6612 | -6.6999 | -6.7471 | -6.7975 | -6.8453 | -6.9293 | -7.017 | -7.1042 | -7.1955 | -7.2877
Northwest | Other Manufacturing | Average | March | All | LDCEU/TDEF | Electric Load with Losses, Incl. Cogeneration | MW | -0.9371 | -1.5091 | -2.2107 | -2.2272 | -3.5278 | -4.0859 | -4.4566 | -4.9194 | -5.1173 | -4.6091 | -5.2639 | -5.9598 | -6.5618 | -6.4061 | -6.1175 | -6.0154 | -5.9224 | -6.9201 | -6.9148 | -6.2815 | -5.8647 | -8.6761 | -4.5183 | -4.1922 | -4.0276 | -4.0723 | -4.1985 | -4.3888 | -4.5469 | -4.733 | -4.9338 | -5.1687 | -5.3399 | -5.4389 | -5.5994 | -5.7226 | -5.8456 | -5.9821 | -6.1141 | -6.1413 | -6.2375 | -6.3732 | -6.4574 | -6.5633 | -6.6282 | -6.6687 | -6.8002 | -6.8878 | -6.9476 | -6.9881 | -7.0372 | -7.0899 | -7.1399 | -7.2276 | -7.3193 | -7.4104 | -7.5058 | -7.6021
Northwest | Other Manufacturing | Average | April | All | LDCEU/TDEF | Electric Load with Losses, Incl. Cogeneration | MW | -0.9085 | -1.4646 | -2.1417 | -2.1563 | -3.4222 | -3.9522 | -4.3133 | -4.7733 | -4.9783 | -4.4844 | -5.1098 | -5.7853 | -6.3694 | -6.2188 | -5.937 | -5.838 | -5.7511 | -6.7178 | -6.7131 | -6.0948 | -5.6871 | -8.429 | -4.3755 | -4.0564 | -3.8941 | -3.9378 | -4.06 | -4.2445 | -4.3975 | -4.5777 | -4.7722 | -4.9995 | -5.1656 | -5.2615 | -5.4171 | -5.5366 | -5.6552 | -5.7876 | -5.9159 | -5.9459 | -6.0398 | -6.1716 | -6.2542 | -6.3573 | -6.421 | -6.4611 | -6.5882 | -6.6748 | -6.7332 | -6.7736 | -6.822 | -6.8737 | -6.9229 | -7.0085 | -7.0977 | -7.1864 | -7.2795 | -7.3733
Northwest | Other Manufacturing | Average | May | All | LDCEU/TDEF | Electric Load with Losses, Incl. Cogeneration | MW | -0.869 | -1.3992 | -2.0268 | -2.0234 | -3.1853 | -3.7038 | -4.0622 | -4.4978 | -4.7113 | -4.2427 | -4.8096 | -5.4558 | -6.0145 | -5.8759 | -5.5978 | -5.5077 | -5.4441 | -6.3677 | -6.3579 | -5.7582 | -5.3659 | -7.9884 | -4.1052 | -3.8045 | -3.6443 | -3.6848 | -3.7989 | -3.9741 | -4.1174 | -4.2868 | -4.4693 | -4.6822 | -4.84 | -4.9291 | -5.0762 | -5.1891 | -5.3004 | -5.4264 | -5.5487 | -5.5891 | -5.6804 | -5.8055 | -5.8863 | -5.9846 | -6.0464 | -6.0861 | -6.2036 | -6.2898 | -6.3456 | -6.3863 | -6.4336 | -6.4837 | -6.532 | -6.6135 | -6.6981 | -6.783 | -6.8716 | -6.9611
Northwest | Other Manufacturing | Average | June | All | LDCEU/TDEF | Electric Load with Losses, Incl. Cogeneration | MW | -0.8543 | -1.3755 | -1.9854 | -1.9762 | -3.106 | -3.6145 | -3.9712 | -4.4032 | -4.6238 | -4.1641 | -4.7078 | -5.3435 | -5.8929 | -5.7584 | -5.4819 | -5.3946 | -5.3392 | -6.2464 | -6.2354 | -5.6415 | -5.2536 | -7.8387 | -4.0097 | -3.714 | -3.554 | -3.5936 | -3.7049 | -3.8766 | -4.0164 | -4.1819 | -4.3602 | -4.568 | -4.7227 | -4.8097 | -4.9536 | -5.0644 | -5.1729 | -5.2966 | -5.4166 | -5.4616 | -5.5519 | -5.6747 | -5.7551 | -5.8518 | -5.9132 | -5.9531 | -6.0671 | -6.1535 | -6.2086 | -6.2497 | -6.2969 | -6.3466 | -6.3947 | -6.4749 | -6.5581 | -6.6417 | -6.7289 | -6.817
Northwest | Other Manufacturing | Average | July | All | LDCEU/TDEF | Electric Load with Losses, Incl. Cogeneration | MW | -0.7977 | -1.2795 | -1.8412 | -1.8122 | -2.8094 | -3.3271 | -3.6806 | -4.0286 | -4.2295 | -3.7846 | -4.2985 | -4.8983 | -5.4035 | -5.2795 | -5.0026 | -4.9295 | -4.8999 | -5.7526 | -5.7429 | -5.1899 | -4.8321 | -7.2023 | -3.6808 | -3.4285 | -3.283 | -3.3179 | -3.4203 | -3.5807 | -3.7106 | -3.8643 | -4.0289 | -4.221 | -4.3653 | -4.4458 | -4.5797 | -4.6831 | -4.7851 | -4.901 | -5.0136 | -5.0568 | -5.1415 | -5.2559 | -5.331 | -5.4197 | -5.4764 | -5.5128 | -5.6173 | -5.6965 | -5.747 | -5.7843 | -5.8273 | -5.8726 | -5.9165 | -5.9906 | -6.0676 | -6.145 | -6.2257 | -6.3072
Northwest | Other Manufacturing | Average | August | All | LDCEU/TDEF | Electric Load with Losses, Incl. Cogeneration | MW | -0.8386 | -1.3456 | -1.9375 | -1.9094 | -2.9644 | -3.5047 | -3.8741 | -4.2446 | -4.4555 | -3.9886 | -4.5299 | -5.1599 | -5.6916 | -5.5609 | -5.2714 | -5.1939 | -5.1601 | -6.0562 | -6.0463 | -5.4651 | -5.0887 | -7.5838 | -3.8779 | -3.6106 | -3.4575 | -3.4946 | -3.6024 | -3.7711 | -3.9078 | -4.0695 | -4.243 | -4.4452 | -4.597 | -4.6818 | -4.8226 | -4.9314 | -5.0386 | -5.1605 | -5.2789 | -5.3236 | -5.4127 | -5.5329 | -5.6117 | -5.7052 | -5.7648 | -5.8032 | -5.9133 | -5.9966 | -6.0497 | -6.089 | -6.1342 | -6.1818 | -6.2281 | -6.306 | -6.3871 | -6.4685 | -6.5534 | -6.6392
Northwest | Other Manufacturing | Average | September | All | LDCEU/TDEF | Electric Load with Losses, Incl. Cogeneration | MW | -0.8651 | -1.39 | -2.0111 | -1.9925 | -3.1149 | -3.6575 | -4.0314 | -4.4241 | -4.6392 | -4.1549 | -4.7266 | -5.3767 | -5.9257 | -5.7876 | -5.4933 | -5.4103 | -5.3653 | -6.2898 | -6.2831 | -5.686 | -5.2968 | -7.8817 | -4.0474 | -3.7667 | -3.61 | -3.6494 | -3.7622 | -3.9371 | -4.0798 | -4.2484 | -4.4293 | -4.6405 | -4.7978 | -4.8869 | -5.0333 | -5.1462 | -5.2579 | -5.384 | -5.5065 | -5.5478 | -5.6392 | -5.764 | -5.8448 | -5.9418 | -6.0031 | -6.0422 | -6.1582 | -6.2431 | -6.2983 | -6.3383 | -6.3847 | -6.434 | -6.4814 | -6.5624 | -6.6465 | -6.7309 | -6.819 | -6.9079
Northwest | Other Manufacturing | Average | October | All | LDCEU/TDEF | Electric Load with Losses, Incl. Cogeneration | MW | -0.8503 | -1.3691 | -1.9961 | -2.0032 | -3.1643 | -3.6718 | -4.0142 | -4.4361 | -4.6276 | -4.1677 | -4.7452 | -5.377 | -5.9234 | -5.7845 | -5.5184 | -5.4277 | -5.3527 | -6.2574 | -6.2504 | -5.6708 | -5.2904 | -7.8467 | -4.0641 | -3.7691 | -3.6167 | -3.6568 | -3.7701 | -3.9422 | -4.0843 | -4.2518 | -4.4325 | -4.6435 | -4.7984 | -4.8872 | -5.032 | -5.1432 | -5.2537 | -5.3773 | -5.497 | -5.5279 | -5.616 | -5.7388 | -5.8163 | -5.9124 | -5.9719 | -6.0095 | -6.127 | -6.2085 | -6.2628 | -6.3008 | -6.3461 | -6.3944 | -6.4405 | -6.5201 | -6.6032 | -6.6859 | -6.7725 | -6.8599
Northwest | Other Manufacturing | Average | November | All | LDCEU/TDEF | Electric Load with Losses, Incl. Cogeneration | MW | -0.8786 | -1.4139 | -2.0663 | -2.0762 | -3.2788 | -3.8088 | -4.1608 | -4.5889 | -4.7771 | -4.3008 | -4.9081 | -5.5607 | -6.1246 | -5.98 | -5.7064 | -5.6124 | -5.5313 | -6.4667 | -6.4604 | -5.865 | -5.4744 | -8.1056 | -4.212 | -3.9092 | -3.7542 | -3.7955 | -3.913 | -4.0911 | -4.2386 | -4.4122 | -4.5996 | -4.8184 | -4.9787 | -5.0708 | -5.2208 | -5.3359 | -5.4508 | -5.5786 | -5.7023 | -5.7304 | -5.8208 | -5.9478 | -6.0272 | -6.1261 | -6.1871 | -6.2253 | -6.3475 | -6.4302 | -6.486 | -6.5244 | -6.5705 | -6.62 | -6.667 | -6.7491 | -6.8348 | -6.92 | -7.0093 | -7.0995
Northwest | Other Manufacturing | Average | December | All | LDCEU/TDEF | Electric Load with Losses, Incl. Cogeneration | MW | -0.8398 | -1.3497 | -1.9697 | -1.9802 | -3.1156 | -3.6306 | -3.9619 | -4.3735 | -4.5407 | -4.0988 | -4.6736 | -5.2927 | -5.8344 | -5.6986 | -5.4454 | -5.354 | -5.2719 | -6.1634 | -6.1524 | -5.5858 | -5.2162 | -7.7195 | -4.0132 | -3.7206 | -3.5729 | -3.6115 | -3.7231 | -3.8921 | -4.0321 | -4.1969 | -4.3749 | -4.5826 | -4.7351 | -4.8217 | -4.9642 | -5.0732 | -5.1822 | -5.3036 | -5.4209 | -5.4475 | -5.5334 | -5.6537 | -5.7289 | -5.8228 | -5.8809 | -5.9169 | -6.0326 | -6.1113 | -6.1641 | -6.2004 | -6.2444 | -6.2911 | -6.3356 | -6.4134 | -6.4945 | -6.5754 | -6.6599 | -6.7452
Northwest | Other Manufacturing | Minimum | January | All | LDCEU/TDEF | Electric Load with Losses, Incl. Cogeneration | MW | -0.8635 | -1.3952 | -2.0593 | -2.0904 | -3.351 | -3.8353 | -4.1675 | -4.6133 | -4.8003 | -4.3219 | -4.9466 | -5.5903 | -6.1451 | -5.9955 | -5.7325 | -5.6344 | -5.5345 | -6.4552 | -6.4582 | -5.8763 | -5.4882 | -8.1059 | -4.2439 | -3.9357 | -3.7851 | -3.8286 | -3.9478 | -4.1249 | -4.2737 | -4.4482 | -4.6371 | -4.8583 | -5.0175 | -5.1118 | -5.2618 | -5.3771 | -5.4923 | -5.619 | -5.7417 | -5.7599 | -5.8482 | -5.975 | -6.0523 | -6.1511 | -6.211 | -6.2482 | -6.3734 | -6.4532 | -6.5092 | -6.5461 | -6.5914 | -6.6404 | -6.6865 | -6.7686 | -6.8544 | -6.9392 | -7.0286 | -7.1185
Northwest | Other Manufacturing | Minimum | February | All | LDCEU/TDEF | Electric Load with Losses, Incl. Cogeneration | MW | -0.834 | -1.3469 | -1.9881 | -2.0162 | -3.2281 | -3.7012 | -4.0243 | -4.4474 | -4.6266 | -4.162 | -4.7678 | -5.3904 | -5.9251 | -5.7805 | -5.5244 | -5.4304 | -5.3362 | -6.2263 | -6.2295 | -5.6681 | -5.2939 | -7.8162 | -4.0939 | -3.7993 | -3.6546 | -3.6966 | -3.8115 | -3.9826 | -4.1264 | -4.295 | -4.4773 | -4.691 | -4.8447 | -4.9358 | -5.0807 | -5.1921 | -5.3035 | -5.4259 | -5.5446 | -5.5618 | -5.647 | -5.7695 | -5.844 | -5.9393 | -5.997 | -6.0328 | -6.1537 | -6.2304 | -6.2844 | -6.3198 | -6.3633 | -6.4104 | -6.4547 | -6.5339 | -6.6168 | -6.6986 | -6.7848 | -6.8716
Northwest | Other Manufacturing | Minimum | March | All | LDCEU/TDEF | Electric Load with Losses, Incl. Cogeneration | MW | -0.913 | -1.4756 | -2.1804 | -2.2122 | -3.5503 | -4.0616 | -4.4163 | -4.8813 | -5.0832 | -4.569 | -5.2355 | -5.919 | -6.5035 | -6.3439 | -6.0606 | -5.958 | -5.8552 | -6.8306 | -6.8367 | -6.2211 | -5.8095 | -8.5786 | -4.4937 | -4.1713 | -4.0127 | -4.0592 | -4.1856 | -4.3735 | -4.5315 | -4.7167 | -4.917 | -5.1518 | -5.3206 | -5.4212 | -5.5803 | -5.7027 | -5.8252 | -5.9595 | -6.0899 | -6.1084 | -6.202 | -6.3366 | -6.4184 | -6.5231 | -6.5865 | -6.6258 | -6.759 | -6.843 | -6.9024 | -6.9413 | -6.9891 | -7.0409 | -7.0896 | -7.1768 | -7.2679 | -7.3579 | -7.4526 | -7.5481
Northwest | Other Manufacturing | Minimum | April | All | LDCEU/TDEF | Electric Load with Losses, Incl. Cogeneration | MW | -0.7799 | -1.2616 | -1.8565 | -1.8831 | -3.0243 | -3.4498 | -3.751 | -4.1684 | -4.3512 | -3.9207 | -4.4715 | -5.0529 | -5.5553 | -5.4211 | -5.1828 | -5.094 | -5.0069 | -5.8373 | -5.8393 | -5.3088 | -4.9543 | -7.3369 | -3.8233 | -3.5405 | -3.4009 | -3.4407 | -3.5479 | -3.7077 | -3.8414 | -3.9984 | -4.1684 | -4.3674 | -4.511 | -4.5959 | -4.7312 | -4.835 | -4.9382 | -5.0524 | -5.1633 | -5.1846 | -5.265 | -5.3795 | -5.4505 | -5.5403 | -5.5951 | -5.6297 | -5.7422 | -5.8162 | -5.8673 | -5.9019 | -5.9438 | -5.9887 | -6.0313 | -6.1059 | -6.1836 | -6.2608 | -6.3418 | -6.4234
Northwest | Other Manufacturing | Minimum | May | All | LDCEU/TDEF | Electric Load with Losses, Incl. Cogeneration | MW | -0.7757 | -1.2544 | -1.8207 | -1.8243 | -2.9076 | -3.3347 | -3.6534 | -4.0695 | -4.2863 | -3.8571 | -4.362 | -4.9429 | -5.4417 | -5.3144 | -5.0624 | -4.9803 | -4.9216 | -5.7468 | -5.7444 | -5.2028 | -4.8435 | -7.2281 | -3.7055 | -3.4291 | -3.2822 | -3.3209 | -3.4241 | -3.5818 | -3.7112 | -3.8641 | -4.0291 | -4.2217 | -4.3635 | -4.4453 | -4.578 | -4.6801 | -4.7799 | -4.8931 | -5.0034 | -5.0415 | -5.1239 | -5.2371 | -5.3107 | -5.4003 | -5.4566 | -5.4934 | -5.6003 | -5.6792 | -5.7306 | -5.7684 | -5.8119 | -5.858 | -5.9025 | -5.9768 | -6.0538 | -6.131 | -6.2117 | -6.2931
Northwest | Other Manufacturing | Minimum | June | All | LDCEU/TDEF | Electric Load with Losses, Incl. Cogeneration | MW | -0.7449 | -1.2046 | -1.739 | -1.7374 | -2.7635 | -3.1701 | -3.4787 | -3.8887 | -4.1077 | -3.7014 | -4.1672 | -4.7236 | -5.2043 | -5.0847 | -4.8425 | -4.7641 | -4.7137 | -5.5041 | -5.4987 | -4.9736 | -4.6262 | -6.926 | -3.5277 | -3.2593 | -3.1147 | -3.1515 | -3.2495 | -3.4001 | -3.5227 | -3.6682 | -3.825 | -4.0079 | -4.1434 | -4.2207 | -4.3473 | -4.4446 | -4.5389 | -4.6473 | -4.7528 | -4.7958 | -4.8756 | -4.9837 | -5.0554 | -5.1416 | -5.1964 | -5.2327 | -5.3335 | -5.4116 | -5.4609 | -5.4987 | -5.5413 | -5.5861 | -5.6298 | -5.7011 | -5.7749 | -5.8491 | -5.9266 | -6.0048
Northwest | Other Manufacturing | Minimum | July | All | LDCEU/TDEF | Electric Load with Losses, Incl. Cogeneration | MW | -0.5125 | -0.8286 | -1.1959 | -1.1932 | -1.8962 | -2.1783 | -2.3925 | -2.6707 | -2.8222 | -2.5405 | -2.8616 | -3.2453 | -3.5753 | -3.493 | -3.3243 | -3.2711 | -3.2383 | -3.7828 | -3.7795 | -3.4181 | -3.179 | -4.7594 | -2.4235 | -2.2407 | -2.1414 | -2.1667 | -2.234 | -2.3378 | -2.4221 | -2.5223 | -2.6301 | -2.7559 | -2.8492 | -2.9024 | -2.9895 | -3.0565 | -3.1216 | -3.1962 | -3.2689 | -3.2986 | -3.3537 | -3.4281 | -3.4775 | -3.5367 | -3.5745 | -3.5993 | -3.6687 | -3.7223 | -3.7563 | -3.7823 | -3.8115 | -3.8424 | -3.8723 | -3.9215 | -3.9722 | -4.0234 | -4.0766 | -4.1305
Northwest | Other Manufacturing | Minimum | August | All | LDCEU/TDEF | Electric Load with Losses, Incl. Cogeneration | MW | -0.7935 | -1.2806 | -1.8461 | -1.8313 | -2.8934 | -3.3498 | -3.6925 | -4.0952 | -4.3297 | -3.8834 | -4.3846 | -4.9826 | -5.4889 | -5.3619 | -5.0899 | -5.0119 | -4.9732 | -5.8193 | -5.8154 | -5.2561 | -4.8876 | -7.3145 | -3.7223 | -3.4517 | -3.2999 | -3.3381 | -3.4418 | -3.6026 | -3.7329 | -3.8877 | -4.054 | -4.248 | -4.3924 | -4.4748 | -4.6094 | -4.7134 | -4.8145 | -4.9304 | -5.0434 | -5.0902 | -5.1756 | -5.2909 | -5.3675 | -5.4586 | -5.5166 | -5.5549 | -5.6613 | -5.7438 | -5.796 | -5.8359 | -5.8805 | -5.9279 | -5.9739 | -6.0496 | -6.1279 | -6.2069 | -6.2892 | -6.3723
Northwest | Other Manufacturing | Minimum | September | All | LDCEU/TDEF | Electric Load with Losses, Incl. Cogeneration | MW | -0.8109 | -1.3089 | -1.8973 | -1.8881 | -2.9916 | -3.4593 | -3.8067 | -4.2091 | -4.439 | -3.9758 | -4.5083 | -5.1211 | -5.6366 | -5.5037 | -5.2258 | -5.1454 | -5.0997 | -5.9663 | -5.9663 | -5.3995 | -5.0248 | -7.4974 | -3.8392 | -3.5654 | -3.4137 | -3.4533 | -3.5607 | -3.7259 | -3.8609 | -4.0208 | -4.1925 | -4.3931 | -4.5415 | -4.6272 | -4.7658 | -4.8729 | -4.9779 | -5.0968 | -5.2127 | -5.2539 | -5.3405 | -5.459 | -5.5364 | -5.6294 | -5.688 | -5.7263 | -5.8372 | -5.9192 | -5.9726 | -6.0118 | -6.0567 | -6.1045 | -6.1506 | -6.2281 | -6.3086 | -6.3892 | -6.4735 | -6.5586
Northwest | Other Manufacturing | Minimum | October | All | LDCEU/TDEF | Electric Load with Losses, Incl. Cogeneration | MW | -0.8182 | -1.3239 | -1.9394 | -1.9546 | -3.1334 | -3.5809 | -3.9108 | -4.3404 | -4.5547 | -4.0912 | -4.6565 | -5.2716 | -5.7952 | -5.6555 | -5.3912 | -5.3026 | -5.2287 | -6.102 | -6.1061 | -5.5422 | -5.1655 | -7.6737 | -3.9724 | -3.683 | -3.5335 | -3.5754 | -3.6868 | -3.8546 | -3.994 | -4.1582 | -4.3354 | -4.5429 | -4.6936 | -4.7825 | -4.9241 | -5.0333 | -5.1411 | -5.2614 | -5.3784 | -5.408 | -5.4938 | -5.6143 | -5.6904 | -5.7851 | -5.8434 | -5.8808 | -5.9974 | -6.0772 | -6.1313 | -6.1692 | -6.2138 | -6.2617 | -6.3073 | -6.386 | -6.468 | -6.5495 | -6.635 | -6.7212
Northwest | Other Manufacturing | Minimum | November | All | LDCEU/TDEF | Electric Load with Losses, Incl. Cogeneration | MW | -0.8092 | -1.3084 | -1.9302 | -1.9569 | -3.1416 | -3.5907 | -3.9062 | -4.3239 | -4.5093 | -4.0542 | -4.6382 | -5.2441 | -5.7625 | -5.6217 | -5.3699 | -5.2791 | -5.1903 | -6.0543 | -6.0592 | -5.5112 | -5.1446 | -7.6063 | -3.9753 | -3.688 | -3.5458 | -3.5871 | -3.6989 | -3.8653 | -4.0049 | -4.1687 | -4.3458 | -4.5534 | -4.7029 | -4.7918 | -4.9327 | -5.041 | -5.1491 | -5.2681 | -5.3837 | -5.4026 | -5.4858 | -5.6051 | -5.6782 | -5.7712 | -5.8276 | -5.863 | -5.9805 | -6.056 | -6.1088 | -6.144 | -6.1868 | -6.233 | -6.2766 | -6.354 | -6.4347 | -6.5147 | -6.5989 | -6.6836
Northwest | Other Manufacturing | Minimum | December | All | LDCEU/TDEF | Electric Load with Losses, Incl. Cogeneration | MW | -0.7143 | -1.1534 | -1.7017 | -1.7282 | -2.7665 | -3.1701 | -3.4426 | -3.8126 | -3.962 | -3.5714 | -4.0865 | -4.6172 | -5.0771 | -4.9542 | -4.74 | -4.6583 | -4.5735 | -5.3341 | -5.3346 | -4.8544 | -4.5348 | -6.6958 | -3.5071 | -3.2508 | -3.1264 | -3.1622 | -3.2605 | -3.4065 | -3.5293 | -3.6733 | -3.8292 | -4.0116 | -4.1431 | -4.2205 | -4.3444 | -4.4393 | -4.5343 | -4.6388 | -4.74 | -4.7548 | -4.8276 | -4.932 | -4.9957 | -5.0772 | -5.1266 | -5.1572 | -5.2605 | -5.3262 | -5.3724 | -5.4027 | -5.4401 | -5.4804 | -5.5184 | -5.586 | -5.6567 | -5.7266 | -5.8002 | -5.8742
Northwest | Agriculture | Peak | January | All | LDCEU/TDEF | Electric Load with Losses, Incl. Cogeneration | MW | 0 | 0 | 0 | 0 | 0 | 0 | 0 | 0 | 0 | 0 | 0 | 0 | 0 | 0 | 0 | 0 | 0 | 0 | 0 | 0 | 0 | 0 | 0 | 0 | 0 | 0 | 0 | 0 | 0 | 0 | 0 | 0 | 0 | 0 | 0 | 0 | 0 | 0 | 0 | 0 | 0 | 0 | 0 | 0 | 0 | 0 | 0 | 0 | 0 | 0 | 0 | 0 | 0 | 0 | 0 | 0 | 0 | 0
Northwest | Agriculture | Peak | February | All | LDCEU/TDEF | Electric Load with Losses, Incl. Cogeneration | MW | 0 | 0 | 0 | 0 | 0 | 0 | 0 | 0 | 0 | 0 | 0 | 0 | 0 | 0 | 0 | 0 | 0 | 0 | 0 | 0 | 0 | 0 | 0 | 0 | 0 | 0 | 0 | 0 | 0 | 0 | 0 | 0 | 0 | 0 | 0 | 0 | 0 | 0 | 0 | 0 | 0 | 0 | 0 | 0 | 0 | 0 | 0 | 0 | 0 | 0 | 0 | 0 | 0 | 0 | 0 | 0 | 0 | 0
Northwest | Agriculture | Peak | March | All | LDCEU/TDEF | Electric Load with Losses, Incl. Cogeneration | MW | 0 | 0 | 0 | 0 | 0 | 0 | 0 | 0 | 0 | 0 | 0 | 0 | 0 | 0 | 0 | 0 | 0 | 0 | 0 | 0 | 0 | 0 | 0 | 0 | 0 | 0 | 0 | 0 | 0 | 0 | 0 | 0 | 0 | 0 | 0 | 0 | 0 | 0 | 0 | 0 | 0 | 0 | 0 | 0 | 0 | 0 | 0 | 0 | 0 | 0 | 0 | 0 | 0 | 0 | 0 | 0 | 0 | 0
Northwest | Agriculture | Peak | April | All | LDCEU/TDEF | Electric Load with Losses, Incl. Cogeneration | MW | -3.7357 | -10.1296 | -12.1491 | -18.2145 | -21.9442 | -20.9226 | -24.9631 | -28.3122 | -36.73 | -40.7968 | -36.6883 | -39.929 | -37.1233 | -39.1293 | -47.3271 | -49.3436 | -46.9095 | -43.3711 | -50.9344 | -61.2953 | -65.6991 | -67.1852 | -72.9143 | -71.0908 | -70.9618 | -72.1619 | -74.1099 | -75.0103 | -76.4166 | -77.9342 | -79.031 | -79.8207 | -80.3488 | -80.371 | -80.2229 | -80.4529 | -80.4595 | -80.6008 | -80.5885 | -80.3236 | -80.2514 | -80.2821 | -80.4352 | -80.4481 | -80.3652 | -80.3361 | -80.3493 | -80.5629 | -80.695 | -80.7885 | -80.7365 | -80.7356 | -80.7023 | -80.7436 | -80.7751 | -80.8159 | -80.8495 | -80.896
Northwest | Agriculture | Peak | May | All | LDCEU/TDEF | Electric Load with Losses, Incl. Cogeneration | MW | -10.206 | -27.803 | -33.529 | -50.356 | -60.432 | -57.516 | -68.544 | -77.873 | -100.335 | -111.465 | -99.447 | -107.556 | -100.888 | -105.495 | -127.458 | -132.611 | -127.141 | -117.283 | -137.445 | -164.066 | -176.036 | -180.945 | -197.511 | -192.136 | -191.928 | -195.615 | -201.2 | -203.853 | -208.263 | -212.961 | -216.5 | -219.179 | -221.077 | -221.59 | -221.575 | -222.525 | -222.813 | -223.59 | -223.901 | -223.531 | -223.683 | -224.053 | -224.68 | -225.015 | -225.122 | -225.267 | -225.468 | -226.246 | -226.726 | -227.072 | -227.042 | -227.143 | -227.15 | -227.559 | -227.943 | -228.349 | -228.738 | -229.163
Northwest | Agriculture | Peak | June | All | LDCEU/TDEF | Electric Load with Losses, Incl. Cogeneration | MW | -16.083 | -44.285 | -54.153 | -81.654 | -97.339 | -92.237 | -109.622 | -124.273 | -158.141 | -175.355 | -154.575 | -164.832 | -157.702 | -161.949 | -195.168 | -201.922 | -197.494 | -181.206 | -211.33 | -247.308 | -265.99 | -276.943 | -306.284 | -296.34 | -296.519 | -303.822 | -313.605 | -318.493 | -327.475 | -336.861 | -344.366 | -350.437 | -355.032 | -357.428 | -358.77 | -361.401 | -362.797 | -365.4 | -367.102 | -367.753 | -369.21 | -370.789 | -372.501 | -374.081 | -375.415 | -376.432 | -377.336 | -379.249 | -380.429 | -381.292 | -381.633 | -382.156 | -382.503 | -384.193 | -385.846 | -387.523 | -389.19 | -390.902
Northwest | Agriculture | Peak | July | All | LDCEU/TDEF | Electric Load with Losses, Incl. Cogeneration | MW | -13.847 | -37.798 | -46.198 | -70.055 | -83.246 | -78.965 | -93.881 | -107.471 | -136.735 | -151.96 | -133.126 | -142.215 | -135.972 | -139.447 | -168.303 | -174.709 | -170.421 | -156.883 | -183.01 | -215.315 | -231.295 | -239.682 | -265.022 | -256.629 | -256.745 | -262.76 | -271.026 | -275.119 | -282.749 | -290.709 | -297.091 | -302.261 | -306.178 | -308.202 | -309.324 | -311.594 | -312.765 | -314.974 | -316.407 | -316.934 | -318.176 | -319.542 | -321.037 | -322.372 | -323.502 | -324.351 | -325.104 | -326.743 | -327.727 | -328.448 | -328.713 | -329.136 | -329.41 | -330.825 | -332.211 | -333.62 | -335.018 | -336.458
Northwest | Agriculture | Peak | August | All | LDCEU/TDEF | Electric Load with Losses, Incl. Cogeneration | MW | -14.785 | -40.355 | -49.187 | -74.404 | -88.689 | -84.183 | -100.138 | -114.172 | -145.854 | -161.951 | -142.829 | -153.078 | -145.613 | -150.1 | -181.204 | -188.156 | -182.748 | -168.302 | -196.564 | -232.052 | -249.199 | -257.779 | -284.064 | -275.371 | -275.385 | -281.556 | -290.216 | -294.464 | -302.177 | -310.26 | -316.654 | -321.763 | -325.584 | -327.384 | -328.271 | -330.427 | -331.466 | -333.512 | -334.768 | -335.049 | -336.091 | -337.311 | -338.731 | -339.917 | -340.853 | -341.583 | -342.258 | -343.851 | -344.814 | -345.515 | -345.715 | -346.089 | -346.309 | -347.587 | -348.834 | -350.106 | -351.365 | -352.668
Northwest | Agriculture | Peak | September | All | LDCEU/TDEF | Electric Load with Losses, Incl. Cogeneration | MW | -9.302 | -25.385 | -30.948 | -46.811 | -55.834 | -52.996 | -63.04 | -71.762 | -91.77 | -101.838 | -89.982 | -96.481 | -91.718 | -94.5915 | -114.199 | -118.571 | -115.121 | -106.028 | -123.848 | -146.244 | -157.04 | -162.433 | -178.929 | -173.465 | -173.467 | -177.339 | -182.783 | -185.451 | -190.281 | -195.347 | -199.347 | -202.538 | -204.922 | -206.033 | -206.571 | -207.912 | -208.553 | -209.821 | -210.594 | -210.753 | -211.391 | -212.144 | -213.025 | -213.757 | -214.33 | -214.779 | -215.197 | -216.189 | -216.791 | -217.227 | -217.347 | -217.578 | -217.711 | -218.502 | -219.272 | -220.058 | -220.836 | -221.643
Northwest | Agriculture | Peak | October | All | LDCEU/TDEF | Electric Load with Losses, Incl. Cogeneration | MW | -2.7887 | -7.5578 | -9.0601 | -13.5879 | -16.354 | -15.5952 | -18.608 | -21.1645 | -27.421 | -30.4865 | -27.3394 | -29.7463 | -27.6711 | -29.1517 | -35.2608 | -36.7762 | -34.9653 | -32.3327 | -37.9677 | -45.7009 | -48.9841 | -50.0762 | -54.364 | -53.0056 | -52.9109 | -53.8047 | -55.2568 | -55.9278 | -56.9814 | -58.1169 | -58.9401 | -59.5345 | -59.9333 | -59.9553 | -59.8496 | -60.0255 | -60.0334 | -60.1434 | -60.1382 | -59.9449 | -59.8958 | -59.9229 | -60.0407 | -60.0538 | -59.9963 | -59.9769 | -59.9882 | -60.1498 | -60.2493 | -60.32 | -60.2824 | -60.2828 | -60.2591 | -60.293 | -60.3197 | -60.3531 | -60.3814 | -60.4194
Northwest | Agriculture | Peak | November | All | LDCEU/TDEF | Electric Load with Losses, Incl. Cogeneration | MW | 0 | 0 | 0 | 0 | 0 | 0 | 0 | 0 | 0 | 0 | 0 | 0 | 0 | 0 | 0 | 0 | 0 | 0 | 0 | 0 | 0 | 0 | 0 | 0 | 0 | 0 | 0 | 0 | 0 | 0 | 0 | 0 | 0 | 0 | 0 | 0 | 0 | 0 | 0 | 0 | 0 | 0 | 0 | 0 | 0 | 0 | 0 | 0 | 0 | 0 | 0 | 0 | 0 | 0 | 0 | 0 | 0 | 0
Northwest | Agriculture | Peak | December | All | LDCEU/TDEF | Electric Load with Losses, Incl. Cogeneration | MW | 0 | 0 | 0 | 0 | 0 | 0 | 0 | 0 | 0 | 0 | 0 | 0 | 0 | 0 | 0 | 0 | 0 | 0 | 0 | 0 | 0 | 0 | 0 | 0 | 0 | 0 | 0 | 0 | 0 | 0 | 0 | 0 | 0 | 0 | 0 | 0 | 0 | 0 | 0 | 0 | 0 | 0 | 0 | 0 | 0 | 0 | 0 | 0 | 0 | 0 | 0 | 0 | 0 | 0 | 0 | 0 | 0 | 0
Northwest | Agriculture | Average | January | All | LDCEU/TDEF | Electric Load with Losses, Incl. Cogeneration | MW | 0 | 0 | 0 | 0 | 0 | 0 | 0 | 0 | 0 | 0 | 0 | 0 | 0 | 0 | 0 | 0 | 0 | 0 | 0 | 0 | 0 | 0 | 0 | 0 | 0 | 0 | 0 | 0 | 0 | 0 | 0 | 0 | 0 | 0 | 0 | 0 | 0 | 0 | 0 | 0 | 0 | 0 | 0 | 0 | 0 | 0 | 0 | 0 | 0 | 0 | 0 | 0 | 0 | 0 | 0 | 0 | 0 | 0
Northwest | Agriculture | Average | February | All | LDCEU/TDEF | Electric Load with Losses, Incl. Cogeneration | MW | 0 | 0 | 0 | 0 | 0 | 0 | 0 | 0 | 0 | 0 | 0 | 0 | 0 | 0 | 0 | 0 | 0 | 0 | 0 | 0 | 0 | 0 | 0 | 0 | 0 | 0 | 0 | 0 | 0 | 0 | 0 | 0 | 0 | 0 | 0 | 0 | 0 | 0 | 0 | 0 | 0 | 0 | 0 | 0 | 0 | 0 | 0 | 0 | 0 | 0 | 0 | 0 | 0 | 0 | 0 | 0 | 0 | 0
Northwest | Agriculture | Average | March | All | LDCEU/TDEF | Electric Load with Losses, Incl. Cogeneration | MW | -0.2601 | -0.7047 | -0.8464 | -1.2709 | -1.5301 | -1.4586 | -1.74 | -1.9735 | -2.5601 | -2.8425 | -2.5555 | -2.7799 | -2.5872 | -2.7232 | -3.2942 | -3.4348 | -3.2682 | -3.0224 | -3.5486 | -4.2683 | -4.5745 | -4.6786 | -5.0815 | -4.9531 | -4.9445 | -5.0289 | -5.1654 | -5.2285 | -5.3284 | -5.436 | -5.5142 | -5.571 | -5.6094 | -5.6125 | -5.6035 | -5.6208 | -5.6221 | -5.6333 | -5.6336 | -5.6163 | -5.6125 | -5.6157 | -5.6271 | -5.6291 | -5.6245 | -5.6232 | -5.6247 | -5.6403 | -5.6499 | -5.6566 | -5.6532 | -5.6535 | -5.6515 | -5.6553 | -5.6585 | -5.6623 | -5.6656 | -5.6699
Northwest | Agriculture | Average | April | All | LDCEU/TDEF | Electric Load with Losses, Incl. Cogeneration | MW | -4.0227 | -10.9258 | -13.1445 | -19.7283 | -23.7465 | -22.6209 | -26.9744 | -30.5437 | -39.5679 | -43.91 | -39.4587 | -42.8479 | -39.9653 | -41.9936 | -50.7733 | -52.8841 | -50.4449 | -46.6023 | -54.6847 | -65.5923 | -70.3277 | -72.0728 | -78.3885 | -76.3553 | -76.2377 | -77.5965 | -79.7398 | -80.7414 | -82.3468 | -84.0702 | -85.3373 | -86.2698 | -86.9097 | -87.0031 | -86.9032 | -87.201 | -87.2494 | -87.4621 | -87.5018 | -87.2704 | -87.2456 | -87.3222 | -87.5188 | -87.579 | -87.5405 | -87.5439 | -87.5839 | -87.8445 | -88.0055 | -88.1197 | -88.0803 | -88.095 | -88.0736 | -88.1639 | -88.2439 | -88.3333 | -88.4157 | -88.5117
Northwest | Agriculture | Average | May | All | LDCEU/TDEF | Electric Load with Losses, Incl. Cogeneration | MW | -12.409 | -33.936 | -41.081 | -61.696 | -74.023 | -70.36 | -83.789 | -94.783 | -121.934 | -135.24 | -120.744 | -130.187 | -122.603 | -127.762 | -154.242 | -160.165 | -154.275 | -142.071 | -166.324 | -197.515 | -212.065 | -218.777 | -239.436 | -232.611 | -232.445 | -237.226 | -244.215 | -247.582 | -253.296 | -259.36 | -263.992 | -267.56 | -270.134 | -271.02 | -271.225 | -272.564 | -273.069 | -274.242 | -274.82 | -274.571 | -274.952 | -275.56 | -276.433 | -277.014 | -277.333 | -277.64 | -277.984 | -279.043 | -279.701 | -280.176 | -280.206 | -280.392 | -280.456 | -281.129 | -281.771 | -282.438 | -283.088 | -283.778
Northwest | Agriculture | Average | June | All | LDCEU/TDEF | Electric Load with Losses, Incl. Cogeneration | MW | -17.439 | -47.884 | -58.15 | -87.331 | -104.637 | -99.341 | -118.22 | -133.557 | -171.231 | -189.821 | -169.012 | -181.545 | -171.823 | -178.307 | -215.077 | -222.931 | -215.856 | -198.415 | -232.003 | -273.984 | -294.401 | -304.869 | -334.737 | -324.735 | -324.643 | -331.805 | -341.911 | -346.849 | -355.434 | -364.497 | -371.529 | -377.043 | -381.092 | -382.764 | -383.421 | -385.599 | -386.566 | -388.585 | -389.725 | -389.711 | -390.571 | -391.688 | -393.103 | -394.201 | -394.963 | -395.609 | -396.252 | -397.924 | -398.966 | -399.723 | -399.874 | -400.236 | -400.422 | -401.651 | -402.838 | -404.056 | -405.255 | -406.508
Northwest | Agriculture | Average | July | All | LDCEU/TDEF | Electric Load with Losses, Incl. Cogeneration | MW | -16.099 | -43.982 | -53.501 | -80.724 | -96.469 | -91.602 | -109 | -123.797 | -158.596 | -175.958 | -156.003 | -167.544 | -158.814 | -164.331 | -198.379 | -205.952 | -199.485 | -183.693 | -214.716 | -253.933 | -272.682 | -281.876 | -309.877 | -300.6 | -300.538 | -307.098 | -316.417 | -320.963 | -329.034 | -337.526 | -344.169 | -349.417 | -353.3 | -354.984 | -355.71 | -357.848 | -358.818 | -360.806 | -361.963 | -362.054 | -362.968 | -364.111 | -365.514 | -366.621 | -367.434 | -368.095 | -368.734 | -370.345 | -371.329 | -372.043 | -372.199 | -372.55 | -372.736 | -373.953 | -375.133 | -376.342 | -377.533 | -378.775
Northwest | Agriculture | Average | August | All | LDCEU/TDEF | Electric Load with Losses, Incl. Cogeneration | MW | -15.313 | -41.836 | -50.867 | -76.719 | -91.718 | -87.101 | -103.652 | -117.679 | -150.828 | -167.333 | -148.463 | -159.516 | -151.1 | -156.462 | -188.884 | -196.104 | -189.833 | -174.813 | -204.368 | -241.812 | -259.657 | -268.345 | -294.864 | -286.082 | -286.007 | -292.21 | -301.049 | -305.354 | -312.966 | -320.982 | -327.238 | -332.169 | -335.809 | -337.358 | -338.003 | -339.999 | -340.889 | -342.734 | -343.795 | -343.84 | -344.669 | -345.721 | -347.029 | -348.048 | -348.782 | -349.384 | -349.973 | -351.483 | -352.406 | -353.074 | -353.211 | -353.534 | -353.701 | -354.824 | -355.911 | -357.028 | -358.127 | -359.273
Northwest | Agriculture | Average | September | All | LDCEU/TDEF | Electric Load with Losses, Incl. Cogeneration | MW | -9.294 | -25.326 | -30.695 | -46.247 | -55.409 | -52.674 | -62.724 | -71.15 | -91.545 | -101.558 | -90.512 | -97.609 | -91.9783 | -95.6932 | -115.597 | -120.166 | -115.737 | -106.7206 | -124.9215 | -148.529 | -159.393 | -164.219 | -179.831 | -174.71 | -174.588 | -178.137 | -183.363 | -185.874 | -190.194 | -194.767 | -198.278 | -200.996 | -202.965 | -203.666 | -203.852 | -204.893 | -205.292 | -206.205 | -206.666 | -206.508 | -206.826 | -207.314 | -207.998 | -208.458 | -208.728 | -208.976 | -209.246 | -210.058 | -210.556 | -210.914 | -210.938 | -211.079 | -211.13 | -211.656 | -212.158 | -212.68 | -213.189 | -213.73
Northwest | Agriculture | Average | October | All | LDCEU/TDEF | Electric Load with Losses, Incl. Cogeneration | MW | -4.8952 | -13.3092 | -16.0338 | -24.0778 | -28.9502 | -27.5659 | -32.8618 | -37.2374 | -48.1508 | -53.442 | -47.9156 | -51.9481 | -48.5643 | -50.9228 | -61.5535 | -64.0824 | -61.2573 | -56.5611 | -66.3347 | -79.4075 | -85.1613 | -87.3823 | -95.1814 | -92.6601 | -92.5348 | -94.2369 | -96.8764 | -98.1183 | -100.1414 | -102.3059 | -103.9145 | -105.1135 | -105.9483 | -106.1178 | -106.0444 | -106.4467 | -106.5389 | -106.8462 | -106.9371 | -106.699 | -106.7122 | -106.8409 | -107.1063 | -107.2165 | -107.2109 | -107.2428 | -107.3119 | -107.6529 | -107.8633 | -108.0136 | -107.9792 | -108.0098 | -107.9956 | -108.142 | -108.276 | -108.4213 | -108.5582 | -108.7117
Northwest | Agriculture | Average | November | All | LDCEU/TDEF | Electric Load with Losses, Incl. Cogeneration | MW | -1.4651 | -3.9731 | -4.778 | -7.1772 | -8.6346 | -8.2275 | -9.8121 | -11.132 | -14.4206 | -16.0112 | -14.3717 | -15.613 | -14.5578 | -15.2969 | -18.5 | -19.281 | -18.3792 | -16.9892 | -19.9377 | -23.9404 | -25.6633 | -26.2762 | -28.5736 | -27.8382 | -27.7942 | -28.2824 | -29.0588 | -29.4206 | -30.0009 | -30.6239 | -31.0815 | -31.4178 | -31.6482 | -31.6796 | -31.6409 | -31.7481 | -31.7641 | -31.8393 | -31.8517 | -31.7654 | -31.7547 | -31.7814 | -31.8526 | -31.8727 | -31.8571 | -31.8568 | -31.8703 | -31.9642 | -32.0218 | -32.0625 | -32.0472 | -32.0517 | -32.0431 | -32.074 | -32.1012 | -32.1319 | -32.1599 | -32.1931
Northwest | Agriculture | Average | December | All | LDCEU/TDEF | Electric Load with Losses, Incl. Cogeneration | MW | 0 | 0 | 0 | 0 | 0 | 0 | 0 | 0 | 0 | 0 | 0 | 0 | 0 | 0 | 0 | 0 | 0 | 0 | 0 | 0 | 0 | 0 | 0 | 0 | 0 | 0 | 0 | 0 | 0 | 0 | 0 | 0 | 0 | 0 | 0 | 0 | 0 | 0 | 0 | 0 | 0 | 0 | 0 | 0 | 0 | 0 | 0 | 0 | 0 | 0 | 0 | 0 | 0 | 0 | 0 | 0 | 0 | 0
Northwest | Agriculture | Minimum | January | All | LDCEU/TDEF | Electric Load with Losses, Incl. Cogeneration | MW | 0 | 0 | 0 | 0 | 0 | 0 | 0 | 0 | 0 | 0 | 0 | 0 | 0 | 0 | 0 | 0 | 0 | 0 | 0 | 0 | 0 | 0 | 0 | 0 | 0 | 0 | 0 | 0 | 0 | 0 | 0 | 0 | 0 | 0 | 0 | 0 | 0 | 0 | 0 | 0 | 0 | 0 | 0 | 0 | 0 | 0 | 0 | 0 | 0 | 0 | 0 | 0 | 0 | 0 | 0 | 0 | 0 | 0
Northwest | Agriculture | Minimum | February | All | LDCEU/TDEF | Electric Load with Losses, Incl. Cogeneration | MW | 0 | 0 | 0 | 0 | 0 | 0 | 0 | 0 | 0 | 0 | 0 | 0 | 0 | 0 | 0 | 0 | 0 | 0 | 0 | 0 | 0 | 0 | 0 | 0 | 0 | 0 | 0 | 0 | 0 | 0 | 0 | 0 | 0 | 0 | 0 | 0 | 0 | 0 | 0 | 0 | 0 | 0 | 0 | 0 | 0 | 0 | 0 | 0 | 0 | 0 | 0 | 0 | 0 | 0 | 0 | 0 | 0 | 0
Northwest | Agriculture | Minimum | March | All | LDCEU/TDEF | Electric Load with Losses, Incl. Cogeneration | MW | -0.1583 | -0.4273 | -0.5118 | -0.7682 | -0.9272 | -0.8848 | -1.0562 | -1.1958 | -1.5587 | -1.7296 | -1.5641 | -1.7081 | -1.581 | -1.6719 | -2.024 | -2.113 | -2.0005 | -1.8529 | -2.1782 | -2.6329 | -2.8199 | -2.875 | -3.1118 | -3.0372 | -3.0305 | -3.0781 | -3.1586 | -3.1953 | -3.2507 | -3.311 | -3.3536 | -3.3833 | -3.4025 | -3.4001 | -3.391 | -3.3985 | -3.3968 | -3.4 | -3.3969 | -3.3831 | -3.3774 | -3.3768 | -3.3818 | -3.3802 | -3.3742 | -3.3713 | -3.3707 | -3.3784 | -3.3831 | -3.3863 | -3.3832 | -3.3823 | -3.3802 | -3.3798 | -3.3788 | -3.3784 | -3.3777 | -3.3775
Northwest | Agriculture | Minimum | April | All | LDCEU/TDEF | Electric Load with Losses, Incl. Cogeneration | MW | -3.2521 | -8.8218 | -10.5893 | -15.8726 | -19.149 | -18.2536 | -21.7768 | -24.6 | -31.9798 | -35.4696 | -32.0287 | -34.8744 | -32.3972 | -34.1702 | -41.3292 | -43.0725 | -40.9389 | -37.848 | -44.4541 | -53.4892 | -57.3295 | -58.644 | -63.6149 | -62.0229 | -61.9073 | -62.9535 | -64.6523 | -65.4371 | -66.6546 | -67.9706 | -68.9179 | -69.5968 | -70.0487 | -70.0586 | -69.9213 | -70.1146 | -70.1151 | -70.2303 | -70.2125 | -69.9742 | -69.903 | -69.9228 | -70.0505 | -70.0558 | -69.9761 | -69.9467 | -69.9555 | -70.1378 | -70.2513 | -70.3308 | -70.2831 | -70.2803 | -70.2493 | -70.2797 | -70.3016 | -70.3316 | -70.3554 | -70.3903
Northwest | Agriculture | Minimum | May | All | LDCEU/TDEF | Electric Load with Losses, Incl. Cogeneration | MW | -10.525 | -28.87 | -34.996 | -52.485 | -63.055 | -59.896 | -71.308 | -80.252 | -103.311 | -114.403 | -102.506 | -110.427 | -104.06 | -108.424 | -130.831 | -135.666 | -130.877 | -120.384 | -140.904 | -166.923 | -179.291 | -185.341 | -202.924 | -197.043 | -196.92 | -201.081 | -207.08 | -209.984 | -214.906 | -220.13 | -224.124 | -227.207 | -229.437 | -230.23 | -230.44 | -231.599 | -232.055 | -233.087 | -233.611 | -233.433 | -233.782 | -234.316 | -235.066 | -235.587 | -235.885 | -236.17 | -236.482 | -237.398 | -237.972 | -238.387 | -238.426 | -238.597 | -238.664 | -239.267 | -239.843 | -240.44 | -241.023 | -241.639
Northwest | Agriculture | Minimum | June | All | LDCEU/TDEF | Electric Load with Losses, Incl. Cogeneration | MW | -16.969 | -46.876 | -57.082 | -85.546 | -102.588 | -97.272 | -115.684 | -129.858 | -166.281 | -183.987 | -164.219 | -175.871 | -166.99 | -172.939 | -208.366 | -215.402 | -209.492 | -192.086 | -224.41 | -263.471 | -283.38 | -294.774 | -324.315 | -314.222 | -314.237 | -321.625 | -331.726 | -336.725 | -345.474 | -354.695 | -361.903 | -367.603 | -371.828 | -373.733 | -374.612 | -376.912 | -378.023 | -380.228 | -381.553 | -381.756 | -382.795 | -384.037 | -385.515 | -386.769 | -387.709 | -388.482 | -389.217 | -390.96 | -392.063 | -392.864 | -393.089 | -393.517 | -393.768 | -395.155 | -396.503 | -397.878 | -399.238 | -400.645
Northwest | Agriculture | Minimum | July | All | LDCEU/TDEF | Electric Load with Losses, Incl. Cogeneration | MW | -17.908 | -49.443 | -60.229 | -90.314 | -108.279 | -102.666 | -122.095 | -137.106 | -175.559 | -194.25 | -173.329 | -185.617 | -176.285 | -182.491 | -219.894 | -227.352 | -221.141 | -202.807 | -236.922 | -278.182 | -299.18 | -311.165 | -342.413 | -331.745 | -331.765 | -339.565 | -350.229 | -355.507 | -364.77 | -374.53 | -382.164 | -388.209 | -392.695 | -394.729 | -395.678 | -398.127 | -399.312 | -401.663 | -403.078 | -403.312 | -404.428 | -405.758 | -407.332 | -408.673 | -409.684 | -410.511 | -411.295 | -413.147 | -414.315 | -415.164 | -415.406 | -415.861 | -416.129 | -417.609 | -419.046 | -420.513 | -421.963 | -423.465
Northwest | Agriculture | Minimum | August | All | LDCEU/TDEF | Electric Load with Losses, Incl. Cogeneration | MW | -16.343 | -45.002 | -54.873 | -82.487 | -98.771 | -93.658 | -111.375 | -125.377 | -160.51 | -177.651 | -158.221 | -169.434 | -161.033 | -166.453 | -200.658 | -207.635 | -201.995 | -185.427 | -216.581 | -254.503 | -273.616 | -284.304 | -313.047 | -303.286 | -303.315 | -310.404 | -320.133 | -324.942 | -333.471 | -342.444 | -349.49 | -355.088 | -359.257 | -361.185 | -362.113 | -364.412 | -365.535 | -367.743 | -369.089 | -369.354 | -370.435 | -371.706 | -373.193 | -374.464 | -375.441 | -376.23 | -376.97 | -378.695 | -379.771 | -380.554 | -380.782 | -381.205 | -381.456 | -382.848 | -384.203 | -385.585 | -386.951 | -388.365
Northwest | Agriculture | Minimum | September | All | LDCEU/TDEF | Electric Load with Losses, Incl. Cogeneration | MW | -8.837 | -24.175 | -29.346 | -44.134 | -52.951 | -50.2977 | -59.873 | -67.532 | -86.918 | -96.263 | -86.099 | -92.732 | -87.4756 | -90.9763 | -109.824 | -113.969 | -109.998 | -101.2736 | -118.506 | -140.46 | -150.815 | -155.784 | -170.706 | -165.738 | -165.644 | -169.136 | -174.181 | -176.622 | -180.816 | -185.258 | -188.674 | -191.326 | -193.255 | -193.975 | -194.197 | -195.218 | -195.631 | -196.546 | -197.026 | -196.918 | -197.256 | -197.746 | -198.409 | -198.883 | -199.175 | -199.439 | -199.72 | -200.515 | -201.008 | -201.362 | -201.402 | -201.554 | -201.617 | -202.155 | -202.673 | -203.207 | -203.731 | -204.281
Northwest | Agriculture | Minimum | October | All | LDCEU/TDEF | Electric Load with Losses, Incl. Cogeneration | MW | -5.3829 | -14.6419 | -17.6439 | -26.4761 | -31.8938 | -30.3659 | -36.2 | -40.8338 | -52.9396 | -58.668 | -52.8673 | -57.3717 | -53.5476 | -56.2326 | -67.9729 | -70.7382 | -67.5599 | -62.377 | -73.1793 | -87.6318 | -93.9748 | -96.4317 | -104.9322 | -102.1689 | -102.0197 | -103.8793 | -106.7765 | -108.1366 | -110.3237 | -112.6704 | -114.4011 | -115.6808 | -116.5638 | -116.7132 | -116.5999 | -117.0149 | -117.0947 | -117.401 | -117.4731 | -117.1817 | -117.1654 | -117.2813 | -117.5529 | -117.6497 | -117.6153 | -117.633 | -117.697 | -118.0564 | -118.2798 | -118.4382 | -118.3915 | -118.4173 | -118.3941 | -118.5321 | -118.6564 | -118.7932 | -118.9206 | -119.0662
Northwest | Agriculture | Minimum | November | All | LDCEU/TDEF | Electric Load with Losses, Incl. Cogeneration | MW | -1.3937 | -3.769 | -4.5188 | -6.7803 | -8.1823 | -7.8045 | -9.3138 | -10.5355 | -13.7202 | -15.2212 | -13.7567 | -15.006 | -13.9104 | -14.6929 | -17.7815 | -18.5525 | -17.5914 | -16.2834 | -19.1353 | -23.0899 | -24.7354 | -25.2501 | -27.3547 | -26.6877 | -26.6328 | -27.0628 | -27.7795 | -28.1076 | -28.6099 | -29.1547 | -29.5425 | -29.8164 | -29.9954 | -29.9849 | -29.9134 | -29.9866 | -29.9779 | -30.0146 | -29.9957 | -29.882 | -29.8405 | -29.8404 | -29.8893 | -29.8817 | -29.837 | -29.817 | -29.8152 | -29.8873 | -29.9316 | -29.9624 | -29.9378 | -29.9328 | -29.9159 | -29.919 | -29.9185 | -29.9216 | -29.9218 | -29.927
Northwest | Agriculture | Minimum | December | All | LDCEU/TDEF | Electric Load with Losses, Incl. Cogeneration | MW | 0 | 0 | 0 | 0 | 0 | 0 | 0 | 0 | 0 | 0 | 0 | 0 | 0 | 0 | 0 | 0 | 0 | 0 | 0 | 0 | 0 | 0 | 0 | 0 | 0 | 0 | 0 | 0 | 0 | 0 | 0 | 0 | 0 | 0 | 0 | 0 | 0 | 0 | 0 | 0 | 0 | 0 | 0 | 0 | 0 | 0 | 0 | 0 | 0 | 0 | 0 | 0 | 0 | 0 | 0 | 0 | 0 | 0
Area | Sector | Day | Month | Enduse | Variable | Descriptor | Units | 1993 | 1994 | 1995 | 1996 | 1997 | 1998 | 1999 | 2000 | 2001 | 2002 | 2003 | 2004 | 2005 | 2006 | 2007 | 2008 | 2009 | 2010 | 2011 | 2012 | 2013 | 2014 | 2015 | 2016 | 2017 | 2018 | 2019 | 2020 | 2021 | 2022 | 2023 | 2024 | 2025 | 2026 | 2027 | 2028 | 2029 | 2030 | 2031 | 2032 | 2033 | 2034 | 2035 | 2036 | 2037 | 2038 | 2039 | 2040 | 2041 | 2042 | 2043 | 2044 | 2045 | 2046 | 2047 | 2048 | 2049 | 2050
Northwest | Industrial | Peak | January | All | LDCEU | Electric Load with Losses, Incl. Cogeneration | MW | -31.399 | -61.205 | -93.595 | -110.377 | -139.878 | -170.29 | -192.29 | -213.564 | -215.675 | -199.776 | -244.188 | -277.082 | -305.502 | -302.181 | -293.327 | -286.116 | -278.073 | -330.758 | -386.28 | -418.113 | -467.304 | -489.569 | -541.291 | -652.563 | -681.213 | -703.627 | -718.797 | -729.518 | -739.32 | -747.464 | -754.146 | -760.326 | -766.226 | -769.447 | -769.344 | -768.556 | -767.494 | -765.375 | -762.945 | -761.309 | -758.478 | -754.718 | -750.391 | -743.152 | -737.495 | -729.717 | -722.106 | -715.782 | -708.332 | -701.774 | -694.221 | -687.382 | -680.464 | -677.107 | -674.027 | -670.975 | -668.054 | -665.204
Northwest | Industrial | Peak | February | All | LDCEU | Electric Load with Losses, Incl. Cogeneration | MW | -30.461 | -59.449 | -91.365 | -108.329 | -136.674 | -165.73 | -186.235 | -207.395 | -208.113 | -193.686 | -237.233 | -268.687 | -296.209 | -293.019 | -285.65 | -278.33 | -269.422 | -320.053 | -373.457 | -404.983 | -453.246 | -473.579 | -526.125 | -631.204 | -659.196 | -681.065 | -695.866 | -706.168 | -715.512 | -723.351 | -729.758 | -735.658 | -741.245 | -744.39 | -744.403 | -743.696 | -742.651 | -740.573 | -738.196 | -736.536 | -733.774 | -730.077 | -725.863 | -718.877 | -713.369 | -705.838 | -698.472 | -692.322 | -685.09 | -678.687 | -671.363 | -664.715 | -657.988 | -654.735 | -651.737 | -648.76 | -645.917 | -643.139
Northwest | Industrial | Peak | March | All | LDCEU | Electric Load with Losses, Incl. Cogeneration | MW | -29.108 | -56.729 | -87.369 | -103.804 | -131.311 | -158.377 | -177.743 | -197.924 | -198.914 | -184.779 | -226.732 | -256.815 | -282.797 | -279.674 | -272.418 | -265.57 | -257.069 | -305.179 | -355.823 | -385.322 | -430.3 | -451.819 | -497.828 | -595.932 | -622.454 | -643.036 | -656.878 | -666.543 | -675.423 | -682.9 | -689.032 | -694.709 | -699.99 | -702.985 | -703.067 | -702.446 | -701.466 | -699.499 | -697.295 | -695.681 | -693.047 | -689.553 | -685.553 | -678.98 | -673.799 | -666.664 | -659.699 | -653.857 | -647.027 | -640.975 | -634.053 | -627.766 | -621.402 | -618.318 | -615.474 | -612.647 | -609.94 | -607.297
Northwest | Industrial | Peak | April | All | LDCEU | Electric Load with Losses, Incl. Cogeneration | MW | -31.966 | -65.538 | -97.26 | -118.979 | -149.894 | -175.17 | -198.196 | -221.776 | -231.915 | -221.921 | -257.751 | -290.413 | -313.082 | -312.124 | -312.845 | -308.135 | -297.909 | -341.236 | -398.595 | -437.691 | -486.147 | -508.128 | -560.056 | -656.413 | -682.155 | -703.523 | -719.084 | -729.52 | -739.646 | -748.529 | -755.705 | -762.071 | -767.853 | -770.814 | -770.745 | -770.367 | -769.43 | -767.679 | -765.547 | -763.748 | -761.137 | -757.826 | -754.175 | -747.821 | -742.741 | -735.779 | -729.031 | -723.575 | -717.105 | -711.333 | -704.577 | -698.485 | -692.288 | -689.345 | -686.636 | -683.955 | -681.387 | -678.891
Northwest | Industrial | Peak | May | All | LDCEU | Electric Load with Losses, Incl. Cogeneration | MW | -32.393 | -71.184 | -99.537 | -127.127 | -157.619 | -176.933 | -203.197 | -228.678 | -254.149 | -254.546 | -271.307 | -302.786 | -316.894 | -319.52 | -334.824 | -334.588 | -324.483 | -352.357 | -411.704 | -460.13 | -507.221 | -528.686 | -581.516 | -657.401 | -676.804 | -695.857 | -712.041 | -721.976 | -732.715 | -742.841 | -750.76 | -757.503 | -763.202 | -765.804 | -765.604 | -765.983 | -765.357 | -764.502 | -762.981 | -761.42 | -759.494 | -757.231 | -754.958 | -750.209 | -746.281 | -741.099 | -735.934 | -732.134 | -727.352 | -722.915 | -717.653 | -712.904 | -708.013 | -705.824 | -703.849 | -701.908 | -700.063 | -698.283
Northwest | Industrial | Peak | June | All | LDCEU | Electric Load with Losses, Incl. Cogeneration | MW | -38.042 | -87.867 | -119.667 | -155.281 | -190.664 | -208.817 | -241.803 | -273.367 | -313.686 | -319.956 | -323.433 | -357.265 | -371.337 | -373.917 | -398.855 | -399.852 | -393.388 | -415.435 | -486.879 | -545.313 | -601.857 | -624.719 | -701.574 | -786.464 | -805.911 | -828.451 | -849.509 | -861.806 | -876.734 | -891.516 | -903.382 | -913.538 | -922.038 | -926.57 | -927.621 | -929.737 | -930.117 | -931.059 | -930.876 | -930.433 | -929.79 | -928.812 | -927.924 | -924.346 | -921.467 | -917.264 | -912.681 | -909.797 | -905.512 | -901.263 | -896.289 | -891.744 | -886.997 | -885.737 | -884.731 | -883.771 | -882.938 | -882.162
Northwest | Industrial | Peak | July | All | LDCEU | Electric Load with Losses, Incl. Cogeneration | MW | -32.628 | -75.102 | -102.112 | -132.271 | -161.967 | -179.543 | -208.837 | -235.167 | -269.037 | -274.372 | -277.452 | -307.22 | -319.467 | -321.774 | -343.463 | -345.375 | -339.511 | -359.726 | -421.734 | -474.094 | -523.846 | -539.567 | -610.267 | -687.831 | -704.859 | -724.076 | -742.276 | -752.995 | -765.896 | -778.591 | -788.751 | -797.547 | -805.006 | -808.886 | -809.662 | -811.391 | -811.624 | -812.348 | -812.066 | -811.619 | -810.988 | -810.023 | -809.152 | -805.843 | -803.147 | -799.277 | -795.092 | -792.498 | -788.585 | -784.78 | -780.29 | -776.2 | -771.946 | -770.755 | -769.788 | -768.868 | -768.056 | -767.299
Northwest | Industrial | Peak | August | All | LDCEU | Electric Load with Losses, Incl. Cogeneration | MW | -36.414 | -82.925 | -113.229 | -146.473 | -179.355 | -198.325 | -230.18 | -259.143 | -296.458 | -301.51 | -307.959 | -341.57 | -354.718 | -357.415 | -380.307 | -381.939 | -374.42 | -397.983 | -467.642 | -526.358 | -581.753 | -599.763 | -676.954 | -764.445 | -783.854 | -804.689 | -824.249 | -835.679 | -849.155 | -862.483 | -872.995 | -882.174 | -889.769 | -893.606 | -894.058 | -895.6 | -895.542 | -895.828 | -895.107 | -894.173 | -892.986 | -891.558 | -890.167 | -886.045 | -882.611 | -878.005 | -873.066 | -869.774 | -865.121 | -860.61 | -855.347 | -850.529 | -845.53 | -843.804 | -842.318 | -840.889 | -839.573 | -838.333
Northwest | Industrial | Peak | September | All | LDCEU | Electric Load with Losses, Incl. Cogeneration | MW | -30.954 | -67.841 | -94.51 | -118.469 | -145.958 | -166.513 | -192.652 | -216.341 | -242.315 | -241.354 | -255.004 | -284.867 | -300.765 | -301.572 | -312.74 | -311.723 | -306.227 | -335.066 | -394.79 | -440.702 | -489.993 | -505.231 | -572.589 | -664.411 | -684.045 | -702.632 | -718.821 | -728.634 | -739.264 | -749.48 | -757.46 | -764.595 | -770.659 | -773.657 | -773.504 | -774.027 | -773.444 | -772.814 | -771.442 | -770.296 | -768.576 | -766.58 | -764.505 | -759.793 | -755.938 | -750.951 | -745.665 | -741.704 | -736.6 | -731.756 | -726.285 | -721.232 | -716.051 | -713.835 | -711.858 | -709.939 | -708.136 | -706.403
Northwest | Industrial | Peak | October | All | LDCEU | Electric Load with Losses, Incl. Cogeneration | MW | -31 | -63.03 | -94.63 | -114.486 | -142.666 | -168.942 | -190.734 | -213.142 | -220.013 | -210.235 | -246.836 | -278.141 | -301.55 | -299.995 | -299.358 | -293.612 | -283.853 | -328.155 | -385.538 | -425.16 | -476.675 | -489.211 | -558.436 | -663.745 | -690.388 | -711.56 | -727.207 | -737.396 | -746.653 | -755.053 | -761.704 | -767.765 | -773.282 | -776.272 | -776.199 | -775.773 | -774.699 | -772.761 | -770.451 | -768.596 | -765.808 | -762.353 | -758.544 | -751.894 | -746.381 | -739.293 | -732.223 | -726.395 | -719.48 | -713.206 | -706.143 | -699.658 | -693.085 | -689.841 | -686.824 | -683.853 | -681.006 | -678.236
Northwest | Industrial | Peak | November | All | LDCEU | Electric Load with Losses, Incl. Cogeneration | MW | -29.531 | -57.959 | -89.298 | -105.291 | -133.124 | -161.941 | -182.323 | -202.163 | -202.816 | -188.167 | -230.799 | -261.572 | -288.238 | -285.124 | -277.446 | -270.429 | -262.244 | -311.878 | -364.942 | -396.52 | -444.632 | -461.187 | -518.66 | -626.072 | -653.681 | -675.286 | -690.181 | -700.405 | -709.507 | -717.265 | -723.577 | -729.391 | -734.961 | -738.083 | -738.143 | -737.455 | -736.401 | -734.357 | -731.982 | -730.311 | -727.56 | -723.882 | -719.766 | -712.86 | -707.294 | -699.833 | -692.487 | -686.348 | -679.155 | -672.745 | -665.473 | -658.847 | -652.151 | -648.878 | -645.859 | -642.868 | -640.006 | -637.206
Northwest | Industrial | Peak | December | All | LDCEU | Electric Load with Losses, Incl. Cogeneration | MW | -26.633 | -52.239 | -80.066 | -94.245 | -119.312 | -145.742 | -164.229 | -182.406 | -183.309 | -170.289 | -208.108 | -235.974 | -260.391 | -257.669 | -250.811 | -244.454 | -237.092 | -282.002 | -329.448 | -357.407 | -400.554 | -417.359 | -465.78 | -561.507 | -586.264 | -605.841 | -619.18 | -628.424 | -636.717 | -643.624 | -649.239 | -654.378 | -659.352 | -662.064 | -661.956 | -661.208 | -660.18 | -658.273 | -656.047 | -654.536 | -652.044 | -648.669 | -644.925 | -638.678 | -633.721 | -626.973 | -620.365 | -614.86 | -608.39 | -602.651 | -596.095 | -590.144 | -584.129 | -581.202 | -578.507 | -575.835 | -573.284 | -570.786
Northwest | Industrial | Average | January | All | LDCEU | Electric Load with Losses, Incl. Cogeneration | MW | -26.793 | -52.343 | -80.02 | -94.262 | -119.713 | -145.298 | -163.862 | -182.713 | -185.245 | -171.66 | -208.751 | -236.826 | -261.121 | -258.328 | -250.563 | -244.289 | -237.665 | -282.574 | -329.808 | -356.425 | -397.892 | -418.34 | -460.054 | -554.113 | -578.296 | -597.447 | -610.413 | -619.565 | -627.942 | -634.91 | -640.676 | -645.955 | -651.001 | -653.78 | -653.755 | -653.148 | -652.288 | -650.532 | -648.517 | -647.187 | -644.832 | -641.703 | -638.135 | -632.056 | -627.329 | -620.801 | -614.402 | -609.057 | -602.799 | -597.262 | -590.922 | -585.167 | -579.344 | -576.499 | -573.903 | -571.324 | -568.86 | -566.45
Northwest | Industrial | Average | February | All | LDCEU | Electric Load with Losses, Incl. Cogeneration | MW | -25.866 | -50.681 | -77.694 | -91.587 | -115.908 | -140.414 | -158.213 | -176.291 | -178.253 | -165.343 | -201.566 | -228.499 | -251.767 | -248.947 | -241.756 | -235.53 | -228.842 | -271.996 | -318.441 | -345.454 | -386.888 | -403.521 | -450.35 | -543.818 | -567.671 | -586.313 | -599.069 | -607.956 | -616.01 | -622.808 | -628.409 | -633.574 | -638.504 | -641.254 | -641.263 | -640.694 | -639.843 | -638.121 | -636.148 | -634.805 | -632.472 | -629.397 | -625.894 | -619.943 | -615.248 | -608.855 | -602.568 | -597.307 | -591.123 | -585.635 | -579.371 | -573.673 | -567.911 | -565.11 | -562.536 | -559.984 | -557.546 | -555.163
Northwest | Industrial | Average | March | All | LDCEU | Electric Load with Losses, Incl. Cogeneration | MW | -26.866 | -52.765 | -80.777 | -95.641 | -121.359 | -145.986 | -164.433 | -183.213 | -186.157 | -172.773 | -210.029 | -238.055 | -261.573 | -258.786 | -251.742 | -245.639 | -238.634 | -282.632 | -330.437 | -358.16 | -399.861 | -419.479 | -463.163 | -556.676 | -580.928 | -599.95 | -612.954 | -622.024 | -630.394 | -637.481 | -643.338 | -648.741 | -653.806 | -656.631 | -656.699 | -656.18 | -655.332 | -653.602 | -651.642 | -650.237 | -647.86 | -644.739 | -641.19 | -635.175 | -630.437 | -623.924 | -617.539 | -612.19 | -605.932 | -600.378 | -594.019 | -588.238 | -582.39 | -579.544 | -576.932 | -574.338 | -571.855 | -569.429
Northwest | Industrial | Average | April | All | LDCEU | Electric Load with Losses, Incl. Cogeneration | MW | -29.382 | -60.865 | -89.596 | -109.641 | -138.268 | -160.836 | -182.613 | -204.541 | -216.395 | -207.596 | -238.049 | -268.088 | -288.127 | -287.461 | -288.701 | -284.744 | -276.16 | -314.66 | -368.264 | -404.976 | -449.611 | -469.545 | -518.591 | -608.29 | -631.367 | -650.933 | -665.489 | -675.195 | -684.735 | -693.173 | -700.025 | -706.068 | -711.578 | -714.367 | -714.314 | -714.082 | -713.305 | -711.854 | -710.015 | -708.484 | -706.203 | -703.329 | -700.197 | -694.523 | -689.991 | -683.783 | -677.733 | -672.875 | -667.079 | -661.888 | -655.803 | -650.314 | -644.727 | -642.097 | -639.688 | -637.31 | -635.034 | -632.822
Northwest | Industrial | Average | May | All | LDCEU | Electric Load with Losses, Incl. Cogeneration | MW | -35.053 | -78.513 | -108.725 | -139.985 | -173.537 | -191.986 | -221.121 | -249.337 | -281.05 | -282.92 | -296.647 | -330.045 | -343.585 | -346.62 | -365.534 | -365.787 | -355.916 | -382.174 | -447.397 | -500.971 | -551.704 | -574.892 | -634.489 | -714.017 | -733.899 | -754.557 | -772.634 | -783.632 | -795.99 | -807.789 | -817.147 | -825.041 | -831.739 | -834.894 | -834.972 | -835.815 | -835.489 | -835.103 | -833.916 | -832.585 | -830.924 | -828.976 | -827.052 | -822.493 | -818.759 | -813.7 | -808.615 | -805.026 | -800.347 | -795.955 | -790.669 | -785.915 | -780.997 | -779.034 | -777.291 | -775.592 | -773.991 | -772.461
Northwest | Industrial | Average | June | All | LDCEU | Electric Load with Losses, Incl. Cogeneration | MW | -39.979 | -92.549 | -125.839 | -164.954 | -202.987 | -219.852 | -254.137 | -287.202 | -330.233 | -337.744 | -343.669 | -380.01 | -391.503 | -395.934 | -424.982 | -426.873 | -416.399 | -437.33 | -512.857 | -578.105 | -636.32 | -660.161 | -736.151 | -817.8 | -837.859 | -860.716 | -882.072 | -894.515 | -909.364 | -924.052 | -935.669 | -945.43 | -953.48 | -957.378 | -957.869 | -959.561 | -959.588 | -959.96 | -959.267 | -958.097 | -956.827 | -955.372 | -954.042 | -949.961 | -946.54 | -941.842 | -936.971 | -933.848 | -929.43 | -925.117 | -919.883 | -915.168 | -910.238 | -908.655 | -907.29 | -905.981 | -904.775 | -903.653
Northwest | Industrial | Average | July | All | LDCEU | Electric Load with Losses, Incl. Cogeneration | MW | -36.921 | -85.431 | -116.083 | -151.726 | -186.491 | -203.566 | -236.2 | -266.093 | -305.714 | -312.101 | -317.402 | -351.451 | -362.561 | -366.339 | -392.748 | -395.144 | -386.092 | -406.559 | -477.455 | -539.175 | -594.434 | -612.686 | -689.556 | -771.696 | -790.71 | -811.926 | -831.976 | -843.763 | -857.826 | -871.7 | -882.704 | -892.081 | -899.929 | -903.737 | -904.233 | -905.855 | -905.912 | -906.343 | -905.744 | -904.756 | -903.64 | -902.321 | -901.099 | -897.216 | -893.969 | -889.471 | -884.79 | -881.84 | -877.563 | -873.437 | -868.413 | -863.892 | -859.177 | -857.704 | -856.445 | -855.244 | -854.142 | -853.12
Northwest | Industrial | Average | August | All | LDCEU | Electric Load with Losses, Incl. Cogeneration | MW | -37.755 | -86.035 | -117.667 | -152.686 | -187.423 | -205.856 | -238.407 | -268.576 | -307.384 | -312.499 | -320.617 | -355.639 | -368.257 | -371.545 | -395.683 | -397.261 | -388.291 | -412.03 | -484.304 | -545.723 | -602.402 | -622.119 | -699.173 | -786.844 | -806.96 | -828.364 | -848.315 | -859.975 | -873.618 | -887.125 | -897.738 | -906.924 | -914.467 | -918.155 | -918.463 | -919.881 | -919.716 | -919.794 | -918.903 | -917.699 | -916.257 | -914.644 | -913.059 | -908.7 | -905.027 | -900.175 | -895.056 | -891.599 | -886.831 | -882.216 | -876.784 | -871.829 | -866.684 | -864.81 | -863.167 | -861.583 | -860.108 | -858.714
Northwest | Industrial | Average | September | All | LDCEU | Electric Load with Losses, Incl. Cogeneration | MW | -33.401 | -72.612 | -102.454 | -128.694 | -159.071 | -180.397 | -207.485 | -233.008 | -258.591 | -256.483 | -275.661 | -308.229 | -324.801 | -325.988 | -337.411 | -335.887 | -327.82 | -359.994 | -424.007 | -473.748 | -526.039 | -542.579 | -612.337 | -708.172 | -730.062 | -750.204 | -767.383 | -777.837 | -788.787 | -799.308 | -807.545 | -814.836 | -821.018 | -824.052 | -823.909 | -824.32 | -823.643 | -822.685 | -821.064 | -819.554 | -817.437 | -815.043 | -812.528 | -807.195 | -802.733 | -797.08 | -791.227 | -786.745 | -781.142 | -775.871 | -769.874 | -764.357 | -758.705 | -756.116 | -753.766 | -751.472 | -749.29 | -747.188
Northwest | Industrial | Average | October | All | LDCEU | Electric Load with Losses, Incl. Cogeneration | MW | -30.194 | -63.528 | -93.205 | -114.217 | -142.196 | -164.632 | -187.187 | -209.976 | -223.513 | -216.473 | -245.091 | -275.274 | -294.634 | -294.166 | -297.597 | -293.425 | -284.695 | -322.215 | -380.224 | -422.58 | -472.809 | -482.859 | -555.164 | -655.844 | -679.914 | -700.104 | -716.037 | -726.168 | -735.789 | -744.787 | -752.004 | -758.427 | -764.264 | -767.339 | -767.399 | -767.406 | -766.672 | -765.301 | -763.472 | -761.922 | -759.581 | -756.753 | -753.717 | -747.86 | -742.963 | -736.699 | -730.406 | -725.344 | -719.22 | -713.615 | -707.234 | -701.384 | -695.439 | -692.606 | -689.991 | -687.428 | -684.976 | -682.601
Northwest | Industrial | Average | November | All | LDCEU | Electric Load with Losses, Incl. Cogeneration | MW | -26.673 | -53.66 | -80.982 | -96.675 | -122.099 | -145.933 | -164.971 | -184.036 | -189.284 | -178.119 | -211.653 | -239.305 | -261.145 | -259.177 | -255.264 | -249.886 | -242.616 | -283.567 | -332.478 | -363.382 | -406.389 | -421.619 | -473.288 | -566.85 | -590.371 | -609.311 | -622.824 | -631.949 | -640.324 | -647.598 | -653.509 | -658.844 | -663.883 | -666.58 | -666.538 | -666.048 | -665.163 | -663.5 | -661.51 | -660.047 | -657.698 | -654.657 | -651.307 | -645.461 | -640.755 | -634.438 | -628.213 | -623.067 | -617.008 | -611.577 | -605.37 | -599.722 | -594.003 | -591.23 | -588.68 | -586.159 | -583.749 | -581.397
Northwest | Industrial | Average | December | All | LDCEU | Electric Load with Losses, Incl. Cogeneration | MW | -23.909 | -47.034 | -72.01 | -84.63 | -107.35 | -130.662 | -147.112 | -164.091 | -165.683 | -153.938 | -187.088 | -212.104 | -234.035 | -231.57 | -225.137 | -219.287 | -212.979 | -253.192 | -295.99 | -320.886 | -359.489 | -375.191 | -418.093 | -504.543 | -526.654 | -544.241 | -556.242 | -564.546 | -571.99 | -578.218 | -583.32 | -587.952 | -592.443 | -594.903 | -594.834 | -594.205 | -593.309 | -591.629 | -589.674 | -588.364 | -586.159 | -583.197 | -579.93 | -574.383 | -569.998 | -564.014 | -558.142 | -553.223 | -547.471 | -542.344 | -536.514 | -531.208 | -525.847 | -523.225 | -520.818 | -518.429 | -516.154 | -513.921
Northwest | Industrial | Minimum | January | All | LDCEU | Electric Load with Losses, Incl. Cogeneration | MW | -25.974 | -50.78 | -77.659 | -92.671 | -117.662 | -140.964 | -159.057 | -177.105 | -178.933 | -165.287 | -203.263 | -230.378 | -253.334 | -250.085 | -242.726 | -236.717 | -229.487 | -272.137 | -319.16 | -346.519 | -387.291 | -405.29 | -449.856 | -542.187 | -566.724 | -585.393 | -597.728 | -606.615 | -615.025 | -621.944 | -627.689 | -633.025 | -638.057 | -640.77 | -640.696 | -640.011 | -639.218 | -637.51 | -635.619 | -634.24 | -631.895 | -628.865 | -625.17 | -619.205 | -614.64 | -608.133 | -601.874 | -596.728 | -590.619 | -585.32 | -579.012 | -573.383 | -567.678 | -565.09 | -562.697 | -560.337 | -558.067 | -555.881
Northwest | Industrial | Minimum | February | All | LDCEU | Electric Load with Losses, Incl. Cogeneration | MW | -25.628 | -50.242 | -77.281 | -92.119 | -116.608 | -139.527 | -157.247 | -174.74 | -176.055 | -162.695 | -200.572 | -227.154 | -249.53 | -246.253 | -239.164 | -233.097 | -225.823 | -267.868 | -314.932 | -342.974 | -384.307 | -399.155 | -448.99 | -542.254 | -566.762 | -585.361 | -597.887 | -606.734 | -614.974 | -621.902 | -627.636 | -632.983 | -638.026 | -640.817 | -640.871 | -640.287 | -639.518 | -637.849 | -635.981 | -634.59 | -632.247 | -629.219 | -625.579 | -619.645 | -614.994 | -608.522 | -602.246 | -597.059 | -590.904 | -585.519 | -579.189 | -573.505 | -567.75 | -565.112 | -562.664 | -560.249 | -557.926 | -555.684
Northwest | Industrial | Minimum | March | All | LDCEU | Electric Load with Losses, Incl. Cogeneration | MW | -27.676 | -54.281 | -83.511 | -99.805 | -126.684 | -150.886 | -169.903 | -188.739 | -190.758 | -176.277 | -216.994 | -245.754 | -269.459 | -266.046 | -258.591 | -252.332 | -244.45 | -289.379 | -339.584 | -369.227 | -412.484 | -431.032 | -479.417 | -576.533 | -602.486 | -622.3 | -635.612 | -645.02 | -653.904 | -661.38 | -667.584 | -673.362 | -678.735 | -681.723 | -681.846 | -681.279 | -680.474 | -678.711 | -676.757 | -675.242 | -672.748 | -669.525 | -665.669 | -659.402 | -654.492 | -647.61 | -640.956 | -635.44 | -628.934 | -623.237 | -616.537 | -610.522 | -604.428 | -601.62 | -599.018 | -596.446 | -593.966 | -591.572
Northwest | Industrial | Minimum | April | All | LDCEU | Electric Load with Losses, Incl. Cogeneration | MW | -26.511 | -54.734 | -80.868 | -99.242 | -125.215 | -145.006 | -164.52 | -184.356 | -194.051 | -185.385 | -214.804 | -241.913 | -260.094 | -259.023 | -259.344 | -255.443 | -247.229 | -282.344 | -331.742 | -365.674 | -406.853 | -423.039 | -471.39 | -555.423 | -577.313 | -595.198 | -608.212 | -617.042 | -625.765 | -633.386 | -639.596 | -645.12 | -650.179 | -652.7 | -652.57 | -652.224 | -651.5 | -650.094 | -648.387 | -646.925 | -644.75 | -642.08 | -639.022 | -633.711 | -629.524 | -623.693 | -618.084 | -613.597 | -608.216 | -603.461 | -597.762 | -592.67 | -587.486 | -585.131 | -582.952 | -580.811 | -578.754 | -576.774
Northwest | Industrial | Minimum | May | All | LDCEU | Electric Load with Losses, Incl. Cogeneration | MW | -32.25 | -71.931 | -99.839 | -127.61 | -158.625 | -175.819 | -202.468 | -228.849 | -257.504 | -257.404 | -271.899 | -302.86 | -316.77 | -318.761 | -333.416 | -332.553 | -324.273 | -350.241 | -411.772 | -460.481 | -508.899 | -529.286 | -589.166 | -671.411 | -691.195 | -710.617 | -727.161 | -737.45 | -748.912 | -759.73 | -768.358 | -775.694 | -782.004 | -784.939 | -784.812 | -785.356 | -784.952 | -784.412 | -783.189 | -781.947 | -780.24 | -778.348 | -776.351 | -771.834 | -768.258 | -763.308 | -758.345 | -754.746 | -750.117 | -745.798 | -740.596 | -735.922 | -731.099 | -729.203 | -727.51 | -725.87 | -724.325 | -722.86
Northwest | Industrial | Minimum | June | All | LDCEU | Electric Load with Losses, Incl. Cogeneration | MW | -37.879 | -88.683 | -119.986 | -157.573 | -193.837 | -208.163 | -240.805 | -272.729 | -315.565 | -322.998 | -326.715 | -360.408 | -371.267 | -375.045 | -402.859 | -403.96 | -395.354 | -413.072 | -485.995 | -547.816 | -604.304 | -626.186 | -704.493 | -785.166 | -804.417 | -826.388 | -846.936 | -858.955 | -873.596 | -888.122 | -899.683 | -909.413 | -917.46 | -921.426 | -921.988 | -923.756 | -923.947 | -924.573 | -924.162 | -923.291 | -922.281 | -921.198 | -920.151 | -916.532 | -913.614 | -909.408 | -904.992 | -902.228 | -898.198 | -894.212 | -889.343 | -884.963 | -880.37 | -879.148 | -878.122 | -877.158 | -876.296 | -875.523
Northwest | Industrial | Minimum | July | All | LDCEU | Electric Load with Losses, Incl. Cogeneration | MW | -35.863 | -85.7 | -113.904 | -151.368 | -184.842 | -196.653 | -229.023 | -259.311 | -303.587 | -313.708 | -312.458 | -343.685 | -351.663 | -355.583 | -386.093 | -388.151 | -380.053 | -391.701 | -464.185 | -528.715 | -585.879 | -598.822 | -690.427 | -772.411 | -790.604 | -810.86 | -830.471 | -841.894 | -856.261 | -870.593 | -881.827 | -891.352 | -899.209 | -902.795 | -902.839 | -904.365 | -904.384 | -904.984 | -904.495 | -903.531 | -902.46 | -901.538 | -900.539 | -897.153 | -894.485 | -890.589 | -886.484 | -884.1 | -880.359 | -876.645 | -871.957 | -867.788 | -863.396 | -862.474 | -861.685 | -861 | -860.397 | -859.919
Northwest | Industrial | Minimum | August | All | LDCEU | Electric Load with Losses, Incl. Cogeneration | MW | -39.203 | -90.514 | -123.245 | -160.227 | -196.677 | -213.517 | -247.194 | -279.533 | -322.224 | -327.923 | -334.201 | -369.602 | -382.574 | -385.499 | -410.77 | -411.416 | -403.53 | -425.631 | -502.373 | -566.191 | -626.641 | -646.114 | -733.971 | -829.034 | -850.258 | -872.808 | -893.848 | -906.165 | -920.886 | -935.561 | -947.179 | -957.219 | -965.482 | -969.59 | -970.021 | -971.671 | -971.668 | -972.021 | -971.354 | -970.334 | -969.013 | -967.665 | -966.248 | -961.999 | -958.534 | -953.773 | -948.684 | -945.285 | -940.512 | -935.817 | -930.277 | -925.223 | -919.958 | -918.3 | -916.865 | -915.506 | -914.259 | -913.113
Northwest | Industrial | Minimum | September | All | LDCEU | Electric Load with Losses, Incl. Cogeneration | MW | -32.538 | -71.011 | -100.105 | -125.536 | -155.449 | -175.334 | -201.617 | -227.256 | -253.062 | -250.304 | -268.984 | -300.635 | -317.147 | -317.861 | -327.908 | -325.754 | -318.534 | -349.792 | -413.525 | -462.082 | -514.1 | -529.66 | -601.608 | -699.985 | -722.027 | -741.879 | -758.645 | -768.962 | -779.831 | -790.251 | -798.472 | -805.753 | -811.971 | -815.002 | -814.801 | -815.153 | -814.506 | -813.57 | -812.015 | -810.593 | -808.499 | -806.237 | -803.776 | -798.535 | -794.24 | -788.692 | -782.953 | -778.532 | -773.013 | -767.816 | -761.876 | -756.419 | -750.828 | -748.349 | -746.1 | -743.916 | -741.838 | -739.852
Northwest | Industrial | Minimum | October | All | LDCEU | Electric Load with Losses, Incl. Cogeneration | MW | -31.175 | -66.148 | -96.758 | -119.242 | -148.581 | -169.907 | -193.424 | -217.351 | -232.991 | -225.57 | -254.784 | -285.923 | -304.825 | -304.2 | -308.083 | -303.855 | -294.822 | -332.059 | -393.766 | -439.374 | -491.94 | -500.431 | -580.052 | -686.686 | -711.916 | -732.729 | -749.222 | -759.761 | -769.929 | -779.482 | -787.193 | -794.066 | -800.298 | -803.52 | -803.567 | -803.605 | -802.922 | -801.577 | -799.791 | -798.191 | -795.766 | -792.97 | -789.869 | -783.872 | -778.882 | -772.431 | -765.988 | -760.833 | -754.566 | -748.848 | -742.233 | -736.204 | -730.069 | -727.243 | -724.618 | -722.061 | -719.607 | -717.249
Northwest | Industrial | Minimum | November | All | LDCEU | Electric Load with Losses, Incl. Cogeneration | MW | -26.309 | -52.997 | -80.338 | -96.922 | -122.446 | -144.401 | -163.119 | -181.78 | -186.312 | -174.724 | -209.881 | -237.073 | -257.902 | -255.533 | -251.716 | -246.404 | -238.428 | -278.151 | -327.52 | -359.418 | -402.209 | -415.302 | -470.226 | -563.289 | -587.403 | -606.249 | -619.509 | -628.577 | -637.072 | -644.433 | -650.464 | -655.945 | -661.084 | -663.832 | -663.861 | -663.382 | -662.604 | -661.008 | -659.139 | -657.643 | -655.299 | -652.331 | -648.889 | -643.085 | -638.438 | -632.076 | -625.901 | -620.838 | -614.838 | -609.533 | -603.295 | -597.688 | -592.004 | -589.394 | -586.968 | -584.583 | -582.289 | -580.075
Northwest | Industrial | Minimum | December | All | LDCEU | Electric Load with Losses, Incl. Cogeneration | MW | -22.533 | -44.416 | -68.112 | -81.19 | -102.874 | -123.374 | -139.007 | -154.777 | -155.566 | -144.057 | -177.281 | -200.712 | -220.751 | -217.907 | -212.019 | -206.533 | -199.805 | -236.866 | -278.527 | -303.677 | -340.803 | -353.161 | -398.864 | -481.878 | -503.805 | -520.56 | -531.763 | -539.675 | -547.018 | -553.109 | -558.132 | -562.759 | -567.2 | -569.592 | -569.529 | -568.886 | -568.121 | -566.577 | -564.822 | -563.533 | -561.423 | -558.661 | -555.386 | -550.094 | -545.971 | -540.165 | -534.579 | -529.982 | -524.517 | -519.747 | -514.097 | -509.045 | -503.931 | -501.629 | -499.487 | -497.38 | -495.356 | -493.405
Impact of Codes and Standards on All fuels (electricity, Natual Gas, Oil) Consumption
Scenario Name: NoCalib_NoStandards ¦ Date: Mon 08/17/2020 ¦ Time: 13:36:34.97 ¦ Path: Q:\MJ\energy2020July30\2020Model ¦ Version: * ¦
Engine | is the model name.
This is the Demand Review_Short.
Area | Building Type | Fuel/Tech | Enduse | Variable | Descriptor | Units | 1985 | 1986 | 1987 | 1988 | 1989 | 1990 | 1991 | 1992 | 1993 | 1994 | 1995 | 1996 | 1997 | 1998 | 1999 | 2000 | 2001 | 2002 | 2003 | 2004 | 2005 | 2006 | 2007 | 2008 | 2009 | 2010 | 2011 | 2012 | 2013 | 2014 | 2015 | 2016 | 2017 | 2018 | 2019 | 2020 | 2021 | 2022 | 2023 | 2024 | 2025 | 2026 | 2027 | 2028 | 2029 | 2030 | 2031 | 2032 | 2033 | 2034 | 2035 | 2036 | 2037 | 2038 | 2039 | 2040 | 2041 | 2042 | 2043 | 2044 | 2045 | 2046 | 2047 | 2048 | 2049 | 2050
Northwest | Residential | All | Total | Dmd | Enduse Energy Demand | TBtu/Year | 0 | 0 | 0 | 0 | 0 | 0 | -4.2019 | -3.8608 | -11.281 | -16.4251 | -20.1915 | -31.6441 | -32.9019 | -37.5885 | -46.9364 | -47.3911 | -55.3925 | -51.7159 | -49.8748 | -50.7668 | -49.2436 | -48.1539 | -46.9993 | -50.5056 | -52.2817 | -45.9117 | -52.1851 | -47.0829 | -47.486 | -45.5089 | -40.9678 | -43.0012 | -47.7897 | -49.7854 | -53.4708 | -56.9793 | -60.2935 | -63.5245 | -66.5695 | -69.3897 | -72.0405 | -74.4725 | -76.733 | -78.9086 | -80.9128 | -82.7607 | -84.5529 | -86.1789 | -87.6372 | -89.0622 | -90.3605 | -91.529 | -92.6693 | -93.6904 | -94.5943 | -95.4616 | -96.2379 | -96.9193 | -97.6122 | -98.2488 | -98.8315 | -99.4213 | -99.9373 | -100.3784 | -100.8213 | -101.2141
Northwest | Residential | All | Space Heating | Dmd | Enduse Energy Demand | TBtu/Year | 0 | 0 | 0 | 0 | 0 | 0 | -4.162 | -3.7733 | -11.1783 | -16.1411 | -19.8754 | -31.193 | -32.2955 | -36.6752 | -46.3376 | -46.7016 | -54.5911 | -50.742 | -48.3857 | -49.46 | -48.0852 | -46.6649 | -45.6032 | -49.4464 | -50.7223 | -44.9611 | -51.1154 | -45.8263 | -46.1072 | -43.8563 | -39.0474 | -41.5524 | -44.4089 | -44.5941 | -46.3304 | -47.9241 | -49.4126 | -50.8451 | -52.1617 | -53.337 | -54.4067 | -55.328 | -56.1453 | -56.9312 | -57.6148 | -58.2013 | -58.77 | -59.2408 | -59.6074 | -59.9701 | -60.2588 | -60.4624 | -60.675 | -60.8076 | -60.8648 | -60.9278 | -60.9342 | -60.8802 | -60.8628 | -60.8133 | -60.7314 | -60.6852 | -60.589 | -60.4487 | -60.3378 | -60.1965
Northwest | Residential | All | Water Heating Under 55 | Dmd | Enduse Energy Demand | TBtu/Year | 0 | 0 | 0 | 0 | 0 | 0 | 0 | 0 | 0 | 0 | 0 | 0 | 0 | 0 | 0 | 0 | 0 | 0 | 0 | 0 | 0 | 0 | 0 | 0 | 0 | 0 | 0 | 0 | 0 | 0 | 0 | 0 | -0.0948 | -0.1503 | -0.2311 | -0.2838 | -0.3279 | -0.3841 | -0.4085 | -0.4092 | -0.4022 | -0.3875 | -0.3695 | -0.3607 | -0.3463 | -0.3266 | -0.316 | -0.2976 | -0.2723 | -0.2538 | -0.2321 | -0.2123 | -0.1943 | -0.1778 | -0.1628 | -0.149 | -0.1365 | -0.1251 | -0.1147 | -0.1052 | -0.0964 | -0.0885 | -0.0812 | -0.0746 | -0.0686 | -0.0631
Northwest | Residential | All | Lighting | Dmd | Enduse Energy Demand | TBtu/Year | 0 | 0 | 0 | 0 | 0 | 0 | 0 | 0 | 0 | 0 | 0 | 0 | 0 | 0 | 0 | 0 | 0 | 0 | 0 | 0 | 0 | 0 | 0 | 0 | 0 | 0 | 0 | 0 | 0 | 0 | 0 | 0 | -0.0798 | -0.1213 | -0.1588 | -0.1923 | -0.1739 | -0.1573 | -0.1422 | -0.1287 | -0.1163 | -0.1052 | -0.095 | -0.0859 | -0.0777 | -0.0703 | -0.0635 | -0.0574 | -0.0519 | -0.0469 | -0.0424 | -0.0383 | -0.0346 | -0.0313 | -0.0283 | -0.0256 | -0.0231 | -0.0208 | -0.0189 | -0.017 | -0.0154 | -0.0139 | -0.0125 | -0.0113 | -0.0102 | -0.0092
Northwest | Residential | All | Refrigeration | Dmd | Enduse Energy Demand | TBtu/Year | 0 | 0 | 0 | 0 | 0 | 0 | 0 | 0 | 0 | 0 | 0 | 0 | 0 | 0 | 0 | 0 | 0 | 0 | 0 | 0 | 0 | 0 | 0 | 0 | 0 | 0 | 0 | 0 | 0 | 0 | 0 | 0 | 0 | 0 | 0 | 0 | 0 | 0 | 0 | 0 | 0 | 0 | 0 | 0 | 0 | 0 | 0 | 0 | 0 | 0 | 0 | 0 | 0 | 0 | 0 | 0 | 0 | 0 | 0 | 0 | 0 | 0 | 0 | 0 | 0 | 0
Northwest | Residential | All | Freezer | Dmd | Enduse Energy Demand | TBtu/Year | 0 | 0 | 0 | 0 | 0 | 0 | 0 | 0 | 0 | 0 | 0 | 0 | 0 | 0 | 0 | 0 | 0 | 0 | 0 | 0 | 0 | 0 | 0 | 0 | 0 | 0 | 0 | 0 | 0 | 0 | 0 | 0 | -0.0084 | -0.0164 | -0.0239 | -0.031 | -0.0376 | -0.0436 | -0.0493 | -0.0545 | -0.0593 | -0.0637 | -0.0678 | -0.0716 | -0.0751 | -0.0783 | -0.0814 | -0.0841 | -0.0866 | -0.0889 | -0.091 | -0.0929 | -0.0946 | -0.0962 | -0.0975 | -0.0988 | -0.0999 | -0.1008 | -0.1016 | -0.1024 | -0.1031 | -0.1036 | -0.104 | -0.1044 | -0.1046 | -0.1049
Northwest | Residential | All | Clothes Washer | Dmd | Enduse Energy Demand | TBtu/Year | 0 | 0 | 0 | 0 | 0 | 0 | 0 | 0 | 0 | 0 | 0 | 0 | 0 | 0 | 0 | 0 | 0 | 0 | 0 | 0 | 0 | 0 | 0 | 0 | 0 | 0 | 0 | 0 | 0 | 0 | 0 | 0 | 0 | 0 | 0 | 0 | 0 | 0 | 0 | 0 | 0 | 0 | 0 | 0 | 0 | 0 | 0 | 0 | 0 | 0 | 0 | 0 | 0 | 0 | 0 | 0 | 0 | 0 | 0 | 0 | 0 | 0 | 0 | 0 | 0 | 0
Northwest | Residential | All | Clothes Dryer | Dmd | Enduse Energy Demand | TBtu/Year | 0 | 0 | 0 | 0 | 0 | 0 | 0 | 0 | 0 | 0 | 0 | 0 | 0 | 0 | 0 | 0 | 0 | 0 | 0 | 0 | 0 | 0 | 0 | 0 | 0 | 0 | 0 | 0 | 0 | 0 | 0 | 0 | -0.0282 | -0.0595 | -0.0897 | -0.1173 | -0.1431 | -0.1678 | -0.19 | -0.21 | -0.2284 | -0.2452 | -0.2605 | -0.2759 | -0.2898 | -0.3025 | -0.3156 | -0.3271 | -0.3373 | -0.3479 | -0.3574 | -0.366 | -0.3753 | -0.3834 | -0.3907 | -0.3987 | -0.406 | -0.4128 | -0.4206 | -0.4281 | -0.4352 | -0.4433 | -0.4507 | -0.4576 | -0.4655 | -0.473
Northwest | Residential | All | Dishwasher | Dmd | Enduse Energy Demand | TBtu/Year | 0 | 0 | 0 | 0 | 0 | 0 | 0 | 0 | 0 | 0 | 0 | 0 | 0 | 0 | 0 | 0 | 0 | 0 | 0 | 0 | 0 | 0 | 0 | 0 | 0 | 0 | 0 | 0 | 0 | 0 | 0 | 0 | 0 | 0 | 0 | 0 | 0 | 0 | 0 | 0 | 0 | 0 | 0 | 0 | 0 | 0 | 0 | 0 | 0 | 0 | 0 | 0 | 0 | 0 | 0 | 0 | 0 | 0 | 0 | 0 | 0 | 0 | 0 | 0 | 0 | 0
Northwest | Residential | All | Cooking | Dmd | Enduse Energy Demand | TBtu/Year | 0 | 0 | 0 | 0 | 0 | 0 | 0 | 0 | 0 | 0 | 0 | 0 | 0 | 0 | 0 | 0 | 0 | 0 | 0 | 0 | 0 | 0 | 0 | 0 | 0 | 0 | 0 | 0 | 0 | 0 | 0 | 0 | 0 | 0 | -0.0842 | -0.1612 | -0.2309 | -0.2932 | -0.3491 | -0.3988 | -0.4429 | -0.4818 | -0.5157 | -0.5446 | -0.5692 | -0.5896 | -0.6064 | -0.6195 | -0.6292 | -0.6359 | -0.6395 | -0.6403 | -0.6384 | -0.6341 | -0.6273 | -0.6183 | -0.6072 | -0.5941 | -0.5792 | -0.5625 | -0.5443 | -0.5245 | -0.5032 | -0.4805 | -0.4567 | -0.4319
Northwest | Residential | All | Air Conditioning | Dmd | Enduse Energy Demand | TBtu/Year | 0 | 0 | 0 | 0 | 0 | 0 | -0.04 | -0.0874 | -0.1027 | -0.284 | -0.3161 | -0.4511 | -0.6064 | -0.9133 | -0.5988 | -0.6895 | -0.8014 | -0.9738 | -1.4891 | -1.3068 | -1.1584 | -1.4889 | -1.396 | -1.0593 | -1.5595 | -0.9506 | -1.0696 | -1.2565 | -1.3788 | -1.6525 | -1.9204 | -1.4488 | -1.6097 | -1.6547 | -1.7095 | -1.765 | -1.8159 | -1.8673 | -1.9311 | -1.992 | -2.0513 | -2.108 | -2.1626 | -2.2154 | -2.2662 | -2.3155 | -2.3647 | -2.4123 | -2.4542 | -2.4967 | -2.5372 | -2.5774 | -2.6181 | -2.6583 | -2.6957 | -2.724 | -2.7519 | -2.7792 | -2.8077 | -2.8362 | -2.8649 | -2.8858 | -2.9055 | -2.9163 | -2.9185 | -2.9203
Northwest | Residential | All | Entertainment Center | Dmd | Enduse Energy Demand | TBtu/Year | 0 | 0 | 0 | 0 | 0 | 0 | 0 | 0 | 0 | 0 | 0 | 0 | 0 | 0 | 0 | 0 | 0 | 0 | 0 | 0 | 0 | 0 | 0 | 0 | 0 | 0 | 0 | 0 | 0 | 0 | 0 | 0 | -0.2562 | -0.7118 | -1.3176 | -2.0375 | -2.8402 | -3.6998 | -4.5973 | -5.5169 | -6.4494 | -7.3842 | -8.3135 | -9.2318 | -10.1348 | -11.0234 | -11.8967 | -12.7466 | -13.575 | -14.3874 | -15.1765 | -15.9421 | -16.6858 | -17.4072 | -18.1051 | -18.7817 | -19.4366 | -20.069 | -20.6828 | -21.2798 | -21.8611 | -22.4266 | -22.9757 | -23.5088 | -24.0265 | -24.5295
Northwest | Residential | All | Other Non-Substitutables | Dmd | Enduse Energy Demand | TBtu/Year | 0 | 0 | 0 | 0 | 0 | 0 | 0 | 0 | 0 | 0 | 0 | 0 | 0 | 0 | 0 | 0 | 0 | 0 | 0 | 0 | 0 | 0 | 0 | 0 | 0 | 0 | 0 | 0 | 0 | 0 | 0 | 0 | -1.3035 | -2.4771 | -3.5254 | -4.4669 | -5.3111 | -6.0657 | -6.74 | -7.3423 | -7.8835 | -8.3684 | -8.8025 | -9.1909 | -9.5386 | -9.8528 | -10.1383 | -10.3932 | -10.623 | -10.8344 | -11.0252 | -11.197 | -11.353 | -11.4944 | -11.6218 | -11.7376 | -11.8425 | -11.937 | -12.0237 | -12.1043 | -12.1796 | -12.2499 | -12.3153 | -12.3761 | -12.4327 | -12.4858
Northwest | Residential | All | Water Heating Over 55 | Dmd | Enduse Energy Demand | TBtu/Year | 0 | 0 | 0 | 0 | 0 | 0 | 0 | 0 | 0 | 0 | 0 | 0 | 0 | 0 | 0 | 0 | 0 | 0 | 0 | 0 | 0 | 0 | 0 | 0 | 0 | 0 | 0 | 0 | 0 | 0 | 0 | 0 | -0.0001 | -0.0002 | -0.0003 | -0.0003 | -0.0004 | -0.0004 | -0.0005 | -0.0004 | -0.0004 | -0.0004 | -0.0004 | -0.0004 | -0.0004 | -0.0004 | -0.0004 | -0.0003 | -0.0004 | -0.0003 | -0.0002 | -0.0003 | -0.0002 | -0.0002 | -0.0002 | -0.0002 | -0.0001 | -0.0002 | -0.0001 | -0.0001 | -0.0001 | -0.0001 | -0.0001 | 0 | 0 | -0.0001
Northwest | Residential | Total | All | Dmd | Enduse Energy Demand | TBtu/Year | 0 | 0 | 0 | 0 | 0 | 0 | -4.2019 | -3.8608 | -11.281 | -16.4251 | -20.1915 | -31.6441 | -32.9019 | -37.5885 | -46.9364 | -47.3911 | -55.3925 | -51.7159 | -49.8748 | -50.7668 | -49.2436 | -48.1539 | -46.9993 | -50.5056 | -52.2817 | -45.9117 | -52.1851 | -47.0829 | -47.486 | -45.5089 | -40.9678 | -43.0012 | -47.7897 | -49.7854 | -53.4708 | -56.9793 | -60.2935 | -63.5245 | -66.5695 | -69.3897 | -72.0405 | -74.4725 | -76.733 | -78.9086 | -80.9128 | -82.7607 | -84.5529 | -86.1789 | -87.6372 | -89.0622 | -90.3605 | -91.529 | -92.6693 | -93.6904 | -94.5943 | -95.4616 | -96.2379 | -96.9193 | -97.6122 | -98.2488 | -98.8315 | -99.4213 | -99.9373 | -100.3784 | -100.8213 | -101.2141
Northwest | Residential | Electric | All | Dmd | Enduse Energy Demand | TBtu/Year | 0 | 0 | 0 | 0 | 0 | 0 | -0.1281 | -0.2505 | -0.7287 | -0.9972 | -1.4944 | -2.276 | -2.4623 | -2.8071 | -3.6509 | -3.9909 | -4.008 | -4.2917 | -4.1404 | -4.5051 | -4.9688 | -4.8918 | -2.1936 | -2.3935 | -2.2842 | -2.0478 | -2.2967 | -2.0688 | -2.2652 | -2.0422 | -1.8986 | -2.0604 | -3.8719 | -5.5794 | -7.706 | -9.8166 | -11.8431 | -13.8136 | -15.7241 | -17.5643 | -19.3431 | -21.0492 | -22.6819 | -24.2428 | -25.7349 | -27.1645 | -28.5392 | -29.8447 | -31.0931 | -32.2959 | -33.4426 | -34.5352 | -35.5788 | -36.5747 | -37.5222 | -38.4266 | -39.2887 | -40.1083 | -40.8926 | -41.6459 | -42.3706 | -43.0666 | -43.7335 | -44.3724 | -44.9846 | -45.5716
Northwest | Residential | Gas | All | Dmd | Enduse Energy Demand | TBtu/Year | 0 | 0 | 0 | 0 | 0 | 0 | -3.438 | -2.7107 | -9.1932 | -13.4155 | -16.1184 | -25.8432 | -24.906 | -28.7372 | -36.4883 | -35.6589 | -39.7491 | -34.8919 | -31.9035 | -31.0978 | -31.3107 | -30.6314 | -30.763 | -32.151 | -31.3659 | -27.2253 | -31.3979 | -28.8583 | -26.0648 | -23.9368 | -21.5222 | -23.5033 | -24.6649 | -24.2478 | -24.5599 | -24.7371 | -24.8236 | -24.9152 | -24.8368 | -24.6634 | -24.4128 | -24.0516 | -23.6445 | -23.2312 | -22.7572 | -22.2079 | -21.6524 | -21.0496 | -20.3688 | -19.686 | -18.9697 | -18.2065 | -17.4662 | -16.6793 | -15.8545 | -15.0529 | -14.2227 | -13.3653 | -12.549 | -11.7139 | -10.8593 | -10.0439 | -9.1991 | -8.3298 | -7.4965 | -6.6492
Northwest | Residential | Coal | All | Dmd | Enduse Energy Demand | TBtu/Year | 0 | 0 | 0 | 0 | 0 | 0 | 0 | 0 | 0 | 0 | 0 | 0 | 0 | 0 | 0 | 0 | 0 | 0 | 0 | 0 | 0 | 0 | 0 | 0 | 0 | 0 | 0 | 0 | 0 | 0 | 0 | 0 | 0 | 0 | 0 | 0 | 0 | 0 | 0 | 0 | 0 | 0 | 0 | 0 | 0 | 0 | 0 | 0 | 0 | 0 | 0 | 0 | 0 | 0 | 0 | 0 | 0 | 0 | 0 | 0 | 0 | 0 | 0 | 0 | 0 | 0
Northwest | Residential | Oil | All | Dmd | Enduse Energy Demand | TBtu/Year | 0 | 0 | 0 | 0 | 0 | 0 | -0.1623 | -0.2792 | -0.5707 | -0.8232 | -0.9555 | -1.208 | -1.2001 | -1.2932 | -1.6177 | -1.6098 | -1.9107 | -2.0218 | -1.8238 | -1.693 | -1.5519 | -1.5403 | -1.3357 | -1.3597 | -1.208 | -1.0689 | -0.9816 | -0.7585 | -0.7216 | -0.6876 | -0.6604 | -0.6818 | -0.734 | -0.7399 | -0.6736 | -0.6049 | -0.5342 | -0.4614 | -0.3897 | -0.3171 | -0.2448 | -0.1753 | -0.1081 | -0.0426 | 0.0218 | 0.0875 | 0.1495 | 0.2126 | 0.2745 | 0.3362 | 0.3979 | 0.457 | 0.516 | 0.5749 | 0.6329 | 0.6887 | 0.7441 | 0.7972 | 0.8488 | 0.9009 | 0.9536 | 1.0043 | 1.0555 | 1.1071 | 1.157 | 1.207
Northwest | Residential | Biomass | All | Dmd | Enduse Energy Demand | TBtu/Year | 0 | 0 | 0 | 0 | 0 | 0 | 0 | 0 | 0 | 0 | 0 | 0 | 0 | 0 | 0 | 0 | -3.0072 | -3.3651 | -5.1483 | -5.8703 | -3.2074 | -2.8783 | -3.2265 | -3.794 | -5.3946 | -4.8545 | -5.1511 | -4.9476 | -6.8578 | -7.3654 | -5.6438 | -4.5823 | -5.2812 | -5.7077 | -6.3529 | -7.0063 | -7.6715 | -8.3287 | -8.9836 | -9.6276 | -10.2705 | -10.9045 | -11.5227 | -12.1492 | -12.7691 | -13.3892 | -14.0159 | -14.6289 | -15.2389 | -15.861 | -16.4711 | -17.0731 | -17.6759 | -18.2711 | -18.8558 | -19.4396 | -20.0172 | -20.5853 | -21.1556 | -21.7246 | -22.292 | -22.8618 | -23.4251 | -23.9828 | -24.5407 | -25.0939
Northwest | Residential | Solar | All | Dmd | Enduse Energy Demand | TBtu/Year | 0 | 0 | 0 | 0 | 0 | 0 | 0 | 0 | 0 | 0 | 0 | 0 | 0 | 0 | 0 | 0 | 0 | 0 | 0 | 0 | 0 | 0 | 0 | 0 | 0 | 0 | 0 | 0 | 0 | 0 | 0 | 0 | 0 | 0 | 0 | 0 | 0 | 0 | 0 | 0 | 0 | 0 | 0 | 0 | 0 | 0 | 0 | 0 | 0 | 0 | 0 | 0 | 0 | 0 | 0 | 0 | 0 | 0 | 0 | 0 | 0 | 0 | 0 | 0 | 0 | 0
Northwest | Residential | LPG | All | Dmd | Enduse Energy Demand | TBtu/Year | 0 | 0 | 0 | 0 | 0 | 0 | -0.3945 | -0.3646 | -0.3214 | -0.3805 | -0.5975 | -0.7571 | -2.3559 | -2.1708 | -2.3173 | -2.8282 | -3.2074 | -3.3057 | -2.6009 | -3.2458 | -3.4795 | -3.0968 | -3.6645 | -4.74 | -5.4134 | -4.8932 | -5.5105 | -3.7061 | -3.756 | -3.8366 | -3.4201 | -3.8921 | -4.1669 | -4.1854 | -4.3527 | -4.5055 | -4.6501 | -4.7876 | -4.917 | -5.0326 | -5.1394 | -5.237 | -5.3203 | -5.4024 | -5.4746 | -5.5448 | -5.6122 | -5.6725 | -5.7266 | -5.7828 | -5.8342 | -5.878 | -5.9241 | -5.9671 | -6.0065 | -6.044 | -6.0796 | -6.1098 | -6.1407 | -6.1729 | -6.2059 | -6.2392 | -6.2722 | -6.3053 | -6.3387 | -6.3726
Northwest | Residential | Steam | All | Dmd | Enduse Energy Demand | TBtu/Year | 0 | 0 | 0 | 0 | 0 | 0 | 0 | 0 | 0 | 0 | 0 | 0 | 0 | 0 | 0 | 0 | 0 | 0 | 0 | 0 | 0 | 0 | 0 | 0 | 0 | 0 | 0 | 0 | 0 | 0 | 0 | 0 | 0 | 0 | 0 | 0 | 0 | 0 | 0 | 0 | 0 | 0 | 0 | 0 | 0 | 0 | 0 | 0 | 0 | 0 | 0 | 0 | 0 | 0 | 0 | 0 | 0 | 0 | 0 | 0 | 0 | 0 | 0 | 0 | 0 | 0
Northwest | Residential | Heat Pump | All | Dmd | Enduse Energy Demand | TBtu/Year | 0 | 0 | 0 | 0 | 0 | 0 | -0.04 | -0.1524 | -0.2594 | -0.3874 | -0.4794 | -0.6058 | -0.7468 | -0.9538 | -1.0963 | -1.2658 | -1.2993 | -1.4217 | -1.5643 | -1.6453 | -1.8913 | -2.0011 | -2.5954 | -2.7665 | -2.9659 | -2.6762 | -3.1344 | -3.026 | -3.5802 | -3.4662 | -3.5608 | -3.761 | -4.0143 | -4.0524 | -4.1691 | -4.2814 | -4.3915 | -4.4958 | -4.6707 | -4.8285 | -4.973 | -5.1057 | -5.2231 | -5.3339 | -5.433 | -5.5241 | -5.6105 | -5.6857 | -5.752 | -5.817 | -5.8729 | -5.9225 | -5.969 | -6.0102 | -6.045 | -6.0737 | -6.0987 | -6.1211 | -6.1451 | -6.1693 | -6.1938 | -6.2174 | -6.2399 | -6.2578 | -6.2725 | -6.2868
Northwest | Residential | Ductless Heat Pump | All | Dmd | Enduse Energy Demand | TBtu/Year | 0 | 0 | 0 | 0 | 0 | 0 | -0.0013 | -0.0014 | -0.0027 | -0.0034 | -0.0041 | -0.0064 | -0.0064 | -0.0072 | -0.0084 | -0.0094 | -0.0096 | -0.0105 | -0.0084 | -0.0088 | -0.0096 | -0.0478 | -0.0786 | -0.0787 | -0.1066 | -0.0824 | -0.0977 | -0.1098 | -0.1258 | -0.1407 | -0.1575 | -0.1154 | -0.129 | -0.137 | -0.1458 | -0.1548 | -0.1639 | -0.1732 | -0.1825 | -0.1919 | -0.2015 | -0.2111 | -0.2208 | -0.2304 | -0.2398 | -0.2494 | -0.2591 | -0.2687 | -0.2783 | -0.2881 | -0.2978 | -0.3075 | -0.3173 | -0.327 | -0.3365 | -0.3453 | -0.3541 | -0.3627 | -0.3713 | -0.38 | -0.3887 | -0.3967 | -0.4045 | -0.4121 | -0.4196 | -0.4269
Northwest | Residential | Baseboard | All | Dmd | Enduse Energy Demand | TBtu/Year | 0 | 0 | 0 | 0 | 0 | 0 | -0.0063 | -0.0335 | -0.1253 | -0.213 | -0.3252 | -0.644 | -0.8293 | -1.031 | -1.3788 | -1.5841 | -1.6812 | -1.7899 | -1.7378 | -1.888 | -2.0932 | -2.1407 | -2.2518 | -2.5641 | -2.6004 | -2.4748 | -2.939 | -2.7926 | -3.2682 | -3.0856 | -3.0242 | -3.5113 | -3.9129 | -4.094 | -4.4369 | -4.7665 | -5.0816 | -5.3875 | -5.6754 | -5.947 | -6.2102 | -6.4659 | -6.7127 | -6.9507 | -7.1745 | -7.3908 | -7.6088 | -7.8111 | -8.0013 | -8.1921 | -8.3727 | -8.5444 | -8.7136 | -8.8741 | -9.0253 | -9.1727 | -9.3117 | -9.4411 | -9.5691 | -9.6913 | -9.8084 | -9.9242 | -10.0336 | -10.1363 | -10.2367 | -10.3314
Northwest | Residential | Tankless Electric | All | Dmd | Enduse Energy Demand | TBtu/Year | 0 | 0 | 0 | 0 | 0 | 0 | 0 | 0 | 0 | 0 | 0 | 0 | 0 | 0 | 0 | 0 | 0 | 0 | 0 | 0 | 0 | 0 | 0 | 0 | 0 | 0 | 0 | 0 | 0 | 0 | 0 | 0 | 0.0001 | 0.0001 | 0.0001 | 0.0002 | 0.0003 | 0.0003 | 0.0004 | 0.0004 | 0.0004 | 0.0004 | 0.0004 | 0.0004 | 0.0004 | 0.0004 | 0.0004 | 0.0004 | 0.0004 | 0.0005 | 0.0005 | 0.0005 | 0.0004 | 0.0005 | 0.0004 | 0.0005 | 0.0004 | 0.0004 | 0.0004 | 0.0004 | 0.0005 | 0.0004 | 0.0004 | 0.0004 | 0.0004 | 0.0004
Northwest | Residential | Central Electric | All | Dmd | Enduse Energy Demand | TBtu/Year | 0 | 0 | 0 | 0 | 0 | 0 | -0.0213 | -0.048 | -0.0582 | -0.1363 | -0.1357 | -0.1844 | -0.2365 | -0.3412 | -0.2159 | -0.2385 | -0.2704 | -0.3332 | -0.4957 | -0.4461 | -0.383 | -0.4645 | -0.417 | -0.3214 | -0.4792 | -0.2775 | -0.2952 | -0.3287 | -0.3645 | -0.4435 | -0.4936 | -0.4923 | -0.5344 | -0.5474 | -0.5634 | -0.5794 | -0.5949 | -0.6105 | -0.6264 | -0.6419 | -0.6573 | -0.6723 | -0.6868 | -0.7012 | -0.7152 | -0.7291 | -0.7434 | -0.7572 | -0.7697 | -0.7824 | -0.7946 | -0.8064 | -0.818 | -0.8294 | -0.8392 | -0.8446 | -0.8497 | -0.8544 | -0.8594 | -0.8642 | -0.869 | -0.8732 | -0.8771 | -0.8774 | -0.874 | -0.8705
Northwest | Residential | Room Electric | All | Dmd | Enduse Energy Demand | TBtu/Year | 0 | 0 | 0 | 0 | 0 | 0 | -0.0101 | -0.0206 | -0.0215 | -0.0685 | -0.0813 | -0.1191 | -0.1588 | -0.247 | -0.163 | -0.2053 | -0.2495 | -0.2844 | -0.4518 | -0.3666 | -0.3482 | -0.4611 | -0.4689 | -0.3307 | -0.4485 | -0.2972 | -0.3618 | -0.4545 | -0.4522 | -0.4741 | -0.5613 | -0.3905 | -0.4669 | -0.4803 | -0.4959 | -0.5117 | -0.5234 | -0.5352 | -0.547 | -0.5587 | -0.5706 | -0.5826 | -0.5944 | -0.6062 | -0.618 | -0.6299 | -0.6421 | -0.6542 | -0.664 | -0.6738 | -0.6833 | -0.6927 | -0.7024 | -0.7121 | -0.7217 | -0.7305 | -0.7393 | -0.7483 | -0.7576 | -0.7672 | -0.7771 | -0.7825 | -0.7876 | -0.7918 | -0.7952 | -0.7985
Northwest | Residential | Packaged Terminal Electric | All | Dmd | Enduse Energy Demand | TBtu/Year | 0 | 0 | 0 | 0 | 0 | 0 | 0 | 0 | 0 | 0 | 0 | 0 | 0 | 0 | 0 | 0 | 0 | 0 | 0 | 0 | 0 | 0 | -0.0043 | -0.006 | -0.0151 | -0.014 | -0.019 | -0.0318 | -0.0298 | -0.0303 | -0.0253 | -0.0106 | -0.0133 | -0.0139 | -0.0145 | -0.0151 | -0.0156 | -0.0161 | -0.0165 | -0.0169 | -0.0173 | -0.0176 | -0.0181 | -0.0183 | -0.0185 | -0.0188 | -0.019 | -0.0193 | -0.0195 | -0.0197 | -0.0199 | -0.02 | -0.0202 | -0.0204 | -0.0206 | -0.0206 | -0.0207 | -0.0207 | -0.0208 | -0.0208 | -0.0208 | -0.0206 | -0.0204 | -0.0203 | -0.02 | -0.0198
Northwest | Residential | Tankless Gas | All | Dmd | Enduse Energy Demand | TBtu/Year | 0 | 0 | 0 | 0 | 0 | 0 | 0 | 0 | 0 | 0 | 0 | 0 | 0 | 0 | 0 | 0 | 0 | 0 | 0 | 0 | 0 | 0 | 0 | 0 | 0 | 0 | 0 | 0 | 0 | 0 | 0 | 0 | 0 | -0.0001 | -0.0001 | -0.0001 | -0.0002 | -0.0001 | -0.0001 | -0.0002 | -0.0001 | -0.0001 | -0.0001 | -0.0001 | -0.0001 | -0.0001 | -0.0001 | -0.0001 | -0.0001 | 0 | 0 | 0 | 0 | 0 | -0.0001 | 0 | 0 | 0 | 0 | 0 | 0 | -0.0001 | 0 | 0 | 0 | 0
Northwest | Residential | Central Gas | All | Dmd | Enduse Energy Demand | TBtu/Year | 0 | 0 | 0 | 0 | 0 | 0 | 0 | 0 | 0 | 0 | 0 | 0 | 0 | 0 | 0 | 0 | 0 | 0 | 0 | 0 | 0 | 0 | 0 | 0 | 0 | 0 | 0 | 0 | 0 | 0 | 0 | 0 | 0 | 0 | 0 | 0 | 0 | 0 | 0 | 0 | 0 | 0 | 0 | 0 | 0 | 0 | 0 | 0 | 0 | 0 | 0 | 0 | 0 | 0 | 0 | 0 | 0 | 0 | 0 | 0 | 0 | 0 | 0 | 0 | 0 | 0
Northwest | Residential | Packaged Terminal Gas | All | Dmd | Enduse Energy Demand | TBtu/Year | 0 | 0 | 0 | 0 | 0 | 0 | 0 | 0 | 0 | 0 | 0 | 0 | 0 | 0 | 0 | 0 | 0 | 0 | 0 | 0 | 0 | 0 | 0 | 0 | 0 | 0 | 0 | 0 | 0 | 0 | 0 | 0 | 0 | 0 | 0 | 0 | 0 | 0 | 0 | 0 | 0 | 0 | 0 | 0 | 0 | 0 | 0 | 0 | 0 | 0 | 0 | 0 | 0 | 0 | 0 | 0 | 0 | 0 | 0 | 0 | 0 | 0 | 0 | 0 | 0 | 0
Northwest | Residential | Condensing Gas | All | Dmd | Enduse Energy Demand | TBtu/Year | 0 | 0 | 0 | 0 | 0 | 0 | 0 | 0 | 0 | 0 | 0 | 0 | 0 | 0 | 0 | 0 | 0 | 0 | 0 | 0 | 0 | 0 | 0 | 0 | 0 | 0 | 0 | 0 | 0 | 0 | 0 | 0 | 0 | 0 | 0 | 0 | 0 | 0 | 0 | 0 | 0 | 0 | 0 | 0 | 0 | 0 | 0 | 0 | 0 | 0 | 0 | 0 | 0 | 0 | 0 | 0 | 0 | 0 | 0 | 0 | 0 | 0 | 0 | 0 | 0 | 0
Northwest | Commercial | All | Total | Dmd | Enduse Energy Demand | TBtu/Year | 0 | 0 | 0 | 0 | 0 | 0 | -1.4411 | -2.4334 | -3.6131 | -4.2243 | -5.325 | -6.3974 | -6.4892 | -6.5661 | -8.2144 | -8.6095 | -11.6468 | -13.0422 | -13.8926 | -15.1214 | -17.6004 | -19.405 | -20.8878 | -23.2279 | -21.8048 | -20.4709 | -21.083 | -22.114 | -24.6461 | -25.7827 | -27.9822 | -31.1749 | -33.6176 | -35.9428 | -38.2256 | -40.227 | -41.9822 | -43.6271 | -45.7465 | -47.5407 | -49.1578 | -50.6687 | -52.1196 | -53.4986 | -54.6479 | -55.8308 | -56.9725 | -57.9977 | -58.8136 | -59.6522 | -60.3711 | -61.0233 | -61.7192 | -62.3658 | -62.9065 | -63.4488 | -63.9071 | -64.3731 | -64.8943 | -65.3721 | -65.8132 | -66.3287 | -66.78 | -67.1793 | -67.6526 | -67.5672
Northwest | Commercial | All | Space Heating | Dmd | Enduse Energy Demand | TBtu/Year | 0 | 0 | 0 | 0 | 0 | 0 | -1.3703 | -2.2815 | -3.6151 | -4.2795 | -5.1491 | -6.2921 | -6.4801 | -6.8634 | -7.9903 | -8.4317 | -9.2837 | -8.7859 | -8.5386 | -8.3862 | -8.5971 | -8.5035 | -8.2764 | -9.1734 | -9.1073 | -8.8849 | -8.9109 | -8.2158 | -8.555 | -8.4243 | -9.3015 | -9.7696 | -10.0303 | -9.9706 | -10.0853 | -10.1571 | -10.2015 | -10.2628 | -10.2997 | -10.2897 | -10.2644 | -10.2299 | -10.19 | -10.1759 | -10.1327 | -10.0887 | -10.0737 | -10.0282 | -9.9466 | -9.8904 | -9.8115 | -9.7218 | -9.6582 | -9.582 | -9.4842 | -9.4142 | -9.3269 | -9.2337 | -9.1794 | -9.116 | -9.0451 | -9.0119 | -8.9586 | -8.8888 | -8.8521 | -8.7499
Northwest | Commercial | All | Water Heating | Dmd | Enduse Energy Demand | TBtu/Year | 0 | 0 | 0 | 0 | 0 | 0 | 0 | 0 | 0 | 0 | 0 | 0 | 0 | 0 | 0 | 0 | 0 | 0 | 0 | 0 | 0 | -0.017 | -0.0344 | -0.0496 | -0.063 | -0.068 | -0.0935 | -0.099 | -0.1151 | -0.1213 | -0.2726 | -0.4476 | -0.6474 | -0.8133 | -0.9666 | -1.1067 | -1.2361 | -1.3613 | -1.4769 | -1.579 | -1.672 | -1.7617 | -1.8494 | -1.9354 | -2.0087 | -2.0819 | -2.156 | -2.2233 | -2.2794 | -2.3368 | -2.3873 | -2.4346 | -2.486 | -2.5334 | -2.5751 | -2.6187 | -2.6572 | -2.695 | -2.737 | -2.7761 | -2.8127 | -2.8542 | -2.8914 | -2.925 | -2.9632 | -2.9718
Northwest | Commercial | All | Other Substitutables | Dmd | Enduse Energy Demand | TBtu/Year | 0 | 0 | 0 | 0 | 0 | 0 | 0 | 0 | 0 | 0 | 0 | 0 | 0 | 0 | 0 | 0 | 0 | 0 | 0 | 0 | -0.3658 | -0.5911 | -0.8527 | -1.2025 | -1.5672 | -1.8257 | -2.4567 | -3.4736 | -4.813 | -5.5791 | -6.0016 | -7.312 | -8.263 | -9.0818 | -9.8245 | -10.4549 | -11.0016 | -11.5228 | -11.9702 | -12.3192 | -12.6219 | -12.8973 | -13.1566 | -13.4319 | -13.6513 | -13.8738 | -14.1155 | -14.3177 | -14.459 | -14.6287 | -14.7654 | -14.8792 | -15.0312 | -15.1632 | -15.2662 | -15.3896 | -15.4887 | -15.592 | -15.738 | -15.8707 | -15.9917 | -16.1601 | -16.3017 | -16.4225 | -16.5861 | -16.6022
Northwest | Commercial | All | Refrigeration | Dmd | Enduse Energy Demand | TBtu/Year | 0 | 0 | 0 | 0 | 0 | 0 | 0 | 0 | 0 | 0 | 0 | 0 | 0 | 0 | 0 | 0 | 0 | 0 | 0 | 0 | -0.022 | -0.0568 | -0.0918 | -0.1275 | -0.1422 | -0.987 | -1.7561 | -2.7258 | -3.5966 | -4.2686 | -4.9463 | -5.4979 | -6.5056 | -7.4637 | -8.3228 | -9.1127 | -9.8224 | -10.4785 | -11.0924 | -11.6451 | -12.1697 | -12.6806 | -13.1888 | -13.6616 | -14.075 | -14.5355 | -14.9542 | -15.3692 | -15.7381 | -16.1123 | -16.4588 | -16.804 | -17.1342 | -17.4729 | -17.7806 | -18.0779 | -18.3557 | -18.6482 | -18.9278 | -19.2031 | -19.4773 | -19.7497 | -20.0204 | -20.2904 | -20.5598 | -20.6721
Northwest | Commercial | All | Lighting | Dmd | Enduse Energy Demand | TBtu/Year | 0 | 0 | 0 | 0 | 0 | 0 | 0 | 0 | 0 | -0.2156 | -0.6357 | -0.8272 | -1.0022 | -1.1238 | -1.4863 | -1.7036 | -4.0561 | -6.1989 | -7.8414 | -9.0525 | -10.3402 | -11.6135 | -12.6257 | -13.3217 | -11.3795 | -8.8709 | -7.7852 | -7.0481 | -6.4404 | -5.7651 | -5.4187 | -5.6734 | -5.2903 | -4.9733 | -4.7065 | -4.4872 | -4.2867 | -4.1036 | -3.9382 | -3.784 | -3.6422 | -3.5119 | -3.3949 | -3.2856 | -3.181 | -3.0871 | -2.9976 | -2.9139 | -2.8327 | -2.755 | -2.6809 | -2.6099 | -2.5425 | -2.4775 | -2.4143 | -2.3515 | -2.2899 | -2.2305 | -2.1716 | -2.1137 | -2.0564 | -1.9996 | -1.9432 | -1.8871 | -1.8311 | -1.7654
Northwest | Commercial | All | Air Conditioning | Dmd | Enduse Energy Demand | TBtu/Year | 0 | 0 | 0 | 0 | 0 | 0 | -0.0708 | -0.1519 | 0.0021 | 0.2708 | 0.4597 | 0.7219 | 0.993 | 1.4212 | 1.2623 | 1.5259 | 1.693 | 1.9427 | 2.4874 | 2.3173 | 2.1382 | 2.2376 | 2.2592 | 2.2432 | 2.2543 | 2.1295 | 2.1504 | 1.6489 | 1.1029 | 0.5593 | 0.0785 | -0.3454 | -0.7155 | -1.4473 | -2.1173 | -2.7049 | -3.2343 | -3.7064 | -4.787 | -5.7565 | -6.6381 | -7.455 | -8.2228 | -8.9098 | -9.5221 | -10.1058 | -10.6391 | -11.1309 | -11.5682 | -11.9663 | -12.3318 | -12.6674 | -12.9895 | -13.2887 | -13.5671 | -13.8115 | -14.037 | -14.2555 | -14.4572 | -14.6452 | -14.8195 | -14.9804 | -15.1303 | -15.2705 | -15.4055 | -15.4016
Northwest | Commercial | All | Other Non-Substitutables | Dmd | Enduse Energy Demand | TBtu/Year | 0 | 0 | 0 | 0 | 0 | 0 | 0 | 0 | 0 | 0 | 0 | 0 | 0 | 0 | 0 | 0 | 0 | 0 | 0 | 0 | -0.4135 | -0.8608 | -1.2662 | -1.5967 | -1.7998 | -1.9638 | -2.2309 | -2.2006 | -2.2288 | -2.1835 | -2.1201 | -2.1291 | -2.1654 | -2.1928 | -2.2027 | -2.2035 | -2.1996 | -2.1916 | -2.1822 | -2.1671 | -2.1495 | -2.1324 | -2.1169 | -2.0985 | -2.0771 | -2.0581 | -2.0364 | -2.0145 | -1.9898 | -1.9627 | -1.9353 | -1.9064 | -1.8776 | -1.8482 | -1.8191 | -1.7857 | -1.7517 | -1.7183 | -1.6832 | -1.6473 | -1.6106 | -1.5729 | -1.5344 | -1.495 | -1.4547 | -1.4043
Northwest | Commercial | Total | All | Dmd | Enduse Energy Demand | TBtu/Year | 0 | 0 | 0 | 0 | 0 | 0 | -1.4411 | -2.4334 | -3.6131 | -4.2243 | -5.325 | -6.3974 | -6.4892 | -6.5661 | -8.2144 | -8.6095 | -11.6468 | -13.0422 | -13.8926 | -15.1214 | -17.6004 | -19.405 | -20.8878 | -23.2279 | -21.8048 | -20.4709 | -21.083 | -22.114 | -24.6461 | -25.7827 | -27.9822 | -31.1749 | -33.6176 | -35.9428 | -38.2256 | -40.227 | -41.9822 | -43.6271 | -45.7465 | -47.5407 | -49.1578 | -50.6687 | -52.1196 | -53.4986 | -54.6479 | -55.8308 | -56.9725 | -57.9977 | -58.8136 | -59.6522 | -60.3711 | -61.0233 | -61.7192 | -62.3658 | -62.9065 | -63.4488 | -63.9071 | -64.3731 | -64.8943 | -65.3721 | -65.8132 | -66.3287 | -66.78 | -67.1793 | -67.6526 | -67.5672
Northwest | Commercial | Electric | All | Dmd | Enduse Energy Demand | TBtu/Year | 0 | 0 | 0 | 0 | 0 | 0 | -0.0805 | -0.1624 | -0.0724 | -0.0096 | -0.239 | -0.198 | -0.0987 | 0.2151 | -0.3433 | -0.3242 | -2.5116 | -4.4191 | -5.4939 | -6.8928 | -8.8399 | -10.534 | -12.0126 | -13.1229 | -11.3997 | -10.0507 | -9.9931 | -10.7045 | -11.5734 | -12.0942 | -12.9947 | -14.2948 | -15.2949 | -16.6241 | -17.8044 | -18.8677 | -19.8034 | -20.6368 | -22.0551 | -23.311 | -24.4632 | -25.5487 | -26.5966 | -27.5344 | -28.3487 | -29.1938 | -29.9495 | -30.6694 | -31.2976 | -31.8934 | -32.4392 | -32.9585 | -33.4524 | -33.9381 | -34.3801 | -34.7737 | -35.1359 | -35.5104 | -35.8543 | -36.1835 | -36.5006 | -36.8016 | -37.0933 | -37.3773 | -37.6544 | -37.6336
Northwest | Commercial | Gas | All | Dmd | Enduse Energy Demand | TBtu/Year | 0 | 0 | 0 | 0 | 0 | 0 | -1.0787 | -1.8116 | -2.953 | -3.3435 | -3.8191 | -4.7334 | -4.9706 | -5.3847 | -6.2434 | -6.5082 | -6.9975 | -6.5277 | -6.491 | -6.3534 | -6.7464 | -6.8501 | -7.1007 | -7.6597 | -8.2188 | -7.8034 | -8.8979 | -9.2956 | -10.9707 | -11.4241 | -11.5018 | -13.3501 | -15.1959 | -16.7785 | -18.2175 | -19.5053 | -20.6643 | -21.8214 | -22.8902 | -23.7791 | -24.5902 | -25.3862 | -26.1667 | -26.9781 | -27.6792 | -28.397 | -29.1609 | -29.8404 | -30.3893 | -30.9884 | -31.514 | -32.0008 | -32.5565 | -33.0733 | -33.5347 | -34.0264 | -34.4666 | -34.9126 | -35.4345 | -35.9266 | -36.3903 | -36.9438 | -37.4408 | -37.892 | -38.4237 | -38.6023
Northwest | Commercial | Coal | All | Dmd | Enduse Energy Demand | TBtu/Year | 0 | 0 | 0 | 0 | 0 | 0 | 0.0026 | 0.0021 | 0.0035 | 0.0022 | 0.0015 | 0.001 | -0.0148 | 0.0031 | 0.0038 | 0.001 | 0.001 | 0.0009 | 0.0006 | -0.0291 | -0.0306 | -0.0358 | -0.0154 | -0.0067 | -0.0061 | -0.0053 | -0.0058 | -0.0042 | -0.0021 | -0.0013 | -0.0008 | -0.0005 | -0.0601 | -0.0662 | -0.0685 | -0.0709 | -0.0731 | -0.075 | -0.0772 | -0.0796 | -0.0821 | -0.0845 | -0.0872 | -0.0893 | -0.0913 | -0.0939 | -0.0961 | -0.0984 | -0.1009 | -0.1031 | -0.1053 | -0.1077 | -0.11 | -0.1125 | -0.1151 | -0.1174 | -0.1198 | -0.1225 | -0.1247 | -0.1272 | -0.1298 | -0.1321 | -0.1347 | -0.1375 | -0.14 | -0.1417
Northwest | Commercial | Oil | All | Dmd | Enduse Energy Demand | TBtu/Year | 0 | 0 | 0 | 0 | 0 | 0 | -0.2946 | -0.4815 | -0.6342 | -0.8859 | -1.2649 | -1.4705 | -1.4288 | -1.4298 | -1.627 | -1.744 | -1.9215 | -1.8432 | -1.6047 | -1.5483 | -1.7399 | -1.7354 | -1.471 | -2.0631 | -1.8081 | -2.1143 | -1.7094 | -1.6009 | -1.5968 | -1.7052 | -2.8811 | -2.7734 | -2.2301 | -1.5693 | -1.2054 | -0.827 | -0.4603 | -0.0903 | 0.3052 | 0.685 | 1.0632 | 1.4664 | 1.8801 | 2.2819 | 2.6786 | 3.097 | 3.5076 | 3.9188 | 4.3182 | 4.7102 | 5.1007 | 5.4947 | 5.8867 | 6.2853 | 6.6935 | 7.0776 | 7.4649 | 7.867 | 8.2538 | 8.6423 | 9.0292 | 9.412 | 9.7968 | 10.184 | 10.5678 | 10.8456
Northwest | Commercial | Biomass | All | Dmd | Enduse Energy Demand | TBtu/Year | 0 | 0 | 0 | 0 | 0 | 0 | 0.0002 | 0.0063 | 0.0278 | 0.0074 | 0.0047 | 0.0111 | 0.0265 | 0.0278 | 0.0323 | 0.0377 | -0.1433 | -0.1587 | -0.192 | -0.2056 | -0.1203 | -0.1262 | -0.1553 | -0.17 | -0.2024 | -0.2952 | -0.2701 | -0.23 | -0.2651 | -0.2823 | -0.3544 | -0.4194 | -0.4376 | -0.4761 | -0.4915 | -0.5089 | -0.5258 | -0.5415 | -0.5595 | -0.579 | -0.6008 | -0.6239 | -0.6503 | -0.6739 | -0.6978 | -0.7266 | -0.7524 | -0.7812 | -0.8115 | -0.8401 | -0.8706 | -0.9035 | -0.9344 | -0.9687 | -1.0055 | -1.0392 | -1.0746 | -1.1136 | -1.149 | -1.1859 | -1.2245 | -1.2607 | -1.2995 | -1.341 | -1.3804 | -1.4101
Northwest | Commercial | Solar | All | Dmd | Enduse Energy Demand | TBtu/Year | 0 | 0 | 0 | 0 | 0 | 0 | 0 | 0 | 0 | 0 | 0 | 0 | 0 | 0 | 0 | 0 | 0 | 0 | 0 | 0 | 0 | 0 | 0 | 0 | 0 | 0 | 0 | 0 | 0 | 0 | 0 | 0 | 0 | 0 | 0 | 0 | 0 | 0 | 0 | 0 | 0 | 0 | 0 | 0 | 0 | 0 | 0 | 0 | 0 | 0 | 0 | 0 | 0 | 0 | 0 | 0 | 0 | 0 | 0 | 0 | 0 | 0 | 0 | 0 | 0 | 0
Northwest | Commercial | LPG | All | Dmd | Enduse Energy Demand | TBtu/Year | 0 | 0 | 0 | 0 | 0 | 0 | 0.0097 | 0.0139 | 0.0153 | 0.0054 | -0.0081 | -0.0077 | -0.0027 | 0.0024 | -0.0368 | -0.0719 | -0.0739 | -0.0943 | -0.1115 | -0.0922 | -0.1233 | -0.1236 | -0.1327 | -0.2055 | -0.1695 | -0.2021 | -0.2067 | -0.2787 | -0.238 | -0.2757 | -0.2496 | -0.3366 | -0.3989 | -0.4285 | -0.4382 | -0.4473 | -0.4553 | -0.4621 | -0.4696 | -0.4769 | -0.4845 | -0.4916 | -0.4989 | -0.5047 | -0.5095 | -0.5164 | -0.5214 | -0.5271 | -0.5325 | -0.5374 | -0.5426 | -0.5476 | -0.5526 | -0.5585 | -0.5648 | -0.5698 | -0.5752 | -0.5809 | -0.5856 | -0.5911 | -0.5973 | -0.6025 | -0.6086 | -0.6157 | -0.622 | -0.6251
Northwest | Commercial | Steam | All | Dmd | Enduse Energy Demand | TBtu/Year | 0 | 0 | 0 | 0 | 0 | 0 | 0 | 0 | 0 | 0 | 0 | 0 | 0 | 0 | 0 | 0 | 0 | 0 | 0 | 0 | 0 | 0 | 0 | 0 | 0 | 0 | 0 | 0 | 0 | 0 | 0 | 0 | 0 | 0 | 0 | 0 | 0 | 0 | 0 | 0 | 0 | 0 | 0 | 0 | 0 | 0 | 0 | 0 | 0 | 0 | 0 | 0 | 0 | 0 | 0 | 0 | 0 | 0 | 0 | 0 | 0 | 0 | 0 | 0 | 0 | 0