## LinRegr
SUMMARY OUTPUT
Regression Statistics
Multiple R | 0.94589
R Square | 0.8947
Adjusted R Square | 0.87364
Standard Error | 1.2301
Observations | 13
ANOVA
| df | SS | MS | F | Significance F
Regression | 2 | 128.5686 | 64.2843 | 42.484 | 1.2945e-05
Residual | 10 | 15.1314 | 1.5131
Total | 12 | 143.7
| Coefficients | Standard Error | t Stat | P-value | Lower 95% | Upper 95% | Lower 95.0% | Upper 95.0%
Intercept | 10.3274 | 0.58901 | 17.5335 | 7.7392e-09 | 9.015 | 11.6398 | 9.015 | 11.6398
Load Dev. | 100.4301 | 18.039 | 5.5674 | 0.00023826 | 60.2366 | 140.6236 | 60.2366 | 140.6236
Mkt. | -0.0021329 | 0.00029032 | -7.3466 | 2.4635e-05 | -0.0027798 | -0.001486 | -0.0027798 | -0.001486
RESIDUAL OUTPUT
Observation | Predicted LOLP | Residuals
1 | 6.7016 | -1.1016
2 | 6.013 | 0.187
3 | 12.8382 | 2.4618
4 | 0.9915 | 1.8085
5 | 7.8167 | -0.21669
6 | 6.5017 | -0.70171
7 | 9.9143 | -1.0143
8 | 3.4888 | -0.088809
9 | 6.9014 | -0.90141
10 | 3.5022 | 0.59775
11 | 10.3274 | 0.57256
12 | 9.2123 | -1.1123
13 | 4.1908 | -0.49081

## LogRegr
SUMMARY OUTPUT
Regression Statistics
Multiple R | 0.98598
R Square | 0.97216
Adjusted R Square | 0.96659
Standard Error | 0.088609 | EXP(Standard Error) | 1.0927
Observations | 13 | 95% Confidence | 2.1416
ANOVA
| df | SS | MS | F | Significance F
Regression | 2 | 2.7417 | 1.3708 | 174.5927 | 1.6727e-08
Residual | 10 | 0.078516 | 0.0078516
Total | 12 | 2.8202
| Coefficients | Standard Error | t Stat | P-value | Lower 95% | Upper 95% | Lower 95.0% | Upper 95.0%
Intercept | 2.3102 | 0.042429 | 54.4484 | 1.0581e-13 | 2.2157 | 2.4047 | 2.2157 | 2.4047
Load Dev. | 15.243 | 1.2994 | 11.7305 | 3.616e-07 | 12.3477 | 18.1383 | 12.3477 | 18.1383
Mkt. | -0.0003042 | 2.0913e-05 | -14.5458 | 4.6965e-08 | -0.00035079 | -0.0002576 | -0.00035079 | -0.0002576
RESIDUAL OUTPUT
Observation | Predicted log(LOLP A) | Residuals
1 | 1.7931 | -0.070296
2 | 1.7178 | 0.10671
3 | 2.6913 | 0.036581
4 | 0.95569 | 0.073927
5 | 1.9291 | 0.099024
6 | 1.7783 | -0.020491
7 | 2.2651 | -0.079013
8 | 1.3211 | -0.097284
9 | 1.8078 | -0.016016
10 | 1.3368 | 0.074221
11 | 2.3102 | 0.078565
12 | 2.1741 | -0.082272
13 | 1.412 | -0.10366

## LOLP Data
LOLP Variation due to LT Load and Market Uncertainty | [9 empty] | 2017 |  | 2012-09-20 |  |  |  | LOLP Variance due to Load/Conservation Uncertainty and On-Peak Winter Market Uncertainty
Number of Games |  | 6160 |  | (6160 = 80 water years x 77 load years)
[17 empty] | 0 | 7.6% |  |  |  |  | 10.9% |  |  |  |  | 15.3%
| Study Summary |  |  |  | LOLP Pk | LOLP E | LOLP A | log(LOLP A) | EUSR | CVaRE | CVaRPk | EUE | LOLH | Linear Fit | Exponential Fit
| Name | Load Dev. | Mkt. | LOLP | (%) | (%) | (%) | log(LOLP A) | (%) | (MW-Hrs) | (MW) | (MW-Hrs) | (Hrs/Yr) | LOLP = a*LoadDev + b*Mkt + c | Log(LOLP) = a*LoadDev + b*Mkt + c
| Reference Case | 0% | 1700 | 5.6 | 5.6 | 1.7 | 5.6 | 1.7228 | 8.1 | 90573.6 | 3879.5 | 4562.7 | 2.3 | 6.7016 | 6.0078
| High Load, High Market | 2.5% | 3200 | 6.2 | 6.2 | 1.2 | 6.2 | 1.8245 | 10.1 | 66642.1 | 3713.1 | 3399.4 | 1.9 | 6.013 | 5.5725
| High Load, Low Market | 2.5% | 0 | 15.3 | 15.3 | 6.2 | 15.3 | 2.7279 | 19 | 359650.8 | 5530.3 | 21951.2 | 11 | 12.8382 | 14.7504
| Low Load, High Market | -2.5% | 3200 | 2.8 | 2.8 | 0.5 | 2.8 | 1.0296 | 4.1 | 21711.4 | 1777 | 1085.6 | 0.6 | 0.9915 | 2.6005
| Low Load, Low Market | -2.5% | 0 | 7.6 | 7.6 | 2.7 | 7.6 | 2.0281 | 9.1 | 148712.4 | 3679.1 | 7802 | 4.3 | 7.8167 | 6.8835
| Med-High Load, Med-High Market | 1.5% | 2500 | 5.8 | 5.8 | 1.4 | 5.8 | 1.7579 | 9.3 | 78127.4 | 3837.3 | 3956 | 2.1 | 6.5017 | 5.9201
| Med-High Load, Med-Low Market | 1.5% | 900 | 8.9 | 8.9 | 3.5 | 8.9 | 2.1861 | 12 | 198618.6 | 4953.1 | 10489.4 | 5.2 | 9.9143 | 9.6317 | On-Peak | 900 |  |  | 6% | [5 empty] | 8.9%
| Med-Low Load, Med-High Market | -1.5% | 2500 | 3.4 | 3.4 | 0.8 | 3.4 | 1.2238 | 5.3 | 37961.2 | 2389.7 | 1898.2 | 1 | 3.4888 | 3.7474 | Winter
| Med-Low Load, Med-Low Market | -1.5% | 900 | 6 | 6 | 1.9 | 6 | 1.7918 | 7.5 | 106387.6 | 3754.4 | 5377.5 | 2.8 | 6.9014 | 6.0969 | SW
| Reference Load, High Market | 0% | 3200 | 4.1 | 4.1 | 0.8 | 4.1 | 1.411 | 6.8 | 37201.7 | 2725.1 | 1867.1 | 1 | 3.5022 | 3.8067 | Market
| Reference Load, Low Market | 0% | 0 | 10.9 | 10.9 | 4.2 | 10.9 | 2.3888 | 13.5 | 236533.7 | 4596.5 | 13246.2 | 6.9 | 10.3274 | 10.0764 | Supply
| High Load, Reference Market | 2.5% | 1700 | 8.1 | 8.1 | 2.8 | 8.1 | 2.0919 | 11.7 | 158220.3 | 4967 | 8163.7 | 4.1 | 9.2123 | 8.7946 | (MW)
| Low Load, Reference Market | -2.5% | 1700 | 3.7 | 3.7 | 1 | 3.7 | 1.3083 | 4.9 | 49002.7 | 2576 | 2450.1 | 1.3 | 4.1908 | 4.1041
[17 empty] | 1700 | 3.7% |  |  |  |  | 5.6% |  |  |  |  | 8.1%
[17 empty] | 2500 |  |  | 3.4% | [5 empty] | 5.8%
Key:
LOLP A | Loss-of-load probability (annual) = Forum Standard Metric
LOLP Pk | LOLP based on peak curtailments only
LOLP E | LOLP based on energy curtailment only | [15 empty] | 3200 | 2.8% |  |  |  |  | 4.1% |  |  |  |  | 6.2%
EUSR | Expected use of standby resources | [16 empty] | -2.5% | -2% | -1.5% | -1% | -0.5% | 0% | 0.5% | 1% | 1.5% | 2% | 2.5%
EUE | Expected unserved load
LOLH | Loss-of-load hours = expected number of hours of curtailment per year | [16 empty] | Load Deviations from Medium Forecast (surrogate for load+conservation uncertainty)
CVaRE | Average of 5% largest total annual curtailment
CVaRPk | Average of 5% largest single hour curtailments

## Fill (Exponential)
Fill in the Blanks with the Exponential Fit
| Load Dev | Mkt | Fit | Load Dev | Mkt | Fit | Load Dev | Mkt | Fit | Load Dev | Mkt | Fit | Load Dev | Mkt | Fit | Load Dev | Mkt | Fit | Load Dev | Mkt | Fit | Load Dev | Mkt | Fit | Load Dev | Mkt | Fit | Load Dev | Mkt | Fit | Load Dev | Mkt | Fit | Load Dev | Mkt | Fit | Load Dev | Mkt | Fit | Load Dev | Mkt | Fit | Load Dev | Mkt | Fit | Load Dev | Mkt | Fit | Load Dev | Mkt | Fit | Load Dev | Mkt | Fit | Load Dev | Mkt | Fit | Load Dev | Mkt | Fit | Load Dev | Mkt | Fit
| -2.5% | 0 | 6.8835 | -2.25% | 0 | 7.1509 | -2% | 0 | 7.4286 | -1.75% | 0 | 7.7172 | -1.5% | 0 | 8.0169 | -1.25% | 0 | 8.3283 | -1% | 0 | 8.6518 | -0.75% | 0 | 8.9879 | -0.5% | 0 | 9.337 | -0.25% | 0 | 9.6997 | 0% | 0 | 10.0764 | 0.25% | 0 | 10.4678 | 0.5% | 0 | 10.8744 | 0.75% | 0 | 11.2968 | 1% | 0 | 11.7356 | 1.25% | 0 | 12.1914 | 1.5% | 0 | 12.665 | 1.75% | 0 | 13.1569 | 2% | 0 | 13.668 | 2.25% | 0 | 14.1989 | 2.5% | 0 | 14.7504
| -2.5% | 100 | 6.6772 | -2.25% | 100 | 6.9366 | -2% | 100 | 7.206 | -1.75% | 100 | 7.4859 | -1.5% | 100 | 7.7767 | -1.25% | 100 | 8.0788 | -1% | 100 | 8.3926 | -0.75% | 100 | 8.7186 | -0.5% | 100 | 9.0572 | -0.25% | 100 | 9.409 | 0% | 100 | 9.7745 | 0.25% | 100 | 10.1542 | 0.5% | 100 | 10.5486 | 0.75% | 100 | 10.9583 | 1% | 100 | 11.384 | 1.25% | 100 | 11.8262 | 1.5% | 100 | 12.2855 | 1.75% | 100 | 12.7627 | 2% | 100 | 13.2585 | 2.25% | 100 | 13.7735 | 2.5% | 100 | 14.3085
| -2.5% | 200 | 6.4772 | -2.25% | 200 | 6.7288 | -2% | 200 | 6.9901 | -1.75% | 200 | 7.2616 | -1.5% | 200 | 7.5437 | -1.25% | 200 | 7.8367 | -1% | 200 | 8.1411 | -0.75% | 200 | 8.4574 | -0.5% | 200 | 8.7859 | -0.25% | 200 | 9.1271 | 0% | 200 | 9.4816 | 0.25% | 200 | 9.8499 | 0.5% | 200 | 10.2325 | 0.75% | 200 | 10.63 | 1% | 200 | 11.0429 | 1.25% | 200 | 11.4718 | 1.5% | 200 | 11.9174 | 1.75% | 200 | 12.3803 | 2% | 200 | 12.8612 | 2.25% | 200 | 13.3608 | 2.5% | 200 | 13.8798
| -2.5% | 300 | 6.2831 | -2.25% | 300 | 6.5272 | -2% | 300 | 6.7807 | -1.75% | 300 | 7.0441 | -1.5% | 300 | 7.3177 | -1.25% | 300 | 7.6019 | -1% | 300 | 7.8972 | -0.75% | 300 | 8.204 | -0.5% | 300 | 8.5226 | -0.25% | 300 | 8.8537 | 0% | 300 | 9.1976 | 0.25% | 300 | 9.5548 | 0.5% | 300 | 9.926 | 0.75% | 300 | 10.3115 | 1% | 300 | 10.712 | 1.25% | 300 | 11.1281 | 1.5% | 300 | 11.5604 | 1.75% | 300 | 12.0094 | 2% | 300 | 12.4759 | 2.25% | 300 | 12.9605 | 2.5% | 300 | 13.4639
| -2.5% | 400 | 6.0949 | -2.25% | 400 | 6.3316 | -2% | 400 | 6.5775 | -1.75% | 400 | 6.833 | -1.5% | 400 | 7.0984 | -1.25% | 400 | 7.3742 | -1% | 400 | 7.6606 | -0.75% | 400 | 7.9582 | -0.5% | 400 | 8.2673 | -0.25% | 400 | 8.5884 | 0% | 400 | 8.922 | 0.25% | 400 | 9.2685 | 0.5% | 400 | 9.6286 | 0.75% | 400 | 10.0026 | 1% | 400 | 10.3911 | 1.25% | 400 | 10.7947 | 1.5% | 400 | 11.214 | 1.75% | 400 | 11.6496 | 2% | 400 | 12.1021 | 2.25% | 400 | 12.5722 | 2.5% | 400 | 13.0605
| -2.5% | 500 | 5.9122 | -2.25% | 500 | 6.1419 | -2% | 500 | 6.3805 | -1.75% | 500 | 6.6283 | -1.5% | 500 | 6.8858 | -1.25% | 500 | 7.1532 | -1% | 500 | 7.4311 | -0.75% | 500 | 7.7197 | -0.5% | 500 | 8.0196 | -0.25% | 500 | 8.3311 | 0% | 500 | 8.6547 | 0.25% | 500 | 8.9908 | 0.5% | 500 | 9.3401 | 0.75% | 500 | 9.7029 | 1% | 500 | 10.0798 | 1.25% | 500 | 10.4713 | 1.5% | 500 | 10.878 | 1.75% | 500 | 11.3005 | 2% | 500 | 11.7395 | 2.25% | 500 | 12.1955 | 2.5% | 500 | 12.6692
| -2.5% | 600 | 5.7351 | -2.25% | 600 | 5.9579 | -2% | 600 | 6.1893 | -1.75% | 600 | 6.4297 | -1.5% | 600 | 6.6794 | -1.25% | 600 | 6.9389 | -1% | 600 | 7.2084 | -0.75% | 600 | 7.4884 | -0.5% | 600 | 7.7793 | -0.25% | 600 | 8.0815 | 0% | 600 | 8.3954 | 0.25% | 600 | 8.7215 | 0.5% | 600 | 9.0602 | 0.75% | 600 | 9.4122 | 1% | 600 | 9.7777 | 1.25% | 600 | 10.1575 | 1.5% | 600 | 10.5521 | 1.75% | 600 | 10.962 | 2% | 600 | 11.3878 | 2.25% | 600 | 11.8301 | 2.5% | 600 | 12.2896
| -2.5% | 700 | 5.5633 | -2.25% | 700 | 5.7794 | -2% | 700 | 6.0038 | -1.75% | 700 | 6.2371 | -1.5% | 700 | 6.4793 | -1.25% | 700 | 6.731 | -1% | 700 | 6.9924 | -0.75% | 700 | 7.264 | -0.5% | 700 | 7.5462 | -0.25% | 700 | 7.8393 | 0% | 700 | 8.1438 | 0.25% | 700 | 8.4602 | 0.5% | 700 | 8.7888 | 0.75% | 700 | 9.1301 | 1% | 700 | 9.4848 | 1.25% | 700 | 9.8532 | 1.5% | 700 | 10.2359 | 1.75% | 700 | 10.6335 | 2% | 700 | 11.0466 | 2.25% | 700 | 11.4756 | 2.5% | 700 | 11.9214
| -2.5% | 800 | 5.3966 | -2.25% | 800 | 5.6062 | -2% | 800 | 5.824 | -1.75% | 800 | 6.0502 | -1.5% | 800 | 6.2852 | -1.25% | 800 | 6.5293 | -1% | 800 | 6.7829 | -0.75% | 800 | 7.0464 | -0.5% | 800 | 7.3201 | -0.25% | 800 | 7.6044 | 0% | 800 | 7.8998 | 0.25% | 800 | 8.2067 | 0.5% | 800 | 8.5254 | 0.75% | 800 | 8.8566 | 1% | 800 | 9.2006 | 1.25% | 800 | 9.558 | 1.5% | 800 | 9.9292 | 1.75% | 800 | 10.3149 | 2% | 800 | 10.7156 | 2.25% | 800 | 11.1318 | 2.5% | 800 | 11.5642
| -2.5% | 900 | 5.2349 | -2.25% | 900 | 5.4382 | -2% | 900 | 5.6495 | -1.75% | 900 | 5.8689 | -1.5% | 900 | 6.0969 | -1.25% | 900 | 6.3337 | -1% | 900 | 6.5797 | -0.75% | 900 | 6.8353 | -0.5% | 900 | 7.1008 | -0.25% | 900 | 7.3766 | 0% | 900 | 7.6631 | 0.25% | 900 | 7.9608 | 0.5% | 900 | 8.27 | 0.75% | 900 | 8.5912 | 1% | 900 | 8.9249 | 1.25% | 900 | 9.2716 | 1.5% | 900 | 9.6317 | 1.75% | 900 | 10.0059 | 2% | 900 | 10.3945 | 2.25% | 900 | 10.7983 | 2.5% | 900 | 11.2177
| -2.5% | 1000 | 5.078 | -2.25% | 1000 | 5.2753 | -2% | 1000 | 5.4802 | -1.75% | 1000 | 5.6931 | -1.5% | 1000 | 5.9142 | -1.25% | 1000 | 6.1439 | -1% | 1000 | 6.3826 | -0.75% | 1000 | 6.6305 | -0.5% | 1000 | 6.888 | -0.25% | 1000 | 7.1556 | 0% | 1000 | 7.4335 | 0.25% | 1000 | 7.7223 | 0.5% | 1000 | 8.0222 | 0.75% | 1000 | 8.3338 | 1% | 1000 | 8.6575 | 1.25% | 1000 | 8.9938 | 1.5% | 1000 | 9.3432 | 1.75% | 1000 | 9.7061 | 2% | 1000 | 10.0831 | 2.25% | 1000 | 10.4747 | 2.5% | 1000 | 10.8816
| -2.5% | 1100 | 4.9259 | -2.25% | 1100 | 5.1172 | -2% | 1100 | 5.316 | -1.75% | 1100 | 5.5225 | -1.5% | 1100 | 5.737 | -1.25% | 1100 | 5.9598 | -1% | 1100 | 6.1913 | -0.75% | 1100 | 6.4318 | -0.5% | 1100 | 6.6817 | -0.25% | 1100 | 6.9412 | 0% | 1100 | 7.2108 | 0.25% | 1100 | 7.4909 | 0.5% | 1100 | 7.7819 | 0.75% | 1100 | 8.0841 | 1% | 1100 | 8.3981 | 1.25% | 1100 | 8.7243 | 1.5% | 1100 | 9.0632 | 1.75% | 1100 | 9.4153 | 2% | 1100 | 9.781 | 2.25% | 1100 | 10.1609 | 2.5% | 1100 | 10.5556
| -2.5% | 1200 | 4.7783 | -2.25% | 1200 | 4.9639 | -2% | 1200 | 5.1567 | -1.75% | 1200 | 5.357 | -1.5% | 1200 | 5.5651 | -1.25% | 1200 | 5.7813 | -1% | 1200 | 6.0058 | -0.75% | 1200 | 6.2391 | -0.5% | 1200 | 6.4815 | -0.25% | 1200 | 6.7332 | 0% | 1200 | 6.9948 | 0.25% | 1200 | 7.2665 | 0.5% | 1200 | 7.5487 | 0.75% | 1200 | 7.8419 | 1% | 1200 | 8.1465 | 1.25% | 1200 | 8.463 | 1.5% | 1200 | 8.7917 | 1.75% | 1200 | 9.1332 | 2% | 1200 | 9.4879 | 2.25% | 1200 | 9.8565 | 2.5% | 1200 | 10.2393
| -2.5% | 1300 | 4.6351 | -2.25% | 1300 | 4.8152 | -2% | 1300 | 5.0022 | -1.75% | 1300 | 5.1965 | -1.5% | 1300 | 5.3984 | -1.25% | 1300 | 5.6081 | -1% | 1300 | 5.8259 | -0.75% | 1300 | 6.0522 | -0.5% | 1300 | 6.2873 | -0.25% | 1300 | 6.5315 | 0% | 1300 | 6.7852 | 0.25% | 1300 | 7.0487 | 0.5% | 1300 | 7.3225 | 0.75% | 1300 | 7.607 | 1% | 1300 | 7.9024 | 1.25% | 1300 | 8.2094 | 1.5% | 1300 | 8.5283 | 1.75% | 1300 | 8.8595 | 2% | 1300 | 9.2037 | 2.25% | 1300 | 9.5611 | 2.5% | 1300 | 9.9325
| -2.5% | 1400 | 4.4963 | -2.25% | 1400 | 4.6709 | -2% | 1400 | 4.8523 | -1.75% | 1400 | 5.0408 | -1.5% | 1400 | 5.2366 | -1.25% | 1400 | 5.44 | -1% | 1400 | 5.6513 | -0.75% | 1400 | 5.8708 | -0.5% | 1400 | 6.0989 | -0.25% | 1400 | 6.3358 | 0% | 1400 | 6.5819 | 0.25% | 1400 | 6.8375 | 0.5% | 1400 | 7.1031 | 0.75% | 1400 | 7.379 | 1% | 1400 | 7.6657 | 1.25% | 1400 | 7.9634 | 1.5% | 1400 | 8.2727 | 1.75% | 1400 | 8.5941 | 2% | 1400 | 8.9279 | 2.25% | 1400 | 9.2747 | 2.5% | 1400 | 9.6349
| -2.5% | 1500 | 4.3616 | -2.25% | 1500 | 4.531 | -2% | 1500 | 4.707 | -1.75% | 1500 | 4.8898 | -1.5% | 1500 | 5.0797 | -1.25% | 1500 | 5.277 | -1% | 1500 | 5.482 | -0.75% | 1500 | 5.6949 | -0.5% | 1500 | 5.9162 | -0.25% | 1500 | 6.146 | 0% | 1500 | 6.3847 | 0.25% | 1500 | 6.6327 | 0.5% | 1500 | 6.8903 | 0.75% | 1500 | 7.158 | 1% | 1500 | 7.436 | 1.25% | 1500 | 7.7248 | 1.5% | 1500 | 8.0249 | 1.75% | 1500 | 8.3366 | 2% | 1500 | 8.6604 | 2.25% | 1500 | 8.9968 | 2.5% | 1500 | 9.3463
| -2.5% | 1600 | 4.2309 | -2.25% | 1600 | 4.3952 | -2% | 1600 | 4.5659 | -1.75% | 1600 | 4.7433 | -1.5% | 1600 | 4.9275 | -1.25% | 1600 | 5.1189 | -1% | 1600 | 5.3178 | -0.75% | 1600 | 5.5243 | -0.5% | 1600 | 5.7389 | -0.25% | 1600 | 5.9618 | 0% | 1600 | 6.1934 | 0.25% | 1600 | 6.434 | 0.5% | 1600 | 6.6839 | 0.75% | 1600 | 6.9435 | 1% | 1600 | 7.2132 | 1.25% | 1600 | 7.4934 | 1.5% | 1600 | 7.7844 | 1.75% | 1600 | 8.0868 | 2% | 1600 | 8.4009 | 2.25% | 1600 | 8.7272 | 2.5% | 1600 | 9.0662
| -2.5% | 1700 | 4.1041 | -2.25% | 1700 | 4.2635 | -2% | 1700 | 4.4291 | -1.75% | 1700 | 4.6012 | -1.5% | 1700 | 4.7799 | -1.25% | 1700 | 4.9656 | -1% | 1700 | 5.1584 | -0.75% | 1700 | 5.3588 | -0.5% | 1700 | 5.567 | -0.25% | 1700 | 5.7832 | 0% | 1700 | 6.0078 | 0.25% | 1700 | 6.2412 | 0.5% | 1700 | 6.4836 | 0.75% | 1700 | 6.7354 | 1% | 1700 | 6.9971 | 1.25% | 1700 | 7.2689 | 1.5% | 1700 | 7.5512 | 1.75% | 1700 | 7.8445 | 2% | 1700 | 8.1492 | 2.25% | 1700 | 8.4658 | 2.5% | 1700 | 8.7946
| -2.5% | 1800 | 3.9811 | -2.25% | 1800 | 4.1358 | -2% | 1800 | 4.2964 | -1.75% | 1800 | 4.4633 | -1.5% | 1800 | 4.6367 | -1.25% | 1800 | 4.8168 | -1% | 1800 | 5.0039 | -0.75% | 1800 | 5.1982 | -0.5% | 1800 | 5.4002 | -0.25% | 1800 | 5.6099 | 0% | 1800 | 5.8278 | 0.25% | 1800 | 6.0542 | 0.5% | 1800 | 6.2893 | 0.75% | 1800 | 6.5336 | 1% | 1800 | 6.7874 | 1.25% | 1800 | 7.0511 | 1.5% | 1800 | 7.325 | 1.75% | 1800 | 7.6095 | 2% | 1800 | 7.905 | 2.25% | 1800 | 8.2121 | 2.5% | 1800 | 8.5311
| -2.5% | 1900 | 3.8619 | -2.25% | 1900 | 4.0119 | -2% | 1900 | 4.1677 | -1.75% | 1900 | 4.3296 | -1.5% | 1900 | 4.4978 | -1.25% | 1900 | 4.6725 | -1% | 1900 | 4.854 | -0.75% | 1900 | 5.0425 | -0.5% | 1900 | 5.2384 | -0.25% | 1900 | 5.4418 | 0% | 1900 | 5.6532 | 0.25% | 1900 | 5.8728 | 0.5% | 1900 | 6.1009 | 0.75% | 1900 | 6.3379 | 1% | 1900 | 6.5841 | 1.25% | 1900 | 6.8398 | 1.5% | 1900 | 7.1055 | 1.75% | 1900 | 7.3815 | 2% | 1900 | 7.6682 | 2.25% | 1900 | 7.9661 | 2.5% | 1900 | 8.2755
| -2.5% | 2000 | 3.7462 | -2.25% | 2000 | 3.8917 | -2% | 2000 | 4.0428 | -1.75% | 2000 | 4.1999 | -1.5% | 2000 | 4.363 | -1.25% | 2000 | 4.5325 | -1% | 2000 | 4.7085 | -0.75% | 2000 | 4.8914 | -0.5% | 2000 | 5.0814 | -0.25% | 2000 | 5.2788 | 0% | 2000 | 5.4838 | 0.25% | 2000 | 5.6968 | 0.5% | 2000 | 5.9181 | 0.75% | 2000 | 6.148 | 1% | 2000 | 6.3868 | 1.25% | 2000 | 6.6349 | 1.5% | 2000 | 6.8926 | 1.75% | 2000 | 7.1603 | 2% | 2000 | 7.4384 | 2.25% | 2000 | 7.7274 | 2.5% | 2000 | 8.0275
| -2.5% | 2100 | 3.6339 | -2.25% | 2100 | 3.7751 | -2% | 2100 | 3.9217 | -1.75% | 2100 | 4.074 | -1.5% | 2100 | 4.2323 | -1.25% | 2100 | 4.3967 | -1% | 2100 | 4.5674 | -0.75% | 2100 | 4.7449 | -0.5% | 2100 | 4.9292 | -0.25% | 2100 | 5.1206 | 0% | 2100 | 5.3195 | 0.25% | 2100 | 5.5261 | 0.5% | 2100 | 5.7408 | 0.75% | 2100 | 5.9638 | 1% | 2100 | 6.1954 | 1.25% | 2100 | 6.4361 | 1.5% | 2100 | 6.6861 | 1.75% | 2100 | 6.9458 | 2% | 2100 | 7.2156 | 2.25% | 2100 | 7.4959 | 2.5% | 2100 | 7.787
| -2.5% | 2200 | 3.525 | -2.25% | 2200 | 3.662 | -2% | 2200 | 3.8042 | -1.75% | 2200 | 3.952 | -1.5% | 2200 | 4.1055 | -1.25% | 2200 | 4.2649 | -1% | 2200 | 4.4306 | -0.75% | 2200 | 4.6027 | -0.5% | 2200 | 4.7815 | -0.25% | 2200 | 4.9672 | 0% | 2200 | 5.1601 | 0.25% | 2200 | 5.3606 | 0.5% | 2200 | 5.5688 | 0.75% | 2200 | 5.7851 | 1% | 2200 | 6.0098 | 1.25% | 2200 | 6.2432 | 1.5% | 2200 | 6.4858 | 1.75% | 2200 | 6.7377 | 2% | 2200 | 6.9994 | 2.25% | 2200 | 7.2713 | 2.5% | 2200 | 7.5537
| -2.5% | 2300 | 3.4194 | -2.25% | 2300 | 3.5522 | -2% | 2300 | 3.6902 | -1.75% | 2300 | 3.8336 | -1.5% | 2300 | 3.9825 | -1.25% | 2300 | 4.1371 | -1% | 2300 | 4.2978 | -0.75% | 2300 | 4.4648 | -0.5% | 2300 | 4.6382 | -0.25% | 2300 | 4.8184 | 0% | 2300 | 5.0055 | 0.25% | 2300 | 5.2 | 0.5% | 2300 | 5.4019 | 0.75% | 2300 | 5.6118 | 1% | 2300 | 5.8297 | 1.25% | 2300 | 6.0562 | 1.5% | 2300 | 6.2914 | 1.75% | 2300 | 6.5358 | 2% | 2300 | 6.7897 | 2.25% | 2300 | 7.0534 | 2.5% | 2300 | 7.3274
| -2.5% | 2400 | 3.317 | -2.25% | 2400 | 3.4458 | -2% | 2400 | 3.5796 | -1.75% | 2400 | 3.7187 | -1.5% | 2400 | 3.8631 | -1.25% | 2400 | 4.0132 | -1% | 2400 | 4.1691 | -0.75% | 2400 | 4.331 | -0.5% | 2400 | 4.4992 | -0.25% | 2400 | 4.674 | 0% | 2400 | 4.8556 | 0.25% | 2400 | 5.0442 | 0.5% | 2400 | 5.2401 | 0.75% | 2400 | 5.4436 | 1% | 2400 | 5.6551 | 1.25% | 2400 | 5.8747 | 1.5% | 2400 | 6.1029 | 1.75% | 2400 | 6.34 | 2% | 2400 | 6.5862 | 2.25% | 2400 | 6.8421 | 2.5% | 2400 | 7.1078
| -2.5% | 2500 | 3.2176 | -2.25% | 2500 | 3.3426 | -2% | 2500 | 3.4724 | -1.75% | 2500 | 3.6073 | -1.5% | 2500 | 3.7474 | -1.25% | 2500 | 3.893 | -1% | 2500 | 4.0442 | -0.75% | 2500 | 4.2012 | -0.5% | 2500 | 4.3644 | -0.25% | 2500 | 4.534 | 0% | 2500 | 4.7101 | 0.25% | 2500 | 4.893 | 0.5% | 2500 | 5.0831 | 0.75% | 2500 | 5.2805 | 1% | 2500 | 5.4856 | 1.25% | 2500 | 5.6987 | 1.5% | 2500 | 5.9201 | 1.75% | 2500 | 6.15 | 2% | 2500 | 6.3889 | 2.25% | 2500 | 6.6371 | 2.5% | 2500 | 6.8949
| -2.5% | 2600 | 3.1212 | -2.25% | 2600 | 3.2424 | -2% | 2600 | 3.3684 | -1.75% | 2600 | 3.4992 | -1.5% | 2600 | 3.6351 | -1.25% | 2600 | 3.7763 | -1% | 2600 | 3.923 | -0.75% | 2600 | 4.0754 | -0.5% | 2600 | 4.2337 | -0.25% | 2600 | 4.3981 | 0% | 2600 | 4.569 | 0.25% | 2600 | 4.7464 | 0.5% | 2600 | 4.9308 | 0.75% | 2600 | 5.1223 | 1% | 2600 | 5.3213 | 1.25% | 2600 | 5.528 | 1.5% | 2600 | 5.7427 | 1.75% | 2600 | 5.9658 | 2% | 2600 | 6.1975 | 2.25% | 2600 | 6.4382 | 2.5% | 2600 | 6.6883
| -2.5% | 2700 | 3.0277 | -2.25% | 2700 | 3.1453 | -2% | 2700 | 3.2674 | -1.75% | 2700 | 3.3944 | -1.5% | 2700 | 3.5262 | -1.25% | 2700 | 3.6632 | -1% | 2700 | 3.8055 | -0.75% | 2700 | 3.9533 | -0.5% | 2700 | 4.1068 | -0.25% | 2700 | 4.2663 | 0% | 2700 | 4.4321 | 0.25% | 2700 | 4.6042 | 0.5% | 2700 | 4.7831 | 0.75% | 2700 | 4.9688 | 1% | 2700 | 5.1618 | 1.25% | 2700 | 5.3623 | 1.5% | 2700 | 5.5706 | 1.75% | 2700 | 5.787 | 2% | 2700 | 6.0118 | 2.25% | 2700 | 6.2453 | 2.5% | 2700 | 6.4879
| -2.5% | 2800 | 2.9369 | -2.25% | 2800 | 3.051 | -2% | 2800 | 3.1695 | -1.75% | 2800 | 3.2927 | -1.5% | 2800 | 3.4205 | -1.25% | 2800 | 3.5534 | -1% | 2800 | 3.6914 | -0.75% | 2800 | 3.8348 | -0.5% | 2800 | 3.9838 | -0.25% | 2800 | 4.1385 | 0% | 2800 | 4.2993 | 0.25% | 2800 | 4.4663 | 0.5% | 2800 | 4.6397 | 0.75% | 2800 | 4.82 | 1% | 2800 | 5.0072 | 1.25% | 2800 | 5.2017 | 1.5% | 2800 | 5.4037 | 1.75% | 2800 | 5.6136 | 2% | 2800 | 5.8317 | 2.25% | 2800 | 6.0582 | 2.5% | 2800 | 6.2935
| -2.5% | 2900 | 2.849 | -2.25% | 2900 | 2.9596 | -2% | 2900 | 3.0746 | -1.75% | 2900 | 3.194 | -1.5% | 2900 | 3.3181 | -1.25% | 2900 | 3.4469 | -1% | 2900 | 3.5808 | -0.75% | 2900 | 3.7199 | -0.5% | 2900 | 3.8644 | -0.25% | 2900 | 4.0145 | 0% | 2900 | 4.1705 | 0.25% | 2900 | 4.3324 | 0.5% | 2900 | 4.5007 | 0.75% | 2900 | 4.6756 | 1% | 2900 | 4.8572 | 1.25% | 2900 | 5.0458 | 1.5% | 2900 | 5.2418 | 1.75% | 2900 | 5.4454 | 2% | 2900 | 5.6569 | 2.25% | 2900 | 5.8767 | 2.5% | 2900 | 6.1049
| -2.5% | 3000 | 2.7636 | -2.25% | 3000 | 2.8709 | -2% | 3000 | 2.9825 | -1.75% | 3000 | 3.0983 | -1.5% | 3000 | 3.2186 | -1.25% | 3000 | 3.3437 | -1% | 3000 | 3.4735 | -0.75% | 3000 | 3.6085 | -0.5% | 3000 | 3.7486 | -0.25% | 3000 | 3.8942 | 0% | 3000 | 4.0455 | 0.25% | 3000 | 4.2026 | 0.5% | 3000 | 4.3659 | 0.75% | 3000 | 4.5355 | 1% | 3000 | 4.7116 | 1.25% | 3000 | 4.8946 | 1.5% | 3000 | 5.0848 | 1.75% | 3000 | 5.2823 | 2% | 3000 | 5.4875 | 2.25% | 3000 | 5.7006 | 2.5% | 3000 | 5.922
| -2.5% | 3100 | 2.6808 | -2.25% | 3100 | 2.7849 | -2% | 3100 | 2.8931 | -1.75% | 3100 | 3.0055 | -1.5% | 3100 | 3.1222 | -1.25% | 3100 | 3.2435 | -1% | 3100 | 3.3695 | -0.75% | 3100 | 3.5004 | -0.5% | 3100 | 3.6363 | -0.25% | 3100 | 3.7776 | 0% | 3100 | 3.9243 | 0.25% | 3100 | 4.0767 | 0.5% | 3100 | 4.2351 | 0.75% | 3100 | 4.3996 | 1% | 3100 | 4.5705 | 1.25% | 3100 | 4.748 | 1.5% | 3100 | 4.9324 | 1.75% | 3100 | 5.124 | 2% | 3100 | 5.323 | 2.25% | 3100 | 5.5298 | 2.5% | 3100 | 5.7446
| -2.5% | 3200 | 2.6005 | -2.25% | 3200 | 2.7015 | -2% | 3200 | 2.8064 | -1.75% | 3200 | 2.9154 | -1.5% | 3200 | 3.0287 | -1.25% | 3200 | 3.1463 | -1% | 3200 | 3.2685 | -0.75% | 3200 | 3.3955 | -0.5% | 3200 | 3.5274 | -0.25% | 3200 | 3.6644 | 0% | 3200 | 3.8067 | 0.25% | 3200 | 3.9546 | 0.5% | 3200 | 4.1082 | 0.75% | 3200 | 4.2678 | 1% | 3200 | 4.4335 | 1.25% | 3200 | 4.6057 | 1.5% | 3200 | 4.7846 | 1.75% | 3200 | 4.9705 | 2% | 3200 | 5.1636 | 2.25% | 3200 | 5.3641 | 2.5% | 3200 | 5.5725

## Map (Exponential)
LOLP Uncertainty Surface using the Exponential Fit
Reference Case
| Load change in percent from medium >>>> | [21 empty] | Load change in percent from medium >>>>
Market | -2.5 | -2.25 | -2 | -1.75 | -1.5 | -1.25 | -1 | -0.75 | -0.5 | -0.25 | 0 | 0.25 | 0.5 | 0.75 | 1 | 1.25 | 1.5 | 1.75 | 2 | 2.25 | 2.5 | Market | -2.5 | -2.25 | -2 | -1.75 | -1.5 | -1.25 | -1 | -0.75 | -0.5 | -0.25 | 0 | 0.25 | 0.5 | 0.75 | 1 | 1.25 | 1.5 | 1.75 | 2 | 2.25 | 2.5
0 | 6.8835 | 7.1509 | 7.4286 | 7.7172 | 8.0169 | 8.3283 | 8.6518 | 8.9879 | 9.337 | 9.6997 | 10.0764 | 10.4678 | 10.8744 | 11.2968 | 11.7356 | 12.1914 | 12.665 | 13.1569 | 13.668 | 14.1989 | 14.7504 | 0 | 6.8835 | [9 empty] | 10.0764 | [9 empty] | 14.7504
100 | 6.6772 | 6.9366 | 7.206 | 7.4859 | 7.7767 | 8.0788 | 8.3926 | 8.7186 | 9.0572 | 9.409 | 9.7745 | 10.1542 | 10.5486 | 10.9583 | 11.384 | 11.8262 | 12.2855 | 12.7627 | 13.2585 | 13.7735 | 14.3085 | 100
200 | 6.4772 | 6.7288 | 6.9901 | 7.2616 | 7.5437 | 7.8367 | 8.1411 | 8.4574 | 8.7859 | 9.1271 | 9.4816 | 9.8499 | 10.2325 | 10.63 | 11.0429 | 11.4718 | 11.9174 | 12.3803 | 12.8612 | 13.3608 | 13.8798 | 200
300 | 6.2831 | 6.5272 | 6.7807 | 7.0441 | 7.3177 | 7.6019 | 7.8972 | 8.204 | 8.5226 | 8.8537 | 9.1976 | 9.5548 | 9.926 | 10.3115 | 10.712 | 11.1281 | 11.5604 | 12.0094 | 12.4759 | 12.9605 | 13.4639 | 300
400 | 6.0949 | 6.3316 | 6.5775 | 6.833 | 7.0984 | 7.3742 | 7.6606 | 7.9582 | 8.2673 | 8.5884 | 8.922 | 9.2685 | 9.6286 | 10.0026 | 10.3911 | 10.7947 | 11.214 | 11.6496 | 12.1021 | 12.5722 | 13.0605 | 400
500 | 5.9122 | 6.1419 | 6.3805 | 6.6283 | 6.8858 | 7.1532 | 7.4311 | 7.7197 | 8.0196 | 8.3311 | 8.6547 | 8.9908 | 9.3401 | 9.7029 | 10.0798 | 10.4713 | 10.878 | 11.3005 | 11.7395 | 12.1955 | 12.6692 | 500
600 | 5.7351 | 5.9579 | 6.1893 | 6.4297 | 6.6794 | 6.9389 | 7.2084 | 7.4884 | 7.7793 | 8.0815 | 8.3954 | 8.7215 | 9.0602 | 9.4122 | 9.7777 | 10.1575 | 10.5521 | 10.962 | 11.3878 | 11.8301 | 12.2896 | 600
700 | 5.5633 | 5.7794 | 6.0038 | 6.2371 | 6.4793 | 6.731 | 6.9924 | 7.264 | 7.5462 | 7.8393 | 8.1438 | 8.4602 | 8.7888 | 9.1301 | 9.4848 | 9.8532 | 10.2359 | 10.6335 | 11.0466 | 11.4756 | 11.9214 | 700
800 | 5.3966 | 5.6062 | 5.824 | 6.0502 | 6.2852 | 6.5293 | 6.7829 | 7.0464 | 7.3201 | 7.6044 | 7.8998 | 8.2067 | 8.5254 | 8.8566 | 9.2006 | 9.558 | 9.9292 | 10.3149 | 10.7156 | 11.1318 | 11.5642 | 800
900 | 5.2349 | 5.4382 | 5.6495 | 5.8689 | 6.0969 | 6.3337 | 6.5797 | 6.8353 | 7.1008 | 7.3766 | 7.6631 | 7.9608 | 8.27 | 8.5912 | 8.9249 | 9.2716 | 9.6317 | 10.0059 | 10.3945 | 10.7983 | 11.2177 | 900 |  |  |  |  | 6.0969 | [11 empty] | 9.6317
1000 | 5.078 | 5.2753 | 5.4802 | 5.6931 | 5.9142 | 6.1439 | 6.3826 | 6.6305 | 6.888 | 7.1556 | 7.4335 | 7.7223 | 8.0222 | 8.3338 | 8.6575 | 8.9938 | 9.3432 | 9.7061 | 10.0831 | 10.4747 | 10.8816 | 1000
1100 | 4.9259 | 5.1172 | 5.316 | 5.5225 | 5.737 | 5.9598 | 6.1913 | 6.4318 | 6.6817 | 6.9412 | 7.2108 | 7.4909 | 7.7819 | 8.0841 | 8.3981 | 8.7243 | 9.0632 | 9.4153 | 9.781 | 10.1609 | 10.5556 | 1100
1200 | 4.7783 | 4.9639 | 5.1567 | 5.357 | 5.5651 | 5.7813 | 6.0058 | 6.2391 | 6.4815 | 6.7332 | 6.9948 | 7.2665 | 7.5487 | 7.8419 | 8.1465 | 8.463 | 8.7917 | 9.1332 | 9.4879 | 9.8565 | 10.2393 | 1200
1300 | 4.6351 | 4.8152 | 5.0022 | 5.1965 | 5.3984 | 5.6081 | 5.8259 | 6.0522 | 6.2873 | 6.5315 | 6.7852 | 7.0487 | 7.3225 | 7.607 | 7.9024 | 8.2094 | 8.5283 | 8.8595 | 9.2037 | 9.5611 | 9.9325 | 1300
1400 | 4.4963 | 4.6709 | 4.8523 | 5.0408 | 5.2366 | 5.44 | 5.6513 | 5.8708 | 6.0989 | 6.3358 | 6.5819 | 6.8375 | 7.1031 | 7.379 | 7.6657 | 7.9634 | 8.2727 | 8.5941 | 8.9279 | 9.2747 | 9.6349 | 1400
1500 | 4.3616 | 4.531 | 4.707 | 4.8898 | 5.0797 | 5.277 | 5.482 | 5.6949 | 5.9162 | 6.146 | 6.3847 | 6.6327 | 6.8903 | 7.158 | 7.436 | 7.7248 | 8.0249 | 8.3366 | 8.6604 | 8.9968 | 9.3463 | 1500
1600 | 4.2309 | 4.3952 | 4.5659 | 4.7433 | 4.9275 | 5.1189 | 5.3178 | 5.5243 | 5.7389 | 5.9618 | 6.1934 | 6.434 | 6.6839 | 6.9435 | 7.2132 | 7.4934 | 7.7844 | 8.0868 | 8.4009 | 8.7272 | 9.0662 | 1600
1700 | 4.1041 | 4.2635 | 4.4291 | 4.6012 | 4.7799 | 4.9656 | 5.1584 | 5.3588 | 5.567 | 5.7832 | 6.0078 | 6.2412 | 6.4836 | 6.7354 | 6.9971 | 7.2689 | 7.5512 | 7.8445 | 8.1492 | 8.4658 | 8.7946 | 1700 | 4.1041 | [9 empty] | 6.0078 | [9 empty] | 8.7946
1800 | 3.9811 | 4.1358 | 4.2964 | 4.4633 | 4.6367 | 4.8168 | 5.0039 | 5.1982 | 5.4002 | 5.6099 | 5.8278 | 6.0542 | 6.2893 | 6.5336 | 6.7874 | 7.0511 | 7.325 | 7.6095 | 7.905 | 8.2121 | 8.5311 | 1800
1900 | 3.8619 | 4.0119 | 4.1677 | 4.3296 | 4.4978 | 4.6725 | 4.854 | 5.0425 | 5.2384 | 5.4418 | 5.6532 | 5.8728 | 6.1009 | 6.3379 | 6.5841 | 6.8398 | 7.1055 | 7.3815 | 7.6682 | 7.9661 | 8.2755 | 1900
2000 | 3.7462 | 3.8917 | 4.0428 | 4.1999 | 4.363 | 4.5325 | 4.7085 | 4.8914 | 5.0814 | 5.2788 | 5.4838 | 5.6968 | 5.9181 | 6.148 | 6.3868 | 6.6349 | 6.8926 | 7.1603 | 7.4384 | 7.7274 | 8.0275 | 2000
2100 | 3.6339 | 3.7751 | 3.9217 | 4.074 | 4.2323 | 4.3967 | 4.5674 | 4.7449 | 4.9292 | 5.1206 | 5.3195 | 5.5261 | 5.7408 | 5.9638 | 6.1954 | 6.4361 | 6.6861 | 6.9458 | 7.2156 | 7.4959 | 7.787 | 2100
2200 | 3.525 | 3.662 | 3.8042 | 3.952 | 4.1055 | 4.2649 | 4.4306 | 4.6027 | 4.7815 | 4.9672 | 5.1601 | 5.3606 | 5.5688 | 5.7851 | 6.0098 | 6.2432 | 6.4858 | 6.7377 | 6.9994 | 7.2713 | 7.5537 | 2200
2300 | 3.4194 | 3.5522 | 3.6902 | 3.8336 | 3.9825 | 4.1371 | 4.2978 | 4.4648 | 4.6382 | 4.8184 | 5.0055 | 5.2 | 5.4019 | 5.6118 | 5.8297 | 6.0562 | 6.2914 | 6.5358 | 6.7897 | 7.0534 | 7.3274 | 2300
2400 | 3.317 | 3.4458 | 3.5796 | 3.7187 | 3.8631 | 4.0132 | 4.1691 | 4.331 | 4.4992 | 4.674 | 4.8556 | 5.0442 | 5.2401 | 5.4436 | 5.6551 | 5.8747 | 6.1029 | 6.34 | 6.5862 | 6.8421 | 7.1078 | 2400
2500 | 3.2176 | 3.3426 | 3.4724 | 3.6073 | 3.7474 | 3.893 | 4.0442 | 4.2012 | 4.3644 | 4.534 | 4.7101 | 4.893 | 5.0831 | 5.2805 | 5.4856 | 5.6987 | 5.9201 | 6.15 | 6.3889 | 6.6371 | 6.8949 | 2500 |  |  |  |  | 3.7474 | [11 empty] | 5.9201
2600 | 3.1212 | 3.2424 | 3.3684 | 3.4992 | 3.6351 | 3.7763 | 3.923 | 4.0754 | 4.2337 | 4.3981 | 4.569 | 4.7464 | 4.9308 | 5.1223 | 5.3213 | 5.528 | 5.7427 | 5.9658 | 6.1975 | 6.4382 | 6.6883 | 2600
2700 | 3.0277 | 3.1453 | 3.2674 | 3.3944 | 3.5262 | 3.6632 | 3.8055 | 3.9533 | 4.1068 | 4.2663 | 4.4321 | 4.6042 | 4.7831 | 4.9688 | 5.1618 | 5.3623 | 5.5706 | 5.787 | 6.0118 | 6.2453 | 6.4879 | 2700
2800 | 2.9369 | 3.051 | 3.1695 | 3.2927 | 3.4205 | 3.5534 | 3.6914 | 3.8348 | 3.9838 | 4.1385 | 4.2993 | 4.4663 | 4.6397 | 4.82 | 5.0072 | 5.2017 | 5.4037 | 5.6136 | 5.8317 | 6.0582 | 6.2935 | 2800
2900 | 2.849 | 2.9596 | 3.0746 | 3.194 | 3.3181 | 3.4469 | 3.5808 | 3.7199 | 3.8644 | 4.0145 | 4.1705 | 4.3324 | 4.5007 | 4.6756 | 4.8572 | 5.0458 | 5.2418 | 5.4454 | 5.6569 | 5.8767 | 6.1049 | 2900
3000 | 2.7636 | 2.8709 | 2.9825 | 3.0983 | 3.2186 | 3.3437 | 3.4735 | 3.6085 | 3.7486 | 3.8942 | 4.0455 | 4.2026 | 4.3659 | 4.5355 | 4.7116 | 4.8946 | 5.0848 | 5.2823 | 5.4875 | 5.7006 | 5.922 | 3000
3100 | 2.6808 | 2.7849 | 2.8931 | 3.0055 | 3.1222 | 3.2435 | 3.3695 | 3.5004 | 3.6363 | 3.7776 | 3.9243 | 4.0767 | 4.2351 | 4.3996 | 4.5705 | 4.748 | 4.9324 | 5.124 | 5.323 | 5.5298 | 5.7446 | 3100
3200 | 2.6005 | 2.7015 | 2.8064 | 2.9154 | 3.0287 | 3.1463 | 3.2685 | 3.3955 | 3.5274 | 3.6644 | 3.8067 | 3.9546 | 4.1082 | 4.2678 | 4.4335 | 4.6057 | 4.7846 | 4.9705 | 5.1636 | 5.3641 | 5.5725 | 3200 | 2.6005 | [9 empty] | 3.8067 | [9 empty] | 5.5725

## Fill2 (Linear)
Fill in the Blanks with the Linear Fit
| Load Dev | Mkt | Fit | Load Dev | Mkt | Fit | Load Dev | Mkt | Fit | Load Dev | Mkt | Fit | Load Dev | Mkt | Fit | Load Dev | Mkt | Fit | Load Dev | Mkt | Fit | Load Dev | Mkt | Fit | Load Dev | Mkt | Fit | Load Dev | Mkt | Fit | Load Dev | Mkt | Fit | Load Dev | Mkt | Fit | Load Dev | Mkt | Fit | Load Dev | Mkt | Fit | Load Dev | Mkt | Fit | Load Dev | Mkt | Fit | Load Dev | Mkt | Fit | Load Dev | Mkt | Fit | Load Dev | Mkt | Fit | Load Dev | Mkt | Fit | Load Dev | Mkt | Fit
| -2.5% | 0 | 7.8167 | -2.25% | 0 | 8.0678 | -2% | 0 | 8.3188 | -1.75% | 0 | 8.5699 | -1.5% | 0 | 8.821 | -1.25% | 0 | 9.0721 | -1% | 0 | 9.3231 | -0.75% | 0 | 9.5742 | -0.5% | 0 | 9.8253 | -0.25% | 0 | 10.0764 | 0% | 0 | 10.3274 | 0.25% | 0 | 10.5785 | 0.5% | 0 | 10.8296 | 0.75% | 0 | 11.0807 | 1% | 0 | 11.3317 | 1.25% | 0 | 11.5828 | 1.5% | 0 | 11.8339 | 1.75% | 0 | 12.085 | 2% | 0 | 12.336 | 2.25% | 0 | 12.5871 | 2.5% | 0 | 12.8382
| -2.5% | 100 | 7.6034 | -2.25% | 100 | 7.8545 | -2% | 100 | 8.1056 | -1.75% | 100 | 8.3566 | -1.5% | 100 | 8.6077 | -1.25% | 100 | 8.8588 | -1% | 100 | 9.1099 | -0.75% | 100 | 9.3609 | -0.5% | 100 | 9.612 | -0.25% | 100 | 9.8631 | 0% | 100 | 10.1142 | 0.25% | 100 | 10.3652 | 0.5% | 100 | 10.6163 | 0.75% | 100 | 10.8674 | 1% | 100 | 11.1185 | 1.25% | 100 | 11.3695 | 1.5% | 100 | 11.6206 | 1.75% | 100 | 11.8717 | 2% | 100 | 12.1228 | 2.25% | 100 | 12.3738 | 2.5% | 100 | 12.6249
| -2.5% | 200 | 7.3901 | -2.25% | 200 | 7.6412 | -2% | 200 | 7.8923 | -1.75% | 200 | 8.1433 | -1.5% | 200 | 8.3944 | -1.25% | 200 | 8.6455 | -1% | 200 | 8.8966 | -0.75% | 200 | 9.1476 | -0.5% | 200 | 9.3987 | -0.25% | 200 | 9.6498 | 0% | 200 | 9.9009 | 0.25% | 200 | 10.1519 | 0.5% | 200 | 10.403 | 0.75% | 200 | 10.6541 | 1% | 200 | 10.9052 | 1.25% | 200 | 11.1562 | 1.5% | 200 | 11.4073 | 1.75% | 200 | 11.6584 | 2% | 200 | 11.9095 | 2.25% | 200 | 12.1605 | 2.5% | 200 | 12.4116
| -2.5% | 300 | 7.1768 | -2.25% | 300 | 7.4279 | -2% | 300 | 7.679 | -1.75% | 300 | 7.9301 | -1.5% | 300 | 8.1811 | -1.25% | 300 | 8.4322 | -1% | 300 | 8.6833 | -0.75% | 300 | 8.9344 | -0.5% | 300 | 9.1854 | -0.25% | 300 | 9.4365 | 0% | 300 | 9.6876 | 0.25% | 300 | 9.9387 | 0.5% | 300 | 10.1897 | 0.75% | 300 | 10.4408 | 1% | 300 | 10.6919 | 1.25% | 300 | 10.943 | 1.5% | 300 | 11.194 | 1.75% | 300 | 11.4451 | 2% | 300 | 11.6962 | 2.25% | 300 | 11.9473 | 2.5% | 300 | 12.1983
| -2.5% | 400 | 6.9635 | -2.25% | 400 | 7.2146 | -2% | 400 | 7.4657 | -1.75% | 400 | 7.7168 | -1.5% | 400 | 7.9678 | -1.25% | 400 | 8.2189 | -1% | 400 | 8.47 | -0.75% | 400 | 8.7211 | -0.5% | 400 | 8.9721 | -0.25% | 400 | 9.2232 | 0% | 400 | 9.4743 | 0.25% | 400 | 9.7254 | 0.5% | 400 | 9.9764 | 0.75% | 400 | 10.2275 | 1% | 400 | 10.4786 | 1.25% | 400 | 10.7297 | 1.5% | 400 | 10.9807 | 1.75% | 400 | 11.2318 | 2% | 400 | 11.4829 | 2.25% | 400 | 11.734 | 2.5% | 400 | 11.985
| -2.5% | 500 | 6.7503 | -2.25% | 500 | 7.0013 | -2% | 500 | 7.2524 | -1.75% | 500 | 7.5035 | -1.5% | 500 | 7.7546 | -1.25% | 500 | 8.0056 | -1% | 500 | 8.2567 | -0.75% | 500 | 8.5078 | -0.5% | 500 | 8.7589 | -0.25% | 500 | 9.0099 | 0% | 500 | 9.261 | 0.25% | 500 | 9.5121 | 0.5% | 500 | 9.7632 | 0.75% | 500 | 10.0142 | 1% | 500 | 10.2653 | 1.25% | 500 | 10.5164 | 1.5% | 500 | 10.7675 | 1.75% | 500 | 11.0185 | 2% | 500 | 11.2696 | 2.25% | 500 | 11.5207 | 2.5% | 500 | 11.7718
| -2.5% | 600 | 6.537 | -2.25% | 600 | 6.788 | -2% | 600 | 7.0391 | -1.75% | 600 | 7.2902 | -1.5% | 600 | 7.5413 | -1.25% | 600 | 7.7923 | -1% | 600 | 8.0434 | -0.75% | 600 | 8.2945 | -0.5% | 600 | 8.5456 | -0.25% | 600 | 8.7966 | 0% | 600 | 9.0477 | 0.25% | 600 | 9.2988 | 0.5% | 600 | 9.5499 | 0.75% | 600 | 9.8009 | 1% | 600 | 10.052 | 1.25% | 600 | 10.3031 | 1.5% | 600 | 10.5542 | 1.75% | 600 | 10.8052 | 2% | 600 | 11.0563 | 2.25% | 600 | 11.3074 | 2.5% | 600 | 11.5585
| -2.5% | 700 | 6.3237 | -2.25% | 700 | 6.5748 | -2% | 700 | 6.8258 | -1.75% | 700 | 7.0769 | -1.5% | 700 | 7.328 | -1.25% | 700 | 7.5791 | -1% | 700 | 7.8301 | -0.75% | 700 | 8.0812 | -0.5% | 700 | 8.3323 | -0.25% | 700 | 8.5834 | 0% | 700 | 8.8344 | 0.25% | 700 | 9.0855 | 0.5% | 700 | 9.3366 | 0.75% | 700 | 9.5877 | 1% | 700 | 9.8387 | 1.25% | 700 | 10.0898 | 1.5% | 700 | 10.3409 | 1.75% | 700 | 10.592 | 2% | 700 | 10.843 | 2.25% | 700 | 11.0941 | 2.5% | 700 | 11.3452
| -2.5% | 800 | 6.1104 | -2.25% | 800 | 6.3615 | -2% | 800 | 6.6125 | -1.75% | 800 | 6.8636 | -1.5% | 800 | 7.1147 | -1.25% | 800 | 7.3658 | -1% | 800 | 7.6168 | -0.75% | 800 | 7.8679 | -0.5% | 800 | 8.119 | -0.25% | 800 | 8.3701 | 0% | 800 | 8.6211 | 0.25% | 800 | 8.8722 | 0.5% | 800 | 9.1233 | 0.75% | 800 | 9.3744 | 1% | 800 | 9.6254 | 1.25% | 800 | 9.8765 | 1.5% | 800 | 10.1276 | 1.75% | 800 | 10.3787 | 2% | 800 | 10.6297 | 2.25% | 800 | 10.8808 | 2.5% | 800 | 11.1319
| -2.5% | 900 | 5.8971 | -2.25% | 900 | 6.1482 | -2% | 900 | 6.3993 | -1.75% | 900 | 6.6503 | -1.5% | 900 | 6.9014 | -1.25% | 900 | 7.1525 | -1% | 900 | 7.4036 | -0.75% | 900 | 7.6546 | -0.5% | 900 | 7.9057 | -0.25% | 900 | 8.1568 | 0% | 900 | 8.4079 | 0.25% | 900 | 8.6589 | 0.5% | 900 | 8.91 | 0.75% | 900 | 9.1611 | 1% | 900 | 9.4122 | 1.25% | 900 | 9.6632 | 1.5% | 900 | 9.9143 | 1.75% | 900 | 10.1654 | 2% | 900 | 10.4165 | 2.25% | 900 | 10.6675 | 2.5% | 900 | 10.9186
| -2.5% | 1000 | 5.6838 | -2.25% | 1000 | 5.9349 | -2% | 1000 | 6.186 | -1.75% | 1000 | 6.437 | -1.5% | 1000 | 6.6881 | -1.25% | 1000 | 6.9392 | -1% | 1000 | 7.1903 | -0.75% | 1000 | 7.4413 | -0.5% | 1000 | 7.6924 | -0.25% | 1000 | 7.9435 | 0% | 1000 | 8.1946 | 0.25% | 1000 | 8.4456 | 0.5% | 1000 | 8.6967 | 0.75% | 1000 | 8.9478 | 1% | 1000 | 9.1989 | 1.25% | 1000 | 9.4499 | 1.5% | 1000 | 9.701 | 1.75% | 1000 | 9.9521 | 2% | 1000 | 10.2032 | 2.25% | 1000 | 10.4542 | 2.5% | 1000 | 10.7053
| -2.5% | 1100 | 5.4705 | -2.25% | 1100 | 5.7216 | -2% | 1100 | 5.9727 | -1.75% | 1100 | 6.2238 | -1.5% | 1100 | 6.4748 | -1.25% | 1100 | 6.7259 | -1% | 1100 | 6.977 | -0.75% | 1100 | 7.2281 | -0.5% | 1100 | 7.4791 | -0.25% | 1100 | 7.7302 | 0% | 1100 | 7.9813 | 0.25% | 1100 | 8.2324 | 0.5% | 1100 | 8.4834 | 0.75% | 1100 | 8.7345 | 1% | 1100 | 8.9856 | 1.25% | 1100 | 9.2367 | 1.5% | 1100 | 9.4877 | 1.75% | 1100 | 9.7388 | 2% | 1100 | 9.9899 | 2.25% | 1100 | 10.241 | 2.5% | 1100 | 10.492
| -2.5% | 1200 | 5.2572 | -2.25% | 1200 | 5.5083 | -2% | 1200 | 5.7594 | -1.75% | 1200 | 6.0105 | -1.5% | 1200 | 6.2615 | -1.25% | 1200 | 6.5126 | -1% | 1200 | 6.7637 | -0.75% | 1200 | 7.0148 | -0.5% | 1200 | 7.2658 | -0.25% | 1200 | 7.5169 | 0% | 1200 | 7.768 | 0.25% | 1200 | 8.0191 | 0.5% | 1200 | 8.2701 | 0.75% | 1200 | 8.5212 | 1% | 1200 | 8.7723 | 1.25% | 1200 | 9.0234 | 1.5% | 1200 | 9.2744 | 1.75% | 1200 | 9.5255 | 2% | 1200 | 9.7766 | 2.25% | 1200 | 10.0277 | 2.5% | 1200 | 10.2787
| -2.5% | 1300 | 5.044 | -2.25% | 1300 | 5.295 | -2% | 1300 | 5.5461 | -1.75% | 1300 | 5.7972 | -1.5% | 1300 | 6.0483 | -1.25% | 1300 | 6.2993 | -1% | 1300 | 6.5504 | -0.75% | 1300 | 6.8015 | -0.5% | 1300 | 7.0526 | -0.25% | 1300 | 7.3036 | 0% | 1300 | 7.5547 | 0.25% | 1300 | 7.8058 | 0.5% | 1300 | 8.0569 | 0.75% | 1300 | 8.3079 | 1% | 1300 | 8.559 | 1.25% | 1300 | 8.8101 | 1.5% | 1300 | 9.0612 | 1.75% | 1300 | 9.3122 | 2% | 1300 | 9.5633 | 2.25% | 1300 | 9.8144 | 2.5% | 1300 | 10.0655
| -2.5% | 1400 | 4.8307 | -2.25% | 1400 | 5.0817 | -2% | 1400 | 5.3328 | -1.75% | 1400 | 5.5839 | -1.5% | 1400 | 5.835 | -1.25% | 1400 | 6.086 | -1% | 1400 | 6.3371 | -0.75% | 1400 | 6.5882 | -0.5% | 1400 | 6.8393 | -0.25% | 1400 | 7.0903 | 0% | 1400 | 7.3414 | 0.25% | 1400 | 7.5925 | 0.5% | 1400 | 7.8436 | 0.75% | 1400 | 8.0946 | 1% | 1400 | 8.3457 | 1.25% | 1400 | 8.5968 | 1.5% | 1400 | 8.8479 | 1.75% | 1400 | 9.0989 | 2% | 1400 | 9.35 | 2.25% | 1400 | 9.6011 | 2.5% | 1400 | 9.8522
| -2.5% | 1500 | 4.6174 | -2.25% | 1500 | 4.8685 | -2% | 1500 | 5.1195 | -1.75% | 1500 | 5.3706 | -1.5% | 1500 | 5.6217 | -1.25% | 1500 | 5.8728 | -1% | 1500 | 6.1238 | -0.75% | 1500 | 6.3749 | -0.5% | 1500 | 6.626 | -0.25% | 1500 | 6.8771 | 0% | 1500 | 7.1281 | 0.25% | 1500 | 7.3792 | 0.5% | 1500 | 7.6303 | 0.75% | 1500 | 7.8814 | 1% | 1500 | 8.1324 | 1.25% | 1500 | 8.3835 | 1.5% | 1500 | 8.6346 | 1.75% | 1500 | 8.8857 | 2% | 1500 | 9.1367 | 2.25% | 1500 | 9.3878 | 2.5% | 1500 | 9.6389
| -2.5% | 1600 | 4.4041 | -2.25% | 1600 | 4.6552 | -2% | 1600 | 4.9062 | -1.75% | 1600 | 5.1573 | -1.5% | 1600 | 5.4084 | -1.25% | 1600 | 5.6595 | -1% | 1600 | 5.9105 | -0.75% | 1600 | 6.1616 | -0.5% | 1600 | 6.4127 | -0.25% | 1600 | 6.6638 | 0% | 1600 | 6.9148 | 0.25% | 1600 | 7.1659 | 0.5% | 1600 | 7.417 | 0.75% | 1600 | 7.6681 | 1% | 1600 | 7.9191 | 1.25% | 1600 | 8.1702 | 1.5% | 1600 | 8.4213 | 1.75% | 1600 | 8.6724 | 2% | 1600 | 8.9234 | 2.25% | 1600 | 9.1745 | 2.5% | 1600 | 9.4256
| -2.5% | 1700 | 4.1908 | -2.25% | 1700 | 4.4419 | -2% | 1700 | 4.693 | -1.75% | 1700 | 4.944 | -1.5% | 1700 | 5.1951 | -1.25% | 1700 | 5.4462 | -1% | 1700 | 5.6973 | -0.75% | 1700 | 5.9483 | -0.5% | 1700 | 6.1994 | -0.25% | 1700 | 6.4505 | 0% | 1700 | 6.7016 | 0.25% | 1700 | 6.9526 | 0.5% | 1700 | 7.2037 | 0.75% | 1700 | 7.4548 | 1% | 1700 | 7.7059 | 1.25% | 1700 | 7.9569 | 1.5% | 1700 | 8.208 | 1.75% | 1700 | 8.4591 | 2% | 1700 | 8.7102 | 2.25% | 1700 | 8.9612 | 2.5% | 1700 | 9.2123
| -2.5% | 1800 | 3.9775 | -2.25% | 1800 | 4.2286 | -2% | 1800 | 4.4797 | -1.75% | 1800 | 4.7307 | -1.5% | 1800 | 4.9818 | -1.25% | 1800 | 5.2329 | -1% | 1800 | 5.484 | -0.75% | 1800 | 5.735 | -0.5% | 1800 | 5.9861 | -0.25% | 1800 | 6.2372 | 0% | 1800 | 6.4883 | 0.25% | 1800 | 6.7393 | 0.5% | 1800 | 6.9904 | 0.75% | 1800 | 7.2415 | 1% | 1800 | 7.4926 | 1.25% | 1800 | 7.7436 | 1.5% | 1800 | 7.9947 | 1.75% | 1800 | 8.2458 | 2% | 1800 | 8.4969 | 2.25% | 1800 | 8.7479 | 2.5% | 1800 | 8.999
| -2.5% | 1900 | 3.7642 | -2.25% | 1900 | 4.0153 | -2% | 1900 | 4.2664 | -1.75% | 1900 | 4.5175 | -1.5% | 1900 | 4.7685 | -1.25% | 1900 | 5.0196 | -1% | 1900 | 5.2707 | -0.75% | 1900 | 5.5218 | -0.5% | 1900 | 5.7728 | -0.25% | 1900 | 6.0239 | 0% | 1900 | 6.275 | 0.25% | 1900 | 6.5261 | 0.5% | 1900 | 6.7771 | 0.75% | 1900 | 7.0282 | 1% | 1900 | 7.2793 | 1.25% | 1900 | 7.5304 | 1.5% | 1900 | 7.7814 | 1.75% | 1900 | 8.0325 | 2% | 1900 | 8.2836 | 2.25% | 1900 | 8.5347 | 2.5% | 1900 | 8.7857
| -2.5% | 2000 | 3.5509 | -2.25% | 2000 | 3.802 | -2% | 2000 | 4.0531 | -1.75% | 2000 | 4.3042 | -1.5% | 2000 | 4.5552 | -1.25% | 2000 | 4.8063 | -1% | 2000 | 5.0574 | -0.75% | 2000 | 5.3085 | -0.5% | 2000 | 5.5595 | -0.25% | 2000 | 5.8106 | 0% | 2000 | 6.0617 | 0.25% | 2000 | 6.3128 | 0.5% | 2000 | 6.5638 | 0.75% | 2000 | 6.8149 | 1% | 2000 | 7.066 | 1.25% | 2000 | 7.3171 | 1.5% | 2000 | 7.5681 | 1.75% | 2000 | 7.8192 | 2% | 2000 | 8.0703 | 2.25% | 2000 | 8.3214 | 2.5% | 2000 | 8.5725
| -2.5% | 2100 | 3.3377 | -2.25% | 2100 | 3.5887 | -2% | 2100 | 3.8398 | -1.75% | 2100 | 4.0909 | -1.5% | 2100 | 4.342 | -1.25% | 2100 | 4.593 | -1% | 2100 | 4.8441 | -0.75% | 2100 | 5.0952 | -0.5% | 2100 | 5.3463 | -0.25% | 2100 | 5.5973 | 0% | 2100 | 5.8484 | 0.25% | 2100 | 6.0995 | 0.5% | 2100 | 6.3506 | 0.75% | 2100 | 6.6016 | 1% | 2100 | 6.8527 | 1.25% | 2100 | 7.1038 | 1.5% | 2100 | 7.3549 | 1.75% | 2100 | 7.6059 | 2% | 2100 | 7.857 | 2.25% | 2100 | 8.1081 | 2.5% | 2100 | 8.3592
| -2.5% | 2200 | 3.1244 | -2.25% | 2200 | 3.3754 | -2% | 2200 | 3.6265 | -1.75% | 2200 | 3.8776 | -1.5% | 2200 | 4.1287 | -1.25% | 2200 | 4.3797 | -1% | 2200 | 4.6308 | -0.75% | 2200 | 4.8819 | -0.5% | 2200 | 5.133 | -0.25% | 2200 | 5.384 | 0% | 2200 | 5.6351 | 0.25% | 2200 | 5.8862 | 0.5% | 2200 | 6.1373 | 0.75% | 2200 | 6.3883 | 1% | 2200 | 6.6394 | 1.25% | 2200 | 6.8905 | 1.5% | 2200 | 7.1416 | 1.75% | 2200 | 7.3926 | 2% | 2200 | 7.6437 | 2.25% | 2200 | 7.8948 | 2.5% | 2200 | 8.1459
| -2.5% | 2300 | 2.9111 | -2.25% | 2300 | 3.1622 | -2% | 2300 | 3.4132 | -1.75% | 2300 | 3.6643 | -1.5% | 2300 | 3.9154 | -1.25% | 2300 | 4.1665 | -1% | 2300 | 4.4175 | -0.75% | 2300 | 4.6686 | -0.5% | 2300 | 4.9197 | -0.25% | 2300 | 5.1708 | 0% | 2300 | 5.4218 | 0.25% | 2300 | 5.6729 | 0.5% | 2300 | 5.924 | 0.75% | 2300 | 6.1751 | 1% | 2300 | 6.4261 | 1.25% | 2300 | 6.6772 | 1.5% | 2300 | 6.9283 | 1.75% | 2300 | 7.1794 | 2% | 2300 | 7.4304 | 2.25% | 2300 | 7.6815 | 2.5% | 2300 | 7.9326
| -2.5% | 2400 | 2.6978 | -2.25% | 2400 | 2.9489 | -2% | 2400 | 3.1999 | -1.75% | 2400 | 3.451 | -1.5% | 2400 | 3.7021 | -1.25% | 2400 | 3.9532 | -1% | 2400 | 4.2042 | -0.75% | 2400 | 4.4553 | -0.5% | 2400 | 4.7064 | -0.25% | 2400 | 4.9575 | 0% | 2400 | 5.2085 | 0.25% | 2400 | 5.4596 | 0.5% | 2400 | 5.7107 | 0.75% | 2400 | 5.9618 | 1% | 2400 | 6.2128 | 1.25% | 2400 | 6.4639 | 1.5% | 2400 | 6.715 | 1.75% | 2400 | 6.9661 | 2% | 2400 | 7.2172 | 2.25% | 2400 | 7.4682 | 2.5% | 2400 | 7.7193
| -2.5% | 2500 | 2.4845 | -2.25% | 2500 | 2.7356 | -2% | 2500 | 2.9867 | -1.75% | 2500 | 3.2377 | -1.5% | 2500 | 3.4888 | -1.25% | 2500 | 3.7399 | -1% | 2500 | 3.991 | -0.75% | 2500 | 4.242 | -0.5% | 2500 | 4.4931 | -0.25% | 2500 | 4.7442 | 0% | 2500 | 4.9953 | 0.25% | 2500 | 5.2463 | 0.5% | 2500 | 5.4974 | 0.75% | 2500 | 5.7485 | 1% | 2500 | 5.9996 | 1.25% | 2500 | 6.2506 | 1.5% | 2500 | 6.5017 | 1.75% | 2500 | 6.7528 | 2% | 2500 | 7.0039 | 2.25% | 2500 | 7.2549 | 2.5% | 2500 | 7.506
| -2.5% | 2600 | 2.2712 | -2.25% | 2600 | 2.5223 | -2% | 2600 | 2.7734 | -1.75% | 2600 | 3.0244 | -1.5% | 2600 | 3.2755 | -1.25% | 2600 | 3.5266 | -1% | 2600 | 3.7777 | -0.75% | 2600 | 4.0287 | -0.5% | 2600 | 4.2798 | -0.25% | 2600 | 4.5309 | 0% | 2600 | 4.782 | 0.25% | 2600 | 5.033 | 0.5% | 2600 | 5.2841 | 0.75% | 2600 | 5.5352 | 1% | 2600 | 5.7863 | 1.25% | 2600 | 6.0373 | 1.5% | 2600 | 6.2884 | 1.75% | 2600 | 6.5395 | 2% | 2600 | 6.7906 | 2.25% | 2600 | 7.0417 | 2.5% | 2600 | 7.2927
| -2.5% | 2700 | 2.0579 | -2.25% | 2700 | 2.309 | -2% | 2700 | 2.5601 | -1.75% | 2700 | 2.8112 | -1.5% | 2700 | 3.0622 | -1.25% | 2700 | 3.3133 | -1% | 2700 | 3.5644 | -0.75% | 2700 | 3.8155 | -0.5% | 2700 | 4.0665 | -0.25% | 2700 | 4.3176 | 0% | 2700 | 4.5687 | 0.25% | 2700 | 4.8198 | 0.5% | 2700 | 5.0708 | 0.75% | 2700 | 5.3219 | 1% | 2700 | 5.573 | 1.25% | 2700 | 5.8241 | 1.5% | 2700 | 6.0751 | 1.75% | 2700 | 6.3262 | 2% | 2700 | 6.5773 | 2.25% | 2700 | 6.8284 | 2.5% | 2700 | 7.0794
| -2.5% | 2800 | 1.8446 | -2.25% | 2800 | 2.0957 | -2% | 2800 | 2.3468 | -1.75% | 2800 | 2.5979 | -1.5% | 2800 | 2.8489 | -1.25% | 2800 | 3.1 | -1% | 2800 | 3.3511 | -0.75% | 2800 | 3.6022 | -0.5% | 2800 | 3.8532 | -0.25% | 2800 | 4.1043 | 0% | 2800 | 4.3554 | 0.25% | 2800 | 4.6065 | 0.5% | 2800 | 4.8575 | 0.75% | 2800 | 5.1086 | 1% | 2800 | 5.3597 | 1.25% | 2800 | 5.6108 | 1.5% | 2800 | 5.8619 | 1.75% | 2800 | 6.1129 | 2% | 2800 | 6.364 | 2.25% | 2800 | 6.6151 | 2.5% | 2800 | 6.8662
| -2.5% | 2900 | 1.6314 | -2.25% | 2900 | 1.8824 | -2% | 2900 | 2.1335 | -1.75% | 2900 | 2.3846 | -1.5% | 2900 | 2.6357 | -1.25% | 2900 | 2.8867 | -1% | 2900 | 3.1378 | -0.75% | 2900 | 3.3889 | -0.5% | 2900 | 3.64 | -0.25% | 2900 | 3.891 | 0% | 2900 | 4.1421 | 0.25% | 2900 | 4.3932 | 0.5% | 2900 | 4.6443 | 0.75% | 2900 | 4.8953 | 1% | 2900 | 5.1464 | 1.25% | 2900 | 5.3975 | 1.5% | 2900 | 5.6486 | 1.75% | 2900 | 5.8996 | 2% | 2900 | 6.1507 | 2.25% | 2900 | 6.4018 | 2.5% | 2900 | 6.6529
| -2.5% | 3000 | 1.4181 | -2.25% | 3000 | 1.6691 | -2% | 3000 | 1.9202 | -1.75% | 3000 | 2.1713 | -1.5% | 3000 | 2.4224 | -1.25% | 3000 | 2.6734 | -1% | 3000 | 2.9245 | -0.75% | 3000 | 3.1756 | -0.5% | 3000 | 3.4267 | -0.25% | 3000 | 3.6777 | 0% | 3000 | 3.9288 | 0.25% | 3000 | 4.1799 | 0.5% | 3000 | 4.431 | 0.75% | 3000 | 4.6821 | 1% | 3000 | 4.9331 | 1.25% | 3000 | 5.1842 | 1.5% | 3000 | 5.4353 | 1.75% | 3000 | 5.6864 | 2% | 3000 | 5.9374 | 2.25% | 3000 | 6.1885 | 2.5% | 3000 | 6.4396
| -2.5% | 3100 | 1.2048 | -2.25% | 3100 | 1.4559 | -2% | 3100 | 1.7069 | -1.75% | 3100 | 1.958 | -1.5% | 3100 | 2.2091 | -1.25% | 3100 | 2.4602 | -1% | 3100 | 2.7112 | -0.75% | 3100 | 2.9623 | -0.5% | 3100 | 3.2134 | -0.25% | 3100 | 3.4645 | 0% | 3100 | 3.7155 | 0.25% | 3100 | 3.9666 | 0.5% | 3100 | 4.2177 | 0.75% | 3100 | 4.4688 | 1% | 3100 | 4.7198 | 1.25% | 3100 | 4.9709 | 1.5% | 3100 | 5.222 | 1.75% | 3100 | 5.4731 | 2% | 3100 | 5.7241 | 2.25% | 3100 | 5.9752 | 2.5% | 3100 | 6.2263
| -2.5% | 3200 | 0.9915 | -2.25% | 3200 | 1.2426 | -2% | 3200 | 1.4936 | -1.75% | 3200 | 1.7447 | -1.5% | 3200 | 1.9958 | -1.25% | 3200 | 2.2469 | -1% | 3200 | 2.4979 | -0.75% | 3200 | 2.749 | -0.5% | 3200 | 3.0001 | -0.25% | 3200 | 3.2512 | 0% | 3200 | 3.5022 | 0.25% | 3200 | 3.7533 | 0.5% | 3200 | 4.0044 | 0.75% | 3200 | 4.2555 | 1% | 3200 | 4.5066 | 1.25% | 3200 | 4.7576 | 1.5% | 3200 | 5.0087 | 1.75% | 3200 | 5.2598 | 2% | 3200 | 5.5109 | 2.25% | 3200 | 5.7619 | 2.5% | 3200 | 6.013

## Map2 (Linear)
LOLP Uncertainty Surface using the Linear Fit
Reference Case
| Load change in percent from medium >>>> | [21 empty] | Load change in percent from medium >>>>
Market | -2.5 | -2.25 | -2 | -1.75 | -1.5 | -1.25 | -1 | -0.75 | -0.5 | -0.25 | 0 | 0.25 | 0.5 | 0.75 | 1 | 1.25 | 1.5 | 1.75 | 2 | 2.25 | 2.5 | Market | -2.5 | -2.25 | -2 | -1.75 | -1.5 | -1.25 | -1 | -0.75 | -0.5 | -0.25 | 0 | 0.25 | 0.5 | 0.75 | 1 | 1.25 | 1.5 | 1.75 | 2 | 2.25 | 2.5
0 | 7.8167 | 8.0678 | 8.3188 | 8.5699 | 8.821 | 9.0721 | 9.3231 | 9.5742 | 9.8253 | 10.0764 | 10.3274 | 10.5785 | 10.8296 | 11.0807 | 11.3317 | 11.5828 | 11.8339 | 12.085 | 12.336 | 12.5871 | 12.8382 | 0 | 7.8167 | [9 empty] | 10.3274 | [9 empty] | 12.8382
100 | 7.6034 | 7.8545 | 8.1056 | 8.3566 | 8.6077 | 8.8588 | 9.1099 | 9.3609 | 9.612 | 9.8631 | 10.1142 | 10.3652 | 10.6163 | 10.8674 | 11.1185 | 11.3695 | 11.6206 | 11.8717 | 12.1228 | 12.3738 | 12.6249 | 100
200 | 7.3901 | 7.6412 | 7.8923 | 8.1433 | 8.3944 | 8.6455 | 8.8966 | 9.1476 | 9.3987 | 9.6498 | 9.9009 | 10.1519 | 10.403 | 10.6541 | 10.9052 | 11.1562 | 11.4073 | 11.6584 | 11.9095 | 12.1605 | 12.4116 | 200
300 | 7.1768 | 7.4279 | 7.679 | 7.9301 | 8.1811 | 8.4322 | 8.6833 | 8.9344 | 9.1854 | 9.4365 | 9.6876 | 9.9387 | 10.1897 | 10.4408 | 10.6919 | 10.943 | 11.194 | 11.4451 | 11.6962 | 11.9473 | 12.1983 | 300
400 | 6.9635 | 7.2146 | 7.4657 | 7.7168 | 7.9678 | 8.2189 | 8.47 | 8.7211 | 8.9721 | 9.2232 | 9.4743 | 9.7254 | 9.9764 | 10.2275 | 10.4786 | 10.7297 | 10.9807 | 11.2318 | 11.4829 | 11.734 | 11.985 | 400
500 | 6.7503 | 7.0013 | 7.2524 | 7.5035 | 7.7546 | 8.0056 | 8.2567 | 8.5078 | 8.7589 | 9.0099 | 9.261 | 9.5121 | 9.7632 | 10.0142 | 10.2653 | 10.5164 | 10.7675 | 11.0185 | 11.2696 | 11.5207 | 11.7718 | 500
600 | 6.537 | 6.788 | 7.0391 | 7.2902 | 7.5413 | 7.7923 | 8.0434 | 8.2945 | 8.5456 | 8.7966 | 9.0477 | 9.2988 | 9.5499 | 9.8009 | 10.052 | 10.3031 | 10.5542 | 10.8052 | 11.0563 | 11.3074 | 11.5585 | 600
700 | 6.3237 | 6.5748 | 6.8258 | 7.0769 | 7.328 | 7.5791 | 7.8301 | 8.0812 | 8.3323 | 8.5834 | 8.8344 | 9.0855 | 9.3366 | 9.5877 | 9.8387 | 10.0898 | 10.3409 | 10.592 | 10.843 | 11.0941 | 11.3452 | 700
800 | 6.1104 | 6.3615 | 6.6125 | 6.8636 | 7.1147 | 7.3658 | 7.6168 | 7.8679 | 8.119 | 8.3701 | 8.6211 | 8.8722 | 9.1233 | 9.3744 | 9.6254 | 9.8765 | 10.1276 | 10.3787 | 10.6297 | 10.8808 | 11.1319 | 800
900 | 5.8971 | 6.1482 | 6.3993 | 6.6503 | 6.9014 | 7.1525 | 7.4036 | 7.6546 | 7.9057 | 8.1568 | 8.4079 | 8.6589 | 8.91 | 9.1611 | 9.4122 | 9.6632 | 9.9143 | 10.1654 | 10.4165 | 10.6675 | 10.9186 | 900 |  |  |  |  | 6.9014 | [11 empty] | 9.9143
1000 | 5.6838 | 5.9349 | 6.186 | 6.437 | 6.6881 | 6.9392 | 7.1903 | 7.4413 | 7.6924 | 7.9435 | 8.1946 | 8.4456 | 8.6967 | 8.9478 | 9.1989 | 9.4499 | 9.701 | 9.9521 | 10.2032 | 10.4542 | 10.7053 | 1000
1100 | 5.4705 | 5.7216 | 5.9727 | 6.2238 | 6.4748 | 6.7259 | 6.977 | 7.2281 | 7.4791 | 7.7302 | 7.9813 | 8.2324 | 8.4834 | 8.7345 | 8.9856 | 9.2367 | 9.4877 | 9.7388 | 9.9899 | 10.241 | 10.492 | 1100
1200 | 5.2572 | 5.5083 | 5.7594 | 6.0105 | 6.2615 | 6.5126 | 6.7637 | 7.0148 | 7.2658 | 7.5169 | 7.768 | 8.0191 | 8.2701 | 8.5212 | 8.7723 | 9.0234 | 9.2744 | 9.5255 | 9.7766 | 10.0277 | 10.2787 | 1200
1300 | 5.044 | 5.295 | 5.5461 | 5.7972 | 6.0483 | 6.2993 | 6.5504 | 6.8015 | 7.0526 | 7.3036 | 7.5547 | 7.8058 | 8.0569 | 8.3079 | 8.559 | 8.8101 | 9.0612 | 9.3122 | 9.5633 | 9.8144 | 10.0655 | 1300
1400 | 4.8307 | 5.0817 | 5.3328 | 5.5839 | 5.835 | 6.086 | 6.3371 | 6.5882 | 6.8393 | 7.0903 | 7.3414 | 7.5925 | 7.8436 | 8.0946 | 8.3457 | 8.5968 | 8.8479 | 9.0989 | 9.35 | 9.6011 | 9.8522 | 1400
1500 | 4.6174 | 4.8685 | 5.1195 | 5.3706 | 5.6217 | 5.8728 | 6.1238 | 6.3749 | 6.626 | 6.8771 | 7.1281 | 7.3792 | 7.6303 | 7.8814 | 8.1324 | 8.3835 | 8.6346 | 8.8857 | 9.1367 | 9.3878 | 9.6389 | 1500
1600 | 4.4041 | 4.6552 | 4.9062 | 5.1573 | 5.4084 | 5.6595 | 5.9105 | 6.1616 | 6.4127 | 6.6638 | 6.9148 | 7.1659 | 7.417 | 7.6681 | 7.9191 | 8.1702 | 8.4213 | 8.6724 | 8.9234 | 9.1745 | 9.4256 | 1600
1700 | 4.1908 | 4.4419 | 4.693 | 4.944 | 5.1951 | 5.4462 | 5.6973 | 5.9483 | 6.1994 | 6.4505 | 6.7016 | 6.9526 | 7.2037 | 7.4548 | 7.7059 | 7.9569 | 8.208 | 8.4591 | 8.7102 | 8.9612 | 9.2123 | 1700 | 4.1908 | [9 empty] | 6.7016 | [9 empty] | 9.2123
1800 | 3.9775 | 4.2286 | 4.4797 | 4.7307 | 4.9818 | 5.2329 | 5.484 | 5.735 | 5.9861 | 6.2372 | 6.4883 | 6.7393 | 6.9904 | 7.2415 | 7.4926 | 7.7436 | 7.9947 | 8.2458 | 8.4969 | 8.7479 | 8.999 | 1800
1900 | 3.7642 | 4.0153 | 4.2664 | 4.5175 | 4.7685 | 5.0196 | 5.2707 | 5.5218 | 5.7728 | 6.0239 | 6.275 | 6.5261 | 6.7771 | 7.0282 | 7.2793 | 7.5304 | 7.7814 | 8.0325 | 8.2836 | 8.5347 | 8.7857 | 1900
2000 | 3.5509 | 3.802 | 4.0531 | 4.3042 | 4.5552 | 4.8063 | 5.0574 | 5.3085 | 5.5595 | 5.8106 | 6.0617 | 6.3128 | 6.5638 | 6.8149 | 7.066 | 7.3171 | 7.5681 | 7.8192 | 8.0703 | 8.3214 | 8.5725 | 2000
2100 | 3.3377 | 3.5887 | 3.8398 | 4.0909 | 4.342 | 4.593 | 4.8441 | 5.0952 | 5.3463 | 5.5973 | 5.8484 | 6.0995 | 6.3506 | 6.6016 | 6.8527 | 7.1038 | 7.3549 | 7.6059 | 7.857 | 8.1081 | 8.3592 | 2100
2200 | 3.1244 | 3.3754 | 3.6265 | 3.8776 | 4.1287 | 4.3797 | 4.6308 | 4.8819 | 5.133 | 5.384 | 5.6351 | 5.8862 | 6.1373 | 6.3883 | 6.6394 | 6.8905 | 7.1416 | 7.3926 | 7.6437 | 7.8948 | 8.1459 | 2200
2300 | 2.9111 | 3.1622 | 3.4132 | 3.6643 | 3.9154 | 4.1665 | 4.4175 | 4.6686 | 4.9197 | 5.1708 | 5.4218 | 5.6729 | 5.924 | 6.1751 | 6.4261 | 6.6772 | 6.9283 | 7.1794 | 7.4304 | 7.6815 | 7.9326 | 2300
2400 | 2.6978 | 2.9489 | 3.1999 | 3.451 | 3.7021 | 3.9532 | 4.2042 | 4.4553 | 4.7064 | 4.9575 | 5.2085 | 5.4596 | 5.7107 | 5.9618 | 6.2128 | 6.4639 | 6.715 | 6.9661 | 7.2172 | 7.4682 | 7.7193 | 2400
2500 | 2.4845 | 2.7356 | 2.9867 | 3.2377 | 3.4888 | 3.7399 | 3.991 | 4.242 | 4.4931 | 4.7442 | 4.9953 | 5.2463 | 5.4974 | 5.7485 | 5.9996 | 6.2506 | 6.5017 | 6.7528 | 7.0039 | 7.2549 | 7.506 | 2500 |  |  |  |  | 3.4888 | [11 empty] | 6.5017
2600 | 2.2712 | 2.5223 | 2.7734 | 3.0244 | 3.2755 | 3.5266 | 3.7777 | 4.0287 | 4.2798 | 4.5309 | 4.782 | 5.033 | 5.2841 | 5.5352 | 5.7863 | 6.0373 | 6.2884 | 6.5395 | 6.7906 | 7.0417 | 7.2927 | 2600
2700 | 2.0579 | 2.309 | 2.5601 | 2.8112 | 3.0622 | 3.3133 | 3.5644 | 3.8155 | 4.0665 | 4.3176 | 4.5687 | 4.8198 | 5.0708 | 5.3219 | 5.573 | 5.8241 | 6.0751 | 6.3262 | 6.5773 | 6.8284 | 7.0794 | 2700
2800 | 1.8446 | 2.0957 | 2.3468 | 2.5979 | 2.8489 | 3.1 | 3.3511 | 3.6022 | 3.8532 | 4.1043 | 4.3554 | 4.6065 | 4.8575 | 5.1086 | 5.3597 | 5.6108 | 5.8619 | 6.1129 | 6.364 | 6.6151 | 6.8662 | 2800
2900 | 1.6314 | 1.8824 | 2.1335 | 2.3846 | 2.6357 | 2.8867 | 3.1378 | 3.3889 | 3.64 | 3.891 | 4.1421 | 4.3932 | 4.6443 | 4.8953 | 5.1464 | 5.3975 | 5.6486 | 5.8996 | 6.1507 | 6.4018 | 6.6529 | 2900
3000 | 1.4181 | 1.6691 | 1.9202 | 2.1713 | 2.4224 | 2.6734 | 2.9245 | 3.1756 | 3.4267 | 3.6777 | 3.9288 | 4.1799 | 4.431 | 4.6821 | 4.9331 | 5.1842 | 5.4353 | 5.6864 | 5.9374 | 6.1885 | 6.4396 | 3000
3100 | 1.2048 | 1.4559 | 1.7069 | 1.958 | 2.2091 | 2.4602 | 2.7112 | 2.9623 | 3.2134 | 3.4645 | 3.7155 | 3.9666 | 4.2177 | 4.4688 | 4.7198 | 4.9709 | 5.222 | 5.4731 | 5.7241 | 5.9752 | 6.2263 | 3100
3200 | 0.9915 | 1.2426 | 1.4936 | 1.7447 | 1.9958 | 2.2469 | 2.4979 | 2.749 | 3.0001 | 3.2512 | 3.5022 | 3.7533 | 4.0044 | 4.2555 | 4.5066 | 4.7576 | 5.0087 | 5.2598 | 5.5109 | 5.7619 | 6.013 | 3200 | 0.9915 | [9 empty] | 3.5022 | [9 empty] | 6.013

## Instantaneous LOLP plot
Game | High Load, Low Market | Reference Load, Low Market | Med-High Load, Med-Low Market | High Load, Reference Market | Low Load, Low Market | High Load, High Market | Med-Low Load, Med-Low Market | Med-High Load, Med-High Market | Reference Case | Reference Load, High Market | Low Load, Reference Market | Med-Low Load, Med-High Market | Low Load, High Market
1 | 0 | 0 | 0 | 0 | 0 | 0 | 0 | 0 | 0 | 0 | 0 | 0 | 0
2 | 0 | 0 | 0 | 0 | 0 | 0 | 0 | 0 | 0 | 0 | 0 | 0 | 0
3 | 0 | 0 | 0.3333 | 0 | 0 | 0 | 0.3333 | 0.3333 | 0 | 0 | 0 | 0.3333 | 0
4 | 0 | 0 | 0.25 | 0 | 0 | 0 | 0.25 | 0.25 | 0 | 0 | 0 | 0.25 | 0
5 | 0 | 0 | 0.2 | 0 | 0 | 0 | 0.2 | 0.2 | 0 | 0 | 0 | 0.2 | 0
6 | 0 | 0 | 0.1667 | 0 | 0 | 0 | 0.1667 | 0.1667 | 0 | 0 | 0 | 0.1667 | 0
7 | 0 | 0 | 0.1429 | 0 | 0 | 0 | 0.1429 | 0.1429 | 0 | 0 | 0 | 0.1429 | 0
8 | 0.125 | 0.125 | 0.25 | 0.125 | 0.125 | 0 | 0.25 | 0.125 | 0.125 | 0 | 0.125 | 0.25 | 0
9 | 0.2222 | 0.2222 | 0.3333 | 0.2222 | 0.1111 | 0.1111 | 0.2222 | 0.2222 | 0.1111 | 0 | 0.1111 | 0.2222 | 0
10 | 0.3 | 0.2 | 0.3 | 0.2 | 0.1 | 0.1 | 0.3 | 0.2 | 0.1 | 0 | 0.1 | 0.3 | 0
11 | 0.2727 | 0.1818 | 0.2727 | 0.1818 | 0.0909 | 0.0909 | 0.2727 | 0.1818 | 0.0909 | 0 | 0.0909 | 0.2727 | 0
12 | 0.25 | 0.1667 | 0.25 | 0.1667 | 0.0833 | 0.0833 | 0.25 | 0.1667 | 0.0833 | 0 | 0.0833 | 0.25 | 0
13 | 0.2308 | 0.1538 | 0.2308 | 0.1538 | 0.0769 | 0.0769 | 0.2308 | 0.1538 | 0.0769 | 0 | 0.0769 | 0.2308 | 0
14 | 0.2143 | 0.1429 | 0.2143 | 0.1429 | 0.0714 | 0.0714 | 0.2143 | 0.1429 | 0.0714 | 0 | 0.0714 | 0.2143 | 0
15 | 0.2 | 0.1333 | 0.2 | 0.1333 | 0.0667 | 0.0667 | 0.2 | 0.1333 | 0.0667 | 0 | 0.0667 | 0.2 | 0
16 | 0.25 | 0.1875 | 0.25 | 0.125 | 0.125 | 0.0625 | 0.1875 | 0.1875 | 0.125 | 0 | 0.0625 | 0.1875 | 0
17 | 0.2353 | 0.2353 | 0.2353 | 0.1176 | 0.1176 | 0.0588 | 0.1765 | 0.1765 | 0.1765 | 0.0588 | 0.0588 | 0.1765 | 0
18 | 0.2222 | 0.2222 | 0.2222 | 0.1111 | 0.1111 | 0.0556 | 0.1667 | 0.1667 | 0.1667 | 0.0556 | 0.0556 | 0.1667 | 0
19 | 0.2105 | 0.2105 | 0.2105 | 0.1053 | 0.1053 | 0.0526 | 0.1579 | 0.1579 | 0.1579 | 0.0526 | 0.0526 | 0.1579 | 0
20 | 0.2 | 0.2 | 0.2 | 0.1 | 0.1 | 0.05 | 0.15 | 0.15 | 0.15 | 0.05 | 0.05 | 0.15 | 0
21 | 0.1905 | 0.1905 | 0.1905 | 0.0952 | 0.0952 | 0.0476 | 0.1429 | 0.1429 | 0.1429 | 0.0476 | 0.0476 | 0.1429 | 0
22 | 0.2273 | 0.1818 | 0.1818 | 0.0909 | 0.0909 | 0.0455 | 0.1364 | 0.1364 | 0.1364 | 0.0455 | 0.0455 | 0.1364 | 0
23 | 0.2609 | 0.1739 | 0.1739 | 0.1304 | 0.087 | 0.087 | 0.1304 | 0.1304 | 0.1304 | 0.0435 | 0.0435 | 0.1304 | 0
24 | 0.25 | 0.1667 | 0.1667 | 0.125 | 0.0833 | 0.0833 | 0.125 | 0.125 | 0.125 | 0.0417 | 0.0417 | 0.125 | 0
25 | 0.24 | 0.16 | 0.16 | 0.12 | 0.08 | 0.08 | 0.12 | 0.12 | 0.12 | 0.04 | 0.04 | 0.12 | 0
26 | 0.2308 | 0.1538 | 0.1538 | 0.1154 | 0.0769 | 0.0769 | 0.1154 | 0.1154 | 0.1154 | 0.0385 | 0.0385 | 0.1154 | 0
27 | 0.2222 | 0.1481 | 0.1481 | 0.1111 | 0.0741 | 0.0741 | 0.1111 | 0.1111 | 0.1111 | 0.037 | 0.037 | 0.1111 | 0
28 | 0.2143 | 0.1429 | 0.1429 | 0.1071 | 0.0714 | 0.0714 | 0.1071 | 0.1071 | 0.1071 | 0.0357 | 0.0357 | 0.1071 | 0
29 | 0.2069 | 0.1379 | 0.1379 | 0.1034 | 0.069 | 0.069 | 0.1034 | 0.1034 | 0.1034 | 0.0345 | 0.0345 | 0.1034 | 0
30 | 0.2 | 0.1333 | 0.1333 | 0.1 | 0.0667 | 0.0667 | 0.1 | 0.1 | 0.1 | 0.0333 | 0.0333 | 0.1 | 0
31 | 0.1935 | 0.129 | 0.129 | 0.0968 | 0.0645 | 0.0645 | 0.0968 | 0.0968 | 0.0968 | 0.0323 | 0.0323 | 0.0968 | 0
32 | 0.1875 | 0.125 | 0.125 | 0.0938 | 0.0625 | 0.0625 | 0.0938 | 0.0938 | 0.0938 | 0.0313 | 0.0313 | 0.0938 | 0
33 | 0.1818 | 0.1212 | 0.1212 | 0.0909 | 0.0606 | 0.0606 | 0.0909 | 0.0909 | 0.0909 | 0.0303 | 0.0303 | 0.0909 | 0
34 | 0.1765 | 0.1176 | 0.1176 | 0.0882 | 0.0588 | 0.0588 | 0.0882 | 0.0882 | 0.0882 | 0.0294 | 0.0294 | 0.0882 | 0
35 | 0.1714 | 0.1143 | 0.1143 | 0.0857 | 0.0571 | 0.0571 | 0.0857 | 0.0857 | 0.0857 | 0.0286 | 0.0286 | 0.0857 | 0
36 | 0.1667 | 0.1111 | 0.1111 | 0.0833 | 0.0556 | 0.0556 | 0.0833 | 0.0833 | 0.0833 | 0.0278 | 0.0278 | 0.0833 | 0
37 | 0.1622 | 0.1081 | 0.1081 | 0.0811 | 0.0541 | 0.0541 | 0.0811 | 0.0811 | 0.0811 | 0.027 | 0.027 | 0.0811 | 0
38 | 0.1579 | 0.1053 | 0.1053 | 0.0789 | 0.0526 | 0.0526 | 0.0789 | 0.0789 | 0.0789 | 0.0263 | 0.0263 | 0.0789 | 0
39 | 0.1538 | 0.1026 | 0.1026 | 0.0769 | 0.0513 | 0.0513 | 0.0769 | 0.0769 | 0.0769 | 0.0256 | 0.0256 | 0.0769 | 0
40 | 0.15 | 0.1 | 0.1 | 0.075 | 0.05 | 0.05 | 0.075 | 0.075 | 0.075 | 0.025 | 0.025 | 0.075 | 0
41 | 0.1463 | 0.0976 | 0.0976 | 0.0732 | 0.0488 | 0.0488 | 0.0732 | 0.0732 | 0.0732 | 0.0244 | 0.0244 | 0.0732 | 0
42 | 0.1429 | 0.0952 | 0.0952 | 0.0714 | 0.0476 | 0.0476 | 0.0714 | 0.0714 | 0.0714 | 0.0238 | 0.0238 | 0.0714 | 0
43 | 0.1395 | 0.093 | 0.093 | 0.0698 | 0.0465 | 0.0465 | 0.0698 | 0.0698 | 0.0698 | 0.0233 | 0.0233 | 0.0698 | 0
44 | 0.1364 | 0.0909 | 0.0909 | 0.0682 | 0.0455 | 0.0455 | 0.0682 | 0.0682 | 0.0682 | 0.0227 | 0.0227 | 0.0682 | 0
45 | 0.1333 | 0.0889 | 0.0889 | 0.0667 | 0.0444 | 0.0444 | 0.0667 | 0.0667 | 0.0667 | 0.0222 | 0.0222 | 0.0667 | 0
46 | 0.1304 | 0.087 | 0.087 | 0.0652 | 0.0435 | 0.0435 | 0.0652 | 0.0652 | 0.0652 | 0.0217 | 0.0217 | 0.0652 | 0
47 | 0.1277 | 0.0851 | 0.0851 | 0.0638 | 0.0426 | 0.0426 | 0.0638 | 0.0638 | 0.0638 | 0.0213 | 0.0213 | 0.0638 | 0
48 | 0.125 | 0.0833 | 0.0833 | 0.0625 | 0.0417 | 0.0417 | 0.0625 | 0.0625 | 0.0625 | 0.0208 | 0.0208 | 0.0625 | 0
49 | 0.1429 | 0.0816 | 0.0816 | 0.0612 | 0.0408 | 0.0408 | 0.0612 | 0.0612 | 0.0612 | 0.0204 | 0.0204 | 0.0612 | 0
50 | 0.14 | 0.08 | 0.08 | 0.06 | 0.04 | 0.04 | 0.06 | 0.06 | 0.06 | 0.02 | 0.02 | 0.06 | 0
51 | 0.1373 | 0.0784 | 0.0784 | 0.0588 | 0.0392 | 0.0392 | 0.0588 | 0.0588 | 0.0588 | 0.0196 | 0.0196 | 0.0588 | 0
52 | 0.1346 | 0.0769 | 0.0769 | 0.0577 | 0.0385 | 0.0385 | 0.0577 | 0.0577 | 0.0577 | 0.0192 | 0.0192 | 0.0577 | 0
53 | 0.1321 | 0.0755 | 0.0755 | 0.0566 | 0.0377 | 0.0377 | 0.0566 | 0.0566 | 0.0566 | 0.0189 | 0.0189 | 0.0566 | 0
54 | 0.1296 | 0.0741 | 0.0741 | 0.0556 | 0.037 | 0.037 | 0.0556 | 0.0556 | 0.0556 | 0.0185 | 0.0185 | 0.0556 | 0
55 | 0.1273 | 0.0727 | 0.0727 | 0.0545 | 0.0364 | 0.0364 | 0.0545 | 0.0545 | 0.0545 | 0.0182 | 0.0182 | 0.0545 | 0
56 | 0.125 | 0.0714 | 0.0714 | 0.0536 | 0.0357 | 0.0357 | 0.0536 | 0.0536 | 0.0536 | 0.0179 | 0.0179 | 0.0536 | 0
57 | 0.1228 | 0.0702 | 0.0877 | 0.0526 | 0.0351 | 0.0351 | 0.0526 | 0.0702 | 0.0526 | 0.0175 | 0.0175 | 0.0526 | 0
58 | 0.1207 | 0.069 | 0.0862 | 0.0517 | 0.0345 | 0.0345 | 0.0517 | 0.069 | 0.0517 | 0.0172 | 0.0172 | 0.0517 | 0
59 | 0.1186 | 0.0678 | 0.0847 | 0.0508 | 0.0339 | 0.0339 | 0.0508 | 0.0678 | 0.0508 | 0.0169 | 0.0169 | 0.0508 | 0
60 | 0.1167 | 0.0667 | 0.0833 | 0.05 | 0.0333 | 0.0333 | 0.05 | 0.0667 | 0.05 | 0.0167 | 0.0167 | 0.05 | 0
61 | 0.1148 | 0.0656 | 0.082 | 0.0492 | 0.0328 | 0.0328 | 0.0492 | 0.0656 | 0.0492 | 0.0164 | 0.0164 | 0.0492 | 0
62 | 0.1129 | 0.0645 | 0.0806 | 0.0484 | 0.0323 | 0.0323 | 0.0484 | 0.0645 | 0.0484 | 0.0161 | 0.0161 | 0.0484 | 0
63 | 0.127 | 0.0635 | 0.0794 | 0.0476 | 0.0317 | 0.0317 | 0.0476 | 0.0635 | 0.0476 | 0.0159 | 0.0159 | 0.0476 | 0
64 | 0.125 | 0.0625 | 0.0781 | 0.0469 | 0.0312 | 0.0312 | 0.0469 | 0.0625 | 0.0469 | 0.0156 | 0.0156 | 0.0469 | 0
65 | 0.1231 | 0.0615 | 0.0769 | 0.0462 | 0.0308 | 0.0308 | 0.0462 | 0.0615 | 0.0462 | 0.0154 | 0.0154 | 0.0462 | 0
66 | 0.1212 | 0.0606 | 0.0758 | 0.0455 | 0.0303 | 0.0303 | 0.0455 | 0.0606 | 0.0455 | 0.0152 | 0.0152 | 0.0455 | 0
67 | 0.1194 | 0.0597 | 0.0746 | 0.0448 | 0.0299 | 0.0299 | 0.0448 | 0.0597 | 0.0448 | 0.0149 | 0.0149 | 0.0448 | 0
68 | 0.1176 | 0.0588 | 0.0735 | 0.0441 | 0.0294 | 0.0294 | 0.0441 | 0.0588 | 0.0441 | 0.0147 | 0.0147 | 0.0441 | 0
69 | 0.1159 | 0.058 | 0.0725 | 0.0435 | 0.029 | 0.029 | 0.0435 | 0.058 | 0.0435 | 0.0145 | 0.0145 | 0.0435 | 0
70 | 0.1143 | 0.0571 | 0.0714 | 0.0429 | 0.0286 | 0.0286 | 0.0429 | 0.0571 | 0.0429 | 0.0143 | 0.0143 | 0.0429 | 0
71 | 0.1127 | 0.0563 | 0.0704 | 0.0423 | 0.0282 | 0.0282 | 0.0423 | 0.0563 | 0.0423 | 0.0141 | 0.0141 | 0.0423 | 0
72 | 0.1111 | 0.0556 | 0.0694 | 0.0417 | 0.0278 | 0.0278 | 0.0417 | 0.0556 | 0.0417 | 0.0139 | 0.0139 | 0.0417 | 0
73 | 0.1096 | 0.0548 | 0.0685 | 0.0411 | 0.0274 | 0.0274 | 0.0411 | 0.0548 | 0.0411 | 0.0137 | 0.0137 | 0.0411 | 0
74 | 0.1081 | 0.0541 | 0.0676 | 0.0405 | 0.027 | 0.027 | 0.0405 | 0.0541 | 0.0405 | 0.0135 | 0.0135 | 0.0405 | 0
75 | 0.1067 | 0.0533 | 0.0667 | 0.04 | 0.0267 | 0.0267 | 0.04 | 0.0533 | 0.04 | 0.0133 | 0.0133 | 0.04 | 0
76 | 0.1053 | 0.0526 | 0.0658 | 0.0395 | 0.0263 | 0.0263 | 0.0395 | 0.0526 | 0.0395 | 0.0132 | 0.0132 | 0.0395 | 0
77 | 0.1169 | 0.0649 | 0.0779 | 0.039 | 0.026 | 0.026 | 0.039 | 0.0519 | 0.039 | 0.013 | 0.013 | 0.039 | 0
78 | 0.1154 | 0.0641 | 0.0769 | 0.0385 | 0.0256 | 0.0256 | 0.0385 | 0.0513 | 0.0385 | 0.0128 | 0.0128 | 0.0385 | 0
79 | 0.1139 | 0.0633 | 0.0759 | 0.038 | 0.0253 | 0.0253 | 0.038 | 0.0506 | 0.038 | 0.0127 | 0.0127 | 0.038 | 0
80 | 0.125 | 0.075 | 0.0875 | 0.0375 | 0.0375 | 0.025 | 0.0375 | 0.05 | 0.0375 | 0.0125 | 0.0125 | 0.0375 | 0
81 | 0.1235 | 0.0741 | 0.0864 | 0.037 | 0.037 | 0.0247 | 0.037 | 0.0494 | 0.037 | 0.0123 | 0.0123 | 0.037 | 0
82 | 0.1341 | 0.0854 | 0.0854 | 0.0488 | 0.0488 | 0.0366 | 0.0488 | 0.0488 | 0.0366 | 0.0122 | 0.0122 | 0.0366 | 0
83 | 0.1446 | 0.0964 | 0.0964 | 0.0602 | 0.0602 | 0.0361 | 0.0482 | 0.0482 | 0.0361 | 0.012 | 0.012 | 0.0361 | 0
84 | 0.1429 | 0.0952 | 0.0952 | 0.0595 | 0.0595 | 0.0357 | 0.0476 | 0.0476 | 0.0357 | 0.0119 | 0.0119 | 0.0357 | 0
85 | 0.1412 | 0.0941 | 0.0941 | 0.0588 | 0.0588 | 0.0353 | 0.0471 | 0.0471 | 0.0353 | 0.0118 | 0.0118 | 0.0353 | 0
86 | 0.1395 | 0.093 | 0.093 | 0.0581 | 0.0581 | 0.0349 | 0.0465 | 0.0465 | 0.0349 | 0.0116 | 0.0116 | 0.0349 | 0
87 | 0.1379 | 0.092 | 0.092 | 0.0575 | 0.0575 | 0.0345 | 0.046 | 0.046 | 0.0345 | 0.0115 | 0.0115 | 0.0345 | 0
88 | 0.1477 | 0.0909 | 0.0909 | 0.0568 | 0.0568 | 0.0341 | 0.0455 | 0.0455 | 0.0341 | 0.0114 | 0.0114 | 0.0341 | 0
89 | 0.1461 | 0.0899 | 0.1011 | 0.0562 | 0.0562 | 0.0337 | 0.0449 | 0.0562 | 0.0337 | 0.0112 | 0.0112 | 0.0337 | 0
90 | 0.1444 | 0.0889 | 0.1 | 0.0556 | 0.0556 | 0.0333 | 0.0444 | 0.0556 | 0.0333 | 0.0111 | 0.0111 | 0.0333 | 0
91 | 0.1429 | 0.0879 | 0.0989 | 0.0549 | 0.0549 | 0.033 | 0.044 | 0.0549 | 0.033 | 0.011 | 0.011 | 0.033 | 0
92 | 0.1413 | 0.087 | 0.0978 | 0.0543 | 0.0652 | 0.0326 | 0.0543 | 0.0543 | 0.0326 | 0.0109 | 0.0109 | 0.0326 | 0
93 | 0.1505 | 0.0968 | 0.0968 | 0.0538 | 0.0645 | 0.0323 | 0.0538 | 0.0538 | 0.0323 | 0.0108 | 0.0108 | 0.0323 | 0
94 | 0.1489 | 0.0957 | 0.0957 | 0.0532 | 0.0638 | 0.0319 | 0.0532 | 0.0532 | 0.0319 | 0.0106 | 0.0106 | 0.0319 | 0
95 | 0.1474 | 0.0947 | 0.0947 | 0.0526 | 0.0632 | 0.0316 | 0.0526 | 0.0526 | 0.0316 | 0.0105 | 0.0105 | 0.0316 | 0
96 | 0.1458 | 0.0937 | 0.0937 | 0.0521 | 0.0625 | 0.0313 | 0.0521 | 0.0521 | 0.0313 | 0.0104 | 0.0104 | 0.0313 | 0
97 | 0.1443 | 0.0928 | 0.0928 | 0.0515 | 0.0619 | 0.0309 | 0.0515 | 0.0515 | 0.0309 | 0.0103 | 0.0103 | 0.0309 | 0
98 | 0.1429 | 0.0918 | 0.0918 | 0.051 | 0.0612 | 0.0306 | 0.051 | 0.051 | 0.0306 | 0.0102 | 0.0102 | 0.0306 | 0
99 | 0.1414 | 0.0909 | 0.0909 | 0.0505 | 0.0606 | 0.0303 | 0.0505 | 0.0505 | 0.0303 | 0.0101 | 0.0101 | 0.0303 | 0
100 | 0.15 | 0.1 | 0.1 | 0.06 | 0.07 | 0.03 | 0.05 | 0.06 | 0.04 | 0.01 | 0.02 | 0.03 | 0
101 | 0.1485 | 0.099 | 0.099 | 0.0594 | 0.0693 | 0.0297 | 0.0495 | 0.0594 | 0.0396 | 0.0099 | 0.0198 | 0.0297 | 0
102 | 0.1471 | 0.098 | 0.098 | 0.0588 | 0.0686 | 0.0294 | 0.049 | 0.0588 | 0.0392 | 0.0098 | 0.0196 | 0.0294 | 0
103 | 0.1456 | 0.0971 | 0.0971 | 0.0583 | 0.068 | 0.0291 | 0.0485 | 0.0583 | 0.0388 | 0.0097 | 0.0194 | 0.0291 | 0
104 | 0.1442 | 0.0962 | 0.0962 | 0.0577 | 0.0673 | 0.0288 | 0.0481 | 0.0577 | 0.0385 | 0.0096 | 0.0192 | 0.0288 | 0
105 | 0.1429 | 0.0952 | 0.0952 | 0.0571 | 0.0667 | 0.0286 | 0.0476 | 0.0571 | 0.0381 | 0.0095 | 0.019 | 0.0286 | 0
106 | 0.1415 | 0.0943 | 0.0943 | 0.0566 | 0.066 | 0.0283 | 0.0472 | 0.0566 | 0.0377 | 0.0094 | 0.0189 | 0.0283 | 0
107 | 0.1402 | 0.0935 | 0.0935 | 0.0561 | 0.0654 | 0.028 | 0.0467 | 0.0561 | 0.0374 | 0.0093 | 0.0187 | 0.028 | 0
108 | 0.1389 | 0.0926 | 0.0926 | 0.0556 | 0.0648 | 0.0278 | 0.0463 | 0.0556 | 0.037 | 0.0093 | 0.0185 | 0.0278 | 0
109 | 0.1468 | 0.0917 | 0.0917 | 0.055 | 0.0642 | 0.0275 | 0.0459 | 0.055 | 0.0367 | 0.0092 | 0.0183 | 0.0275 | 0
110 | 0.1455 | 0.0909 | 0.0909 | 0.0545 | 0.0636 | 0.0273 | 0.0455 | 0.0545 | 0.0364 | 0.0091 | 0.0182 | 0.0273 | 0
111 | 0.1441 | 0.0901 | 0.0901 | 0.0541 | 0.0631 | 0.027 | 0.045 | 0.0541 | 0.036 | 0.009 | 0.018 | 0.027 | 0
112 | 0.1429 | 0.0893 | 0.0893 | 0.0536 | 0.0625 | 0.0268 | 0.0446 | 0.0536 | 0.0357 | 0.0089 | 0.0179 | 0.0268 | 0
113 | 0.1416 | 0.0885 | 0.0885 | 0.0531 | 0.0619 | 0.0265 | 0.0442 | 0.0531 | 0.0354 | 0.0088 | 0.0177 | 0.0265 | 0
114 | 0.1404 | 0.0877 | 0.0877 | 0.0526 | 0.0614 | 0.0263 | 0.0439 | 0.0526 | 0.0351 | 0.0088 | 0.0175 | 0.0263 | 0
115 | 0.1391 | 0.087 | 0.087 | 0.0522 | 0.0609 | 0.0261 | 0.0435 | 0.0522 | 0.0348 | 0.0087 | 0.0174 | 0.0261 | 0
116 | 0.1379 | 0.0862 | 0.0862 | 0.0517 | 0.0603 | 0.0259 | 0.0431 | 0.0517 | 0.0345 | 0.0086 | 0.0172 | 0.0259 | 0
117 | 0.1368 | 0.0855 | 0.0855 | 0.0513 | 0.0598 | 0.0256 | 0.0427 | 0.0513 | 0.0342 | 0.0085 | 0.0171 | 0.0256 | 0
118 | 0.1356 | 0.0847 | 0.0847 | 0.0508 | 0.0593 | 0.0254 | 0.0424 | 0.0508 | 0.0339 | 0.0085 | 0.0169 | 0.0254 | 0
119 | 0.1345 | 0.084 | 0.084 | 0.0504 | 0.0588 | 0.0252 | 0.042 | 0.0504 | 0.0336 | 0.0084 | 0.0168 | 0.0252 | 0
120 | 0.1333 | 0.0833 | 0.0833 | 0.05 | 0.0583 | 0.025 | 0.0417 | 0.05 | 0.0333 | 0.0083 | 0.0167 | 0.025 | 0
121 | 0.1322 | 0.0826 | 0.0826 | 0.0496 | 0.0579 | 0.0248 | 0.0413 | 0.0496 | 0.0331 | 0.0083 | 0.0165 | 0.0248 | 0
122 | 0.1311 | 0.082 | 0.082 | 0.0492 | 0.0574 | 0.0246 | 0.041 | 0.0492 | 0.0328 | 0.0082 | 0.0164 | 0.0246 | 0
123 | 0.1301 | 0.0813 | 0.0813 | 0.0488 | 0.0569 | 0.0244 | 0.0407 | 0.0488 | 0.0325 | 0.0081 | 0.0163 | 0.0244 | 0
124 | 0.129 | 0.0806 | 0.0806 | 0.0484 | 0.0565 | 0.0242 | 0.0403 | 0.0484 | 0.0323 | 0.0081 | 0.0161 | 0.0242 | 0
125 | 0.128 | 0.08 | 0.08 | 0.048 | 0.056 | 0.024 | 0.04 | 0.048 | 0.032 | 0.008 | 0.016 | 0.024 | 0
126 | 0.127 | 0.0794 | 0.0794 | 0.0476 | 0.0556 | 0.0238 | 0.0397 | 0.0476 | 0.0317 | 0.0079 | 0.0159 | 0.0238 | 0
127 | 0.126 | 0.0787 | 0.0787 | 0.0472 | 0.0551 | 0.0236 | 0.0394 | 0.0472 | 0.0315 | 0.0079 | 0.0157 | 0.0236 | 0
128 | 0.125 | 0.0781 | 0.0781 | 0.0469 | 0.0547 | 0.0234 | 0.0391 | 0.0469 | 0.0313 | 0.0078 | 0.0156 | 0.0234 | 0
129 | 0.1318 | 0.0853 | 0.0853 | 0.0543 | 0.062 | 0.031 | 0.0465 | 0.0543 | 0.0388 | 0.0155 | 0.0155 | 0.0233 | 0
130 | 0.1308 | 0.0846 | 0.0846 | 0.0538 | 0.0615 | 0.0308 | 0.0462 | 0.0538 | 0.0385 | 0.0154 | 0.0154 | 0.0231 | 0
131 | 0.1298 | 0.084 | 0.084 | 0.0534 | 0.0611 | 0.0305 | 0.0458 | 0.0534 | 0.0382 | 0.0153 | 0.0153 | 0.0229 | 0
132 | 0.1364 | 0.0833 | 0.0909 | 0.053 | 0.0606 | 0.0303 | 0.0455 | 0.0606 | 0.0379 | 0.0152 | 0.0152 | 0.0227 | 0
133 | 0.1353 | 0.0827 | 0.0902 | 0.0526 | 0.0602 | 0.0301 | 0.0451 | 0.0602 | 0.0376 | 0.015 | 0.015 | 0.0226 | 0
134 | 0.1343 | 0.0821 | 0.0896 | 0.0522 | 0.0597 | 0.0299 | 0.0448 | 0.0597 | 0.0373 | 0.0149 | 0.0149 | 0.0224 | 0
135 | 0.1333 | 0.0815 | 0.0889 | 0.0519 | 0.0593 | 0.0296 | 0.0444 | 0.0593 | 0.037 | 0.0148 | 0.0148 | 0.0222 | 0
136 | 0.1324 | 0.0809 | 0.0882 | 0.0515 | 0.0588 | 0.0294 | 0.0441 | 0.0588 | 0.0368 | 0.0147 | 0.0147 | 0.0221 | 0
137 | 0.1314 | 0.0803 | 0.0876 | 0.0511 | 0.0584 | 0.0292 | 0.0438 | 0.0584 | 0.0365 | 0.0146 | 0.0146 | 0.0219 | 0
138 | 0.1304 | 0.0797 | 0.087 | 0.0507 | 0.058 | 0.029 | 0.0435 | 0.058 | 0.0362 | 0.0145 | 0.0145 | 0.0217 | 0
139 | 0.1295 | 0.0791 | 0.0863 | 0.0504 | 0.0576 | 0.0288 | 0.0432 | 0.0576 | 0.036 | 0.0144 | 0.0144 | 0.0216 | 0
140 | 0.1286 | 0.0857 | 0.0857 | 0.05 | 0.0571 | 0.0286 | 0.0429 | 0.0571 | 0.0357 | 0.0143 | 0.0143 | 0.0214 | 0
141 | 0.1348 | 0.0851 | 0.0851 | 0.0496 | 0.0567 | 0.0284 | 0.0426 | 0.0567 | 0.0355 | 0.0142 | 0.0142 | 0.0213 | 0
142 | 0.1338 | 0.0845 | 0.0845 | 0.0493 | 0.0563 | 0.0282 | 0.0423 | 0.0563 | 0.0352 | 0.0141 | 0.0141 | 0.0211 | 0
143 | 0.1399 | 0.0909 | 0.0839 | 0.049 | 0.0559 | 0.028 | 0.042 | 0.0559 | 0.042 | 0.021 | 0.014 | 0.021 | 0
144 | 0.1389 | 0.0903 | 0.0833 | 0.0486 | 0.0556 | 0.0278 | 0.0417 | 0.0556 | 0.0417 | 0.0208 | 0.0139 | 0.0208 | 0
145 | 0.1379 | 0.0897 | 0.0828 | 0.0483 | 0.0552 | 0.0276 | 0.0414 | 0.0552 | 0.0414 | 0.0207 | 0.0138 | 0.0207 | 0
146 | 0.137 | 0.0959 | 0.089 | 0.0479 | 0.0616 | 0.0274 | 0.0411 | 0.0616 | 0.0411 | 0.0205 | 0.0137 | 0.0205 | 0
147 | 0.1361 | 0.0952 | 0.0884 | 0.0476 | 0.0612 | 0.0272 | 0.0408 | 0.0612 | 0.0408 | 0.0204 | 0.0136 | 0.0204 | 0
148 | 0.1351 | 0.0946 | 0.0878 | 0.0473 | 0.0608 | 0.027 | 0.0405 | 0.0608 | 0.0405 | 0.0203 | 0.0135 | 0.0203 | 0
149 | 0.1342 | 0.094 | 0.0872 | 0.047 | 0.0604 | 0.0268 | 0.0403 | 0.0604 | 0.0403 | 0.0201 | 0.0134 | 0.0201 | 0
150 | 0.1333 | 0.0933 | 0.0867 | 0.0467 | 0.06 | 0.0267 | 0.04 | 0.06 | 0.04 | 0.02 | 0.0133 | 0.02 | 0
151 | 0.1325 | 0.0927 | 0.0861 | 0.0464 | 0.0596 | 0.0265 | 0.0397 | 0.0596 | 0.0397 | 0.0199 | 0.0132 | 0.0199 | 0
152 | 0.1316 | 0.0921 | 0.0855 | 0.0461 | 0.0592 | 0.0263 | 0.0395 | 0.0592 | 0.0395 | 0.0197 | 0.0132 | 0.0197 | 0
153 | 0.1373 | 0.0915 | 0.085 | 0.0523 | 0.0588 | 0.0327 | 0.0392 | 0.0588 | 0.0392 | 0.0196 | 0.0131 | 0.0196 | 0
154 | 0.1429 | 0.0974 | 0.0909 | 0.0584 | 0.0649 | 0.0325 | 0.0455 | 0.0649 | 0.039 | 0.0195 | 0.013 | 0.0195 | 0
155 | 0.1419 | 0.0968 | 0.0903 | 0.0581 | 0.0645 | 0.0323 | 0.0452 | 0.0645 | 0.0387 | 0.0194 | 0.0129 | 0.0194 | 0
156 | 0.1474 | 0.1026 | 0.0962 | 0.0577 | 0.0641 | 0.0321 | 0.0449 | 0.0641 | 0.0385 | 0.0192 | 0.0128 | 0.0192 | 0
157 | 0.1465 | 0.1019 | 0.0955 | 0.0573 | 0.0637 | 0.0318 | 0.0446 | 0.0637 | 0.0382 | 0.0191 | 0.0127 | 0.0191 | 0
158 | 0.1456 | 0.1013 | 0.0949 | 0.057 | 0.0633 | 0.0316 | 0.0443 | 0.0633 | 0.038 | 0.019 | 0.0127 | 0.019 | 0
159 | 0.1509 | 0.1069 | 0.0943 | 0.0629 | 0.0692 | 0.0377 | 0.0503 | 0.0629 | 0.044 | 0.0252 | 0.0189 | 0.0252 | 0
160 | 0.15 | 0.1062 | 0.1 | 0.0625 | 0.0688 | 0.0375 | 0.05 | 0.0688 | 0.0437 | 0.025 | 0.0188 | 0.025 | 0
161 | 0.1491 | 0.1056 | 0.0994 | 0.0621 | 0.0683 | 0.0373 | 0.0497 | 0.0683 | 0.0435 | 0.0248 | 0.0186 | 0.0248 | 0
162 | 0.1543 | 0.1049 | 0.0988 | 0.0617 | 0.0741 | 0.037 | 0.0556 | 0.0679 | 0.0432 | 0.0247 | 0.0185 | 0.0247 | 0
163 | 0.1595 | 0.1104 | 0.1043 | 0.0675 | 0.0798 | 0.0429 | 0.0613 | 0.0736 | 0.0491 | 0.0245 | 0.0184 | 0.0245 | 0
164 | 0.1646 | 0.1159 | 0.1098 | 0.0732 | 0.0854 | 0.0488 | 0.0671 | 0.0793 | 0.0488 | 0.0244 | 0.0244 | 0.0244 | 0
165 | 0.1636 | 0.1152 | 0.1091 | 0.0727 | 0.0848 | 0.0485 | 0.0667 | 0.0788 | 0.0485 | 0.0242 | 0.0242 | 0.0242 | 0
166 | 0.1627 | 0.1145 | 0.1084 | 0.0723 | 0.0843 | 0.0482 | 0.0663 | 0.0783 | 0.0482 | 0.0241 | 0.0241 | 0.0241 | 0
167 | 0.1617 | 0.1138 | 0.1078 | 0.0719 | 0.0838 | 0.0479 | 0.0659 | 0.0778 | 0.0479 | 0.024 | 0.024 | 0.024 | 0
168 | 0.1667 | 0.1131 | 0.1071 | 0.0714 | 0.0833 | 0.0476 | 0.0655 | 0.0774 | 0.0476 | 0.0238 | 0.0238 | 0.0238 | 0
169 | 0.1716 | 0.1183 | 0.1124 | 0.0769 | 0.0888 | 0.0533 | 0.071 | 0.0828 | 0.0533 | 0.0296 | 0.0296 | 0.0296 | 0.0059
170 | 0.1706 | 0.1176 | 0.1118 | 0.0765 | 0.0882 | 0.0529 | 0.0706 | 0.0824 | 0.0529 | 0.0294 | 0.0294 | 0.0294 | 0.0059
171 | 0.1696 | 0.117 | 0.1111 | 0.076 | 0.0877 | 0.0526 | 0.0702 | 0.0819 | 0.0526 | 0.0292 | 0.0292 | 0.0292 | 0.0058
172 | 0.1686 | 0.1163 | 0.1105 | 0.0756 | 0.0872 | 0.0523 | 0.0698 | 0.0814 | 0.0523 | 0.0291 | 0.0291 | 0.0291 | 0.0058
173 | 0.1676 | 0.1214 | 0.1156 | 0.0751 | 0.0867 | 0.052 | 0.0751 | 0.0867 | 0.0578 | 0.0347 | 0.0289 | 0.0347 | 0.0058
174 | 0.1667 | 0.1207 | 0.1149 | 0.0747 | 0.0862 | 0.0517 | 0.0747 | 0.0862 | 0.0575 | 0.0345 | 0.0287 | 0.0345 | 0.0057
175 | 0.1657 | 0.12 | 0.1143 | 0.0743 | 0.0857 | 0.0514 | 0.0743 | 0.0857 | 0.0571 | 0.0343 | 0.0286 | 0.0343 | 0.0057
176 | 0.1705 | 0.125 | 0.1193 | 0.0795 | 0.0909 | 0.0568 | 0.0795 | 0.0909 | 0.0625 | 0.0341 | 0.0284 | 0.0341 | 0.0057
177 | 0.1751 | 0.1299 | 0.1243 | 0.0847 | 0.096 | 0.0565 | 0.0847 | 0.0904 | 0.0678 | 0.0395 | 0.0339 | 0.0395 | 0.0113
178 | 0.1742 | 0.1292 | 0.1236 | 0.0843 | 0.0955 | 0.0562 | 0.0843 | 0.0899 | 0.0674 | 0.0393 | 0.0337 | 0.0393 | 0.0112
179 | 0.1732 | 0.1285 | 0.1229 | 0.0838 | 0.095 | 0.0559 | 0.0838 | 0.0894 | 0.067 | 0.0391 | 0.0335 | 0.0391 | 0.0112
180 | 0.1722 | 0.1278 | 0.1222 | 0.0833 | 0.0944 | 0.0556 | 0.0833 | 0.0889 | 0.0667 | 0.0389 | 0.0333 | 0.0389 | 0.0111
181 | 0.1713 | 0.1271 | 0.1215 | 0.0829 | 0.0939 | 0.0552 | 0.0829 | 0.0884 | 0.0663 | 0.0387 | 0.0331 | 0.0387 | 0.011
182 | 0.1758 | 0.1264 | 0.1264 | 0.0879 | 0.0934 | 0.0604 | 0.0824 | 0.0934 | 0.0659 | 0.0385 | 0.033 | 0.0385 | 0.011
183 | 0.1749 | 0.1257 | 0.1257 | 0.0874 | 0.0929 | 0.0601 | 0.082 | 0.0929 | 0.0656 | 0.0383 | 0.0328 | 0.0383 | 0.0109
184 | 0.1739 | 0.125 | 0.125 | 0.087 | 0.0924 | 0.0598 | 0.0815 | 0.0924 | 0.0652 | 0.038 | 0.0326 | 0.038 | 0.0109
185 | 0.173 | 0.1243 | 0.1243 | 0.0865 | 0.0919 | 0.0595 | 0.0811 | 0.0919 | 0.0649 | 0.0378 | 0.0324 | 0.0378 | 0.0108
186 | 0.1774 | 0.1237 | 0.129 | 0.0914 | 0.0914 | 0.0645 | 0.0806 | 0.0968 | 0.0645 | 0.0376 | 0.0323 | 0.0376 | 0.0108
187 | 0.1765 | 0.123 | 0.1283 | 0.0909 | 0.0909 | 0.0642 | 0.0802 | 0.0963 | 0.0642 | 0.0374 | 0.0321 | 0.0374 | 0.0107
188 | 0.1755 | 0.1223 | 0.1277 | 0.0904 | 0.0904 | 0.0638 | 0.0798 | 0.0957 | 0.0638 | 0.0372 | 0.0319 | 0.0372 | 0.0106
189 | 0.1746 | 0.1217 | 0.127 | 0.0899 | 0.0899 | 0.0635 | 0.0794 | 0.0952 | 0.0635 | 0.037 | 0.0317 | 0.037 | 0.0106
190 | 0.1737 | 0.1211 | 0.1263 | 0.0895 | 0.0895 | 0.0632 | 0.0789 | 0.0947 | 0.0632 | 0.0368 | 0.0316 | 0.0368 | 0.0105
191 | 0.1728 | 0.1204 | 0.1257 | 0.089 | 0.089 | 0.0628 | 0.0785 | 0.0942 | 0.0628 | 0.0366 | 0.0314 | 0.0366 | 0.0105
192 | 0.1719 | 0.1198 | 0.125 | 0.0885 | 0.0885 | 0.0625 | 0.0781 | 0.0937 | 0.0625 | 0.0365 | 0.0312 | 0.0365 | 0.0104
193 | 0.171 | 0.1192 | 0.1244 | 0.0881 | 0.0881 | 0.0622 | 0.0777 | 0.0933 | 0.0622 | 0.0363 | 0.0311 | 0.0363 | 0.0104
194 | 0.1701 | 0.1186 | 0.1237 | 0.0876 | 0.0876 | 0.0619 | 0.0773 | 0.0928 | 0.0619 | 0.0361 | 0.0309 | 0.0361 | 0.0103
195 | 0.1692 | 0.1179 | 0.1231 | 0.0872 | 0.0872 | 0.0615 | 0.0769 | 0.0923 | 0.0615 | 0.0359 | 0.0308 | 0.0359 | 0.0103
196 | 0.1684 | 0.1173 | 0.1224 | 0.0867 | 0.0867 | 0.0612 | 0.0765 | 0.0918 | 0.0612 | 0.0357 | 0.0306 | 0.0357 | 0.0102
197 | 0.1675 | 0.1168 | 0.1218 | 0.0863 | 0.0863 | 0.0609 | 0.0761 | 0.0914 | 0.0609 | 0.0355 | 0.0305 | 0.0355 | 0.0102
198 | 0.1667 | 0.1162 | 0.1212 | 0.0859 | 0.0859 | 0.0606 | 0.0758 | 0.0909 | 0.0606 | 0.0354 | 0.0303 | 0.0354 | 0.0101
199 | 0.1658 | 0.1156 | 0.1206 | 0.0854 | 0.0854 | 0.0603 | 0.0754 | 0.0905 | 0.0603 | 0.0352 | 0.0302 | 0.0352 | 0.0101
200 | 0.165 | 0.115 | 0.12 | 0.085 | 0.085 | 0.06 | 0.075 | 0.09 | 0.06 | 0.035 | 0.03 | 0.035 | 0.01
201 | 0.1642 | 0.1144 | 0.1194 | 0.0846 | 0.0846 | 0.0597 | 0.0746 | 0.0896 | 0.0597 | 0.0348 | 0.0299 | 0.0348 | 0.01
202 | 0.1634 | 0.1139 | 0.1188 | 0.0842 | 0.0842 | 0.0594 | 0.0743 | 0.0891 | 0.0594 | 0.0347 | 0.0297 | 0.0347 | 0.0099
203 | 0.1626 | 0.1133 | 0.1182 | 0.0837 | 0.0837 | 0.0591 | 0.0739 | 0.0887 | 0.0591 | 0.0345 | 0.0296 | 0.0345 | 0.0099
204 | 0.1618 | 0.1127 | 0.1176 | 0.0833 | 0.0833 | 0.0588 | 0.0735 | 0.0882 | 0.0588 | 0.0343 | 0.0294 | 0.0343 | 0.0098
205 | 0.161 | 0.1122 | 0.1171 | 0.0829 | 0.0829 | 0.0585 | 0.0732 | 0.0878 | 0.0585 | 0.0341 | 0.0293 | 0.0341 | 0.0098
206 | 0.1602 | 0.1117 | 0.1165 | 0.0825 | 0.0825 | 0.0583 | 0.0728 | 0.0874 | 0.0583 | 0.034 | 0.0291 | 0.034 | 0.0097
207 | 0.1594 | 0.1111 | 0.1159 | 0.0821 | 0.0821 | 0.058 | 0.0725 | 0.087 | 0.058 | 0.0338 | 0.029 | 0.0338 | 0.0097
208 | 0.1587 | 0.1106 | 0.1154 | 0.0817 | 0.0817 | 0.0577 | 0.0721 | 0.0865 | 0.0577 | 0.0337 | 0.0288 | 0.0337 | 0.0096
209 | 0.1579 | 0.1148 | 0.1148 | 0.0813 | 0.0861 | 0.0574 | 0.0766 | 0.0861 | 0.0574 | 0.0335 | 0.0287 | 0.0335 | 0.0096
210 | 0.1571 | 0.1143 | 0.1143 | 0.081 | 0.0857 | 0.0571 | 0.0762 | 0.0857 | 0.0571 | 0.0333 | 0.0286 | 0.0333 | 0.0095
211 | 0.1564 | 0.1137 | 0.1137 | 0.0806 | 0.0853 | 0.0569 | 0.0758 | 0.0853 | 0.0569 | 0.0332 | 0.0284 | 0.0332 | 0.0095
212 | 0.1604 | 0.1179 | 0.1132 | 0.0802 | 0.0849 | 0.0566 | 0.0755 | 0.0849 | 0.0566 | 0.033 | 0.0283 | 0.033 | 0.0094
213 | 0.1596 | 0.1174 | 0.1127 | 0.0798 | 0.0845 | 0.0563 | 0.0751 | 0.0845 | 0.0563 | 0.0329 | 0.0282 | 0.0329 | 0.0094
214 | 0.1589 | 0.1168 | 0.1121 | 0.0794 | 0.0841 | 0.0561 | 0.0748 | 0.0841 | 0.0561 | 0.0327 | 0.028 | 0.0327 | 0.0093
215 | 0.1581 | 0.1163 | 0.1116 | 0.0791 | 0.0837 | 0.0558 | 0.0744 | 0.0837 | 0.0558 | 0.0326 | 0.0279 | 0.0326 | 0.0093
216 | 0.1574 | 0.1157 | 0.1111 | 0.0787 | 0.0833 | 0.0556 | 0.0741 | 0.0833 | 0.0556 | 0.0324 | 0.0278 | 0.0324 | 0.0093
217 | 0.1567 | 0.1152 | 0.1106 | 0.0783 | 0.0829 | 0.0553 | 0.0737 | 0.0829 | 0.0553 | 0.0323 | 0.0276 | 0.0323 | 0.0092
218 | 0.156 | 0.1147 | 0.1101 | 0.078 | 0.0826 | 0.055 | 0.0734 | 0.0826 | 0.055 | 0.0321 | 0.0275 | 0.0321 | 0.0092
219 | 0.1553 | 0.1142 | 0.1096 | 0.0776 | 0.0822 | 0.0548 | 0.0731 | 0.0822 | 0.0548 | 0.032 | 0.0274 | 0.032 | 0.0091
220 | 0.1545 | 0.1136 | 0.1091 | 0.0773 | 0.0864 | 0.0545 | 0.0773 | 0.0818 | 0.0545 | 0.0318 | 0.0273 | 0.0318 | 0.0091
221 | 0.1538 | 0.1131 | 0.1086 | 0.0769 | 0.086 | 0.0543 | 0.0769 | 0.0814 | 0.0543 | 0.0317 | 0.0271 | 0.0317 | 0.009
222 | 0.1532 | 0.1126 | 0.1081 | 0.0766 | 0.0856 | 0.0541 | 0.0766 | 0.0811 | 0.0541 | 0.0315 | 0.027 | 0.0315 | 0.009
223 | 0.1525 | 0.1121 | 0.1076 | 0.0762 | 0.0852 | 0.0538 | 0.0762 | 0.0807 | 0.0538 | 0.0314 | 0.0269 | 0.0314 | 0.009
224 | 0.1518 | 0.1116 | 0.1071 | 0.0759 | 0.0848 | 0.0536 | 0.0759 | 0.0804 | 0.0536 | 0.0312 | 0.0268 | 0.0312 | 0.0089
225 | 0.1556 | 0.1156 | 0.1067 | 0.0756 | 0.0889 | 0.0533 | 0.0756 | 0.08 | 0.0533 | 0.0311 | 0.0267 | 0.0311 | 0.0089
226 | 0.1549 | 0.115 | 0.1062 | 0.0752 | 0.0885 | 0.0531 | 0.0752 | 0.0796 | 0.0531 | 0.031 | 0.0265 | 0.031 | 0.0088
227 | 0.1542 | 0.1145 | 0.1057 | 0.0749 | 0.0881 | 0.0529 | 0.0749 | 0.0793 | 0.0529 | 0.0308 | 0.0264 | 0.0308 | 0.0088
228 | 0.1535 | 0.114 | 0.1053 | 0.0746 | 0.0877 | 0.0526 | 0.0746 | 0.0789 | 0.0526 | 0.0307 | 0.0263 | 0.0307 | 0.0088
229 | 0.1528 | 0.1135 | 0.1048 | 0.0742 | 0.0873 | 0.0524 | 0.0742 | 0.0786 | 0.0524 | 0.0306 | 0.0262 | 0.0306 | 0.0087
230 | 0.1522 | 0.113 | 0.1043 | 0.0739 | 0.087 | 0.0522 | 0.0739 | 0.0783 | 0.0522 | 0.0304 | 0.0261 | 0.0304 | 0.0087
231 | 0.1558 | 0.1126 | 0.1039 | 0.0736 | 0.0866 | 0.0519 | 0.0736 | 0.0779 | 0.0519 | 0.0303 | 0.026 | 0.0303 | 0.0087
232 | 0.1552 | 0.1121 | 0.1034 | 0.0733 | 0.0862 | 0.0517 | 0.0733 | 0.0776 | 0.0517 | 0.0302 | 0.0259 | 0.0302 | 0.0086
233 | 0.1545 | 0.1116 | 0.103 | 0.073 | 0.0858 | 0.0515 | 0.073 | 0.0773 | 0.0515 | 0.03 | 0.0258 | 0.03 | 0.0086
234 | 0.1581 | 0.1154 | 0.1026 | 0.0726 | 0.0855 | 0.0513 | 0.0726 | 0.0769 | 0.0513 | 0.0299 | 0.0256 | 0.0299 | 0.0085
235 | 0.1574 | 0.1149 | 0.1021 | 0.0723 | 0.0851 | 0.0511 | 0.0723 | 0.0766 | 0.0511 | 0.0298 | 0.0255 | 0.0298 | 0.0085
236 | 0.161 | 0.1186 | 0.1017 | 0.072 | 0.0847 | 0.0508 | 0.072 | 0.0763 | 0.0508 | 0.0297 | 0.0254 | 0.0297 | 0.0085
237 | 0.1603 | 0.1181 | 0.1013 | 0.0717 | 0.0844 | 0.0506 | 0.0717 | 0.0759 | 0.0506 | 0.0295 | 0.0253 | 0.0295 | 0.0084
238 | 0.1597 | 0.1176 | 0.1008 | 0.0714 | 0.084 | 0.0504 | 0.0714 | 0.0756 | 0.0504 | 0.0294 | 0.0252 | 0.0294 | 0.0084
239 | 0.1632 | 0.1172 | 0.1004 | 0.0753 | 0.0837 | 0.0502 | 0.0711 | 0.0753 | 0.0502 | 0.0293 | 0.0251 | 0.0293 | 0.0084
240 | 0.1625 | 0.1167 | 0.1 | 0.075 | 0.0833 | 0.05 | 0.0708 | 0.075 | 0.05 | 0.0292 | 0.025 | 0.0292 | 0.0083
241 | 0.166 | 0.1162 | 0.1037 | 0.0788 | 0.0871 | 0.0539 | 0.0705 | 0.0747 | 0.0498 | 0.029 | 0.029 | 0.029 | 0.0124
242 | 0.1653 | 0.1157 | 0.1033 | 0.0785 | 0.0868 | 0.0537 | 0.0702 | 0.0744 | 0.0496 | 0.0289 | 0.0289 | 0.0289 | 0.0124
243 | 0.1687 | 0.1152 | 0.107 | 0.0782 | 0.0864 | 0.0535 | 0.07 | 0.0741 | 0.0494 | 0.0288 | 0.0288 | 0.0288 | 0.0123
244 | 0.168 | 0.1148 | 0.1066 | 0.0779 | 0.0861 | 0.0533 | 0.0697 | 0.0738 | 0.0492 | 0.0287 | 0.0287 | 0.0287 | 0.0123
245 | 0.1673 | 0.1143 | 0.1061 | 0.0776 | 0.0857 | 0.0531 | 0.0694 | 0.0735 | 0.049 | 0.0286 | 0.0286 | 0.0286 | 0.0122
246 | 0.1667 | 0.1138 | 0.1057 | 0.0772 | 0.0854 | 0.0528 | 0.0691 | 0.0732 | 0.0488 | 0.0285 | 0.0285 | 0.0285 | 0.0122
247 | 0.166 | 0.1134 | 0.1053 | 0.0769 | 0.085 | 0.0526 | 0.0688 | 0.0729 | 0.0486 | 0.0283 | 0.0283 | 0.0283 | 0.0121
248 | 0.1653 | 0.1129 | 0.1048 | 0.0766 | 0.0847 | 0.0524 | 0.0685 | 0.0726 | 0.0484 | 0.0282 | 0.0282 | 0.0282 | 0.0121
249 | 0.1647 | 0.1124 | 0.1044 | 0.0763 | 0.0843 | 0.0522 | 0.0683 | 0.0723 | 0.0482 | 0.0281 | 0.0281 | 0.0281 | 0.012
250 | 0.164 | 0.112 | 0.104 | 0.076 | 0.084 | 0.052 | 0.068 | 0.072 | 0.048 | 0.028 | 0.028 | 0.028 | 0.012
251 | 0.1633 | 0.1116 | 0.1036 | 0.0757 | 0.0837 | 0.0518 | 0.0677 | 0.0717 | 0.0478 | 0.0279 | 0.0279 | 0.0279 | 0.012
252 | 0.1627 | 0.1111 | 0.1032 | 0.0754 | 0.0833 | 0.0516 | 0.0675 | 0.0714 | 0.0476 | 0.0278 | 0.0278 | 0.0278 | 0.0119
253 | 0.1621 | 0.1146 | 0.1028 | 0.0791 | 0.087 | 0.0514 | 0.0711 | 0.0711 | 0.0514 | 0.0277 | 0.0316 | 0.0316 | 0.0158
254 | 0.1654 | 0.1181 | 0.1063 | 0.0827 | 0.0906 | 0.0551 | 0.0748 | 0.0748 | 0.0551 | 0.0315 | 0.0354 | 0.0354 | 0.0197
255 | 0.1647 | 0.1176 | 0.1059 | 0.0824 | 0.0902 | 0.0549 | 0.0745 | 0.0745 | 0.0549 | 0.0314 | 0.0353 | 0.0353 | 0.0196
256 | 0.168 | 0.1211 | 0.1094 | 0.0859 | 0.0898 | 0.0547 | 0.0742 | 0.0742 | 0.0547 | 0.0312 | 0.0352 | 0.0352 | 0.0195
257 | 0.1673 | 0.1206 | 0.1089 | 0.0856 | 0.0895 | 0.0545 | 0.0739 | 0.0739 | 0.0545 | 0.0311 | 0.035 | 0.035 | 0.0195
258 | 0.1667 | 0.1202 | 0.1085 | 0.0853 | 0.0891 | 0.0543 | 0.0736 | 0.0736 | 0.0543 | 0.031 | 0.0349 | 0.0349 | 0.0194
259 | 0.166 | 0.1197 | 0.1081 | 0.0849 | 0.0888 | 0.0541 | 0.0734 | 0.0734 | 0.0541 | 0.0309 | 0.0347 | 0.0347 | 0.0193
260 | 0.1654 | 0.1192 | 0.1077 | 0.0846 | 0.0885 | 0.0538 | 0.0731 | 0.0731 | 0.0538 | 0.0308 | 0.0346 | 0.0346 | 0.0192
261 | 0.1648 | 0.1188 | 0.1073 | 0.0843 | 0.0881 | 0.0536 | 0.0728 | 0.0728 | 0.0536 | 0.0307 | 0.0345 | 0.0345 | 0.0192
262 | 0.1641 | 0.1183 | 0.1069 | 0.084 | 0.0878 | 0.0534 | 0.0725 | 0.0725 | 0.0534 | 0.0305 | 0.0344 | 0.0344 | 0.0191
263 | 0.1635 | 0.1179 | 0.1065 | 0.0837 | 0.0875 | 0.0532 | 0.0722 | 0.0722 | 0.0532 | 0.0304 | 0.0342 | 0.0342 | 0.019
264 | 0.1629 | 0.1174 | 0.1061 | 0.0833 | 0.0871 | 0.053 | 0.072 | 0.072 | 0.053 | 0.0303 | 0.0341 | 0.0341 | 0.0189
265 | 0.1623 | 0.117 | 0.1057 | 0.083 | 0.0906 | 0.0528 | 0.0717 | 0.0717 | 0.0528 | 0.0302 | 0.034 | 0.034 | 0.0189
266 | 0.1617 | 0.1165 | 0.1053 | 0.0827 | 0.0902 | 0.0526 | 0.0714 | 0.0714 | 0.0526 | 0.0301 | 0.0338 | 0.0338 | 0.0188
267 | 0.161 | 0.1199 | 0.1049 | 0.0824 | 0.0899 | 0.0524 | 0.0712 | 0.0712 | 0.0524 | 0.03 | 0.0337 | 0.0337 | 0.0187
268 | 0.1604 | 0.1194 | 0.1045 | 0.0821 | 0.0896 | 0.0522 | 0.0709 | 0.0709 | 0.0522 | 0.0299 | 0.0336 | 0.0336 | 0.0187
269 | 0.1599 | 0.119 | 0.1041 | 0.0818 | 0.0892 | 0.052 | 0.0706 | 0.0706 | 0.052 | 0.0297 | 0.0335 | 0.0335 | 0.0186
270 | 0.1593 | 0.1185 | 0.1037 | 0.0815 | 0.0889 | 0.0519 | 0.0704 | 0.0704 | 0.0519 | 0.0296 | 0.0333 | 0.0333 | 0.0185
271 | 0.1587 | 0.1181 | 0.1033 | 0.0812 | 0.0886 | 0.0517 | 0.0701 | 0.0701 | 0.0517 | 0.0295 | 0.0332 | 0.0332 | 0.0185
272 | 0.1581 | 0.1176 | 0.1029 | 0.0809 | 0.0882 | 0.0515 | 0.0699 | 0.0699 | 0.0515 | 0.0294 | 0.0331 | 0.0331 | 0.0184
273 | 0.1575 | 0.1172 | 0.1026 | 0.0806 | 0.0879 | 0.0513 | 0.0696 | 0.0696 | 0.0513 | 0.0293 | 0.033 | 0.033 | 0.0183
274 | 0.1569 | 0.1168 | 0.1022 | 0.0803 | 0.0876 | 0.0511 | 0.0693 | 0.0693 | 0.0511 | 0.0292 | 0.0328 | 0.0328 | 0.0182
275 | 0.1564 | 0.1164 | 0.1018 | 0.08 | 0.0873 | 0.0509 | 0.0691 | 0.0691 | 0.0509 | 0.0291 | 0.0327 | 0.0327 | 0.0182
276 | 0.1558 | 0.1159 | 0.1014 | 0.0797 | 0.087 | 0.0507 | 0.0688 | 0.0688 | 0.0507 | 0.029 | 0.0326 | 0.0326 | 0.0181
277 | 0.1552 | 0.1155 | 0.1011 | 0.0794 | 0.0866 | 0.0505 | 0.0686 | 0.0686 | 0.0505 | 0.0289 | 0.0325 | 0.0325 | 0.0181
278 | 0.1583 | 0.1187 | 0.1007 | 0.0791 | 0.0863 | 0.0504 | 0.0683 | 0.0683 | 0.0504 | 0.0288 | 0.0324 | 0.0324 | 0.018
279 | 0.1577 | 0.1183 | 0.1004 | 0.0789 | 0.086 | 0.0502 | 0.0681 | 0.0681 | 0.0502 | 0.0287 | 0.0323 | 0.0323 | 0.0179
280 | 0.1571 | 0.1179 | 0.1 | 0.0786 | 0.0857 | 0.05 | 0.0679 | 0.0679 | 0.05 | 0.0286 | 0.0321 | 0.0321 | 0.0179
281 | 0.1566 | 0.1174 | 0.0996 | 0.0783 | 0.0854 | 0.0498 | 0.0676 | 0.0676 | 0.0498 | 0.0285 | 0.032 | 0.032 | 0.0178
282 | 0.156 | 0.117 | 0.0993 | 0.078 | 0.0851 | 0.0496 | 0.0674 | 0.0674 | 0.0496 | 0.0284 | 0.0319 | 0.0319 | 0.0177
283 | 0.1555 | 0.1166 | 0.0989 | 0.0777 | 0.0848 | 0.0495 | 0.0671 | 0.0671 | 0.0495 | 0.0283 | 0.0318 | 0.0318 | 0.0177
284 | 0.1549 | 0.1162 | 0.0986 | 0.0775 | 0.0845 | 0.0493 | 0.0669 | 0.0669 | 0.0493 | 0.0282 | 0.0317 | 0.0317 | 0.0176
285 | 0.1544 | 0.1158 | 0.0982 | 0.0772 | 0.0842 | 0.0491 | 0.0667 | 0.0667 | 0.0491 | 0.0281 | 0.0316 | 0.0316 | 0.0175
286 | 0.1538 | 0.1154 | 0.0979 | 0.0769 | 0.0839 | 0.049 | 0.0664 | 0.0664 | 0.049 | 0.028 | 0.0315 | 0.0315 | 0.0175
287 | 0.1533 | 0.115 | 0.0976 | 0.0767 | 0.0836 | 0.0488 | 0.0662 | 0.0662 | 0.0488 | 0.0279 | 0.0314 | 0.0314 | 0.0174
288 | 0.1528 | 0.1146 | 0.0972 | 0.0764 | 0.0833 | 0.0486 | 0.066 | 0.066 | 0.0486 | 0.0278 | 0.0312 | 0.0312 | 0.0174
289 | 0.1522 | 0.1176 | 0.0969 | 0.0761 | 0.083 | 0.0484 | 0.0657 | 0.0657 | 0.0519 | 0.0311 | 0.0311 | 0.0311 | 0.0173
290 | 0.1517 | 0.1172 | 0.0966 | 0.0759 | 0.0828 | 0.0483 | 0.0655 | 0.0655 | 0.0517 | 0.031 | 0.031 | 0.031 | 0.0172
291 | 0.1512 | 0.1168 | 0.0962 | 0.0756 | 0.0825 | 0.0481 | 0.0653 | 0.0653 | 0.0515 | 0.0309 | 0.0309 | 0.0309 | 0.0172
292 | 0.1507 | 0.1164 | 0.0959 | 0.0753 | 0.0822 | 0.0479 | 0.0651 | 0.0651 | 0.0514 | 0.0308 | 0.0308 | 0.0308 | 0.0171
293 | 0.1502 | 0.116 | 0.0956 | 0.0751 | 0.0819 | 0.0478 | 0.0648 | 0.0648 | 0.0512 | 0.0307 | 0.0307 | 0.0307 | 0.0171
294 | 0.1497 | 0.1156 | 0.0952 | 0.0748 | 0.0816 | 0.0476 | 0.0646 | 0.0646 | 0.051 | 0.0306 | 0.0306 | 0.0306 | 0.017
295 | 0.1492 | 0.1153 | 0.0949 | 0.0746 | 0.0814 | 0.0475 | 0.0644 | 0.0644 | 0.0508 | 0.0305 | 0.0305 | 0.0305 | 0.0169
296 | 0.1486 | 0.1149 | 0.0946 | 0.0743 | 0.0811 | 0.0473 | 0.0642 | 0.0642 | 0.0507 | 0.0304 | 0.0304 | 0.0304 | 0.0169
297 | 0.1481 | 0.1145 | 0.0943 | 0.0741 | 0.0808 | 0.0471 | 0.064 | 0.064 | 0.0505 | 0.0303 | 0.0303 | 0.0303 | 0.0168
298 | 0.1477 | 0.1141 | 0.094 | 0.0738 | 0.0805 | 0.047 | 0.0638 | 0.0638 | 0.0503 | 0.0302 | 0.0302 | 0.0302 | 0.0168
299 | 0.1472 | 0.1137 | 0.0936 | 0.0736 | 0.0803 | 0.0468 | 0.0635 | 0.0635 | 0.0502 | 0.0301 | 0.0301 | 0.0301 | 0.0167
300 | 0.1467 | 0.1133 | 0.0967 | 0.0767 | 0.08 | 0.05 | 0.0667 | 0.0667 | 0.05 | 0.03 | 0.0333 | 0.0333 | 0.02
301 | 0.1462 | 0.113 | 0.0963 | 0.0764 | 0.0797 | 0.0498 | 0.0664 | 0.0664 | 0.0498 | 0.0299 | 0.0332 | 0.0332 | 0.0199
302 | 0.1457 | 0.1126 | 0.096 | 0.0762 | 0.0795 | 0.0497 | 0.0662 | 0.0662 | 0.0497 | 0.0298 | 0.0331 | 0.0331 | 0.0199
303 | 0.1452 | 0.1122 | 0.0957 | 0.0759 | 0.0792 | 0.0495 | 0.066 | 0.066 | 0.0495 | 0.0297 | 0.033 | 0.033 | 0.0198
304 | 0.1447 | 0.1118 | 0.0954 | 0.0757 | 0.0789 | 0.0493 | 0.0658 | 0.0658 | 0.0493 | 0.0296 | 0.0329 | 0.0329 | 0.0197
305 | 0.1443 | 0.1115 | 0.0951 | 0.0754 | 0.0787 | 0.0492 | 0.0656 | 0.0656 | 0.0492 | 0.0295 | 0.0328 | 0.0328 | 0.0197
306 | 0.1438 | 0.1111 | 0.0948 | 0.0752 | 0.0784 | 0.049 | 0.0654 | 0.0654 | 0.049 | 0.0294 | 0.0327 | 0.0327 | 0.0196
307 | 0.1433 | 0.1107 | 0.0945 | 0.0749 | 0.0782 | 0.0489 | 0.0651 | 0.0651 | 0.0489 | 0.0293 | 0.0326 | 0.0326 | 0.0195
308 | 0.1429 | 0.1104 | 0.0942 | 0.0747 | 0.0779 | 0.0487 | 0.0649 | 0.0649 | 0.0487 | 0.0292 | 0.0325 | 0.0325 | 0.0195
309 | 0.1424 | 0.11 | 0.0939 | 0.0744 | 0.0777 | 0.0485 | 0.0647 | 0.0647 | 0.0485 | 0.0291 | 0.0324 | 0.0324 | 0.0194
310 | 0.1419 | 0.1097 | 0.0935 | 0.0742 | 0.0774 | 0.0484 | 0.0645 | 0.0645 | 0.0484 | 0.029 | 0.0323 | 0.0323 | 0.0194
311 | 0.1415 | 0.1093 | 0.0932 | 0.074 | 0.0772 | 0.0482 | 0.0643 | 0.0643 | 0.0482 | 0.0289 | 0.0322 | 0.0322 | 0.0193
312 | 0.141 | 0.109 | 0.0929 | 0.0737 | 0.0769 | 0.0481 | 0.0641 | 0.0641 | 0.0481 | 0.0288 | 0.0321 | 0.0321 | 0.0192
313 | 0.1438 | 0.1118 | 0.0958 | 0.0767 | 0.0799 | 0.0479 | 0.0639 | 0.0639 | 0.0479 | 0.0288 | 0.0319 | 0.0319 | 0.0192
314 | 0.1465 | 0.1146 | 0.0955 | 0.0764 | 0.0828 | 0.0478 | 0.0669 | 0.0637 | 0.051 | 0.0318 | 0.035 | 0.0318 | 0.0223
315 | 0.146 | 0.1143 | 0.0952 | 0.0762 | 0.0825 | 0.0476 | 0.0667 | 0.0635 | 0.0508 | 0.0317 | 0.0349 | 0.0317 | 0.0222
316 | 0.1487 | 0.1171 | 0.0981 | 0.0791 | 0.0854 | 0.0506 | 0.0696 | 0.0665 | 0.0538 | 0.0316 | 0.0348 | 0.0316 | 0.0222
317 | 0.1483 | 0.1167 | 0.0978 | 0.0789 | 0.0852 | 0.0505 | 0.0694 | 0.0662 | 0.0536 | 0.0315 | 0.0347 | 0.0315 | 0.0221
318 | 0.1478 | 0.1164 | 0.0975 | 0.0786 | 0.0849 | 0.0503 | 0.0692 | 0.066 | 0.0535 | 0.0314 | 0.0346 | 0.0314 | 0.022
319 | 0.1473 | 0.116 | 0.0972 | 0.0784 | 0.0846 | 0.0502 | 0.069 | 0.0658 | 0.0533 | 0.0313 | 0.0345 | 0.0313 | 0.0219
320 | 0.1469 | 0.1156 | 0.0969 | 0.0781 | 0.0844 | 0.05 | 0.0688 | 0.0656 | 0.0531 | 0.0313 | 0.0344 | 0.0313 | 0.0219
321 | 0.1464 | 0.1153 | 0.0966 | 0.0779 | 0.0841 | 0.0498 | 0.0685 | 0.0654 | 0.053 | 0.0312 | 0.0343 | 0.0312 | 0.0218
322 | 0.146 | 0.1149 | 0.0963 | 0.0776 | 0.0839 | 0.0497 | 0.0683 | 0.0652 | 0.0528 | 0.0311 | 0.0342 | 0.0311 | 0.0217
323 | 0.1486 | 0.1176 | 0.0991 | 0.0805 | 0.0867 | 0.0526 | 0.0712 | 0.0681 | 0.0557 | 0.0341 | 0.0341 | 0.0341 | 0.0217
324 | 0.1512 | 0.1204 | 0.1019 | 0.0802 | 0.0895 | 0.0525 | 0.071 | 0.0679 | 0.0556 | 0.034 | 0.037 | 0.034 | 0.0247
325 | 0.1508 | 0.12 | 0.1015 | 0.08 | 0.0892 | 0.0523 | 0.0708 | 0.0677 | 0.0554 | 0.0338 | 0.0369 | 0.0338 | 0.0246
326 | 0.1503 | 0.1196 | 0.1012 | 0.0798 | 0.089 | 0.0521 | 0.0706 | 0.0675 | 0.0552 | 0.0337 | 0.0368 | 0.0337 | 0.0245
327 | 0.1498 | 0.1193 | 0.1009 | 0.0795 | 0.0887 | 0.052 | 0.0703 | 0.0673 | 0.055 | 0.0336 | 0.0367 | 0.0336 | 0.0245
328 | 0.1494 | 0.1189 | 0.1006 | 0.0793 | 0.0884 | 0.0518 | 0.0701 | 0.0671 | 0.0549 | 0.0335 | 0.0366 | 0.0335 | 0.0244
329 | 0.1489 | 0.1185 | 0.1003 | 0.079 | 0.0881 | 0.0517 | 0.0699 | 0.0669 | 0.0547 | 0.0334 | 0.0365 | 0.0334 | 0.0243
330 | 0.1485 | 0.1182 | 0.1 | 0.0788 | 0.0879 | 0.0515 | 0.0697 | 0.0667 | 0.0545 | 0.0333 | 0.0364 | 0.0333 | 0.0242
331 | 0.1511 | 0.1208 | 0.1027 | 0.0816 | 0.0906 | 0.0544 | 0.0725 | 0.0695 | 0.0574 | 0.0363 | 0.0393 | 0.0363 | 0.0242
332 | 0.1506 | 0.1205 | 0.1024 | 0.0813 | 0.0904 | 0.0542 | 0.0723 | 0.0693 | 0.0572 | 0.0361 | 0.0392 | 0.0361 | 0.0241
333 | 0.1532 | 0.1231 | 0.1051 | 0.0841 | 0.0901 | 0.0571 | 0.0721 | 0.0691 | 0.0601 | 0.039 | 0.039 | 0.036 | 0.024
334 | 0.1527 | 0.1228 | 0.1048 | 0.0838 | 0.0898 | 0.0569 | 0.0719 | 0.0689 | 0.0599 | 0.0389 | 0.0389 | 0.0359 | 0.024
335 | 0.1522 | 0.1224 | 0.1045 | 0.0836 | 0.0896 | 0.0567 | 0.0716 | 0.0687 | 0.0597 | 0.0388 | 0.0388 | 0.0358 | 0.0239
336 | 0.1518 | 0.125 | 0.1042 | 0.0833 | 0.0923 | 0.0565 | 0.0744 | 0.0685 | 0.0595 | 0.0387 | 0.0417 | 0.0387 | 0.0268
337 | 0.1543 | 0.1246 | 0.1068 | 0.0831 | 0.095 | 0.0564 | 0.0742 | 0.0682 | 0.0593 | 0.0386 | 0.0445 | 0.0386 | 0.0297
338 | 0.1538 | 0.1243 | 0.1065 | 0.0828 | 0.0947 | 0.0562 | 0.074 | 0.068 | 0.0592 | 0.0385 | 0.0444 | 0.0385 | 0.0296
339 | 0.1534 | 0.1239 | 0.1062 | 0.0826 | 0.0944 | 0.056 | 0.0737 | 0.0678 | 0.059 | 0.0383 | 0.0442 | 0.0383 | 0.0295
340 | 0.1529 | 0.1235 | 0.1059 | 0.0824 | 0.0941 | 0.0559 | 0.0735 | 0.0676 | 0.0588 | 0.0382 | 0.0441 | 0.0382 | 0.0294
341 | 0.1525 | 0.1232 | 0.1056 | 0.0821 | 0.0938 | 0.0557 | 0.0733 | 0.0674 | 0.0587 | 0.0381 | 0.044 | 0.0381 | 0.0293
342 | 0.152 | 0.1228 | 0.1053 | 0.0819 | 0.0936 | 0.0556 | 0.0731 | 0.0673 | 0.0585 | 0.038 | 0.0439 | 0.038 | 0.0292
343 | 0.1516 | 0.1224 | 0.105 | 0.0816 | 0.0933 | 0.0554 | 0.0729 | 0.0671 | 0.0583 | 0.0379 | 0.0437 | 0.0379 | 0.0292
344 | 0.1512 | 0.1221 | 0.1047 | 0.0814 | 0.093 | 0.0552 | 0.0727 | 0.0669 | 0.0581 | 0.0378 | 0.0436 | 0.0378 | 0.0291
345 | 0.1536 | 0.1217 | 0.1043 | 0.0812 | 0.0928 | 0.0551 | 0.0725 | 0.0667 | 0.058 | 0.0377 | 0.0435 | 0.0377 | 0.029
346 | 0.1532 | 0.1214 | 0.104 | 0.0809 | 0.0925 | 0.0549 | 0.0723 | 0.0665 | 0.0578 | 0.0376 | 0.0434 | 0.0376 | 0.0289
347 | 0.1527 | 0.121 | 0.1037 | 0.0807 | 0.0922 | 0.0548 | 0.072 | 0.0663 | 0.0576 | 0.0375 | 0.0432 | 0.0375 | 0.0288
348 | 0.1523 | 0.1207 | 0.1034 | 0.0805 | 0.092 | 0.0546 | 0.0718 | 0.0661 | 0.0575 | 0.0374 | 0.0431 | 0.0374 | 0.0287
349 | 0.1519 | 0.1203 | 0.1032 | 0.0802 | 0.0917 | 0.0544 | 0.0716 | 0.0659 | 0.0573 | 0.0372 | 0.043 | 0.0372 | 0.0287
350 | 0.1514 | 0.12 | 0.1029 | 0.08 | 0.0914 | 0.0543 | 0.0714 | 0.0657 | 0.0571 | 0.0371 | 0.0429 | 0.0371 | 0.0286
351 | 0.151 | 0.1197 | 0.1026 | 0.0798 | 0.0912 | 0.0541 | 0.0712 | 0.0655 | 0.057 | 0.037 | 0.0427 | 0.037 | 0.0285
352 | 0.1506 | 0.1193 | 0.1023 | 0.0795 | 0.0909 | 0.054 | 0.071 | 0.0653 | 0.0568 | 0.0369 | 0.0426 | 0.0369 | 0.0284
353 | 0.1501 | 0.1218 | 0.102 | 0.0793 | 0.0907 | 0.0538 | 0.0708 | 0.0652 | 0.0567 | 0.0368 | 0.0425 | 0.0368 | 0.0283
354 | 0.1497 | 0.1215 | 0.1017 | 0.0791 | 0.0904 | 0.0537 | 0.0706 | 0.065 | 0.0565 | 0.0367 | 0.0424 | 0.0367 | 0.0282
355 | 0.1493 | 0.1211 | 0.1014 | 0.0789 | 0.0901 | 0.0535 | 0.0704 | 0.0648 | 0.0563 | 0.0366 | 0.0423 | 0.0366 | 0.0282
356 | 0.1489 | 0.1208 | 0.1011 | 0.0787 | 0.0899 | 0.0534 | 0.0702 | 0.0646 | 0.0562 | 0.0365 | 0.0421 | 0.0365 | 0.0281
357 | 0.1485 | 0.1204 | 0.1008 | 0.0784 | 0.0896 | 0.0532 | 0.07 | 0.0644 | 0.056 | 0.0364 | 0.042 | 0.0364 | 0.028
358 | 0.148 | 0.1201 | 0.1006 | 0.0782 | 0.0894 | 0.0531 | 0.0698 | 0.0642 | 0.0559 | 0.0363 | 0.0419 | 0.0363 | 0.0279
359 | 0.1476 | 0.1198 | 0.1003 | 0.078 | 0.0891 | 0.0529 | 0.0696 | 0.0641 | 0.0557 | 0.0362 | 0.0418 | 0.0362 | 0.0279
360 | 0.1472 | 0.1194 | 0.1 | 0.0778 | 0.0889 | 0.0528 | 0.0694 | 0.0639 | 0.0556 | 0.0361 | 0.0417 | 0.0361 | 0.0278
361 | 0.1468 | 0.1191 | 0.0997 | 0.0776 | 0.0886 | 0.0526 | 0.0693 | 0.0637 | 0.0554 | 0.036 | 0.0416 | 0.036 | 0.0277
362 | 0.1464 | 0.1188 | 0.0994 | 0.0773 | 0.0884 | 0.0525 | 0.0691 | 0.0635 | 0.0552 | 0.0359 | 0.0414 | 0.0359 | 0.0276
363 | 0.146 | 0.1185 | 0.0992 | 0.0771 | 0.0882 | 0.0523 | 0.0689 | 0.0634 | 0.0551 | 0.0358 | 0.0413 | 0.0358 | 0.0275
364 | 0.1456 | 0.1181 | 0.0989 | 0.0769 | 0.0879 | 0.0522 | 0.0687 | 0.0632 | 0.0549 | 0.0357 | 0.0412 | 0.0357 | 0.0275
365 | 0.1452 | 0.1178 | 0.0986 | 0.0767 | 0.0877 | 0.0521 | 0.0685 | 0.063 | 0.0548 | 0.0356 | 0.0411 | 0.0356 | 0.0274
366 | 0.1448 | 0.1175 | 0.0984 | 0.0765 | 0.0874 | 0.0519 | 0.0683 | 0.0628 | 0.0546 | 0.0355 | 0.041 | 0.0355 | 0.0273
367 | 0.1444 | 0.1172 | 0.0981 | 0.0763 | 0.0872 | 0.0518 | 0.0681 | 0.0627 | 0.0545 | 0.0354 | 0.0409 | 0.0354 | 0.0272
368 | 0.144 | 0.1168 | 0.0978 | 0.0761 | 0.087 | 0.0516 | 0.0679 | 0.0625 | 0.0543 | 0.0353 | 0.0408 | 0.0353 | 0.0272
369 | 0.1436 | 0.1165 | 0.0976 | 0.0759 | 0.0867 | 0.0515 | 0.0678 | 0.0623 | 0.0542 | 0.0352 | 0.0407 | 0.0352 | 0.0271
370 | 0.1432 | 0.1162 | 0.0973 | 0.0757 | 0.0865 | 0.0514 | 0.0676 | 0.0622 | 0.0541 | 0.0351 | 0.0405 | 0.0351 | 0.027
371 | 0.1429 | 0.1186 | 0.097 | 0.0755 | 0.0889 | 0.0512 | 0.0674 | 0.062 | 0.0539 | 0.035 | 0.0431 | 0.035 | 0.0296
372 | 0.1425 | 0.1183 | 0.0968 | 0.0753 | 0.0887 | 0.0511 | 0.0672 | 0.0618 | 0.0538 | 0.0349 | 0.043 | 0.0349 | 0.0296
373 | 0.1421 | 0.118 | 0.0965 | 0.0751 | 0.0885 | 0.0509 | 0.067 | 0.0617 | 0.0536 | 0.0349 | 0.0429 | 0.0349 | 0.0295
374 | 0.1417 | 0.1176 | 0.0963 | 0.0749 | 0.0882 | 0.0508 | 0.0668 | 0.0615 | 0.0535 | 0.0348 | 0.0428 | 0.0348 | 0.0294
375 | 0.1413 | 0.1173 | 0.096 | 0.0747 | 0.088 | 0.0507 | 0.0667 | 0.0613 | 0.0533 | 0.0347 | 0.0427 | 0.0347 | 0.0293
376 | 0.141 | 0.117 | 0.0957 | 0.0745 | 0.0878 | 0.0505 | 0.0665 | 0.0612 | 0.0532 | 0.0346 | 0.0426 | 0.0346 | 0.0293
377 | 0.1406 | 0.1167 | 0.0955 | 0.0743 | 0.0875 | 0.0504 | 0.0663 | 0.061 | 0.0531 | 0.0345 | 0.0424 | 0.0345 | 0.0292
378 | 0.1402 | 0.1164 | 0.0952 | 0.0741 | 0.0873 | 0.0503 | 0.0661 | 0.0608 | 0.0529 | 0.0344 | 0.0423 | 0.0344 | 0.0291
379 | 0.1398 | 0.1161 | 0.095 | 0.0739 | 0.0871 | 0.0501 | 0.066 | 0.0607 | 0.0528 | 0.0343 | 0.0422 | 0.0343 | 0.029
380 | 0.1395 | 0.1158 | 0.0947 | 0.0737 | 0.0868 | 0.05 | 0.0658 | 0.0605 | 0.0526 | 0.0342 | 0.0421 | 0.0342 | 0.0289
381 | 0.1391 | 0.1155 | 0.0945 | 0.0735 | 0.0866 | 0.0499 | 0.0656 | 0.0604 | 0.0525 | 0.0341 | 0.042 | 0.0341 | 0.0289
382 | 0.1387 | 0.1152 | 0.0942 | 0.0733 | 0.0864 | 0.0497 | 0.0654 | 0.0602 | 0.0524 | 0.034 | 0.0419 | 0.034 | 0.0288
383 | 0.1384 | 0.1149 | 0.0966 | 0.0731 | 0.0862 | 0.0496 | 0.0653 | 0.0627 | 0.0522 | 0.0339 | 0.0418 | 0.0339 | 0.0287
384 | 0.138 | 0.1146 | 0.0964 | 0.0729 | 0.0859 | 0.0495 | 0.0651 | 0.0625 | 0.0521 | 0.0339 | 0.0417 | 0.0339 | 0.0286
385 | 0.1403 | 0.1143 | 0.0961 | 0.0727 | 0.0857 | 0.0494 | 0.0675 | 0.0623 | 0.0519 | 0.0338 | 0.0416 | 0.0364 | 0.0286
386 | 0.1399 | 0.114 | 0.0959 | 0.0725 | 0.0855 | 0.0492 | 0.0674 | 0.0622 | 0.0518 | 0.0337 | 0.0415 | 0.0363 | 0.0285
387 | 0.1395 | 0.1137 | 0.0956 | 0.0724 | 0.0853 | 0.0491 | 0.0672 | 0.062 | 0.0517 | 0.0336 | 0.0413 | 0.0362 | 0.0284
388 | 0.1392 | 0.1134 | 0.0954 | 0.0722 | 0.0851 | 0.049 | 0.067 | 0.0619 | 0.0515 | 0.0335 | 0.0412 | 0.0361 | 0.0284
389 | 0.1388 | 0.1131 | 0.0951 | 0.072 | 0.0848 | 0.0488 | 0.0668 | 0.0617 | 0.0514 | 0.0334 | 0.0411 | 0.036 | 0.0283
390 | 0.141 | 0.1128 | 0.0949 | 0.0718 | 0.0846 | 0.0487 | 0.0667 | 0.0615 | 0.0513 | 0.0333 | 0.041 | 0.0359 | 0.0282
391 | 0.1407 | 0.1125 | 0.0946 | 0.0716 | 0.0844 | 0.0486 | 0.0665 | 0.0614 | 0.0512 | 0.0332 | 0.0409 | 0.0358 | 0.0281
392 | 0.1403 | 0.1122 | 0.0944 | 0.0714 | 0.0842 | 0.0485 | 0.0663 | 0.0612 | 0.051 | 0.0332 | 0.0408 | 0.0357 | 0.0281
393 | 0.1425 | 0.1145 | 0.0967 | 0.0738 | 0.0865 | 0.0483 | 0.0687 | 0.0611 | 0.0534 | 0.0331 | 0.0407 | 0.0356 | 0.028
394 | 0.1421 | 0.1142 | 0.0964 | 0.0736 | 0.0863 | 0.0482 | 0.0685 | 0.0609 | 0.0533 | 0.033 | 0.0406 | 0.0355 | 0.0279
395 | 0.1443 | 0.1165 | 0.0987 | 0.0734 | 0.0861 | 0.0481 | 0.0684 | 0.0633 | 0.0557 | 0.0354 | 0.0405 | 0.0354 | 0.0278
396 | 0.1439 | 0.1162 | 0.0985 | 0.0732 | 0.0859 | 0.048 | 0.0682 | 0.0631 | 0.0556 | 0.0354 | 0.0404 | 0.0354 | 0.0278
397 | 0.1436 | 0.1159 | 0.0982 | 0.073 | 0.0856 | 0.0479 | 0.068 | 0.063 | 0.0554 | 0.0353 | 0.0403 | 0.0353 | 0.0277
398 | 0.1432 | 0.1156 | 0.098 | 0.0729 | 0.0854 | 0.0477 | 0.0678 | 0.0628 | 0.0553 | 0.0352 | 0.0402 | 0.0352 | 0.0276
399 | 0.1429 | 0.1153 | 0.0977 | 0.0727 | 0.0852 | 0.0476 | 0.0677 | 0.0627 | 0.0551 | 0.0351 | 0.0401 | 0.0351 | 0.0276
400 | 0.145 | 0.115 | 0.0975 | 0.0725 | 0.085 | 0.0475 | 0.07 | 0.0625 | 0.055 | 0.035 | 0.04 | 0.0375 | 0.0275
401 | 0.1471 | 0.1172 | 0.0973 | 0.0723 | 0.0873 | 0.0474 | 0.0698 | 0.0623 | 0.0549 | 0.0349 | 0.0399 | 0.0374 | 0.0274
402 | 0.1468 | 0.1169 | 0.097 | 0.0721 | 0.0871 | 0.0473 | 0.0697 | 0.0622 | 0.0547 | 0.0348 | 0.0398 | 0.0373 | 0.0274
403 | 0.1464 | 0.1166 | 0.0968 | 0.072 | 0.0868 | 0.0471 | 0.0695 | 0.062 | 0.0546 | 0.0347 | 0.0397 | 0.0372 | 0.0273
404 | 0.146 | 0.1163 | 0.0965 | 0.0718 | 0.0866 | 0.047 | 0.0693 | 0.0619 | 0.0545 | 0.0347 | 0.0396 | 0.0371 | 0.0272
405 | 0.1457 | 0.116 | 0.0963 | 0.0716 | 0.0864 | 0.0469 | 0.0691 | 0.0617 | 0.0543 | 0.0346 | 0.0395 | 0.037 | 0.0272
406 | 0.1453 | 0.1158 | 0.0961 | 0.0714 | 0.0862 | 0.0468 | 0.069 | 0.0616 | 0.0542 | 0.0345 | 0.0394 | 0.0369 | 0.0271
407 | 0.145 | 0.1155 | 0.0958 | 0.0713 | 0.086 | 0.0467 | 0.0688 | 0.0614 | 0.0541 | 0.0344 | 0.0393 | 0.0369 | 0.027
408 | 0.1471 | 0.1176 | 0.098 | 0.0735 | 0.0882 | 0.049 | 0.0711 | 0.0637 | 0.0539 | 0.0343 | 0.0417 | 0.0392 | 0.0294
409 | 0.1491 | 0.1174 | 0.0978 | 0.0733 | 0.088 | 0.0489 | 0.0733 | 0.0636 | 0.0538 | 0.0342 | 0.0416 | 0.0416 | 0.0293
410 | 0.1488 | 0.1171 | 0.0976 | 0.0732 | 0.0878 | 0.0488 | 0.0732 | 0.0634 | 0.0537 | 0.0341 | 0.0415 | 0.0415 | 0.0293
411 | 0.1484 | 0.1168 | 0.0973 | 0.073 | 0.0876 | 0.0487 | 0.073 | 0.0633 | 0.0535 | 0.0341 | 0.0414 | 0.0414 | 0.0292
412 | 0.1481 | 0.1165 | 0.0971 | 0.0728 | 0.0874 | 0.0485 | 0.0728 | 0.0631 | 0.0534 | 0.034 | 0.0413 | 0.0413 | 0.0291
413 | 0.1477 | 0.1186 | 0.0969 | 0.0751 | 0.0872 | 0.0508 | 0.0726 | 0.063 | 0.0557 | 0.0363 | 0.0412 | 0.0412 | 0.0291
414 | 0.1473 | 0.1184 | 0.0966 | 0.0749 | 0.087 | 0.0507 | 0.0725 | 0.0628 | 0.0556 | 0.0362 | 0.0411 | 0.0411 | 0.029
415 | 0.147 | 0.1181 | 0.0964 | 0.0747 | 0.0867 | 0.0506 | 0.0723 | 0.0627 | 0.0554 | 0.0361 | 0.041 | 0.041 | 0.0289
416 | 0.1466 | 0.1178 | 0.0962 | 0.0745 | 0.0865 | 0.0505 | 0.0721 | 0.0625 | 0.0553 | 0.0361 | 0.0409 | 0.0409 | 0.0288
417 | 0.1463 | 0.1175 | 0.0983 | 0.0743 | 0.0887 | 0.0504 | 0.0719 | 0.0647 | 0.0552 | 0.036 | 0.0432 | 0.0408 | 0.0312
418 | 0.1459 | 0.1172 | 0.0981 | 0.0742 | 0.0885 | 0.0502 | 0.0718 | 0.0646 | 0.055 | 0.0359 | 0.0431 | 0.0407 | 0.0311
419 | 0.1456 | 0.1169 | 0.0979 | 0.074 | 0.0883 | 0.0501 | 0.0716 | 0.0644 | 0.0549 | 0.0358 | 0.043 | 0.0406 | 0.031
420 | 0.1452 | 0.1167 | 0.0976 | 0.0738 | 0.0881 | 0.05 | 0.0714 | 0.0643 | 0.0548 | 0.0357 | 0.0429 | 0.0405 | 0.031
421 | 0.1449 | 0.1164 | 0.0974 | 0.0736 | 0.0879 | 0.0499 | 0.0713 | 0.0641 | 0.0546 | 0.0356 | 0.0428 | 0.0404 | 0.0309
422 | 0.1445 | 0.1161 | 0.0972 | 0.0735 | 0.0877 | 0.0498 | 0.0711 | 0.064 | 0.0545 | 0.0355 | 0.0427 | 0.0403 | 0.0308
423 | 0.1442 | 0.1158 | 0.0969 | 0.0733 | 0.0875 | 0.0496 | 0.0709 | 0.0638 | 0.0544 | 0.0355 | 0.0426 | 0.0402 | 0.0307
424 | 0.1439 | 0.1156 | 0.0967 | 0.0731 | 0.0873 | 0.0495 | 0.0708 | 0.0637 | 0.0542 | 0.0354 | 0.0425 | 0.0401 | 0.0307
425 | 0.1435 | 0.1153 | 0.0965 | 0.0729 | 0.0871 | 0.0494 | 0.0706 | 0.0635 | 0.0541 | 0.0353 | 0.0424 | 0.04 | 0.0306
426 | 0.1432 | 0.115 | 0.0962 | 0.0728 | 0.0869 | 0.0493 | 0.0704 | 0.0634 | 0.054 | 0.0352 | 0.0423 | 0.0399 | 0.0305
427 | 0.1429 | 0.1148 | 0.096 | 0.0726 | 0.0867 | 0.0492 | 0.0703 | 0.0632 | 0.0539 | 0.0351 | 0.0422 | 0.0398 | 0.0304
428 | 0.1425 | 0.1145 | 0.0958 | 0.0724 | 0.0864 | 0.0491 | 0.0701 | 0.0631 | 0.0537 | 0.035 | 0.0421 | 0.0397 | 0.0304
429 | 0.1422 | 0.1142 | 0.0956 | 0.0723 | 0.0862 | 0.049 | 0.0699 | 0.0629 | 0.0536 | 0.035 | 0.042 | 0.0396 | 0.0303
430 | 0.1419 | 0.114 | 0.0953 | 0.0721 | 0.086 | 0.0488 | 0.0698 | 0.0628 | 0.0535 | 0.0349 | 0.0419 | 0.0395 | 0.0302
431 | 0.1415 | 0.1137 | 0.0951 | 0.0719 | 0.0858 | 0.0487 | 0.0696 | 0.0626 | 0.0534 | 0.0348 | 0.0418 | 0.0394 | 0.0302
432 | 0.1412 | 0.1134 | 0.0949 | 0.0718 | 0.0856 | 0.0486 | 0.0694 | 0.0625 | 0.0532 | 0.0347 | 0.0417 | 0.0394 | 0.0301
433 | 0.1409 | 0.1132 | 0.0947 | 0.0716 | 0.0855 | 0.0485 | 0.0693 | 0.0624 | 0.0531 | 0.0346 | 0.0416 | 0.0393 | 0.03
434 | 0.1406 | 0.1129 | 0.0945 | 0.0714 | 0.0853 | 0.0484 | 0.0691 | 0.0622 | 0.053 | 0.0346 | 0.0415 | 0.0392 | 0.03
435 | 0.1402 | 0.1126 | 0.0943 | 0.0713 | 0.0851 | 0.0483 | 0.069 | 0.0621 | 0.0529 | 0.0345 | 0.0414 | 0.0391 | 0.0299
436 | 0.1399 | 0.1124 | 0.094 | 0.0711 | 0.0849 | 0.0482 | 0.0688 | 0.0619 | 0.0528 | 0.0344 | 0.0413 | 0.039 | 0.0298
437 | 0.1396 | 0.1121 | 0.0938 | 0.0709 | 0.0847 | 0.0481 | 0.0686 | 0.0618 | 0.0526 | 0.0343 | 0.0412 | 0.0389 | 0.0297
438 | 0.1393 | 0.1119 | 0.0936 | 0.0708 | 0.0845 | 0.0479 | 0.0685 | 0.0616 | 0.0525 | 0.0342 | 0.0411 | 0.0388 | 0.0297
439 | 0.139 | 0.1116 | 0.0934 | 0.0706 | 0.0843 | 0.0478 | 0.0683 | 0.0615 | 0.0524 | 0.0342 | 0.041 | 0.0387 | 0.0296
440 | 0.1386 | 0.1114 | 0.0932 | 0.0705 | 0.0841 | 0.0477 | 0.0682 | 0.0614 | 0.0523 | 0.0341 | 0.0409 | 0.0386 | 0.0295
441 | 0.1383 | 0.1111 | 0.093 | 0.0703 | 0.0839 | 0.0476 | 0.068 | 0.0612 | 0.0522 | 0.034 | 0.0408 | 0.0385 | 0.0295
442 | 0.138 | 0.1109 | 0.0928 | 0.0701 | 0.0837 | 0.0475 | 0.0679 | 0.0611 | 0.052 | 0.0339 | 0.0407 | 0.0385 | 0.0294
443 | 0.1377 | 0.1106 | 0.0926 | 0.07 | 0.0835 | 0.0474 | 0.0677 | 0.0609 | 0.0519 | 0.0339 | 0.0406 | 0.0384 | 0.0293
444 | 0.1374 | 0.1104 | 0.0923 | 0.0698 | 0.0833 | 0.0473 | 0.0676 | 0.0608 | 0.0518 | 0.0338 | 0.0405 | 0.0383 | 0.0293
445 | 0.1371 | 0.1101 | 0.0921 | 0.0697 | 0.0831 | 0.0472 | 0.0674 | 0.0607 | 0.0517 | 0.0337 | 0.0404 | 0.0382 | 0.0292
446 | 0.1368 | 0.1099 | 0.0919 | 0.0695 | 0.083 | 0.0471 | 0.0673 | 0.0605 | 0.0516 | 0.0336 | 0.0404 | 0.0381 | 0.0291
447 | 0.1365 | 0.1096 | 0.0917 | 0.0694 | 0.0828 | 0.047 | 0.0671 | 0.0604 | 0.0515 | 0.0336 | 0.0403 | 0.038 | 0.0291
448 | 0.1362 | 0.1094 | 0.0915 | 0.0692 | 0.0826 | 0.0469 | 0.067 | 0.0603 | 0.0513 | 0.0335 | 0.0402 | 0.0379 | 0.029
449 | 0.1359 | 0.1091 | 0.0913 | 0.069 | 0.0824 | 0.0468 | 0.0668 | 0.0601 | 0.0512 | 0.0334 | 0.0401 | 0.0379 | 0.029
450 | 0.1356 | 0.1089 | 0.0911 | 0.0689 | 0.0822 | 0.0467 | 0.0667 | 0.06 | 0.0511 | 0.0333 | 0.04 | 0.0378 | 0.0289
451 | 0.1375 | 0.1109 | 0.0931 | 0.071 | 0.0843 | 0.0488 | 0.0687 | 0.0621 | 0.0532 | 0.0355 | 0.0421 | 0.0399 | 0.031
452 | 0.1372 | 0.1106 | 0.0929 | 0.0708 | 0.0841 | 0.0487 | 0.0686 | 0.0619 | 0.0531 | 0.0354 | 0.042 | 0.0398 | 0.031
453 | 0.1369 | 0.1104 | 0.0927 | 0.0706 | 0.0839 | 0.0486 | 0.0684 | 0.0618 | 0.053 | 0.0353 | 0.0419 | 0.0397 | 0.0309
454 | 0.1366 | 0.1101 | 0.0925 | 0.0705 | 0.0837 | 0.0485 | 0.0683 | 0.0617 | 0.0529 | 0.0352 | 0.0419 | 0.0396 | 0.0308
455 | 0.1363 | 0.1099 | 0.0923 | 0.0703 | 0.0835 | 0.0484 | 0.0681 | 0.0615 | 0.0527 | 0.0352 | 0.0418 | 0.0396 | 0.0308
456 | 0.136 | 0.1096 | 0.0921 | 0.0702 | 0.0833 | 0.0482 | 0.068 | 0.0614 | 0.0526 | 0.0351 | 0.0417 | 0.0395 | 0.0307
457 | 0.1357 | 0.1094 | 0.0919 | 0.07 | 0.0832 | 0.0481 | 0.0678 | 0.0613 | 0.0525 | 0.035 | 0.0416 | 0.0394 | 0.0306
458 | 0.1354 | 0.1092 | 0.0917 | 0.0699 | 0.083 | 0.048 | 0.0677 | 0.0611 | 0.0524 | 0.0349 | 0.0415 | 0.0393 | 0.0306
459 | 0.1351 | 0.1089 | 0.0915 | 0.0697 | 0.0828 | 0.0479 | 0.0675 | 0.061 | 0.0523 | 0.0349 | 0.0414 | 0.0392 | 0.0305
460 | 0.1348 | 0.1087 | 0.0913 | 0.0696 | 0.0826 | 0.0478 | 0.0674 | 0.0609 | 0.0522 | 0.0348 | 0.0413 | 0.0391 | 0.0304
461 | 0.1345 | 0.1085 | 0.0911 | 0.0694 | 0.0824 | 0.0477 | 0.0672 | 0.0607 | 0.0521 | 0.0347 | 0.0412 | 0.039 | 0.0304
462 | 0.1342 | 0.1082 | 0.0909 | 0.0693 | 0.0823 | 0.0476 | 0.0671 | 0.0606 | 0.0519 | 0.0346 | 0.0411 | 0.039 | 0.0303
463 | 0.1339 | 0.108 | 0.0907 | 0.0691 | 0.0821 | 0.0475 | 0.067 | 0.0605 | 0.0518 | 0.0346 | 0.041 | 0.0389 | 0.0302
464 | 0.1358 | 0.1078 | 0.0905 | 0.069 | 0.0819 | 0.0474 | 0.0668 | 0.0603 | 0.0517 | 0.0345 | 0.0409 | 0.0388 | 0.0302
465 | 0.1376 | 0.1097 | 0.0903 | 0.0688 | 0.0817 | 0.0473 | 0.0667 | 0.0602 | 0.0516 | 0.0344 | 0.0409 | 0.0387 | 0.0301
466 | 0.1373 | 0.1094 | 0.0901 | 0.0687 | 0.0815 | 0.0472 | 0.0665 | 0.0601 | 0.0515 | 0.0343 | 0.0408 | 0.0386 | 0.03
467 | 0.1392 | 0.1113 | 0.0921 | 0.0685 | 0.0814 | 0.0471 | 0.0664 | 0.06 | 0.0514 | 0.0343 | 0.0407 | 0.0385 | 0.03
468 | 0.1389 | 0.1111 | 0.0919 | 0.0684 | 0.0812 | 0.047 | 0.0662 | 0.0598 | 0.0513 | 0.0342 | 0.0406 | 0.0385 | 0.0299
469 | 0.1386 | 0.1109 | 0.0917 | 0.0682 | 0.081 | 0.0469 | 0.0661 | 0.0597 | 0.0512 | 0.0341 | 0.0405 | 0.0384 | 0.0299
470 | 0.1404 | 0.1106 | 0.0915 | 0.0681 | 0.0809 | 0.0468 | 0.066 | 0.0596 | 0.0511 | 0.034 | 0.0404 | 0.0383 | 0.0298
471 | 0.1401 | 0.1104 | 0.0913 | 0.0679 | 0.0807 | 0.0467 | 0.0658 | 0.0594 | 0.051 | 0.034 | 0.0403 | 0.0382 | 0.0297
472 | 0.1398 | 0.1102 | 0.0911 | 0.0678 | 0.0805 | 0.0466 | 0.0657 | 0.0593 | 0.0508 | 0.0339 | 0.0403 | 0.0381 | 0.0297
473 | 0.1395 | 0.1099 | 0.0909 | 0.0677 | 0.0803 | 0.0465 | 0.0655 | 0.0592 | 0.0507 | 0.0338 | 0.0402 | 0.0381 | 0.0296
474 | 0.1392 | 0.1097 | 0.0907 | 0.0675 | 0.0802 | 0.0464 | 0.0654 | 0.0591 | 0.0506 | 0.0338 | 0.0401 | 0.038 | 0.0295
475 | 0.1389 | 0.1095 | 0.0905 | 0.0674 | 0.08 | 0.0463 | 0.0653 | 0.0589 | 0.0505 | 0.0337 | 0.04 | 0.0379 | 0.0295
476 | 0.1387 | 0.1092 | 0.0903 | 0.0672 | 0.0798 | 0.0462 | 0.0651 | 0.0588 | 0.0504 | 0.0336 | 0.0399 | 0.0378 | 0.0294
477 | 0.1384 | 0.109 | 0.0901 | 0.0671 | 0.0797 | 0.0461 | 0.065 | 0.0587 | 0.0503 | 0.0335 | 0.0398 | 0.0377 | 0.0294
478 | 0.1381 | 0.1088 | 0.09 | 0.0669 | 0.0795 | 0.046 | 0.0649 | 0.0586 | 0.0502 | 0.0335 | 0.0397 | 0.0377 | 0.0293
479 | 0.1378 | 0.1086 | 0.0898 | 0.0668 | 0.0793 | 0.0459 | 0.0647 | 0.0585 | 0.0501 | 0.0334 | 0.0397 | 0.0376 | 0.0292
480 | 0.1375 | 0.1083 | 0.0896 | 0.0667 | 0.0792 | 0.0458 | 0.0646 | 0.0583 | 0.05 | 0.0333 | 0.0396 | 0.0375 | 0.0292
481 | 0.1372 | 0.1081 | 0.0894 | 0.0665 | 0.079 | 0.0457 | 0.0644 | 0.0582 | 0.0499 | 0.0333 | 0.0395 | 0.0374 | 0.0291
482 | 0.1369 | 0.1079 | 0.0892 | 0.0664 | 0.0788 | 0.0456 | 0.0643 | 0.0581 | 0.0498 | 0.0332 | 0.0394 | 0.0373 | 0.029
483 | 0.1366 | 0.1077 | 0.089 | 0.0663 | 0.0787 | 0.0455 | 0.0642 | 0.058 | 0.0497 | 0.0331 | 0.0393 | 0.0373 | 0.029
484 | 0.1364 | 0.1095 | 0.0909 | 0.0682 | 0.0806 | 0.0475 | 0.0661 | 0.0599 | 0.0517 | 0.0331 | 0.0413 | 0.0372 | 0.0289
485 | 0.1381 | 0.1113 | 0.0928 | 0.0701 | 0.0804 | 0.0495 | 0.068 | 0.0619 | 0.0536 | 0.0351 | 0.0412 | 0.0392 | 0.0289
486 | 0.1379 | 0.1111 | 0.0926 | 0.07 | 0.0802 | 0.0494 | 0.0679 | 0.0617 | 0.0535 | 0.035 | 0.0412 | 0.0391 | 0.0288
487 | 0.1376 | 0.1109 | 0.0924 | 0.0698 | 0.0801 | 0.0493 | 0.0678 | 0.0616 | 0.0534 | 0.0349 | 0.0411 | 0.039 | 0.0287
488 | 0.1373 | 0.1107 | 0.0922 | 0.0697 | 0.0799 | 0.0492 | 0.0676 | 0.0615 | 0.0533 | 0.0348 | 0.041 | 0.0389 | 0.0287
489 | 0.1391 | 0.1104 | 0.092 | 0.0695 | 0.0798 | 0.0491 | 0.0675 | 0.0613 | 0.0532 | 0.0348 | 0.0409 | 0.0389 | 0.0286
490 | 0.1388 | 0.1102 | 0.0918 | 0.0694 | 0.0796 | 0.049 | 0.0673 | 0.0612 | 0.0531 | 0.0347 | 0.0408 | 0.0388 | 0.0286
491 | 0.1385 | 0.11 | 0.0916 | 0.0692 | 0.0794 | 0.0489 | 0.0672 | 0.0611 | 0.053 | 0.0346 | 0.0407 | 0.0387 | 0.0285
492 | 0.1382 | 0.1098 | 0.0915 | 0.0691 | 0.0793 | 0.0488 | 0.0671 | 0.061 | 0.0528 | 0.0346 | 0.0407 | 0.0386 | 0.0285
493 | 0.1379 | 0.1095 | 0.0913 | 0.069 | 0.0791 | 0.0487 | 0.0669 | 0.0609 | 0.0527 | 0.0345 | 0.0406 | 0.0385 | 0.0284
494 | 0.1397 | 0.1113 | 0.0931 | 0.0709 | 0.081 | 0.0506 | 0.0668 | 0.0628 | 0.0547 | 0.0364 | 0.0425 | 0.0385 | 0.0304
495 | 0.1394 | 0.1111 | 0.0929 | 0.0707 | 0.0808 | 0.0505 | 0.0667 | 0.0626 | 0.0545 | 0.0364 | 0.0424 | 0.0384 | 0.0303
496 | 0.1411 | 0.1109 | 0.0927 | 0.0726 | 0.0806 | 0.0524 | 0.0665 | 0.0625 | 0.0544 | 0.0363 | 0.0423 | 0.0383 | 0.0302
497 | 0.1408 | 0.1107 | 0.0926 | 0.0724 | 0.0805 | 0.0523 | 0.0664 | 0.0624 | 0.0543 | 0.0362 | 0.0423 | 0.0382 | 0.0302
498 | 0.1406 | 0.1104 | 0.0924 | 0.0723 | 0.0803 | 0.0522 | 0.0663 | 0.0622 | 0.0542 | 0.0361 | 0.0422 | 0.0382 | 0.0301
499 | 0.1403 | 0.1102 | 0.0922 | 0.0721 | 0.0802 | 0.0521 | 0.0661 | 0.0621 | 0.0541 | 0.0361 | 0.0421 | 0.0381 | 0.0301
500 | 0.14 | 0.11 | 0.092 | 0.072 | 0.08 | 0.052 | 0.066 | 0.062 | 0.054 | 0.036 | 0.042 | 0.038 | 0.03
501 | 0.1397 | 0.1098 | 0.0938 | 0.0719 | 0.0798 | 0.0519 | 0.0659 | 0.0639 | 0.0539 | 0.0359 | 0.0419 | 0.0379 | 0.0299
502 | 0.1394 | 0.1096 | 0.0936 | 0.0717 | 0.0797 | 0.0518 | 0.0657 | 0.0637 | 0.0538 | 0.0359 | 0.0418 | 0.0378 | 0.0299
503 | 0.1392 | 0.1093 | 0.0934 | 0.0716 | 0.0795 | 0.0517 | 0.0656 | 0.0636 | 0.0537 | 0.0358 | 0.0417 | 0.0378 | 0.0298
504 | 0.1389 | 0.1091 | 0.0933 | 0.0714 | 0.0794 | 0.0516 | 0.0655 | 0.0635 | 0.0536 | 0.0357 | 0.0417 | 0.0377 | 0.0298
505 | 0.1386 | 0.1089 | 0.0931 | 0.0713 | 0.0792 | 0.0515 | 0.0653 | 0.0634 | 0.0535 | 0.0356 | 0.0416 | 0.0376 | 0.0297
506 | 0.1383 | 0.1087 | 0.0929 | 0.0711 | 0.0791 | 0.0514 | 0.0652 | 0.0632 | 0.0534 | 0.0356 | 0.0415 | 0.0375 | 0.0296
507 | 0.1381 | 0.1085 | 0.0927 | 0.071 | 0.0789 | 0.0513 | 0.0651 | 0.0631 | 0.0533 | 0.0355 | 0.0414 | 0.0375 | 0.0296
508 | 0.1378 | 0.1083 | 0.0925 | 0.0709 | 0.0787 | 0.0512 | 0.065 | 0.063 | 0.0531 | 0.0354 | 0.0413 | 0.0374 | 0.0295
509 | 0.1375 | 0.1081 | 0.0923 | 0.0707 | 0.0786 | 0.0511 | 0.0648 | 0.0629 | 0.053 | 0.0354 | 0.0413 | 0.0373 | 0.0295
510 | 0.1373 | 0.1078 | 0.0922 | 0.0706 | 0.0784 | 0.051 | 0.0647 | 0.0627 | 0.0529 | 0.0353 | 0.0412 | 0.0373 | 0.0294
511 | 0.137 | 0.1076 | 0.092 | 0.0705 | 0.0783 | 0.0509 | 0.0646 | 0.0626 | 0.0528 | 0.0352 | 0.0411 | 0.0372 | 0.0294
512 | 0.1367 | 0.1074 | 0.0918 | 0.0703 | 0.0781 | 0.0508 | 0.0645 | 0.0625 | 0.0527 | 0.0352 | 0.041 | 0.0371 | 0.0293
513 | 0.1365 | 0.1072 | 0.0916 | 0.0702 | 0.078 | 0.0507 | 0.0643 | 0.0624 | 0.0526 | 0.0351 | 0.0409 | 0.037 | 0.0292
514 | 0.1362 | 0.107 | 0.0914 | 0.07 | 0.0778 | 0.0506 | 0.0642 | 0.0623 | 0.0525 | 0.035 | 0.0409 | 0.037 | 0.0292
515 | 0.1359 | 0.1068 | 0.0913 | 0.0699 | 0.0777 | 0.0505 | 0.0641 | 0.0621 | 0.0524 | 0.035 | 0.0408 | 0.0369 | 0.0291
516 | 0.1357 | 0.1066 | 0.0911 | 0.0698 | 0.0775 | 0.0504 | 0.064 | 0.062 | 0.0523 | 0.0349 | 0.0407 | 0.0368 | 0.0291
517 | 0.1354 | 0.1064 | 0.0909 | 0.0696 | 0.0774 | 0.0503 | 0.0638 | 0.0619 | 0.0522 | 0.0348 | 0.0406 | 0.0368 | 0.029
518 | 0.1351 | 0.1062 | 0.0907 | 0.0695 | 0.0772 | 0.0502 | 0.0637 | 0.0618 | 0.0521 | 0.0347 | 0.0405 | 0.0367 | 0.029
519 | 0.1349 | 0.106 | 0.0906 | 0.0694 | 0.0771 | 0.0501 | 0.0636 | 0.0617 | 0.052 | 0.0347 | 0.0405 | 0.0366 | 0.0289
520 | 0.1346 | 0.1058 | 0.0904 | 0.0692 | 0.0769 | 0.05 | 0.0635 | 0.0615 | 0.0519 | 0.0346 | 0.0404 | 0.0365 | 0.0288
521 | 0.1344 | 0.1056 | 0.0902 | 0.0691 | 0.0768 | 0.0499 | 0.0633 | 0.0614 | 0.0518 | 0.0345 | 0.0403 | 0.0365 | 0.0288
522 | 0.1341 | 0.1054 | 0.09 | 0.069 | 0.0766 | 0.0498 | 0.0632 | 0.0613 | 0.0517 | 0.0345 | 0.0402 | 0.0364 | 0.0287
523 | 0.1338 | 0.1052 | 0.0899 | 0.0688 | 0.0765 | 0.0497 | 0.0631 | 0.0612 | 0.0516 | 0.0344 | 0.0402 | 0.0363 | 0.0287
524 | 0.1336 | 0.105 | 0.0897 | 0.0687 | 0.0763 | 0.0496 | 0.063 | 0.0611 | 0.0515 | 0.0344 | 0.0401 | 0.0363 | 0.0286
525 | 0.1333 | 0.1048 | 0.0895 | 0.0686 | 0.0762 | 0.0495 | 0.0629 | 0.061 | 0.0514 | 0.0343 | 0.04 | 0.0362 | 0.0286
526 | 0.1331 | 0.1046 | 0.0894 | 0.0684 | 0.076 | 0.0494 | 0.0627 | 0.0608 | 0.0513 | 0.0342 | 0.0399 | 0.0361 | 0.0285
527 | 0.1328 | 0.1044 | 0.0892 | 0.0683 | 0.0759 | 0.0493 | 0.0626 | 0.0607 | 0.0512 | 0.0342 | 0.0398 | 0.0361 | 0.0285
528 | 0.1326 | 0.1042 | 0.089 | 0.0682 | 0.0758 | 0.0492 | 0.0625 | 0.0606 | 0.0511 | 0.0341 | 0.0398 | 0.036 | 0.0284
529 | 0.1323 | 0.1059 | 0.0888 | 0.0681 | 0.0756 | 0.0491 | 0.0624 | 0.0605 | 0.0529 | 0.0359 | 0.0397 | 0.0359 | 0.0284
530 | 0.1321 | 0.1057 | 0.0887 | 0.0679 | 0.0755 | 0.0491 | 0.0623 | 0.0604 | 0.0528 | 0.0358 | 0.0396 | 0.0358 | 0.0283
531 | 0.1337 | 0.1055 | 0.0885 | 0.0697 | 0.0753 | 0.0508 | 0.0621 | 0.0603 | 0.0527 | 0.0358 | 0.0395 | 0.0358 | 0.0282
532 | 0.1335 | 0.1053 | 0.0883 | 0.0695 | 0.0752 | 0.0508 | 0.062 | 0.0602 | 0.0526 | 0.0357 | 0.0395 | 0.0357 | 0.0282
533 | 0.1332 | 0.1051 | 0.0882 | 0.0694 | 0.075 | 0.0507 | 0.0619 | 0.06 | 0.0525 | 0.0356 | 0.0394 | 0.0356 | 0.0281
534 | 0.133 | 0.1049 | 0.088 | 0.0693 | 0.0749 | 0.0506 | 0.0618 | 0.0599 | 0.0524 | 0.0356 | 0.0393 | 0.0356 | 0.0281
535 | 0.1327 | 0.1047 | 0.0879 | 0.0692 | 0.0748 | 0.0505 | 0.0617 | 0.0598 | 0.0523 | 0.0355 | 0.0393 | 0.0355 | 0.028
536 | 0.1325 | 0.1045 | 0.0877 | 0.069 | 0.0746 | 0.0504 | 0.0616 | 0.0597 | 0.0522 | 0.0354 | 0.0392 | 0.0354 | 0.028
537 | 0.1322 | 0.1043 | 0.0875 | 0.0689 | 0.0745 | 0.0503 | 0.0615 | 0.0596 | 0.0521 | 0.0354 | 0.0391 | 0.0354 | 0.0279
538 | 0.132 | 0.1041 | 0.0874 | 0.0688 | 0.0743 | 0.0502 | 0.0613 | 0.0595 | 0.052 | 0.0353 | 0.039 | 0.0353 | 0.0279
539 | 0.1317 | 0.1039 | 0.0872 | 0.0686 | 0.0761 | 0.0501 | 0.0631 | 0.0594 | 0.0519 | 0.0353 | 0.0408 | 0.0371 | 0.0297
540 | 0.1315 | 0.1037 | 0.087 | 0.0685 | 0.0759 | 0.05 | 0.063 | 0.0593 | 0.0519 | 0.0352 | 0.0407 | 0.037 | 0.0296
541 | 0.1331 | 0.1054 | 0.0869 | 0.0684 | 0.0776 | 0.0499 | 0.0647 | 0.0591 | 0.0518 | 0.0351 | 0.0407 | 0.037 | 0.0296
542 | 0.1328 | 0.1052 | 0.0867 | 0.0683 | 0.0775 | 0.0498 | 0.0646 | 0.059 | 0.0517 | 0.0351 | 0.0406 | 0.0369 | 0.0295
543 | 0.1326 | 0.105 | 0.0866 | 0.0681 | 0.0773 | 0.0497 | 0.0645 | 0.0589 | 0.0516 | 0.035 | 0.0405 | 0.0368 | 0.0295
544 | 0.1342 | 0.1066 | 0.0882 | 0.068 | 0.0772 | 0.0496 | 0.0643 | 0.0588 | 0.0515 | 0.0349 | 0.0404 | 0.0368 | 0.0294
545 | 0.1358 | 0.1083 | 0.0899 | 0.0697 | 0.0789 | 0.0495 | 0.0661 | 0.0606 | 0.0532 | 0.0349 | 0.0422 | 0.0367 | 0.0294
546 | 0.1355 | 0.1081 | 0.0897 | 0.0696 | 0.0788 | 0.0495 | 0.0659 | 0.0604 | 0.0531 | 0.0348 | 0.0421 | 0.0366 | 0.0293
547 | 0.1353 | 0.1079 | 0.0896 | 0.0695 | 0.0804 | 0.0494 | 0.0658 | 0.0603 | 0.053 | 0.0347 | 0.042 | 0.0366 | 0.0293
548 | 0.135 | 0.1077 | 0.0894 | 0.0693 | 0.0803 | 0.0493 | 0.0657 | 0.0602 | 0.0529 | 0.0347 | 0.042 | 0.0365 | 0.0292
549 | 0.1348 | 0.1075 | 0.0893 | 0.0692 | 0.0801 | 0.0492 | 0.0656 | 0.0601 | 0.0528 | 0.0346 | 0.0419 | 0.0364 | 0.0291
550 | 0.1345 | 0.1073 | 0.0891 | 0.0691 | 0.08 | 0.0491 | 0.0655 | 0.06 | 0.0527 | 0.0345 | 0.0418 | 0.0364 | 0.0291
551 | 0.1343 | 0.1071 | 0.0889 | 0.069 | 0.0799 | 0.049 | 0.0653 | 0.0599 | 0.0526 | 0.0345 | 0.0417 | 0.0363 | 0.029
552 | 0.1341 | 0.1069 | 0.0888 | 0.0688 | 0.0797 | 0.0489 | 0.0652 | 0.0598 | 0.0525 | 0.0344 | 0.0417 | 0.0362 | 0.029
553 | 0.1338 | 0.1067 | 0.0886 | 0.0687 | 0.0796 | 0.0488 | 0.0651 | 0.0597 | 0.0524 | 0.0344 | 0.0416 | 0.0362 | 0.0289
554 | 0.1354 | 0.1065 | 0.0884 | 0.0686 | 0.0812 | 0.0487 | 0.065 | 0.0596 | 0.0523 | 0.0343 | 0.0415 | 0.0361 | 0.0289
555 | 0.1369 | 0.1081 | 0.0901 | 0.0703 | 0.0829 | 0.0505 | 0.0649 | 0.0613 | 0.0541 | 0.036 | 0.0414 | 0.036 | 0.0288
556 | 0.1367 | 0.1079 | 0.0899 | 0.0701 | 0.0827 | 0.0504 | 0.0647 | 0.0612 | 0.054 | 0.036 | 0.0414 | 0.036 | 0.0288
557 | 0.1364 | 0.1077 | 0.0898 | 0.07 | 0.0826 | 0.0503 | 0.0646 | 0.061 | 0.0539 | 0.0359 | 0.0413 | 0.0359 | 0.0287
558 | 0.1362 | 0.1075 | 0.0896 | 0.0699 | 0.0824 | 0.0502 | 0.0645 | 0.0609 | 0.0538 | 0.0358 | 0.0412 | 0.0358 | 0.0287
559 | 0.136 | 0.1073 | 0.0894 | 0.0698 | 0.0823 | 0.0501 | 0.0644 | 0.0608 | 0.0537 | 0.0358 | 0.0411 | 0.0358 | 0.0286
560 | 0.1357 | 0.1071 | 0.0893 | 0.0696 | 0.0821 | 0.05 | 0.0643 | 0.0607 | 0.0536 | 0.0357 | 0.0411 | 0.0357 | 0.0286
561 | 0.1373 | 0.1087 | 0.0909 | 0.0713 | 0.0838 | 0.0517 | 0.066 | 0.0606 | 0.0535 | 0.0357 | 0.0428 | 0.0374 | 0.0303
562 | 0.1388 | 0.1103 | 0.0925 | 0.073 | 0.0854 | 0.0516 | 0.0676 | 0.0623 | 0.0552 | 0.0374 | 0.0427 | 0.0374 | 0.0302
563 | 0.1403 | 0.1119 | 0.0924 | 0.0728 | 0.0853 | 0.0515 | 0.0675 | 0.0622 | 0.0551 | 0.0373 | 0.0426 | 0.0373 | 0.0302
564 | 0.1418 | 0.1135 | 0.094 | 0.0745 | 0.0869 | 0.0532 | 0.0691 | 0.0638 | 0.0567 | 0.039 | 0.0443 | 0.039 | 0.0319
565 | 0.1416 | 0.1133 | 0.0938 | 0.0743 | 0.0867 | 0.0531 | 0.069 | 0.0637 | 0.0566 | 0.0389 | 0.0442 | 0.0389 | 0.0319
566 | 0.1413 | 0.1131 | 0.0936 | 0.0742 | 0.0866 | 0.053 | 0.0689 | 0.0636 | 0.0565 | 0.0389 | 0.0442 | 0.0389 | 0.0318
567 | 0.1411 | 0.1129 | 0.0935 | 0.0741 | 0.0864 | 0.0529 | 0.0688 | 0.0635 | 0.0564 | 0.0388 | 0.0441 | 0.0388 | 0.0317
568 | 0.1426 | 0.1144 | 0.0951 | 0.0757 | 0.088 | 0.0546 | 0.0687 | 0.0651 | 0.0563 | 0.0387 | 0.044 | 0.0387 | 0.0317
569 | 0.1441 | 0.1142 | 0.0967 | 0.0756 | 0.0879 | 0.0545 | 0.0685 | 0.065 | 0.0562 | 0.0387 | 0.0439 | 0.0387 | 0.0316
570 | 0.1439 | 0.114 | 0.0965 | 0.0754 | 0.0877 | 0.0544 | 0.0684 | 0.0649 | 0.0561 | 0.0386 | 0.0439 | 0.0386 | 0.0316
571 | 0.1454 | 0.1156 | 0.0963 | 0.0753 | 0.0893 | 0.0543 | 0.0701 | 0.0648 | 0.0578 | 0.0403 | 0.0455 | 0.0403 | 0.0333
572 | 0.1469 | 0.1171 | 0.0979 | 0.0752 | 0.0909 | 0.0542 | 0.0699 | 0.0664 | 0.0577 | 0.0402 | 0.0455 | 0.0402 | 0.0332
573 | 0.1466 | 0.1169 | 0.0977 | 0.075 | 0.0908 | 0.0541 | 0.0698 | 0.0663 | 0.0576 | 0.0401 | 0.0454 | 0.0401 | 0.0332
574 | 0.1463 | 0.1167 | 0.0976 | 0.0749 | 0.0906 | 0.054 | 0.0697 | 0.0662 | 0.0575 | 0.0401 | 0.0453 | 0.0401 | 0.0331
575 | 0.1461 | 0.1165 | 0.0974 | 0.0748 | 0.0904 | 0.0539 | 0.0696 | 0.0661 | 0.0574 | 0.04 | 0.0452 | 0.04 | 0.033
576 | 0.1458 | 0.1163 | 0.0972 | 0.0747 | 0.0903 | 0.0538 | 0.0694 | 0.066 | 0.0573 | 0.0399 | 0.0451 | 0.0399 | 0.033
577 | 0.1456 | 0.1179 | 0.0971 | 0.0745 | 0.0901 | 0.0537 | 0.0693 | 0.0659 | 0.0589 | 0.0416 | 0.0451 | 0.0399 | 0.0329
578 | 0.1453 | 0.1176 | 0.0969 | 0.0744 | 0.09 | 0.0536 | 0.0692 | 0.0657 | 0.0588 | 0.0415 | 0.045 | 0.0398 | 0.0329
579 | 0.1451 | 0.1174 | 0.0967 | 0.0743 | 0.0898 | 0.0535 | 0.0691 | 0.0656 | 0.0587 | 0.0415 | 0.0449 | 0.0397 | 0.0328
580 | 0.1448 | 0.1172 | 0.0966 | 0.0741 | 0.0897 | 0.0534 | 0.069 | 0.0655 | 0.0586 | 0.0414 | 0.0448 | 0.0397 | 0.0328
581 | 0.1446 | 0.117 | 0.0964 | 0.074 | 0.0895 | 0.0534 | 0.0688 | 0.0654 | 0.0585 | 0.0413 | 0.0448 | 0.0396 | 0.0327
582 | 0.1443 | 0.1168 | 0.0962 | 0.0739 | 0.0893 | 0.0533 | 0.0687 | 0.0653 | 0.0584 | 0.0412 | 0.0447 | 0.0395 | 0.0326
583 | 0.1441 | 0.1166 | 0.0961 | 0.0738 | 0.0892 | 0.0532 | 0.0686 | 0.0652 | 0.0583 | 0.0412 | 0.0446 | 0.0395 | 0.0326
584 | 0.1438 | 0.1164 | 0.0959 | 0.0736 | 0.089 | 0.0531 | 0.0685 | 0.0651 | 0.0582 | 0.0411 | 0.0445 | 0.0394 | 0.0325
585 | 0.1436 | 0.1162 | 0.0957 | 0.0735 | 0.0889 | 0.053 | 0.0684 | 0.065 | 0.0581 | 0.041 | 0.0444 | 0.0393 | 0.0325
586 | 0.1433 | 0.116 | 0.0956 | 0.0734 | 0.0887 | 0.0529 | 0.0683 | 0.0648 | 0.058 | 0.041 | 0.0444 | 0.0392 | 0.0324
587 | 0.1431 | 0.1158 | 0.0954 | 0.0733 | 0.0886 | 0.0528 | 0.0681 | 0.0647 | 0.0579 | 0.0409 | 0.0443 | 0.0392 | 0.0324
588 | 0.1429 | 0.1156 | 0.0952 | 0.0731 | 0.0884 | 0.0527 | 0.068 | 0.0646 | 0.0578 | 0.0408 | 0.0442 | 0.0391 | 0.0323
589 | 0.1426 | 0.1154 | 0.0951 | 0.073 | 0.0883 | 0.0526 | 0.0679 | 0.0645 | 0.0577 | 0.0407 | 0.0441 | 0.039 | 0.0323
590 | 0.1424 | 0.1153 | 0.0949 | 0.0729 | 0.0881 | 0.0525 | 0.0678 | 0.0644 | 0.0576 | 0.0407 | 0.0441 | 0.039 | 0.0322
591 | 0.1421 | 0.1151 | 0.0948 | 0.0728 | 0.088 | 0.0525 | 0.0677 | 0.0643 | 0.0575 | 0.0406 | 0.044 | 0.0389 | 0.0321
592 | 0.1419 | 0.1149 | 0.0946 | 0.0726 | 0.0878 | 0.0524 | 0.0676 | 0.0642 | 0.0574 | 0.0405 | 0.0439 | 0.0389 | 0.0321
593 | 0.1417 | 0.1147 | 0.0944 | 0.0725 | 0.0877 | 0.0523 | 0.0675 | 0.0641 | 0.0573 | 0.0405 | 0.0438 | 0.0388 | 0.032
594 | 0.1414 | 0.1145 | 0.0943 | 0.0724 | 0.0875 | 0.0522 | 0.0673 | 0.064 | 0.0572 | 0.0404 | 0.0438 | 0.0387 | 0.032
595 | 0.1412 | 0.1143 | 0.0941 | 0.0723 | 0.0874 | 0.0521 | 0.0672 | 0.0639 | 0.0571 | 0.0403 | 0.0437 | 0.0387 | 0.0319
596 | 0.1409 | 0.1141 | 0.094 | 0.0721 | 0.0872 | 0.052 | 0.0671 | 0.0638 | 0.057 | 0.0403 | 0.0436 | 0.0386 | 0.0319
597 | 0.1407 | 0.1139 | 0.0938 | 0.072 | 0.0871 | 0.0519 | 0.067 | 0.0637 | 0.057 | 0.0402 | 0.0436 | 0.0385 | 0.0318
598 | 0.1405 | 0.1137 | 0.0936 | 0.0719 | 0.087 | 0.0518 | 0.0669 | 0.0635 | 0.0569 | 0.0401 | 0.0435 | 0.0385 | 0.0318
599 | 0.1402 | 0.1135 | 0.0935 | 0.0718 | 0.0868 | 0.0518 | 0.0668 | 0.0634 | 0.0568 | 0.0401 | 0.0434 | 0.0384 | 0.0317
600 | 0.14 | 0.1133 | 0.0933 | 0.0717 | 0.0867 | 0.0517 | 0.0667 | 0.0633 | 0.0567 | 0.04 | 0.0433 | 0.0383 | 0.0317
601 | 0.1398 | 0.1131 | 0.0932 | 0.0715 | 0.0865 | 0.0516 | 0.0666 | 0.0632 | 0.0566 | 0.0399 | 0.0433 | 0.0383 | 0.0316
602 | 0.1412 | 0.113 | 0.093 | 0.0714 | 0.0864 | 0.0515 | 0.0664 | 0.0631 | 0.0565 | 0.0399 | 0.0432 | 0.0382 | 0.0316
603 | 0.141 | 0.1128 | 0.0929 | 0.0713 | 0.0862 | 0.0514 | 0.0663 | 0.063 | 0.0564 | 0.0398 | 0.0431 | 0.0381 | 0.0315
604 | 0.1407 | 0.1126 | 0.0927 | 0.0712 | 0.0861 | 0.0513 | 0.0662 | 0.0629 | 0.0563 | 0.0397 | 0.043 | 0.0381 | 0.0315
605 | 0.1405 | 0.1124 | 0.0926 | 0.0711 | 0.086 | 0.0512 | 0.0661 | 0.0628 | 0.0562 | 0.0397 | 0.043 | 0.038 | 0.0314
606 | 0.1403 | 0.1122 | 0.0924 | 0.071 | 0.0858 | 0.0512 | 0.066 | 0.0627 | 0.0561 | 0.0396 | 0.0429 | 0.038 | 0.0314
607 | 0.14 | 0.112 | 0.0923 | 0.0708 | 0.0857 | 0.0511 | 0.0659 | 0.0626 | 0.056 | 0.0395 | 0.0428 | 0.0379 | 0.0313
608 | 0.1398 | 0.1118 | 0.0921 | 0.0707 | 0.0855 | 0.051 | 0.0658 | 0.0625 | 0.0559 | 0.0395 | 0.0428 | 0.0378 | 0.0313
609 | 0.1396 | 0.1117 | 0.092 | 0.0706 | 0.0854 | 0.0509 | 0.0657 | 0.0624 | 0.0558 | 0.0394 | 0.0427 | 0.0378 | 0.0312
610 | 0.1393 | 0.1115 | 0.0918 | 0.0705 | 0.0852 | 0.0508 | 0.0656 | 0.0623 | 0.0557 | 0.0393 | 0.0426 | 0.0377 | 0.0311
611 | 0.1391 | 0.1113 | 0.0917 | 0.0704 | 0.0851 | 0.0507 | 0.0655 | 0.0622 | 0.0556 | 0.0393 | 0.0426 | 0.0376 | 0.0311
612 | 0.1389 | 0.1111 | 0.0915 | 0.0703 | 0.085 | 0.0507 | 0.0654 | 0.0621 | 0.0556 | 0.0392 | 0.0425 | 0.0376 | 0.031
613 | 0.1387 | 0.1109 | 0.0914 | 0.0701 | 0.0848 | 0.0506 | 0.0653 | 0.062 | 0.0555 | 0.0392 | 0.0424 | 0.0375 | 0.031
614 | 0.1384 | 0.1107 | 0.0912 | 0.07 | 0.0847 | 0.0505 | 0.0651 | 0.0619 | 0.0554 | 0.0391 | 0.0423 | 0.0375 | 0.0309
615 | 0.1382 | 0.1106 | 0.0911 | 0.0699 | 0.0846 | 0.0504 | 0.065 | 0.0618 | 0.0553 | 0.039 | 0.0423 | 0.0374 | 0.0309
616 | 0.1396 | 0.1104 | 0.0909 | 0.0714 | 0.0844 | 0.0519 | 0.0649 | 0.0617 | 0.0552 | 0.039 | 0.0422 | 0.0373 | 0.0308
617 | 0.1394 | 0.1102 | 0.0908 | 0.0713 | 0.0843 | 0.0519 | 0.0648 | 0.0616 | 0.0551 | 0.0389 | 0.0421 | 0.0373 | 0.0308
618 | 0.1392 | 0.11 | 0.0906 | 0.0712 | 0.0841 | 0.0518 | 0.0647 | 0.0615 | 0.055 | 0.0388 | 0.0421 | 0.0372 | 0.0307
619 | 0.1389 | 0.1099 | 0.0905 | 0.0711 | 0.084 | 0.0517 | 0.0646 | 0.0614 | 0.0549 | 0.0388 | 0.042 | 0.0372 | 0.0307
620 | 0.1403 | 0.1113 | 0.0919 | 0.0726 | 0.0839 | 0.0532 | 0.0661 | 0.0629 | 0.0548 | 0.0387 | 0.0435 | 0.0387 | 0.0323
621 | 0.1401 | 0.1111 | 0.0918 | 0.0725 | 0.0837 | 0.0531 | 0.066 | 0.0628 | 0.0548 | 0.0386 | 0.0435 | 0.0386 | 0.0322
622 | 0.1399 | 0.1109 | 0.0916 | 0.0723 | 0.0836 | 0.0531 | 0.0659 | 0.0627 | 0.0547 | 0.0386 | 0.0434 | 0.0386 | 0.0322
623 | 0.1396 | 0.1108 | 0.0915 | 0.0722 | 0.0835 | 0.053 | 0.0658 | 0.0626 | 0.0546 | 0.0385 | 0.0433 | 0.0385 | 0.0321
624 | 0.141 | 0.1122 | 0.0929 | 0.0737 | 0.0833 | 0.0545 | 0.0657 | 0.0641 | 0.0561 | 0.0401 | 0.0433 | 0.0385 | 0.0321
625 | 0.1424 | 0.1136 | 0.0944 | 0.0752 | 0.0848 | 0.056 | 0.0672 | 0.0656 | 0.0576 | 0.0416 | 0.0432 | 0.0384 | 0.032
626 | 0.1438 | 0.115 | 0.0958 | 0.0767 | 0.0863 | 0.0575 | 0.0687 | 0.0671 | 0.0575 | 0.0415 | 0.0447 | 0.0383 | 0.0319
627 | 0.1435 | 0.1148 | 0.0957 | 0.0766 | 0.0861 | 0.0574 | 0.0686 | 0.067 | 0.0574 | 0.0415 | 0.0447 | 0.0383 | 0.0319
628 | 0.1433 | 0.1146 | 0.0955 | 0.0764 | 0.086 | 0.0573 | 0.0685 | 0.0669 | 0.0573 | 0.0414 | 0.0446 | 0.0382 | 0.0318
629 | 0.1431 | 0.1145 | 0.0954 | 0.0763 | 0.0859 | 0.0572 | 0.0684 | 0.0668 | 0.0572 | 0.0413 | 0.0445 | 0.0382 | 0.0318
630 | 0.1429 | 0.1143 | 0.0952 | 0.0762 | 0.0857 | 0.0571 | 0.0683 | 0.0667 | 0.0571 | 0.0413 | 0.0444 | 0.0381 | 0.0317
631 | 0.1426 | 0.1141 | 0.0951 | 0.0761 | 0.0856 | 0.0571 | 0.0681 | 0.0666 | 0.0571 | 0.0412 | 0.0444 | 0.038 | 0.0317
632 | 0.1424 | 0.1139 | 0.0949 | 0.0759 | 0.0854 | 0.057 | 0.068 | 0.0665 | 0.057 | 0.0411 | 0.0443 | 0.038 | 0.0316
633 | 0.1438 | 0.1137 | 0.0964 | 0.0774 | 0.0853 | 0.0585 | 0.0679 | 0.0664 | 0.0569 | 0.0411 | 0.0442 | 0.0379 | 0.0316
634 | 0.1435 | 0.1136 | 0.0962 | 0.0773 | 0.0852 | 0.0584 | 0.0678 | 0.0662 | 0.0568 | 0.041 | 0.0442 | 0.0379 | 0.0315
635 | 0.1433 | 0.1134 | 0.0961 | 0.0772 | 0.085 | 0.0583 | 0.0677 | 0.0661 | 0.0567 | 0.0409 | 0.0441 | 0.0378 | 0.0315
636 | 0.1431 | 0.1132 | 0.0959 | 0.077 | 0.0849 | 0.0582 | 0.0676 | 0.066 | 0.0566 | 0.0409 | 0.044 | 0.0377 | 0.0314
637 | 0.1429 | 0.113 | 0.0958 | 0.0769 | 0.0848 | 0.0581 | 0.0675 | 0.0659 | 0.0565 | 0.0408 | 0.044 | 0.0377 | 0.0314
638 | 0.1426 | 0.1129 | 0.0956 | 0.0768 | 0.0846 | 0.058 | 0.0674 | 0.0658 | 0.0564 | 0.0408 | 0.0439 | 0.0376 | 0.0313
639 | 0.144 | 0.1142 | 0.0955 | 0.0782 | 0.0861 | 0.0595 | 0.0689 | 0.0657 | 0.0579 | 0.0423 | 0.0438 | 0.0391 | 0.0313
640 | 0.1437 | 0.1141 | 0.0953 | 0.0781 | 0.0859 | 0.0594 | 0.0688 | 0.0656 | 0.0578 | 0.0422 | 0.0438 | 0.0391 | 0.0313
641 | 0.1451 | 0.1139 | 0.0952 | 0.078 | 0.0858 | 0.0593 | 0.0686 | 0.0655 | 0.0577 | 0.0421 | 0.0437 | 0.039 | 0.0312
642 | 0.1449 | 0.1137 | 0.095 | 0.0779 | 0.0857 | 0.0592 | 0.0685 | 0.0654 | 0.0576 | 0.0421 | 0.0436 | 0.0389 | 0.0312
643 | 0.1446 | 0.1135 | 0.0949 | 0.0778 | 0.0855 | 0.0591 | 0.0684 | 0.0653 | 0.0575 | 0.042 | 0.0435 | 0.0389 | 0.0311
644 | 0.146 | 0.1149 | 0.0963 | 0.0776 | 0.087 | 0.059 | 0.0683 | 0.0652 | 0.059 | 0.0435 | 0.0435 | 0.0388 | 0.0311
645 | 0.1457 | 0.1147 | 0.0961 | 0.0775 | 0.0868 | 0.0589 | 0.0682 | 0.0651 | 0.0589 | 0.0434 | 0.0434 | 0.0388 | 0.031
646 | 0.1455 | 0.1146 | 0.096 | 0.0774 | 0.0867 | 0.0588 | 0.0681 | 0.065 | 0.0588 | 0.0433 | 0.0433 | 0.0387 | 0.031
647 | 0.1453 | 0.1144 | 0.0958 | 0.0773 | 0.0866 | 0.0587 | 0.068 | 0.0649 | 0.0587 | 0.0433 | 0.0433 | 0.0386 | 0.0309
648 | 0.1466 | 0.1157 | 0.0972 | 0.0787 | 0.0864 | 0.0602 | 0.0694 | 0.0664 | 0.0586 | 0.0432 | 0.0448 | 0.0401 | 0.0309
649 | 0.1479 | 0.1171 | 0.0971 | 0.0786 | 0.0863 | 0.0601 | 0.0693 | 0.0663 | 0.0586 | 0.0431 | 0.0447 | 0.0401 | 0.0308
650 | 0.1477 | 0.1169 | 0.0969 | 0.0785 | 0.0862 | 0.06 | 0.0692 | 0.0662 | 0.0585 | 0.0431 | 0.0446 | 0.04 | 0.0308
651 | 0.1475 | 0.1167 | 0.0968 | 0.0783 | 0.086 | 0.0599 | 0.0691 | 0.0661 | 0.0584 | 0.043 | 0.0445 | 0.0399 | 0.0307
652 | 0.1488 | 0.1181 | 0.0982 | 0.0798 | 0.0874 | 0.0613 | 0.069 | 0.066 | 0.0583 | 0.0429 | 0.0445 | 0.0399 | 0.0307
653 | 0.1485 | 0.1179 | 0.098 | 0.0796 | 0.0873 | 0.0613 | 0.0689 | 0.0658 | 0.0582 | 0.0429 | 0.0444 | 0.0398 | 0.0306
654 | 0.1483 | 0.1177 | 0.0979 | 0.0795 | 0.0872 | 0.0612 | 0.0688 | 0.0657 | 0.0581 | 0.0428 | 0.0443 | 0.0398 | 0.0306
655 | 0.1481 | 0.1176 | 0.0977 | 0.0794 | 0.087 | 0.0611 | 0.0687 | 0.0656 | 0.058 | 0.0427 | 0.0443 | 0.0397 | 0.0305
656 | 0.1494 | 0.1174 | 0.0991 | 0.0793 | 0.0869 | 0.061 | 0.0686 | 0.0671 | 0.0579 | 0.0427 | 0.0442 | 0.0396 | 0.0305
657 | 0.1492 | 0.1187 | 0.0989 | 0.0791 | 0.0868 | 0.0609 | 0.07 | 0.067 | 0.0578 | 0.0426 | 0.0441 | 0.0396 | 0.0304
658 | 0.1489 | 0.1185 | 0.0988 | 0.079 | 0.0866 | 0.0608 | 0.0699 | 0.0669 | 0.0578 | 0.0426 | 0.0441 | 0.0395 | 0.0304
659 | 0.1487 | 0.1184 | 0.0986 | 0.0789 | 0.0865 | 0.0607 | 0.0698 | 0.0668 | 0.0577 | 0.0425 | 0.044 | 0.0395 | 0.0303
660 | 0.1485 | 0.1182 | 0.0985 | 0.0788 | 0.0864 | 0.0606 | 0.0697 | 0.0667 | 0.0576 | 0.0424 | 0.0439 | 0.0394 | 0.0303
661 | 0.1483 | 0.118 | 0.0983 | 0.0787 | 0.0862 | 0.0605 | 0.0696 | 0.0666 | 0.0575 | 0.0424 | 0.0439 | 0.0393 | 0.0303
662 | 0.148 | 0.1178 | 0.0982 | 0.0785 | 0.0861 | 0.0604 | 0.0695 | 0.0665 | 0.0574 | 0.0423 | 0.0438 | 0.0393 | 0.0302
663 | 0.1478 | 0.1176 | 0.098 | 0.0784 | 0.086 | 0.0603 | 0.0694 | 0.0664 | 0.0573 | 0.0422 | 0.0437 | 0.0392 | 0.0302
664 | 0.1476 | 0.1175 | 0.0979 | 0.0783 | 0.0858 | 0.0602 | 0.0693 | 0.0663 | 0.0572 | 0.0422 | 0.0437 | 0.0392 | 0.0301
665 | 0.1474 | 0.1173 | 0.0977 | 0.0782 | 0.0857 | 0.0602 | 0.0692 | 0.0662 | 0.0571 | 0.0421 | 0.0436 | 0.0391 | 0.0301
666 | 0.1471 | 0.1171 | 0.0976 | 0.0781 | 0.0856 | 0.0601 | 0.0691 | 0.0661 | 0.0571 | 0.042 | 0.0435 | 0.039 | 0.03
667 | 0.1469 | 0.1169 | 0.0975 | 0.078 | 0.0855 | 0.06 | 0.069 | 0.066 | 0.057 | 0.042 | 0.0435 | 0.039 | 0.03
668 | 0.1467 | 0.1168 | 0.0973 | 0.0778 | 0.0853 | 0.0599 | 0.0689 | 0.0659 | 0.0569 | 0.0419 | 0.0434 | 0.0389 | 0.0299
669 | 0.1465 | 0.1166 | 0.0972 | 0.0777 | 0.0852 | 0.0598 | 0.0688 | 0.0658 | 0.0568 | 0.0419 | 0.0433 | 0.0389 | 0.0299
670 | 0.1463 | 0.1164 | 0.097 | 0.0776 | 0.0851 | 0.0597 | 0.0687 | 0.0657 | 0.0567 | 0.0418 | 0.0433 | 0.0388 | 0.0299
671 | 0.1461 | 0.1162 | 0.0969 | 0.0775 | 0.0849 | 0.0596 | 0.0686 | 0.0656 | 0.0566 | 0.0417 | 0.0432 | 0.0387 | 0.0298
672 | 0.1458 | 0.1161 | 0.0967 | 0.0774 | 0.0848 | 0.0595 | 0.0685 | 0.0655 | 0.0565 | 0.0417 | 0.0432 | 0.0387 | 0.0298
673 | 0.1456 | 0.1159 | 0.0966 | 0.0773 | 0.0847 | 0.0594 | 0.0684 | 0.0654 | 0.0565 | 0.0416 | 0.0431 | 0.0386 | 0.0297
674 | 0.1454 | 0.1157 | 0.0964 | 0.0772 | 0.0846 | 0.0593 | 0.0682 | 0.0653 | 0.0564 | 0.0415 | 0.043 | 0.0386 | 0.0297
675 | 0.1452 | 0.1156 | 0.0963 | 0.077 | 0.0844 | 0.0593 | 0.0681 | 0.0652 | 0.0563 | 0.0415 | 0.043 | 0.0385 | 0.0296
676 | 0.145 | 0.1154 | 0.0962 | 0.0769 | 0.0843 | 0.0592 | 0.068 | 0.0651 | 0.0562 | 0.0414 | 0.0429 | 0.0385 | 0.0296
677 | 0.1448 | 0.1152 | 0.096 | 0.0768 | 0.0842 | 0.0591 | 0.0679 | 0.065 | 0.0561 | 0.0414 | 0.0428 | 0.0384 | 0.0295
678 | 0.1445 | 0.115 | 0.0959 | 0.0767 | 0.0841 | 0.059 | 0.0678 | 0.0649 | 0.056 | 0.0413 | 0.0428 | 0.0383 | 0.0295
679 | 0.1443 | 0.1149 | 0.0957 | 0.0766 | 0.0839 | 0.0589 | 0.0677 | 0.0648 | 0.056 | 0.0412 | 0.0427 | 0.0383 | 0.0295
680 | 0.1441 | 0.1147 | 0.0956 | 0.0765 | 0.0838 | 0.0588 | 0.0676 | 0.0647 | 0.0559 | 0.0412 | 0.0426 | 0.0382 | 0.0294
681 | 0.1439 | 0.1145 | 0.0954 | 0.0764 | 0.0837 | 0.0587 | 0.0675 | 0.0646 | 0.0558 | 0.0411 | 0.0426 | 0.0382 | 0.0294
682 | 0.1437 | 0.1144 | 0.0953 | 0.0762 | 0.0836 | 0.0587 | 0.0674 | 0.0645 | 0.0557 | 0.0411 | 0.0425 | 0.0381 | 0.0293
683 | 0.1449 | 0.1142 | 0.0952 | 0.0761 | 0.0835 | 0.0586 | 0.0673 | 0.0644 | 0.0556 | 0.041 | 0.0425 | 0.0381 | 0.0293
684 | 0.1447 | 0.114 | 0.095 | 0.076 | 0.0833 | 0.0585 | 0.0673 | 0.0643 | 0.0556 | 0.0409 | 0.0424 | 0.038 | 0.0292
685 | 0.1445 | 0.1139 | 0.0949 | 0.0759 | 0.0832 | 0.0584 | 0.0672 | 0.0642 | 0.0555 | 0.0409 | 0.0423 | 0.038 | 0.0292
686 | 0.1443 | 0.1137 | 0.0948 | 0.0758 | 0.0831 | 0.0583 | 0.0671 | 0.0641 | 0.0554 | 0.0408 | 0.0423 | 0.0379 | 0.0292
687 | 0.1441 | 0.1135 | 0.0946 | 0.0757 | 0.083 | 0.0582 | 0.067 | 0.064 | 0.0553 | 0.0408 | 0.0422 | 0.0378 | 0.0291
688 | 0.1439 | 0.1134 | 0.0945 | 0.0756 | 0.0828 | 0.0581 | 0.0669 | 0.064 | 0.0552 | 0.0407 | 0.0422 | 0.0378 | 0.0291
689 | 0.1437 | 0.1132 | 0.0943 | 0.0755 | 0.0827 | 0.0581 | 0.0668 | 0.0639 | 0.0552 | 0.0406 | 0.0421 | 0.0377 | 0.029
690 | 0.1435 | 0.113 | 0.0942 | 0.0754 | 0.0826 | 0.058 | 0.0667 | 0.0638 | 0.0551 | 0.0406 | 0.042 | 0.0377 | 0.029
691 | 0.1433 | 0.1129 | 0.0941 | 0.0753 | 0.0825 | 0.0579 | 0.0666 | 0.0637 | 0.055 | 0.0405 | 0.042 | 0.0376 | 0.0289
692 | 0.1431 | 0.1127 | 0.0939 | 0.0751 | 0.0824 | 0.0578 | 0.0665 | 0.0636 | 0.0549 | 0.0405 | 0.0419 | 0.0376 | 0.0289
693 | 0.1429 | 0.114 | 0.0938 | 0.075 | 0.0823 | 0.0577 | 0.0664 | 0.0635 | 0.0548 | 0.0404 | 0.0418 | 0.0375 | 0.0289
694 | 0.1427 | 0.1138 | 0.0937 | 0.0749 | 0.0821 | 0.0576 | 0.0663 | 0.0634 | 0.0548 | 0.0403 | 0.0418 | 0.0375 | 0.0288
695 | 0.1424 | 0.1137 | 0.0935 | 0.0748 | 0.082 | 0.0576 | 0.0662 | 0.0633 | 0.0547 | 0.0403 | 0.0417 | 0.0374 | 0.0288
696 | 0.1422 | 0.1135 | 0.0934 | 0.0747 | 0.0819 | 0.0575 | 0.0661 | 0.0632 | 0.0546 | 0.0402 | 0.0417 | 0.0374 | 0.0287
697 | 0.142 | 0.1133 | 0.0933 | 0.0746 | 0.0818 | 0.0574 | 0.066 | 0.0631 | 0.0545 | 0.0402 | 0.0416 | 0.0373 | 0.0287
698 | 0.1418 | 0.1132 | 0.0931 | 0.0745 | 0.0817 | 0.0573 | 0.0659 | 0.063 | 0.0544 | 0.0401 | 0.0415 | 0.0372 | 0.0287
699 | 0.1416 | 0.113 | 0.0944 | 0.0744 | 0.0815 | 0.0572 | 0.0658 | 0.0629 | 0.0544 | 0.0401 | 0.0415 | 0.0372 | 0.0286
700 | 0.1414 | 0.1129 | 0.0943 | 0.0743 | 0.0814 | 0.0571 | 0.0657 | 0.0629 | 0.0543 | 0.04 | 0.0414 | 0.0371 | 0.0286
701 | 0.1427 | 0.1141 | 0.0942 | 0.0742 | 0.0827 | 0.0571 | 0.067 | 0.0628 | 0.0556 | 0.0414 | 0.0428 | 0.0385 | 0.03
702 | 0.1425 | 0.114 | 0.094 | 0.0741 | 0.0826 | 0.057 | 0.067 | 0.0627 | 0.0556 | 0.0413 | 0.0427 | 0.0385 | 0.0299
703 | 0.1422 | 0.1138 | 0.0939 | 0.074 | 0.0825 | 0.0569 | 0.0669 | 0.0626 | 0.0555 | 0.0413 | 0.0427 | 0.0384 | 0.0299
704 | 0.142 | 0.1136 | 0.0938 | 0.0739 | 0.0824 | 0.0568 | 0.0668 | 0.0625 | 0.0554 | 0.0412 | 0.0426 | 0.0384 | 0.0298
705 | 0.1418 | 0.1135 | 0.0936 | 0.0738 | 0.0823 | 0.0567 | 0.0667 | 0.0624 | 0.0553 | 0.0411 | 0.0426 | 0.0383 | 0.0298
706 | 0.1416 | 0.1133 | 0.0935 | 0.0737 | 0.0822 | 0.0567 | 0.0666 | 0.0623 | 0.0552 | 0.0411 | 0.0425 | 0.0382 | 0.0297
707 | 0.1414 | 0.1132 | 0.0934 | 0.0736 | 0.082 | 0.0566 | 0.0665 | 0.0622 | 0.0552 | 0.041 | 0.0424 | 0.0382 | 0.0297
708 | 0.1412 | 0.113 | 0.0932 | 0.0734 | 0.0819 | 0.0565 | 0.0664 | 0.0621 | 0.0551 | 0.041 | 0.0424 | 0.0381 | 0.0297
709 | 0.141 | 0.1128 | 0.0931 | 0.0733 | 0.0818 | 0.0564 | 0.0663 | 0.0621 | 0.055 | 0.0409 | 0.0423 | 0.0381 | 0.0296
710 | 0.1408 | 0.1127 | 0.093 | 0.0732 | 0.0817 | 0.0563 | 0.0662 | 0.062 | 0.0549 | 0.0408 | 0.0423 | 0.038 | 0.0296
711 | 0.1406 | 0.1125 | 0.0928 | 0.0731 | 0.0816 | 0.0563 | 0.0661 | 0.0619 | 0.0549 | 0.0408 | 0.0422 | 0.038 | 0.0295
712 | 0.1404 | 0.1124 | 0.0927 | 0.073 | 0.0815 | 0.0562 | 0.066 | 0.0618 | 0.0548 | 0.0407 | 0.0421 | 0.0379 | 0.0295
713 | 0.1417 | 0.1122 | 0.0926 | 0.0729 | 0.0813 | 0.0561 | 0.0659 | 0.0617 | 0.0547 | 0.0407 | 0.0421 | 0.0379 | 0.0295
714 | 0.1415 | 0.112 | 0.0924 | 0.0728 | 0.0812 | 0.056 | 0.0658 | 0.0616 | 0.0546 | 0.0406 | 0.042 | 0.0378 | 0.0294
715 | 0.1427 | 0.1133 | 0.0937 | 0.0727 | 0.0825 | 0.0559 | 0.0657 | 0.0629 | 0.0559 | 0.042 | 0.0434 | 0.0378 | 0.0308
716 | 0.1439 | 0.1131 | 0.095 | 0.074 | 0.0838 | 0.0573 | 0.067 | 0.0642 | 0.0559 | 0.0419 | 0.0447 | 0.0391 | 0.0321
717 | 0.1437 | 0.113 | 0.0948 | 0.0739 | 0.0837 | 0.0572 | 0.0669 | 0.0642 | 0.0558 | 0.0418 | 0.0446 | 0.0391 | 0.0321
718 | 0.1435 | 0.1128 | 0.0947 | 0.0738 | 0.0836 | 0.0571 | 0.0669 | 0.0641 | 0.0557 | 0.0418 | 0.0446 | 0.039 | 0.032
719 | 0.1433 | 0.1127 | 0.0946 | 0.0737 | 0.0834 | 0.057 | 0.0668 | 0.064 | 0.0556 | 0.0417 | 0.0445 | 0.0389 | 0.032
720 | 0.1431 | 0.1125 | 0.0944 | 0.0736 | 0.0833 | 0.0569 | 0.0667 | 0.0639 | 0.0556 | 0.0417 | 0.0444 | 0.0389 | 0.0319
721 | 0.1429 | 0.1123 | 0.0943 | 0.0735 | 0.0832 | 0.0569 | 0.0666 | 0.0638 | 0.0555 | 0.0416 | 0.0444 | 0.0388 | 0.0319
722 | 0.144 | 0.1122 | 0.0942 | 0.0734 | 0.0845 | 0.0568 | 0.0679 | 0.0637 | 0.0554 | 0.0416 | 0.0443 | 0.0402 | 0.0319
723 | 0.1452 | 0.1134 | 0.0941 | 0.0747 | 0.0844 | 0.0581 | 0.0678 | 0.0636 | 0.0553 | 0.0415 | 0.0443 | 0.0401 | 0.0318
724 | 0.145 | 0.1133 | 0.0939 | 0.0746 | 0.0843 | 0.058 | 0.0677 | 0.0635 | 0.0552 | 0.0414 | 0.0442 | 0.0401 | 0.0318
725 | 0.1462 | 0.1145 | 0.0952 | 0.0745 | 0.0841 | 0.0579 | 0.0676 | 0.0648 | 0.0552 | 0.0414 | 0.0441 | 0.04 | 0.0317
726 | 0.146 | 0.1143 | 0.095 | 0.0744 | 0.084 | 0.0579 | 0.0675 | 0.0647 | 0.0551 | 0.0413 | 0.0441 | 0.0399 | 0.0317
727 | 0.1458 | 0.1142 | 0.0949 | 0.0743 | 0.0839 | 0.0578 | 0.0674 | 0.0646 | 0.055 | 0.0413 | 0.044 | 0.0399 | 0.0316
728 | 0.1456 | 0.114 | 0.0948 | 0.0742 | 0.0838 | 0.0577 | 0.0673 | 0.0646 | 0.0549 | 0.0412 | 0.044 | 0.0398 | 0.0316
729 | 0.1468 | 0.1139 | 0.0947 | 0.0754 | 0.0837 | 0.059 | 0.0672 | 0.0645 | 0.0562 | 0.0425 | 0.0453 | 0.0398 | 0.0329
730 | 0.1466 | 0.1137 | 0.0945 | 0.0753 | 0.0836 | 0.0589 | 0.0671 | 0.0644 | 0.0562 | 0.0425 | 0.0452 | 0.0397 | 0.0329
731 | 0.1464 | 0.1135 | 0.0944 | 0.0752 | 0.0834 | 0.0588 | 0.067 | 0.0643 | 0.0561 | 0.0424 | 0.0451 | 0.0397 | 0.0328
732 | 0.1462 | 0.1134 | 0.0943 | 0.0751 | 0.0833 | 0.0587 | 0.0669 | 0.0642 | 0.056 | 0.0423 | 0.0451 | 0.0396 | 0.0328
733 | 0.1473 | 0.1132 | 0.0941 | 0.0764 | 0.0832 | 0.06 | 0.0668 | 0.0641 | 0.0559 | 0.0423 | 0.045 | 0.0396 | 0.0327
734 | 0.1471 | 0.1131 | 0.094 | 0.0763 | 0.0831 | 0.0599 | 0.0668 | 0.064 | 0.0559 | 0.0422 | 0.045 | 0.0395 | 0.0327
735 | 0.1469 | 0.1129 | 0.0939 | 0.0762 | 0.083 | 0.0599 | 0.0667 | 0.0639 | 0.0558 | 0.0422 | 0.0449 | 0.0395 | 0.0327
736 | 0.1467 | 0.1128 | 0.0938 | 0.0761 | 0.0829 | 0.0598 | 0.0666 | 0.0639 | 0.0557 | 0.0421 | 0.0448 | 0.0394 | 0.0326
737 | 0.1465 | 0.1126 | 0.0936 | 0.076 | 0.0828 | 0.0597 | 0.0665 | 0.0638 | 0.0556 | 0.0421 | 0.0448 | 0.0393 | 0.0326
738 | 0.1463 | 0.1125 | 0.0935 | 0.0759 | 0.0827 | 0.0596 | 0.0664 | 0.0637 | 0.0556 | 0.042 | 0.0447 | 0.0393 | 0.0325
739 | 0.1461 | 0.1123 | 0.0934 | 0.0758 | 0.0825 | 0.0595 | 0.0663 | 0.0636 | 0.0555 | 0.0419 | 0.0447 | 0.0392 | 0.0325
740 | 0.1459 | 0.1122 | 0.0932 | 0.0757 | 0.0824 | 0.0595 | 0.0662 | 0.0635 | 0.0554 | 0.0419 | 0.0446 | 0.0392 | 0.0324
741 | 0.1457 | 0.112 | 0.0931 | 0.0756 | 0.0823 | 0.0594 | 0.0661 | 0.0634 | 0.0553 | 0.0418 | 0.0445 | 0.0391 | 0.0324
742 | 0.1456 | 0.1119 | 0.093 | 0.0755 | 0.0822 | 0.0593 | 0.066 | 0.0633 | 0.0553 | 0.0418 | 0.0445 | 0.0391 | 0.0323
743 | 0.1454 | 0.1117 | 0.0929 | 0.0754 | 0.0821 | 0.0592 | 0.0659 | 0.0633 | 0.0552 | 0.0417 | 0.0444 | 0.039 | 0.0323
744 | 0.1452 | 0.1116 | 0.0927 | 0.0753 | 0.082 | 0.0591 | 0.0659 | 0.0632 | 0.0551 | 0.0417 | 0.0444 | 0.039 | 0.0323
745 | 0.1463 | 0.1114 | 0.0926 | 0.0752 | 0.0819 | 0.0591 | 0.0658 | 0.0631 | 0.055 | 0.0416 | 0.0443 | 0.0389 | 0.0322
746 | 0.1461 | 0.1113 | 0.0925 | 0.0751 | 0.0818 | 0.059 | 0.0657 | 0.063 | 0.055 | 0.0416 | 0.0442 | 0.0389 | 0.0322
747 | 0.1459 | 0.1111 | 0.0924 | 0.075 | 0.0817 | 0.0589 | 0.0656 | 0.0629 | 0.0549 | 0.0415 | 0.0442 | 0.0388 | 0.0321
748 | 0.1457 | 0.111 | 0.0922 | 0.0749 | 0.0816 | 0.0588 | 0.0655 | 0.0628 | 0.0548 | 0.0414 | 0.0441 | 0.0388 | 0.0321
749 | 0.1455 | 0.1108 | 0.0921 | 0.0748 | 0.0814 | 0.0587 | 0.0654 | 0.0628 | 0.0547 | 0.0414 | 0.0441 | 0.0387 | 0.032
750 | 0.1453 | 0.1107 | 0.092 | 0.0747 | 0.0813 | 0.0587 | 0.0653 | 0.0627 | 0.0547 | 0.0413 | 0.044 | 0.0387 | 0.032
751 | 0.1451 | 0.1105 | 0.0919 | 0.0746 | 0.0812 | 0.0586 | 0.0652 | 0.0626 | 0.0546 | 0.0413 | 0.0439 | 0.0386 | 0.032
752 | 0.1449 | 0.1104 | 0.0918 | 0.0745 | 0.0811 | 0.0585 | 0.0652 | 0.0625 | 0.0545 | 0.0412 | 0.0439 | 0.0386 | 0.0319
753 | 0.1448 | 0.1102 | 0.0916 | 0.0744 | 0.081 | 0.0584 | 0.0651 | 0.0624 | 0.0544 | 0.0412 | 0.0438 | 0.0385 | 0.0319
754 | 0.1446 | 0.1101 | 0.0915 | 0.0743 | 0.0809 | 0.0584 | 0.065 | 0.0623 | 0.0544 | 0.0411 | 0.0438 | 0.0385 | 0.0318
755 | 0.1444 | 0.1099 | 0.0914 | 0.0742 | 0.0808 | 0.0583 | 0.0649 | 0.0623 | 0.0543 | 0.0411 | 0.0437 | 0.0384 | 0.0318
756 | 0.1442 | 0.1098 | 0.0913 | 0.0741 | 0.0807 | 0.0582 | 0.0648 | 0.0622 | 0.0542 | 0.041 | 0.0437 | 0.0384 | 0.0317
757 | 0.144 | 0.1096 | 0.0911 | 0.074 | 0.0806 | 0.0581 | 0.0647 | 0.0621 | 0.0542 | 0.041 | 0.0436 | 0.0383 | 0.0317
758 | 0.1438 | 0.1095 | 0.091 | 0.0739 | 0.0805 | 0.058 | 0.0646 | 0.062 | 0.0541 | 0.0409 | 0.0435 | 0.0383 | 0.0317
759 | 0.1436 | 0.1094 | 0.0909 | 0.0738 | 0.0804 | 0.058 | 0.0646 | 0.0619 | 0.054 | 0.0408 | 0.0435 | 0.0382 | 0.0316
760 | 0.1434 | 0.1092 | 0.0908 | 0.0737 | 0.0803 | 0.0579 | 0.0645 | 0.0618 | 0.0539 | 0.0408 | 0.0434 | 0.0382 | 0.0316
761 | 0.1432 | 0.1091 | 0.0907 | 0.0736 | 0.0802 | 0.0578 | 0.0644 | 0.0618 | 0.0539 | 0.0407 | 0.0434 | 0.0381 | 0.0315
762 | 0.143 | 0.1089 | 0.0906 | 0.0735 | 0.0801 | 0.0577 | 0.0643 | 0.0617 | 0.0538 | 0.0407 | 0.0433 | 0.0381 | 0.0315
763 | 0.1429 | 0.1088 | 0.0904 | 0.0734 | 0.0799 | 0.0577 | 0.0642 | 0.0616 | 0.0537 | 0.0406 | 0.0433 | 0.038 | 0.0315
764 | 0.1427 | 0.1086 | 0.0903 | 0.0733 | 0.0798 | 0.0576 | 0.0641 | 0.0615 | 0.0537 | 0.0406 | 0.0432 | 0.038 | 0.0314
765 | 0.1425 | 0.1085 | 0.0902 | 0.0732 | 0.0797 | 0.0575 | 0.0641 | 0.0614 | 0.0536 | 0.0405 | 0.0431 | 0.0379 | 0.0314
766 | 0.1423 | 0.1084 | 0.0901 | 0.0731 | 0.0796 | 0.0574 | 0.064 | 0.0614 | 0.0535 | 0.0405 | 0.0431 | 0.0379 | 0.0313
767 | 0.1421 | 0.1082 | 0.09 | 0.073 | 0.0795 | 0.0574 | 0.0639 | 0.0613 | 0.0535 | 0.0404 | 0.043 | 0.0378 | 0.0313
768 | 0.1419 | 0.1081 | 0.0898 | 0.0729 | 0.0794 | 0.0573 | 0.0638 | 0.0612 | 0.0534 | 0.0404 | 0.043 | 0.0378 | 0.0312
769 | 0.1417 | 0.1079 | 0.0897 | 0.0728 | 0.0793 | 0.0572 | 0.0637 | 0.0611 | 0.0533 | 0.0403 | 0.0429 | 0.0377 | 0.0312
770 | 0.1429 | 0.1078 | 0.0896 | 0.0727 | 0.0792 | 0.0571 | 0.0636 | 0.061 | 0.0532 | 0.0403 | 0.0429 | 0.0377 | 0.0312
771 | 0.1427 | 0.1077 | 0.0895 | 0.0726 | 0.0791 | 0.0571 | 0.0636 | 0.061 | 0.0532 | 0.0402 | 0.0428 | 0.0376 | 0.0311
772 | 0.1425 | 0.1075 | 0.0894 | 0.0725 | 0.079 | 0.057 | 0.0635 | 0.0609 | 0.0531 | 0.0402 | 0.0427 | 0.0376 | 0.0311
773 | 0.1423 | 0.1074 | 0.0893 | 0.0724 | 0.0789 | 0.0569 | 0.0634 | 0.0608 | 0.053 | 0.0401 | 0.0427 | 0.0375 | 0.031
774 | 0.1421 | 0.1072 | 0.0891 | 0.0724 | 0.0788 | 0.0568 | 0.0633 | 0.0607 | 0.053 | 0.0401 | 0.0426 | 0.0375 | 0.031
775 | 0.1419 | 0.1071 | 0.089 | 0.0723 | 0.0787 | 0.0568 | 0.0632 | 0.0606 | 0.0529 | 0.04 | 0.0426 | 0.0374 | 0.031
776 | 0.1418 | 0.107 | 0.0889 | 0.0722 | 0.0786 | 0.0567 | 0.0631 | 0.0606 | 0.0528 | 0.0399 | 0.0425 | 0.0374 | 0.0309
777 | 0.1416 | 0.1068 | 0.0888 | 0.0721 | 0.0785 | 0.0566 | 0.0631 | 0.0605 | 0.0528 | 0.0399 | 0.0425 | 0.0373 | 0.0309
778 | 0.1414 | 0.1067 | 0.0887 | 0.072 | 0.0784 | 0.0566 | 0.063 | 0.0604 | 0.0527 | 0.0398 | 0.0424 | 0.0373 | 0.0308
779 | 0.1412 | 0.1065 | 0.0886 | 0.0719 | 0.0783 | 0.0565 | 0.0629 | 0.0603 | 0.0526 | 0.0398 | 0.0424 | 0.0372 | 0.0308
780 | 0.1423 | 0.1077 | 0.0897 | 0.0718 | 0.0795 | 0.0564 | 0.0641 | 0.0615 | 0.0538 | 0.0397 | 0.0436 | 0.0385 | 0.0321
781 | 0.1421 | 0.1076 | 0.0896 | 0.0717 | 0.0794 | 0.0563 | 0.064 | 0.0615 | 0.0538 | 0.0397 | 0.0435 | 0.0384 | 0.032
782 | 0.1419 | 0.1074 | 0.0895 | 0.0716 | 0.0793 | 0.0563 | 0.0639 | 0.0614 | 0.0537 | 0.0396 | 0.0435 | 0.0384 | 0.032
783 | 0.1418 | 0.1073 | 0.0894 | 0.0715 | 0.0792 | 0.0562 | 0.0639 | 0.0613 | 0.0536 | 0.0396 | 0.0434 | 0.0383 | 0.0319
784 | 0.1416 | 0.1071 | 0.0906 | 0.0714 | 0.0791 | 0.0561 | 0.0638 | 0.0625 | 0.0536 | 0.0395 | 0.0434 | 0.0383 | 0.0319
785 | 0.1427 | 0.1083 | 0.0904 | 0.0726 | 0.0803 | 0.0573 | 0.065 | 0.0624 | 0.0548 | 0.0408 | 0.0446 | 0.0395 | 0.0331
786 | 0.1438 | 0.1094 | 0.0916 | 0.0725 | 0.0814 | 0.0573 | 0.0662 | 0.0623 | 0.0547 | 0.0407 | 0.0458 | 0.0394 | 0.0331
787 | 0.1436 | 0.1093 | 0.0915 | 0.0724 | 0.0813 | 0.0572 | 0.0661 | 0.0623 | 0.0546 | 0.0407 | 0.0457 | 0.0394 | 0.033
788 | 0.1434 | 0.1091 | 0.0914 | 0.0723 | 0.0812 | 0.0571 | 0.066 | 0.0622 | 0.0546 | 0.0406 | 0.0457 | 0.0393 | 0.033
789 | 0.1432 | 0.109 | 0.0913 | 0.0722 | 0.0811 | 0.057 | 0.0659 | 0.0621 | 0.0545 | 0.0406 | 0.0456 | 0.0393 | 0.033
790 | 0.143 | 0.1089 | 0.0911 | 0.0722 | 0.081 | 0.057 | 0.0658 | 0.062 | 0.0544 | 0.0405 | 0.0456 | 0.0392 | 0.0329
791 | 0.1429 | 0.1087 | 0.091 | 0.0721 | 0.0809 | 0.0569 | 0.0657 | 0.0619 | 0.0544 | 0.0405 | 0.0455 | 0.0392 | 0.0329
792 | 0.1427 | 0.1086 | 0.0909 | 0.072 | 0.0808 | 0.0568 | 0.0657 | 0.0619 | 0.0543 | 0.0404 | 0.0455 | 0.0391 | 0.0328
793 | 0.1438 | 0.1097 | 0.0921 | 0.0731 | 0.082 | 0.058 | 0.0668 | 0.0631 | 0.0555 | 0.0416 | 0.0467 | 0.0404 | 0.034
794 | 0.1436 | 0.1096 | 0.0919 | 0.073 | 0.0819 | 0.0579 | 0.0668 | 0.063 | 0.0554 | 0.0416 | 0.0466 | 0.0403 | 0.034
795 | 0.1447 | 0.1107 | 0.0931 | 0.0742 | 0.0818 | 0.0591 | 0.0667 | 0.0642 | 0.0566 | 0.0428 | 0.0465 | 0.0403 | 0.034
796 | 0.1445 | 0.1106 | 0.093 | 0.0741 | 0.0817 | 0.059 | 0.0666 | 0.0641 | 0.0565 | 0.0427 | 0.0465 | 0.0402 | 0.0339
797 | 0.1455 | 0.1117 | 0.0941 | 0.0753 | 0.0828 | 0.0602 | 0.0678 | 0.064 | 0.0565 | 0.0427 | 0.0477 | 0.0414 | 0.0351
798 | 0.1454 | 0.1115 | 0.094 | 0.0752 | 0.0827 | 0.0602 | 0.0677 | 0.0639 | 0.0564 | 0.0426 | 0.0476 | 0.0414 | 0.0351
799 | 0.1452 | 0.1114 | 0.0939 | 0.0751 | 0.0826 | 0.0601 | 0.0676 | 0.0638 | 0.0563 | 0.0426 | 0.0476 | 0.0413 | 0.035
800 | 0.145 | 0.1125 | 0.0938 | 0.075 | 0.0825 | 0.06 | 0.0675 | 0.0637 | 0.0562 | 0.0425 | 0.0475 | 0.0412 | 0.035
801 | 0.1448 | 0.1124 | 0.0936 | 0.0749 | 0.0824 | 0.0599 | 0.0674 | 0.0637 | 0.0562 | 0.0424 | 0.0474 | 0.0412 | 0.035
802 | 0.1459 | 0.1135 | 0.0948 | 0.0748 | 0.0823 | 0.0599 | 0.0686 | 0.0636 | 0.0561 | 0.0424 | 0.0474 | 0.0424 | 0.0349
803 | 0.1469 | 0.1146 | 0.0946 | 0.0747 | 0.0834 | 0.0598 | 0.0685 | 0.0635 | 0.056 | 0.0423 | 0.0486 | 0.0423 | 0.0361
804 | 0.1468 | 0.1144 | 0.0945 | 0.0746 | 0.0833 | 0.0597 | 0.0684 | 0.0634 | 0.056 | 0.0423 | 0.0485 | 0.0423 | 0.0361
805 | 0.1466 | 0.1143 | 0.0944 | 0.0745 | 0.0832 | 0.0596 | 0.0683 | 0.0634 | 0.0559 | 0.0422 | 0.0484 | 0.0422 | 0.036
806 | 0.1464 | 0.1141 | 0.0943 | 0.0744 | 0.0831 | 0.0596 | 0.0682 | 0.0633 | 0.0558 | 0.0422 | 0.0484 | 0.0422 | 0.036
807 | 0.1462 | 0.114 | 0.0942 | 0.0743 | 0.083 | 0.0595 | 0.0682 | 0.0632 | 0.0558 | 0.0421 | 0.0483 | 0.0421 | 0.0359
808 | 0.146 | 0.1139 | 0.0941 | 0.0743 | 0.0829 | 0.0594 | 0.0681 | 0.0631 | 0.0557 | 0.0421 | 0.0483 | 0.0421 | 0.0359
809 | 0.1459 | 0.1137 | 0.0939 | 0.0742 | 0.0828 | 0.0593 | 0.068 | 0.063 | 0.0556 | 0.042 | 0.0482 | 0.042 | 0.0358
810 | 0.1457 | 0.1136 | 0.0938 | 0.0741 | 0.0827 | 0.0593 | 0.0679 | 0.063 | 0.0556 | 0.042 | 0.0481 | 0.042 | 0.0358
811 | 0.1455 | 0.1134 | 0.0937 | 0.074 | 0.0826 | 0.0592 | 0.0678 | 0.0629 | 0.0555 | 0.0419 | 0.0481 | 0.0419 | 0.0358
812 | 0.1453 | 0.1133 | 0.0936 | 0.0739 | 0.0825 | 0.0591 | 0.0677 | 0.0628 | 0.0554 | 0.0419 | 0.048 | 0.0419 | 0.0357
813 | 0.1451 | 0.1132 | 0.0935 | 0.0738 | 0.0824 | 0.059 | 0.0677 | 0.0627 | 0.0554 | 0.0418 | 0.048 | 0.0418 | 0.0357
814 | 0.145 | 0.113 | 0.0934 | 0.0737 | 0.0823 | 0.059 | 0.0676 | 0.0627 | 0.0553 | 0.0418 | 0.0479 | 0.0418 | 0.0356
815 | 0.146 | 0.1129 | 0.0945 | 0.0748 | 0.0822 | 0.0601 | 0.0675 | 0.0638 | 0.0552 | 0.0417 | 0.0479 | 0.0417 | 0.0356
816 | 0.1471 | 0.114 | 0.0944 | 0.076 | 0.0833 | 0.0613 | 0.0686 | 0.0637 | 0.0564 | 0.0429 | 0.049 | 0.0417 | 0.0355
817 | 0.1481 | 0.1151 | 0.0955 | 0.0759 | 0.0845 | 0.0612 | 0.0698 | 0.0636 | 0.0575 | 0.0428 | 0.049 | 0.0428 | 0.0367
818 | 0.1479 | 0.1149 | 0.0954 | 0.0758 | 0.0844 | 0.0611 | 0.0697 | 0.0636 | 0.0575 | 0.0428 | 0.0489 | 0.0428 | 0.0367
819 | 0.1477 | 0.1148 | 0.0952 | 0.0757 | 0.0842 | 0.0611 | 0.0696 | 0.0635 | 0.0574 | 0.0427 | 0.0488 | 0.0427 | 0.0366
820 | 0.1476 | 0.1146 | 0.0951 | 0.0756 | 0.0841 | 0.061 | 0.0695 | 0.0634 | 0.0573 | 0.0427 | 0.0488 | 0.0427 | 0.0366
821 | 0.1474 | 0.1145 | 0.095 | 0.0755 | 0.084 | 0.0609 | 0.0694 | 0.0633 | 0.0572 | 0.0426 | 0.0487 | 0.0426 | 0.0365
822 | 0.1472 | 0.1144 | 0.0949 | 0.0754 | 0.0839 | 0.0608 | 0.0693 | 0.0633 | 0.0572 | 0.0426 | 0.0487 | 0.0426 | 0.0365
823 | 0.147 | 0.1142 | 0.0948 | 0.0753 | 0.0838 | 0.0608 | 0.0693 | 0.0632 | 0.0571 | 0.0425 | 0.0486 | 0.0425 | 0.0365
824 | 0.1468 | 0.1141 | 0.0947 | 0.0752 | 0.0837 | 0.0607 | 0.0692 | 0.0631 | 0.057 | 0.0425 | 0.0485 | 0.0425 | 0.0364
825 | 0.1467 | 0.1139 | 0.0945 | 0.0752 | 0.0836 | 0.0606 | 0.0691 | 0.063 | 0.057 | 0.0424 | 0.0485 | 0.0424 | 0.0364
826 | 0.1465 | 0.1138 | 0.0944 | 0.0751 | 0.0835 | 0.0605 | 0.069 | 0.063 | 0.0569 | 0.0424 | 0.0484 | 0.0424 | 0.0363
827 | 0.1463 | 0.1137 | 0.0943 | 0.075 | 0.0834 | 0.0605 | 0.0689 | 0.0629 | 0.0568 | 0.0423 | 0.0484 | 0.0423 | 0.0363
828 | 0.1461 | 0.1135 | 0.0942 | 0.0749 | 0.0833 | 0.0604 | 0.0688 | 0.0628 | 0.0568 | 0.0423 | 0.0483 | 0.0423 | 0.0362
829 | 0.146 | 0.1134 | 0.0941 | 0.0748 | 0.0832 | 0.0603 | 0.0688 | 0.0627 | 0.0567 | 0.0422 | 0.0483 | 0.0422 | 0.0362
830 | 0.1458 | 0.1133 | 0.094 | 0.0747 | 0.0831 | 0.0602 | 0.0687 | 0.0627 | 0.0566 | 0.0422 | 0.0482 | 0.0422 | 0.0361
831 | 0.1456 | 0.1131 | 0.0939 | 0.0746 | 0.083 | 0.0602 | 0.0686 | 0.0626 | 0.0566 | 0.0421 | 0.0481 | 0.0421 | 0.0361
832 | 0.1454 | 0.113 | 0.0937 | 0.0745 | 0.0829 | 0.0601 | 0.0685 | 0.0625 | 0.0565 | 0.0421 | 0.0481 | 0.0421 | 0.0361
833 | 0.1453 | 0.1128 | 0.0936 | 0.0744 | 0.0828 | 0.06 | 0.0684 | 0.0624 | 0.0564 | 0.042 | 0.048 | 0.042 | 0.036
834 | 0.1451 | 0.1127 | 0.0935 | 0.0743 | 0.0827 | 0.06 | 0.0683 | 0.0624 | 0.0564 | 0.042 | 0.048 | 0.042 | 0.036
835 | 0.1449 | 0.1126 | 0.0934 | 0.0743 | 0.0826 | 0.0599 | 0.0683 | 0.0623 | 0.0563 | 0.0419 | 0.0479 | 0.0419 | 0.0359
836 | 0.1447 | 0.1124 | 0.0933 | 0.0742 | 0.0825 | 0.0598 | 0.0682 | 0.0622 | 0.0562 | 0.0419 | 0.0478 | 0.0419 | 0.0359
837 | 0.1446 | 0.1123 | 0.0932 | 0.0741 | 0.0824 | 0.0597 | 0.0681 | 0.0621 | 0.0562 | 0.0418 | 0.0478 | 0.0418 | 0.0358
838 | 0.1444 | 0.1122 | 0.0931 | 0.074 | 0.0823 | 0.0597 | 0.068 | 0.0621 | 0.0561 | 0.0418 | 0.0477 | 0.0418 | 0.0358
839 | 0.1442 | 0.112 | 0.093 | 0.0739 | 0.0822 | 0.0596 | 0.0679 | 0.062 | 0.056 | 0.0417 | 0.0477 | 0.0417 | 0.0358
840 | 0.144 | 0.1119 | 0.0929 | 0.0738 | 0.0821 | 0.0595 | 0.0679 | 0.0619 | 0.056 | 0.0417 | 0.0476 | 0.0417 | 0.0357
841 | 0.1439 | 0.1118 | 0.0927 | 0.0737 | 0.082 | 0.0595 | 0.0678 | 0.0618 | 0.0559 | 0.0416 | 0.0476 | 0.0416 | 0.0357
842 | 0.1437 | 0.1116 | 0.0926 | 0.0736 | 0.0819 | 0.0594 | 0.0677 | 0.0618 | 0.0558 | 0.0416 | 0.0475 | 0.0416 | 0.0356
843 | 0.1435 | 0.1115 | 0.0925 | 0.0735 | 0.0819 | 0.0593 | 0.0676 | 0.0617 | 0.0558 | 0.0415 | 0.0474 | 0.0415 | 0.0356
844 | 0.1434 | 0.1114 | 0.0924 | 0.0735 | 0.0818 | 0.0592 | 0.0675 | 0.0616 | 0.0557 | 0.0415 | 0.0474 | 0.0415 | 0.0355
845 | 0.1432 | 0.1112 | 0.0923 | 0.0734 | 0.0817 | 0.0592 | 0.0675 | 0.0615 | 0.0556 | 0.0414 | 0.0473 | 0.0414 | 0.0355
846 | 0.143 | 0.1111 | 0.0922 | 0.0733 | 0.0816 | 0.0591 | 0.0674 | 0.0615 | 0.0556 | 0.0414 | 0.0473 | 0.0414 | 0.0355
847 | 0.144 | 0.1122 | 0.0933 | 0.0732 | 0.0815 | 0.059 | 0.0673 | 0.0614 | 0.0555 | 0.0413 | 0.0472 | 0.0413 | 0.0354
848 | 0.1439 | 0.112 | 0.0932 | 0.0731 | 0.0814 | 0.059 | 0.0672 | 0.0613 | 0.0554 | 0.0413 | 0.0472 | 0.0413 | 0.0354
849 | 0.1437 | 0.1119 | 0.0931 | 0.073 | 0.0813 | 0.0589 | 0.0671 | 0.0612 | 0.0554 | 0.0412 | 0.0471 | 0.0412 | 0.0353
850 | 0.1435 | 0.1118 | 0.0929 | 0.0729 | 0.0812 | 0.0588 | 0.0671 | 0.0612 | 0.0553 | 0.0412 | 0.0471 | 0.0412 | 0.0353
851 | 0.1434 | 0.1116 | 0.094 | 0.0729 | 0.0811 | 0.0588 | 0.067 | 0.0611 | 0.0552 | 0.0411 | 0.047 | 0.0411 | 0.0353
852 | 0.1444 | 0.1127 | 0.0939 | 0.0739 | 0.0822 | 0.0587 | 0.0681 | 0.061 | 0.0563 | 0.0411 | 0.0469 | 0.0411 | 0.0352
853 | 0.1442 | 0.1125 | 0.0938 | 0.0739 | 0.0821 | 0.0586 | 0.068 | 0.061 | 0.0563 | 0.041 | 0.0469 | 0.041 | 0.0352
854 | 0.144 | 0.1124 | 0.0937 | 0.0738 | 0.082 | 0.0585 | 0.0679 | 0.0609 | 0.0562 | 0.041 | 0.0468 | 0.041 | 0.0351
855 | 0.1439 | 0.1123 | 0.0936 | 0.0737 | 0.0819 | 0.0585 | 0.0678 | 0.0608 | 0.0561 | 0.0409 | 0.0468 | 0.0409 | 0.0351
856 | 0.1437 | 0.1121 | 0.0935 | 0.0736 | 0.0818 | 0.0584 | 0.0678 | 0.0607 | 0.0561 | 0.0409 | 0.0467 | 0.0409 | 0.035
857 | 0.1447 | 0.1132 | 0.0933 | 0.0735 | 0.0817 | 0.0583 | 0.0677 | 0.0607 | 0.0572 | 0.042 | 0.0467 | 0.0408 | 0.035
858 | 0.1445 | 0.1131 | 0.0932 | 0.0734 | 0.0816 | 0.0583 | 0.0676 | 0.0606 | 0.0571 | 0.042 | 0.0466 | 0.0408 | 0.035
859 | 0.1444 | 0.1129 | 0.0931 | 0.0733 | 0.0815 | 0.0582 | 0.0675 | 0.0605 | 0.057 | 0.0419 | 0.0466 | 0.0407 | 0.0349
860 | 0.1442 | 0.1128 | 0.093 | 0.0733 | 0.0814 | 0.0581 | 0.0674 | 0.0605 | 0.057 | 0.0419 | 0.0465 | 0.0407 | 0.0349
861 | 0.144 | 0.1127 | 0.0929 | 0.0732 | 0.0813 | 0.0581 | 0.0674 | 0.0604 | 0.0569 | 0.0418 | 0.0465 | 0.0407 | 0.0348
862 | 0.1439 | 0.1125 | 0.0928 | 0.0731 | 0.0812 | 0.058 | 0.0673 | 0.0603 | 0.0568 | 0.0418 | 0.0464 | 0.0406 | 0.0348
863 | 0.1437 | 0.1124 | 0.0927 | 0.073 | 0.0811 | 0.0579 | 0.0672 | 0.0603 | 0.0568 | 0.0417 | 0.0463 | 0.0406 | 0.0348
864 | 0.1435 | 0.1123 | 0.0926 | 0.0729 | 0.081 | 0.0579 | 0.0671 | 0.0602 | 0.0567 | 0.0417 | 0.0463 | 0.0405 | 0.0347
865 | 0.1434 | 0.1121 | 0.0925 | 0.0728 | 0.0809 | 0.0578 | 0.0671 | 0.0601 | 0.0566 | 0.0416 | 0.0462 | 0.0405 | 0.0347
866 | 0.1432 | 0.112 | 0.0924 | 0.0727 | 0.0808 | 0.0577 | 0.067 | 0.06 | 0.0566 | 0.0416 | 0.0462 | 0.0404 | 0.0346
867 | 0.143 | 0.1119 | 0.0923 | 0.0727 | 0.0807 | 0.0577 | 0.0669 | 0.06 | 0.0565 | 0.0415 | 0.0461 | 0.0404 | 0.0346
868 | 0.1429 | 0.1118 | 0.0922 | 0.0726 | 0.0806 | 0.0576 | 0.0668 | 0.0599 | 0.0565 | 0.0415 | 0.0461 | 0.0403 | 0.0346
869 | 0.1438 | 0.1116 | 0.0932 | 0.0736 | 0.0806 | 0.0575 | 0.0667 | 0.061 | 0.0564 | 0.0414 | 0.046 | 0.0403 | 0.0345
870 | 0.1448 | 0.1126 | 0.0943 | 0.0747 | 0.0816 | 0.0586 | 0.0678 | 0.0621 | 0.0563 | 0.0414 | 0.0471 | 0.0414 | 0.0356
871 | 0.1447 | 0.1125 | 0.0941 | 0.0746 | 0.0815 | 0.0586 | 0.0677 | 0.062 | 0.0563 | 0.0413 | 0.0471 | 0.0413 | 0.0356
872 | 0.1445 | 0.1124 | 0.094 | 0.0745 | 0.0814 | 0.0585 | 0.0677 | 0.0619 | 0.0562 | 0.0413 | 0.047 | 0.0413 | 0.0356
873 | 0.1443 | 0.1123 | 0.0939 | 0.0745 | 0.0813 | 0.0584 | 0.0676 | 0.0619 | 0.0561 | 0.0412 | 0.047 | 0.0412 | 0.0355
874 | 0.1442 | 0.1121 | 0.0938 | 0.0744 | 0.0812 | 0.0584 | 0.0675 | 0.0618 | 0.0561 | 0.0412 | 0.0469 | 0.0412 | 0.0355
875 | 0.1451 | 0.1131 | 0.0949 | 0.0754 | 0.0823 | 0.0594 | 0.0686 | 0.0629 | 0.0571 | 0.0423 | 0.048 | 0.0423 | 0.0366
876 | 0.1461 | 0.113 | 0.0947 | 0.0753 | 0.0822 | 0.0594 | 0.0685 | 0.0628 | 0.0571 | 0.0422 | 0.0479 | 0.0422 | 0.0365
877 | 0.146 | 0.1129 | 0.0946 | 0.0753 | 0.0821 | 0.0593 | 0.0684 | 0.0627 | 0.057 | 0.0422 | 0.0479 | 0.0422 | 0.0365
878 | 0.1458 | 0.1128 | 0.0945 | 0.0752 | 0.082 | 0.0592 | 0.0683 | 0.0626 | 0.0569 | 0.0421 | 0.0478 | 0.0421 | 0.0364
879 | 0.1468 | 0.1126 | 0.0944 | 0.0751 | 0.0819 | 0.0592 | 0.0683 | 0.0626 | 0.0569 | 0.0421 | 0.0478 | 0.0421 | 0.0364
880 | 0.1466 | 0.1125 | 0.0955 | 0.075 | 0.0818 | 0.0591 | 0.0682 | 0.0636 | 0.0568 | 0.042 | 0.0477 | 0.042 | 0.0364
881 | 0.1464 | 0.1124 | 0.0953 | 0.0749 | 0.0817 | 0.059 | 0.0681 | 0.0636 | 0.0568 | 0.042 | 0.0477 | 0.042 | 0.0363
882 | 0.1474 | 0.1134 | 0.0952 | 0.0748 | 0.0816 | 0.059 | 0.068 | 0.0635 | 0.0567 | 0.042 | 0.0476 | 0.042 | 0.0363
883 | 0.1484 | 0.1144 | 0.0951 | 0.0759 | 0.0815 | 0.0589 | 0.068 | 0.0634 | 0.0578 | 0.0419 | 0.0476 | 0.0419 | 0.0362
884 | 0.1493 | 0.1143 | 0.0962 | 0.0769 | 0.0814 | 0.06 | 0.0679 | 0.0645 | 0.0577 | 0.0419 | 0.0475 | 0.0419 | 0.0362
885 | 0.1492 | 0.1141 | 0.096 | 0.0768 | 0.0814 | 0.0599 | 0.0678 | 0.0644 | 0.0576 | 0.0418 | 0.0475 | 0.0418 | 0.0362
886 | 0.149 | 0.114 | 0.0959 | 0.0767 | 0.0813 | 0.0598 | 0.0677 | 0.0643 | 0.0576 | 0.0418 | 0.0474 | 0.0418 | 0.0361
887 | 0.1488 | 0.1139 | 0.0958 | 0.0767 | 0.0812 | 0.0598 | 0.0676 | 0.0643 | 0.0575 | 0.0417 | 0.0474 | 0.0417 | 0.0361
888 | 0.1486 | 0.1137 | 0.0957 | 0.0766 | 0.0811 | 0.0597 | 0.0676 | 0.0642 | 0.0574 | 0.0417 | 0.0473 | 0.0417 | 0.036
889 | 0.1496 | 0.1147 | 0.0956 | 0.0776 | 0.081 | 0.0607 | 0.0675 | 0.0641 | 0.0585 | 0.0427 | 0.0472 | 0.0416 | 0.036
890 | 0.1494 | 0.1146 | 0.0955 | 0.0775 | 0.0809 | 0.0607 | 0.0674 | 0.064 | 0.0584 | 0.0427 | 0.0472 | 0.0416 | 0.036
891 | 0.1493 | 0.1145 | 0.0954 | 0.0774 | 0.0808 | 0.0606 | 0.0673 | 0.064 | 0.0584 | 0.0426 | 0.0471 | 0.0415 | 0.0359
892 | 0.1491 | 0.1143 | 0.0953 | 0.0774 | 0.0807 | 0.0605 | 0.0673 | 0.0639 | 0.0583 | 0.0426 | 0.0471 | 0.0415 | 0.0359
893 | 0.1501 | 0.1142 | 0.0952 | 0.0784 | 0.0817 | 0.0605 | 0.0683 | 0.0638 | 0.0582 | 0.0426 | 0.047 | 0.0414 | 0.0358
894 | 0.1499 | 0.1141 | 0.0951 | 0.0783 | 0.0817 | 0.0604 | 0.0682 | 0.0638 | 0.0582 | 0.0425 | 0.047 | 0.0414 | 0.0358
895 | 0.1497 | 0.114 | 0.095 | 0.0782 | 0.0816 | 0.0603 | 0.0682 | 0.0637 | 0.0581 | 0.0425 | 0.0469 | 0.0413 | 0.0358
896 | 0.1496 | 0.1138 | 0.0949 | 0.0781 | 0.0815 | 0.0603 | 0.0681 | 0.0636 | 0.058 | 0.0424 | 0.0469 | 0.0413 | 0.0357
897 | 0.1505 | 0.1137 | 0.0948 | 0.078 | 0.0814 | 0.0602 | 0.068 | 0.0635 | 0.058 | 0.0424 | 0.0468 | 0.0412 | 0.0357
898 | 0.1503 | 0.1136 | 0.0947 | 0.078 | 0.0813 | 0.0601 | 0.0679 | 0.0635 | 0.0579 | 0.0423 | 0.0468 | 0.0412 | 0.0356
899 | 0.1502 | 0.1135 | 0.0945 | 0.0779 | 0.0812 | 0.0601 | 0.0679 | 0.0634 | 0.0578 | 0.0423 | 0.0467 | 0.0412 | 0.0356
900 | 0.15 | 0.1133 | 0.0944 | 0.0778 | 0.0811 | 0.06 | 0.0678 | 0.0633 | 0.0578 | 0.0422 | 0.0467 | 0.0411 | 0.0356
901 | 0.1498 | 0.1132 | 0.0943 | 0.0777 | 0.081 | 0.0599 | 0.0677 | 0.0633 | 0.0577 | 0.0422 | 0.0466 | 0.0411 | 0.0355
902 | 0.1497 | 0.1131 | 0.0942 | 0.0776 | 0.0809 | 0.0599 | 0.0676 | 0.0632 | 0.0576 | 0.0421 | 0.0466 | 0.041 | 0.0355
903 | 0.1495 | 0.113 | 0.0941 | 0.0775 | 0.0808 | 0.0598 | 0.0676 | 0.0631 | 0.0576 | 0.0421 | 0.0465 | 0.041 | 0.0354
904 | 0.1493 | 0.1128 | 0.094 | 0.0774 | 0.0808 | 0.0597 | 0.0675 | 0.0631 | 0.0575 | 0.042 | 0.0465 | 0.0409 | 0.0354
905 | 0.1503 | 0.1138 | 0.0939 | 0.0773 | 0.0807 | 0.0597 | 0.0674 | 0.063 | 0.0586 | 0.042 | 0.0464 | 0.0409 | 0.0354
906 | 0.1501 | 0.1137 | 0.0938 | 0.0773 | 0.0806 | 0.0596 | 0.0673 | 0.0629 | 0.0585 | 0.0419 | 0.0464 | 0.0408 | 0.0353
907 | 0.1499 | 0.1136 | 0.0937 | 0.0772 | 0.0805 | 0.0595 | 0.0673 | 0.0628 | 0.0584 | 0.0419 | 0.0463 | 0.0408 | 0.0353
908 | 0.1498 | 0.1134 | 0.0936 | 0.0771 | 0.0804 | 0.0595 | 0.0672 | 0.0628 | 0.0584 | 0.0419 | 0.0463 | 0.0407 | 0.0352
909 | 0.1496 | 0.1133 | 0.0935 | 0.077 | 0.0803 | 0.0594 | 0.0671 | 0.0627 | 0.0583 | 0.0418 | 0.0462 | 0.0407 | 0.0352
910 | 0.1495 | 0.1132 | 0.0934 | 0.0769 | 0.0802 | 0.0593 | 0.067 | 0.0626 | 0.0582 | 0.0418 | 0.0462 | 0.0407 | 0.0352
911 | 0.1493 | 0.1131 | 0.0933 | 0.0768 | 0.0801 | 0.0593 | 0.067 | 0.0626 | 0.0582 | 0.0417 | 0.0461 | 0.0406 | 0.0351
912 | 0.1491 | 0.1129 | 0.0932 | 0.0768 | 0.08 | 0.0592 | 0.0669 | 0.0625 | 0.0581 | 0.0417 | 0.0461 | 0.0406 | 0.0351
913 | 0.149 | 0.1128 | 0.0931 | 0.0767 | 0.08 | 0.0591 | 0.0668 | 0.0624 | 0.0581 | 0.0416 | 0.046 | 0.0405 | 0.035
914 | 0.1488 | 0.1127 | 0.093 | 0.0766 | 0.0799 | 0.0591 | 0.0667 | 0.0624 | 0.058 | 0.0416 | 0.046 | 0.0405 | 0.035
915 | 0.1486 | 0.1126 | 0.0929 | 0.0765 | 0.0798 | 0.059 | 0.0667 | 0.0623 | 0.0579 | 0.0415 | 0.0459 | 0.0404 | 0.035
916 | 0.1496 | 0.1124 | 0.0928 | 0.0764 | 0.0797 | 0.059 | 0.0666 | 0.0622 | 0.0579 | 0.0415 | 0.0459 | 0.0404 | 0.0349
917 | 0.1494 | 0.1123 | 0.0927 | 0.0763 | 0.0796 | 0.0589 | 0.0665 | 0.0622 | 0.0578 | 0.0414 | 0.0458 | 0.0403 | 0.0349
918 | 0.1492 | 0.1122 | 0.0926 | 0.0763 | 0.0795 | 0.0588 | 0.0664 | 0.0621 | 0.0577 | 0.0414 | 0.0458 | 0.0403 | 0.0349
919 | 0.1491 | 0.1121 | 0.0925 | 0.0762 | 0.0794 | 0.0588 | 0.0664 | 0.062 | 0.0577 | 0.0413 | 0.0457 | 0.0403 | 0.0348
920 | 0.1489 | 0.112 | 0.0924 | 0.0761 | 0.0793 | 0.0587 | 0.0663 | 0.062 | 0.0576 | 0.0413 | 0.0457 | 0.0402 | 0.0348
921 | 0.1488 | 0.1118 | 0.0923 | 0.076 | 0.0793 | 0.0586 | 0.0662 | 0.0619 | 0.0575 | 0.0413 | 0.0456 | 0.0402 | 0.0347
922 | 0.1486 | 0.1117 | 0.0922 | 0.0759 | 0.0792 | 0.0586 | 0.0662 | 0.0618 | 0.0575 | 0.0412 | 0.0456 | 0.0401 | 0.0347
923 | 0.1484 | 0.1116 | 0.0921 | 0.0758 | 0.0791 | 0.0585 | 0.0661 | 0.0618 | 0.0574 | 0.0412 | 0.0455 | 0.0401 | 0.0347
924 | 0.1483 | 0.1115 | 0.092 | 0.0758 | 0.079 | 0.0584 | 0.066 | 0.0617 | 0.0574 | 0.0411 | 0.0455 | 0.04 | 0.0346
925 | 0.1481 | 0.1114 | 0.0919 | 0.0757 | 0.0789 | 0.0584 | 0.0659 | 0.0616 | 0.0573 | 0.0411 | 0.0454 | 0.04 | 0.0346
926 | 0.1479 | 0.1112 | 0.0918 | 0.0756 | 0.0788 | 0.0583 | 0.0659 | 0.0616 | 0.0572 | 0.041 | 0.0454 | 0.04 | 0.0346
927 | 0.1478 | 0.1111 | 0.0917 | 0.0755 | 0.0787 | 0.0583 | 0.0658 | 0.0615 | 0.0572 | 0.041 | 0.0453 | 0.0399 | 0.0345
928 | 0.1476 | 0.111 | 0.0916 | 0.0754 | 0.0787 | 0.0582 | 0.0657 | 0.0614 | 0.0571 | 0.0409 | 0.0453 | 0.0399 | 0.0345
929 | 0.1475 | 0.1119 | 0.0926 | 0.0764 | 0.0797 | 0.0592 | 0.0667 | 0.0614 | 0.0581 | 0.0409 | 0.0452 | 0.0409 | 0.0344
930 | 0.1473 | 0.1118 | 0.0925 | 0.0763 | 0.0796 | 0.0591 | 0.0667 | 0.0613 | 0.0581 | 0.0409 | 0.0452 | 0.0409 | 0.0344
931 | 0.1472 | 0.1117 | 0.0924 | 0.0763 | 0.0795 | 0.0591 | 0.0666 | 0.0612 | 0.058 | 0.0408 | 0.0451 | 0.0408 | 0.0344
932 | 0.1481 | 0.1127 | 0.0923 | 0.0762 | 0.0794 | 0.059 | 0.0665 | 0.0612 | 0.0579 | 0.0408 | 0.0451 | 0.0408 | 0.0343
933 | 0.1479 | 0.1125 | 0.0922 | 0.0761 | 0.0793 | 0.0589 | 0.0665 | 0.0611 | 0.0579 | 0.0407 | 0.045 | 0.0407 | 0.0343
934 | 0.1478 | 0.1124 | 0.0921 | 0.076 | 0.0792 | 0.0589 | 0.0664 | 0.061 | 0.0578 | 0.0407 | 0.045 | 0.0407 | 0.0343
935 | 0.1476 | 0.1123 | 0.092 | 0.0759 | 0.0791 | 0.0588 | 0.0663 | 0.061 | 0.0578 | 0.0406 | 0.0449 | 0.0406 | 0.0342
936 | 0.1474 | 0.1122 | 0.0919 | 0.0759 | 0.0791 | 0.0588 | 0.0662 | 0.0609 | 0.0577 | 0.0406 | 0.0449 | 0.0406 | 0.0342
937 | 0.1473 | 0.1121 | 0.0918 | 0.0758 | 0.079 | 0.0587 | 0.0662 | 0.0608 | 0.0576 | 0.0406 | 0.0448 | 0.0406 | 0.0342
938 | 0.1471 | 0.1119 | 0.0917 | 0.0757 | 0.0789 | 0.0586 | 0.0661 | 0.0608 | 0.0576 | 0.0405 | 0.0448 | 0.0405 | 0.0341
939 | 0.147 | 0.1118 | 0.0916 | 0.0756 | 0.0788 | 0.0586 | 0.066 | 0.0607 | 0.0575 | 0.0405 | 0.0447 | 0.0405 | 0.0341
940 | 0.1479 | 0.1128 | 0.0926 | 0.0755 | 0.0798 | 0.0585 | 0.066 | 0.0606 | 0.0574 | 0.0404 | 0.0447 | 0.0404 | 0.034
941 | 0.1477 | 0.1126 | 0.0925 | 0.0755 | 0.0797 | 0.0584 | 0.0659 | 0.0606 | 0.0574 | 0.0404 | 0.0446 | 0.0404 | 0.034
942 | 0.1476 | 0.1125 | 0.0924 | 0.0754 | 0.0796 | 0.0584 | 0.0658 | 0.0605 | 0.0573 | 0.0403 | 0.0446 | 0.0403 | 0.034
943 | 0.1474 | 0.1124 | 0.0923 | 0.0753 | 0.0795 | 0.0583 | 0.0657 | 0.0604 | 0.0573 | 0.0403 | 0.0445 | 0.0403 | 0.0339
944 | 0.1472 | 0.1123 | 0.0922 | 0.0752 | 0.0794 | 0.0583 | 0.0657 | 0.0604 | 0.0572 | 0.0403 | 0.0445 | 0.0403 | 0.0339
945 | 0.1471 | 0.1122 | 0.0921 | 0.0751 | 0.0794 | 0.0582 | 0.0656 | 0.0603 | 0.0571 | 0.0402 | 0.0444 | 0.0402 | 0.0339
946 | 0.148 | 0.1131 | 0.093 | 0.0761 | 0.0803 | 0.0581 | 0.0666 | 0.0613 | 0.0581 | 0.0402 | 0.0455 | 0.0402 | 0.0349
947 | 0.1489 | 0.114 | 0.094 | 0.0771 | 0.0813 | 0.0591 | 0.0676 | 0.0623 | 0.0591 | 0.0412 | 0.0465 | 0.0401 | 0.0359
948 | 0.1487 | 0.1139 | 0.0939 | 0.077 | 0.0812 | 0.0591 | 0.0675 | 0.0622 | 0.0591 | 0.0411 | 0.0464 | 0.0401 | 0.0359
949 | 0.1486 | 0.1138 | 0.0938 | 0.0769 | 0.0811 | 0.059 | 0.0674 | 0.0622 | 0.059 | 0.0411 | 0.0464 | 0.04 | 0.0358
950 | 0.1484 | 0.1137 | 0.0937 | 0.0768 | 0.0811 | 0.0589 | 0.0674 | 0.0621 | 0.0589 | 0.0411 | 0.0463 | 0.04 | 0.0358
951 | 0.1483 | 0.1136 | 0.0936 | 0.0768 | 0.081 | 0.0589 | 0.0673 | 0.062 | 0.0589 | 0.041 | 0.0463 | 0.04 | 0.0358
952 | 0.1481 | 0.1134 | 0.0935 | 0.0767 | 0.0809 | 0.0588 | 0.0672 | 0.062 | 0.0588 | 0.041 | 0.0462 | 0.0399 | 0.0357
953 | 0.149 | 0.1144 | 0.0944 | 0.0766 | 0.0808 | 0.0588 | 0.0672 | 0.0619 | 0.0588 | 0.0409 | 0.0462 | 0.0399 | 0.0357
954 | 0.1499 | 0.1143 | 0.0943 | 0.0765 | 0.0807 | 0.0587 | 0.0671 | 0.0618 | 0.0587 | 0.0409 | 0.0461 | 0.0398 | 0.0356
955 | 0.1497 | 0.1141 | 0.0942 | 0.0764 | 0.0806 | 0.0586 | 0.067 | 0.0618 | 0.0586 | 0.0408 | 0.0461 | 0.0398 | 0.0356
956 | 0.1496 | 0.114 | 0.0941 | 0.0774 | 0.0816 | 0.0596 | 0.068 | 0.0628 | 0.0596 | 0.0418 | 0.0471 | 0.0408 | 0.0366
957 | 0.1494 | 0.1139 | 0.094 | 0.0773 | 0.0815 | 0.0596 | 0.0679 | 0.0627 | 0.0596 | 0.0418 | 0.047 | 0.0408 | 0.0366
958 | 0.1493 | 0.1138 | 0.0939 | 0.0772 | 0.0814 | 0.0595 | 0.0678 | 0.0626 | 0.0595 | 0.0418 | 0.047 | 0.0407 | 0.0365
959 | 0.1491 | 0.1137 | 0.0938 | 0.0772 | 0.0813 | 0.0594 | 0.0678 | 0.0626 | 0.0594 | 0.0417 | 0.0469 | 0.0407 | 0.0365
960 | 0.15 | 0.1146 | 0.0948 | 0.0781 | 0.0823 | 0.0594 | 0.0688 | 0.0635 | 0.0604 | 0.0417 | 0.0469 | 0.0406 | 0.0365
961 | 0.1498 | 0.1145 | 0.0947 | 0.078 | 0.0822 | 0.0593 | 0.0687 | 0.0635 | 0.0604 | 0.0416 | 0.0468 | 0.0406 | 0.0364
962 | 0.1497 | 0.1143 | 0.0946 | 0.078 | 0.0821 | 0.0593 | 0.0686 | 0.0634 | 0.0603 | 0.0416 | 0.0468 | 0.0405 | 0.0364
963 | 0.1506 | 0.1153 | 0.0945 | 0.0779 | 0.0831 | 0.0592 | 0.0685 | 0.0633 | 0.0602 | 0.0415 | 0.0467 | 0.0405 | 0.0363
964 | 0.1504 | 0.1151 | 0.0944 | 0.0778 | 0.083 | 0.0591 | 0.0685 | 0.0633 | 0.0602 | 0.0415 | 0.0467 | 0.0405 | 0.0363
965 | 0.1503 | 0.115 | 0.0943 | 0.0777 | 0.0829 | 0.0591 | 0.0684 | 0.0632 | 0.0601 | 0.0415 | 0.0466 | 0.0404 | 0.0363
966 | 0.1501 | 0.1149 | 0.0942 | 0.0776 | 0.0828 | 0.059 | 0.0683 | 0.0631 | 0.06 | 0.0414 | 0.0466 | 0.0404 | 0.0362
967 | 0.1499 | 0.1148 | 0.0941 | 0.0776 | 0.0827 | 0.0589 | 0.0683 | 0.0631 | 0.06 | 0.0414 | 0.0465 | 0.0403 | 0.0362
968 | 0.1508 | 0.1157 | 0.095 | 0.0785 | 0.0826 | 0.0589 | 0.0682 | 0.064 | 0.0599 | 0.0413 | 0.0465 | 0.0403 | 0.0362
969 | 0.1507 | 0.1156 | 0.0949 | 0.0784 | 0.0826 | 0.0588 | 0.0681 | 0.064 | 0.0599 | 0.0413 | 0.0464 | 0.0402 | 0.0361
970 | 0.1505 | 0.1155 | 0.0948 | 0.0784 | 0.0825 | 0.0588 | 0.068 | 0.0639 | 0.0598 | 0.0412 | 0.0464 | 0.0402 | 0.0361
971 | 0.1514 | 0.1164 | 0.0958 | 0.0793 | 0.0824 | 0.0597 | 0.068 | 0.0639 | 0.0608 | 0.0422 | 0.0463 | 0.0402 | 0.036
972 | 0.1512 | 0.1163 | 0.0957 | 0.0792 | 0.0823 | 0.0597 | 0.0679 | 0.0638 | 0.0607 | 0.0422 | 0.0463 | 0.0401 | 0.036
973 | 0.1511 | 0.1161 | 0.0956 | 0.0791 | 0.0822 | 0.0596 | 0.0678 | 0.0637 | 0.0606 | 0.0421 | 0.0462 | 0.0401 | 0.036
974 | 0.1509 | 0.116 | 0.0955 | 0.0791 | 0.0821 | 0.0595 | 0.0678 | 0.0637 | 0.0606 | 0.0421 | 0.0462 | 0.04 | 0.0359
975 | 0.1508 | 0.1159 | 0.0954 | 0.079 | 0.0821 | 0.0595 | 0.0677 | 0.0636 | 0.0605 | 0.0421 | 0.0462 | 0.04 | 0.0359
976 | 0.1516 | 0.1168 | 0.0953 | 0.0799 | 0.083 | 0.0605 | 0.0686 | 0.0635 | 0.0605 | 0.042 | 0.0471 | 0.041 | 0.0369
977 | 0.1515 | 0.1167 | 0.0952 | 0.0798 | 0.0829 | 0.0604 | 0.0686 | 0.0635 | 0.0604 | 0.042 | 0.0471 | 0.0409 | 0.0368
978 | 0.1513 | 0.1166 | 0.0951 | 0.0798 | 0.0828 | 0.0603 | 0.0685 | 0.0634 | 0.0603 | 0.0419 | 0.047 | 0.0409 | 0.0368
979 | 0.1512 | 0.1164 | 0.095 | 0.0797 | 0.0827 | 0.0603 | 0.0684 | 0.0633 | 0.0603 | 0.0419 | 0.047 | 0.0409 | 0.0368
980 | 0.151 | 0.1163 | 0.0949 | 0.0796 | 0.0827 | 0.0602 | 0.0684 | 0.0633 | 0.0602 | 0.0418 | 0.0469 | 0.0408 | 0.0367
981 | 0.1519 | 0.1162 | 0.0948 | 0.0795 | 0.0826 | 0.0601 | 0.0683 | 0.0632 | 0.0601 | 0.0418 | 0.0469 | 0.0408 | 0.0367
982 | 0.1517 | 0.1161 | 0.0947 | 0.0794 | 0.0825 | 0.0601 | 0.0682 | 0.0631 | 0.0601 | 0.0418 | 0.0468 | 0.0407 | 0.0367
983 | 0.1516 | 0.116 | 0.0946 | 0.0793 | 0.0824 | 0.06 | 0.0682 | 0.0631 | 0.06 | 0.0417 | 0.0468 | 0.0407 | 0.0366
984 | 0.1514 | 0.1159 | 0.0945 | 0.0793 | 0.0823 | 0.06 | 0.0681 | 0.063 | 0.06 | 0.0417 | 0.0467 | 0.0407 | 0.0366
985 | 0.1513 | 0.1157 | 0.0944 | 0.0792 | 0.0822 | 0.0599 | 0.068 | 0.0629 | 0.0599 | 0.0416 | 0.0467 | 0.0406 | 0.0365
986 | 0.1511 | 0.1156 | 0.0943 | 0.0791 | 0.0822 | 0.0598 | 0.068 | 0.0629 | 0.0598 | 0.0416 | 0.0467 | 0.0406 | 0.0365
987 | 0.151 | 0.1155 | 0.0942 | 0.079 | 0.0821 | 0.0598 | 0.0679 | 0.0628 | 0.0598 | 0.0415 | 0.0466 | 0.0405 | 0.0365
988 | 0.1508 | 0.1154 | 0.0941 | 0.0789 | 0.082 | 0.0597 | 0.0678 | 0.0628 | 0.0597 | 0.0415 | 0.0466 | 0.0405 | 0.0364
989 | 0.1507 | 0.1153 | 0.094 | 0.0789 | 0.0819 | 0.0597 | 0.0677 | 0.0627 | 0.0597 | 0.0415 | 0.0465 | 0.0404 | 0.0364
990 | 0.1505 | 0.1152 | 0.0939 | 0.0788 | 0.0818 | 0.0596 | 0.0677 | 0.0626 | 0.0596 | 0.0414 | 0.0465 | 0.0404 | 0.0364
991 | 0.1504 | 0.115 | 0.0938 | 0.0787 | 0.0817 | 0.0595 | 0.0676 | 0.0626 | 0.0595 | 0.0414 | 0.0464 | 0.0404 | 0.0363
992 | 0.1502 | 0.1149 | 0.0938 | 0.0786 | 0.0817 | 0.0595 | 0.0675 | 0.0625 | 0.0595 | 0.0413 | 0.0464 | 0.0403 | 0.0363
993 | 0.1501 | 0.1148 | 0.0937 | 0.0785 | 0.0816 | 0.0594 | 0.0675 | 0.0624 | 0.0594 | 0.0413 | 0.0463 | 0.0403 | 0.0363
994 | 0.1499 | 0.1147 | 0.0936 | 0.0785 | 0.0815 | 0.0594 | 0.0674 | 0.0624 | 0.0594 | 0.0412 | 0.0463 | 0.0402 | 0.0362
995 | 0.1497 | 0.1146 | 0.0935 | 0.0784 | 0.0814 | 0.0593 | 0.0673 | 0.0623 | 0.0593 | 0.0412 | 0.0462 | 0.0402 | 0.0362
996 | 0.1496 | 0.1145 | 0.0934 | 0.0783 | 0.0813 | 0.0592 | 0.0673 | 0.0622 | 0.0592 | 0.0412 | 0.0462 | 0.0402 | 0.0361
997 | 0.1494 | 0.1143 | 0.0933 | 0.0782 | 0.0812 | 0.0592 | 0.0672 | 0.0622 | 0.0592 | 0.0411 | 0.0461 | 0.0401 | 0.0361
998 | 0.1493 | 0.1142 | 0.0932 | 0.0782 | 0.0812 | 0.0591 | 0.0671 | 0.0621 | 0.0591 | 0.0411 | 0.0461 | 0.0401 | 0.0361
999 | 0.1491 | 0.1141 | 0.0931 | 0.0781 | 0.0811 | 0.0591 | 0.0671 | 0.0621 | 0.0591 | 0.041 | 0.046 | 0.04 | 0.036
1000 | 0.149 | 0.114 | 0.093 | 0.078 | 0.081 | 0.059 | 0.067 | 0.062 | 0.059 | 0.041 | 0.046 | 0.04 | 0.036
1001 | 0.1489 | 0.1139 | 0.0929 | 0.0779 | 0.0809 | 0.0589 | 0.0669 | 0.0619 | 0.0589 | 0.041 | 0.046 | 0.04 | 0.036
1002 | 0.1487 | 0.1138 | 0.0928 | 0.0778 | 0.0808 | 0.0589 | 0.0669 | 0.0619 | 0.0589 | 0.0409 | 0.0459 | 0.0399 | 0.0359
1003 | 0.1486 | 0.1137 | 0.0927 | 0.0778 | 0.0808 | 0.0588 | 0.0668 | 0.0618 | 0.0588 | 0.0409 | 0.0459 | 0.0399 | 0.0359
1004 | 0.1484 | 0.1135 | 0.0926 | 0.0777 | 0.0807 | 0.0588 | 0.0667 | 0.0618 | 0.0588 | 0.0408 | 0.0458 | 0.0398 | 0.0359
1005 | 0.1483 | 0.1134 | 0.0925 | 0.0776 | 0.0806 | 0.0587 | 0.0667 | 0.0617 | 0.0587 | 0.0408 | 0.0458 | 0.0398 | 0.0358
1006 | 0.1481 | 0.1133 | 0.0924 | 0.0775 | 0.0805 | 0.0586 | 0.0666 | 0.0616 | 0.0586 | 0.0408 | 0.0457 | 0.0398 | 0.0358
1007 | 0.148 | 0.1132 | 0.0924 | 0.0775 | 0.0804 | 0.0586 | 0.0665 | 0.0616 | 0.0586 | 0.0407 | 0.0457 | 0.0397 | 0.0357
1008 | 0.1478 | 0.1131 | 0.0923 | 0.0774 | 0.0804 | 0.0585 | 0.0665 | 0.0615 | 0.0585 | 0.0407 | 0.0456 | 0.0397 | 0.0357
1009 | 0.1477 | 0.114 | 0.0922 | 0.0773 | 0.0803 | 0.0585 | 0.0664 | 0.0614 | 0.0595 | 0.0416 | 0.0456 | 0.0396 | 0.0357
1010 | 0.1475 | 0.1139 | 0.0921 | 0.0772 | 0.0802 | 0.0584 | 0.0663 | 0.0614 | 0.0594 | 0.0416 | 0.0455 | 0.0396 | 0.0356
1011 | 0.1484 | 0.1137 | 0.092 | 0.0772 | 0.0801 | 0.0584 | 0.0663 | 0.0613 | 0.0593 | 0.0415 | 0.0455 | 0.0396 | 0.0356
1012 | 0.1482 | 0.1136 | 0.0919 | 0.0771 | 0.08 | 0.0583 | 0.0662 | 0.0613 | 0.0593 | 0.0415 | 0.0455 | 0.0395 | 0.0356
1013 | 0.1481 | 0.1135 | 0.0918 | 0.077 | 0.08 | 0.0582 | 0.0661 | 0.0612 | 0.0592 | 0.0415 | 0.0454 | 0.0395 | 0.0355
1014 | 0.1479 | 0.1134 | 0.0917 | 0.0769 | 0.0799 | 0.0582 | 0.0661 | 0.0611 | 0.0592 | 0.0414 | 0.0454 | 0.0394 | 0.0355
1015 | 0.1478 | 0.1133 | 0.0916 | 0.0768 | 0.0798 | 0.0581 | 0.066 | 0.0611 | 0.0591 | 0.0414 | 0.0453 | 0.0394 | 0.0355
1016 | 0.1476 | 0.1132 | 0.0915 | 0.0768 | 0.0797 | 0.0581 | 0.0659 | 0.061 | 0.0591 | 0.0413 | 0.0453 | 0.0394 | 0.0354
1017 | 0.1475 | 0.1131 | 0.0914 | 0.0767 | 0.0796 | 0.058 | 0.0659 | 0.061 | 0.059 | 0.0413 | 0.0452 | 0.0393 | 0.0354
1018 | 0.1473 | 0.113 | 0.0914 | 0.0766 | 0.0796 | 0.058 | 0.0658 | 0.0609 | 0.0589 | 0.0413 | 0.0452 | 0.0393 | 0.0354
1019 | 0.1472 | 0.1129 | 0.0913 | 0.0765 | 0.0795 | 0.0579 | 0.0658 | 0.0608 | 0.0589 | 0.0412 | 0.0451 | 0.0393 | 0.0353
1020 | 0.1471 | 0.1127 | 0.0912 | 0.0765 | 0.0794 | 0.0578 | 0.0657 | 0.0608 | 0.0588 | 0.0412 | 0.0451 | 0.0392 | 0.0353
1021 | 0.1469 | 0.1126 | 0.0911 | 0.0764 | 0.0793 | 0.0578 | 0.0656 | 0.0607 | 0.0588 | 0.0411 | 0.0451 | 0.0392 | 0.0353
1022 | 0.1468 | 0.1125 | 0.091 | 0.0763 | 0.0793 | 0.0577 | 0.0656 | 0.0607 | 0.0587 | 0.0411 | 0.045 | 0.0391 | 0.0352
1023 | 0.1466 | 0.1124 | 0.0909 | 0.0762 | 0.0792 | 0.0577 | 0.0655 | 0.0606 | 0.0587 | 0.0411 | 0.045 | 0.0391 | 0.0352
1024 | 0.1475 | 0.1133 | 0.0918 | 0.0771 | 0.0801 | 0.0586 | 0.0664 | 0.0615 | 0.0596 | 0.041 | 0.0449 | 0.0391 | 0.0352
1025 | 0.1483 | 0.1141 | 0.0927 | 0.078 | 0.08 | 0.0595 | 0.0663 | 0.0624 | 0.0605 | 0.042 | 0.0449 | 0.039 | 0.0351
1026 | 0.1491 | 0.114 | 0.0926 | 0.0789 | 0.0809 | 0.0604 | 0.0663 | 0.0624 | 0.0604 | 0.0419 | 0.0448 | 0.039 | 0.0351
1027 | 0.149 | 0.1139 | 0.0925 | 0.0789 | 0.0808 | 0.0604 | 0.0662 | 0.0623 | 0.0604 | 0.0419 | 0.0448 | 0.0389 | 0.0351
1028 | 0.1488 | 0.1138 | 0.0924 | 0.0788 | 0.0807 | 0.0603 | 0.0661 | 0.0623 | 0.0603 | 0.0418 | 0.0447 | 0.0389 | 0.035
1029 | 0.1487 | 0.1137 | 0.0923 | 0.0787 | 0.0807 | 0.0603 | 0.0661 | 0.0622 | 0.0603 | 0.0418 | 0.0447 | 0.0389 | 0.035
1030 | 0.1485 | 0.1136 | 0.0922 | 0.0786 | 0.0806 | 0.0602 | 0.066 | 0.0621 | 0.0602 | 0.0417 | 0.0447 | 0.0388 | 0.035
1031 | 0.1484 | 0.1135 | 0.0921 | 0.0786 | 0.0805 | 0.0601 | 0.066 | 0.0621 | 0.0601 | 0.0417 | 0.0446 | 0.0388 | 0.0349
1032 | 0.1483 | 0.1134 | 0.0921 | 0.0785 | 0.0804 | 0.0601 | 0.0659 | 0.062 | 0.0601 | 0.0417 | 0.0446 | 0.0388 | 0.0349
1033 | 0.1491 | 0.1142 | 0.0929 | 0.0794 | 0.0813 | 0.061 | 0.0668 | 0.0629 | 0.06 | 0.0416 | 0.0455 | 0.0397 | 0.0358
1034 | 0.1499 | 0.1141 | 0.0928 | 0.0803 | 0.0812 | 0.0619 | 0.0667 | 0.0629 | 0.06 | 0.0416 | 0.0455 | 0.0397 | 0.0358
1035 | 0.1498 | 0.114 | 0.0928 | 0.0802 | 0.0812 | 0.0618 | 0.0667 | 0.0628 | 0.0599 | 0.0415 | 0.0454 | 0.0396 | 0.0357
1036 | 0.1506 | 0.1149 | 0.0927 | 0.0801 | 0.0811 | 0.0618 | 0.0666 | 0.0627 | 0.0598 | 0.0415 | 0.0454 | 0.0396 | 0.0357
1037 | 0.1514 | 0.1148 | 0.0926 | 0.08 | 0.081 | 0.0617 | 0.0665 | 0.0627 | 0.0598 | 0.0415 | 0.0453 | 0.0395 | 0.0357
1038 | 0.1513 | 0.1146 | 0.0925 | 0.08 | 0.0809 | 0.0617 | 0.0665 | 0.0626 | 0.0597 | 0.0414 | 0.0453 | 0.0395 | 0.0356
1039 | 0.1511 | 0.1145 | 0.0924 | 0.0799 | 0.0808 | 0.0616 | 0.0664 | 0.0626 | 0.0597 | 0.0414 | 0.0452 | 0.0395 | 0.0356
1040 | 0.151 | 0.1144 | 0.0923 | 0.0798 | 0.0808 | 0.0615 | 0.0663 | 0.0625 | 0.0596 | 0.0413 | 0.0452 | 0.0394 | 0.0356
1041 | 0.1508 | 0.1143 | 0.0922 | 0.0797 | 0.0807 | 0.0615 | 0.0663 | 0.0624 | 0.0596 | 0.0413 | 0.0451 | 0.0394 | 0.0355
1042 | 0.1516 | 0.1142 | 0.0931 | 0.0797 | 0.0806 | 0.0614 | 0.0662 | 0.0633 | 0.0595 | 0.0413 | 0.0451 | 0.0393 | 0.0355
1043 | 0.1515 | 0.1141 | 0.093 | 0.0796 | 0.0805 | 0.0614 | 0.0662 | 0.0633 | 0.0594 | 0.0412 | 0.0451 | 0.0393 | 0.0355
1044 | 0.1513 | 0.114 | 0.0929 | 0.0795 | 0.0814 | 0.0613 | 0.067 | 0.0632 | 0.0603 | 0.0412 | 0.045 | 0.0393 | 0.0354
1045 | 0.1512 | 0.1139 | 0.0928 | 0.0794 | 0.0813 | 0.0612 | 0.067 | 0.0632 | 0.0603 | 0.0411 | 0.045 | 0.0392 | 0.0354
1046 | 0.1511 | 0.1138 | 0.0927 | 0.0793 | 0.0813 | 0.0612 | 0.0669 | 0.0631 | 0.0602 | 0.0411 | 0.0449 | 0.0392 | 0.0354
1047 | 0.1509 | 0.1137 | 0.0926 | 0.0793 | 0.0812 | 0.0611 | 0.0669 | 0.063 | 0.0602 | 0.0411 | 0.0449 | 0.0392 | 0.0353
1048 | 0.1517 | 0.1145 | 0.0935 | 0.0792 | 0.0821 | 0.0611 | 0.0677 | 0.063 | 0.0601 | 0.041 | 0.0458 | 0.0401 | 0.0363
1049 | 0.1525 | 0.1144 | 0.0934 | 0.0791 | 0.082 | 0.061 | 0.0677 | 0.0629 | 0.0601 | 0.041 | 0.0458 | 0.04 | 0.0362
1050 | 0.1524 | 0.1143 | 0.0933 | 0.079 | 0.0819 | 0.061 | 0.0676 | 0.0629 | 0.06 | 0.041 | 0.0457 | 0.04 | 0.0362
1051 | 0.1522 | 0.1142 | 0.0932 | 0.079 | 0.0818 | 0.0609 | 0.0676 | 0.0628 | 0.0599 | 0.0409 | 0.0457 | 0.04 | 0.0362
1052 | 0.1521 | 0.1141 | 0.0932 | 0.0789 | 0.0817 | 0.0608 | 0.0675 | 0.0627 | 0.0599 | 0.0409 | 0.0456 | 0.0399 | 0.0361
1053 | 0.1529 | 0.1149 | 0.094 | 0.0798 | 0.0826 | 0.0608 | 0.0684 | 0.0627 | 0.0608 | 0.0418 | 0.0456 | 0.0399 | 0.0361
1054 | 0.1528 | 0.1148 | 0.0939 | 0.0797 | 0.0825 | 0.0607 | 0.0683 | 0.0626 | 0.0607 | 0.0417 | 0.0455 | 0.0398 | 0.0361
1055 | 0.1526 | 0.1147 | 0.0938 | 0.0796 | 0.0825 | 0.0607 | 0.0682 | 0.0626 | 0.0607 | 0.0417 | 0.0455 | 0.0398 | 0.036
1056 | 0.1534 | 0.1155 | 0.0947 | 0.0795 | 0.0833 | 0.0606 | 0.0682 | 0.0625 | 0.0606 | 0.0417 | 0.0464 | 0.0398 | 0.0369
1057 | 0.1542 | 0.1164 | 0.0956 | 0.0795 | 0.0842 | 0.0605 | 0.0691 | 0.0624 | 0.0605 | 0.0416 | 0.0464 | 0.0397 | 0.0369
1058 | 0.1541 | 0.1163 | 0.0955 | 0.0794 | 0.0841 | 0.0605 | 0.069 | 0.0624 | 0.0605 | 0.0416 | 0.0463 | 0.0397 | 0.0369
1059 | 0.1539 | 0.1161 | 0.0954 | 0.0793 | 0.084 | 0.0604 | 0.0689 | 0.0623 | 0.0604 | 0.0415 | 0.0463 | 0.0397 | 0.0368
1060 | 0.1538 | 0.116 | 0.0953 | 0.0792 | 0.084 | 0.0604 | 0.0689 | 0.0623 | 0.0604 | 0.0415 | 0.0462 | 0.0396 | 0.0368
1061 | 0.1536 | 0.1159 | 0.0952 | 0.0792 | 0.0839 | 0.0603 | 0.0688 | 0.0622 | 0.0603 | 0.0415 | 0.0462 | 0.0396 | 0.0368
1062 | 0.1535 | 0.1158 | 0.0951 | 0.0791 | 0.0838 | 0.0603 | 0.0687 | 0.0621 | 0.0603 | 0.0414 | 0.0461 | 0.0395 | 0.0367
1063 | 0.1533 | 0.1157 | 0.095 | 0.079 | 0.0837 | 0.0602 | 0.0687 | 0.0621 | 0.0602 | 0.0414 | 0.0461 | 0.0395 | 0.0367
1064 | 0.1541 | 0.1156 | 0.0949 | 0.0789 | 0.0836 | 0.0602 | 0.0686 | 0.062 | 0.0602 | 0.0414 | 0.0461 | 0.0395 | 0.0367
1065 | 0.154 | 0.1155 | 0.0948 | 0.0789 | 0.0836 | 0.0601 | 0.0685 | 0.062 | 0.0601 | 0.0413 | 0.046 | 0.0394 | 0.0366
1066 | 0.1538 | 0.1154 | 0.0947 | 0.0788 | 0.0835 | 0.06 | 0.0685 | 0.0619 | 0.06 | 0.0413 | 0.046 | 0.0394 | 0.0366
1067 | 0.1537 | 0.1153 | 0.0947 | 0.0787 | 0.0834 | 0.06 | 0.0684 | 0.0619 | 0.06 | 0.0412 | 0.0459 | 0.0394 | 0.0366
1068 | 0.1536 | 0.1152 | 0.0946 | 0.0787 | 0.0833 | 0.0599 | 0.0684 | 0.0618 | 0.0599 | 0.0412 | 0.0459 | 0.0393 | 0.0365
1069 | 0.1534 | 0.1151 | 0.0945 | 0.0786 | 0.0833 | 0.0599 | 0.0683 | 0.0617 | 0.0599 | 0.0412 | 0.0458 | 0.0393 | 0.0365
1070 | 0.1533 | 0.115 | 0.0944 | 0.0785 | 0.0832 | 0.0598 | 0.0682 | 0.0617 | 0.0598 | 0.0411 | 0.0458 | 0.0393 | 0.0364
1071 | 0.1531 | 0.1148 | 0.0943 | 0.0784 | 0.0831 | 0.0598 | 0.0682 | 0.0616 | 0.0598 | 0.0411 | 0.0458 | 0.0392 | 0.0364
1072 | 0.153 | 0.1147 | 0.0942 | 0.0784 | 0.083 | 0.0597 | 0.0681 | 0.0616 | 0.0597 | 0.041 | 0.0457 | 0.0392 | 0.0364
1073 | 0.1528 | 0.1146 | 0.0941 | 0.0783 | 0.0829 | 0.0596 | 0.068 | 0.0615 | 0.0596 | 0.041 | 0.0457 | 0.0391 | 0.0363
1074 | 0.1527 | 0.1145 | 0.094 | 0.0782 | 0.0829 | 0.0596 | 0.068 | 0.0615 | 0.0596 | 0.041 | 0.0456 | 0.0391 | 0.0363
1075 | 0.1526 | 0.1144 | 0.094 | 0.0781 | 0.0828 | 0.0595 | 0.0679 | 0.0614 | 0.0595 | 0.0409 | 0.0456 | 0.0391 | 0.0363
1076 | 0.1524 | 0.1143 | 0.0939 | 0.0781 | 0.0827 | 0.0595 | 0.0678 | 0.0613 | 0.0595 | 0.0409 | 0.0455 | 0.039 | 0.0362
1077 | 0.1523 | 0.1142 | 0.0938 | 0.078 | 0.0826 | 0.0594 | 0.0678 | 0.0613 | 0.0594 | 0.0409 | 0.0455 | 0.039 | 0.0362
1078 | 0.1521 | 0.115 | 0.0946 | 0.0788 | 0.0835 | 0.0603 | 0.0677 | 0.0622 | 0.0603 | 0.0417 | 0.0455 | 0.039 | 0.0362
1079 | 0.152 | 0.1149 | 0.0945 | 0.0788 | 0.0834 | 0.0602 | 0.0677 | 0.0621 | 0.0602 | 0.0417 | 0.0454 | 0.0389 | 0.0361
1080 | 0.1519 | 0.1148 | 0.0944 | 0.0787 | 0.0833 | 0.0602 | 0.0676 | 0.062 | 0.0602 | 0.0417 | 0.0454 | 0.0389 | 0.0361
1081 | 0.1517 | 0.1147 | 0.0944 | 0.0786 | 0.0833 | 0.0601 | 0.0675 | 0.062 | 0.0601 | 0.0416 | 0.0453 | 0.0389 | 0.0361
1082 | 0.1525 | 0.1146 | 0.0943 | 0.0786 | 0.0832 | 0.0601 | 0.0675 | 0.0619 | 0.0601 | 0.0416 | 0.0453 | 0.0388 | 0.036
1083 | 0.1533 | 0.1154 | 0.0942 | 0.0785 | 0.084 | 0.06 | 0.0674 | 0.0619 | 0.06 | 0.0416 | 0.0452 | 0.0388 | 0.036
1084 | 0.1531 | 0.1153 | 0.0941 | 0.0784 | 0.0839 | 0.06 | 0.0673 | 0.0618 | 0.06 | 0.0415 | 0.0452 | 0.0387 | 0.036
1085 | 0.153 | 0.1152 | 0.094 | 0.0783 | 0.0839 | 0.0599 | 0.0673 | 0.0618 | 0.0599 | 0.0415 | 0.0452 | 0.0387 | 0.0359
1086 | 0.1529 | 0.1151 | 0.0939 | 0.0783 | 0.0838 | 0.0599 | 0.0672 | 0.0617 | 0.0599 | 0.0414 | 0.0451 | 0.0387 | 0.0359
1087 | 0.1527 | 0.115 | 0.0938 | 0.0782 | 0.0837 | 0.0598 | 0.0672 | 0.0616 | 0.0598 | 0.0414 | 0.0451 | 0.0386 | 0.0359
1088 | 0.1526 | 0.1149 | 0.0938 | 0.0781 | 0.0836 | 0.0597 | 0.0671 | 0.0616 | 0.0597 | 0.0414 | 0.045 | 0.0386 | 0.0358
1089 | 0.1524 | 0.1148 | 0.0937 | 0.0781 | 0.0836 | 0.0597 | 0.067 | 0.0615 | 0.0597 | 0.0413 | 0.0459 | 0.0386 | 0.0367
1090 | 0.1523 | 0.1147 | 0.0936 | 0.078 | 0.0835 | 0.0596 | 0.067 | 0.0615 | 0.0596 | 0.0413 | 0.0459 | 0.0385 | 0.0367
1091 | 0.1522 | 0.1146 | 0.0935 | 0.0779 | 0.0834 | 0.0596 | 0.0669 | 0.0614 | 0.0596 | 0.0412 | 0.0458 | 0.0385 | 0.0367
1092 | 0.152 | 0.1145 | 0.0934 | 0.0778 | 0.0833 | 0.0595 | 0.0668 | 0.0614 | 0.0595 | 0.0412 | 0.0458 | 0.0385 | 0.0366
1093 | 0.1519 | 0.1144 | 0.0933 | 0.0778 | 0.0833 | 0.0595 | 0.0668 | 0.0613 | 0.0595 | 0.0412 | 0.0457 | 0.0384 | 0.0366
1094 | 0.1517 | 0.1143 | 0.0932 | 0.0777 | 0.0832 | 0.0594 | 0.0667 | 0.0612 | 0.0594 | 0.0411 | 0.0457 | 0.0384 | 0.0366
1095 | 0.1516 | 0.1142 | 0.0932 | 0.0776 | 0.0831 | 0.0594 | 0.0667 | 0.0612 | 0.0594 | 0.0411 | 0.0457 | 0.0384 | 0.0365
1096 | 0.1515 | 0.1141 | 0.0931 | 0.0776 | 0.083 | 0.0593 | 0.0666 | 0.0611 | 0.0593 | 0.0411 | 0.0456 | 0.0383 | 0.0365
1097 | 0.1513 | 0.1139 | 0.093 | 0.0775 | 0.083 | 0.0593 | 0.0665 | 0.0611 | 0.0593 | 0.041 | 0.0456 | 0.0383 | 0.0365
1098 | 0.1512 | 0.1138 | 0.0929 | 0.0774 | 0.0829 | 0.0592 | 0.0665 | 0.061 | 0.0592 | 0.041 | 0.0455 | 0.0383 | 0.0364
1099 | 0.151 | 0.1137 | 0.0928 | 0.0773 | 0.0828 | 0.0591 | 0.0664 | 0.061 | 0.0591 | 0.0409 | 0.0455 | 0.0382 | 0.0364
1100 | 0.1518 | 0.1145 | 0.0936 | 0.0782 | 0.0836 | 0.06 | 0.0673 | 0.0618 | 0.0591 | 0.0409 | 0.0464 | 0.0391 | 0.0373
1101 | 0.1526 | 0.1153 | 0.0945 | 0.079 | 0.0845 | 0.0609 | 0.0681 | 0.0627 | 0.0599 | 0.0418 | 0.0472 | 0.04 | 0.0381
1102 | 0.1525 | 0.1152 | 0.0944 | 0.0789 | 0.0844 | 0.0608 | 0.0681 | 0.0626 | 0.0599 | 0.0417 | 0.0472 | 0.0399 | 0.0381
1103 | 0.1523 | 0.1151 | 0.0943 | 0.0789 | 0.0843 | 0.0607 | 0.068 | 0.0626 | 0.0598 | 0.0417 | 0.0471 | 0.0399 | 0.0381
1104 | 0.1522 | 0.115 | 0.0942 | 0.0788 | 0.0842 | 0.0607 | 0.0679 | 0.0625 | 0.0598 | 0.0417 | 0.0471 | 0.0399 | 0.038
1105 | 0.1529 | 0.1149 | 0.095 | 0.0796 | 0.0842 | 0.0615 | 0.0679 | 0.0633 | 0.0597 | 0.0416 | 0.0471 | 0.0398 | 0.038
1106 | 0.1528 | 0.1148 | 0.0949 | 0.0796 | 0.0841 | 0.0615 | 0.0678 | 0.0633 | 0.0597 | 0.0416 | 0.047 | 0.0398 | 0.038
1107 | 0.1527 | 0.1147 | 0.0949 | 0.0795 | 0.084 | 0.0614 | 0.0678 | 0.0632 | 0.0596 | 0.0416 | 0.047 | 0.0397 | 0.0379
1108 | 0.1525 | 0.1146 | 0.0948 | 0.0794 | 0.0839 | 0.0614 | 0.0677 | 0.0632 | 0.0596 | 0.0415 | 0.0469 | 0.0397 | 0.0379
1109 | 0.1524 | 0.1145 | 0.0947 | 0.0794 | 0.0839 | 0.0613 | 0.0676 | 0.0631 | 0.0595 | 0.0415 | 0.0469 | 0.0397 | 0.0379
1110 | 0.1523 | 0.1144 | 0.0955 | 0.0793 | 0.0838 | 0.0613 | 0.0676 | 0.064 | 0.0595 | 0.0414 | 0.0468 | 0.0396 | 0.0378
1111 | 0.1521 | 0.1143 | 0.0954 | 0.0792 | 0.0837 | 0.0612 | 0.0675 | 0.0639 | 0.0594 | 0.0414 | 0.0468 | 0.0396 | 0.0378
1112 | 0.152 | 0.1142 | 0.0953 | 0.0791 | 0.0836 | 0.0612 | 0.0674 | 0.0638 | 0.0594 | 0.0414 | 0.0468 | 0.0396 | 0.0378
1113 | 0.1527 | 0.115 | 0.0952 | 0.0791 | 0.0836 | 0.0611 | 0.0674 | 0.0638 | 0.0593 | 0.0413 | 0.0467 | 0.0395 | 0.0377
1114 | 0.1535 | 0.1149 | 0.0952 | 0.0799 | 0.0844 | 0.061 | 0.0673 | 0.0637 | 0.0592 | 0.0413 | 0.0467 | 0.0395 | 0.0377
1115 | 0.1534 | 0.1148 | 0.0951 | 0.0798 | 0.0843 | 0.061 | 0.0673 | 0.0637 | 0.0592 | 0.0413 | 0.0466 | 0.0395 | 0.0377
1116 | 0.1532 | 0.1147 | 0.095 | 0.0797 | 0.0842 | 0.0609 | 0.0672 | 0.0636 | 0.0591 | 0.0412 | 0.0466 | 0.0394 | 0.0376
1117 | 0.1531 | 0.1146 | 0.0949 | 0.0797 | 0.0842 | 0.0609 | 0.0671 | 0.0636 | 0.0591 | 0.0412 | 0.0466 | 0.0394 | 0.0376
1118 | 0.153 | 0.1145 | 0.0948 | 0.0796 | 0.0841 | 0.0608 | 0.0671 | 0.0635 | 0.059 | 0.0411 | 0.0465 | 0.0394 | 0.0376
1119 | 0.1528 | 0.1144 | 0.0947 | 0.0795 | 0.084 | 0.0608 | 0.067 | 0.0634 | 0.059 | 0.0411 | 0.0465 | 0.0393 | 0.0375
1120 | 0.1536 | 0.1143 | 0.0946 | 0.0795 | 0.0848 | 0.0607 | 0.067 | 0.0634 | 0.0589 | 0.0411 | 0.0464 | 0.0393 | 0.0375
1121 | 0.1543 | 0.1142 | 0.0946 | 0.0803 | 0.0847 | 0.0616 | 0.0669 | 0.0633 | 0.0589 | 0.041 | 0.0464 | 0.0393 | 0.0375
1122 | 0.1542 | 0.115 | 0.0954 | 0.0802 | 0.0856 | 0.0615 | 0.0677 | 0.0633 | 0.0588 | 0.041 | 0.0463 | 0.0401 | 0.0374
1123 | 0.1541 | 0.1149 | 0.0953 | 0.0801 | 0.0855 | 0.0614 | 0.0677 | 0.0632 | 0.0588 | 0.041 | 0.0463 | 0.0401 | 0.0374
1124 | 0.1548 | 0.1157 | 0.0961 | 0.081 | 0.0863 | 0.0623 | 0.0685 | 0.0641 | 0.0596 | 0.0418 | 0.0472 | 0.0409 | 0.0374
1125 | 0.1547 | 0.1156 | 0.096 | 0.0809 | 0.0862 | 0.0622 | 0.0684 | 0.064 | 0.0596 | 0.0418 | 0.0471 | 0.0409 | 0.0373
1126 | 0.1545 | 0.1155 | 0.0959 | 0.0808 | 0.0861 | 0.0622 | 0.0684 | 0.0639 | 0.0595 | 0.0417 | 0.0471 | 0.0409 | 0.0373
1127 | 0.1544 | 0.1154 | 0.0958 | 0.0807 | 0.0861 | 0.0621 | 0.0683 | 0.0639 | 0.0594 | 0.0417 | 0.047 | 0.0408 | 0.0373
1128 | 0.1551 | 0.1152 | 0.0957 | 0.0807 | 0.086 | 0.0621 | 0.0683 | 0.0638 | 0.0594 | 0.0417 | 0.047 | 0.0408 | 0.0372
1129 | 0.155 | 0.1151 | 0.0957 | 0.0806 | 0.0859 | 0.062 | 0.0682 | 0.0638 | 0.0593 | 0.0416 | 0.0469 | 0.0407 | 0.0372
1130 | 0.1549 | 0.115 | 0.0956 | 0.0805 | 0.0858 | 0.0619 | 0.0681 | 0.0637 | 0.0593 | 0.0416 | 0.0469 | 0.0407 | 0.0372
1131 | 0.1556 | 0.1149 | 0.0955 | 0.0805 | 0.0858 | 0.0619 | 0.0681 | 0.0637 | 0.0592 | 0.0416 | 0.0469 | 0.0407 | 0.0371
1132 | 0.1555 | 0.1148 | 0.0954 | 0.0804 | 0.0857 | 0.0618 | 0.068 | 0.0636 | 0.0592 | 0.0415 | 0.0468 | 0.0406 | 0.0371
1133 | 0.1562 | 0.1156 | 0.0953 | 0.0812 | 0.0865 | 0.0618 | 0.0688 | 0.0635 | 0.06 | 0.0424 | 0.0468 | 0.0415 | 0.0371
1134 | 0.1561 | 0.1155 | 0.0952 | 0.0811 | 0.0864 | 0.0617 | 0.0688 | 0.0635 | 0.06 | 0.0423 | 0.0467 | 0.0414 | 0.037
1135 | 0.1559 | 0.1154 | 0.0952 | 0.0811 | 0.0863 | 0.0617 | 0.0687 | 0.0634 | 0.0599 | 0.0423 | 0.0467 | 0.0414 | 0.037
1136 | 0.1567 | 0.1162 | 0.0951 | 0.081 | 0.0863 | 0.0616 | 0.0687 | 0.0634 | 0.0599 | 0.0423 | 0.0467 | 0.0414 | 0.037
1137 | 0.1566 | 0.1161 | 0.095 | 0.0809 | 0.0862 | 0.0616 | 0.0686 | 0.0633 | 0.0598 | 0.0422 | 0.0466 | 0.0413 | 0.0369
1138 | 0.1564 | 0.116 | 0.0949 | 0.0808 | 0.0861 | 0.0615 | 0.0685 | 0.0633 | 0.0598 | 0.0422 | 0.0466 | 0.0413 | 0.0369
1139 | 0.1563 | 0.1159 | 0.0948 | 0.0808 | 0.086 | 0.0615 | 0.0685 | 0.0632 | 0.0597 | 0.0421 | 0.0465 | 0.0413 | 0.0369
1140 | 0.1561 | 0.1158 | 0.0947 | 0.0807 | 0.086 | 0.0614 | 0.0684 | 0.0632 | 0.0596 | 0.0421 | 0.0465 | 0.0412 | 0.0368
1141 | 0.156 | 0.1157 | 0.0947 | 0.0806 | 0.0859 | 0.0613 | 0.0684 | 0.0631 | 0.0596 | 0.0421 | 0.0465 | 0.0412 | 0.0368
1142 | 0.1559 | 0.1156 | 0.0946 | 0.0806 | 0.0858 | 0.0613 | 0.0683 | 0.063 | 0.0595 | 0.042 | 0.0464 | 0.0412 | 0.0368
1143 | 0.1557 | 0.1155 | 0.0945 | 0.0805 | 0.0857 | 0.0612 | 0.0682 | 0.063 | 0.0595 | 0.042 | 0.0464 | 0.0411 | 0.0367
1144 | 0.1556 | 0.1154 | 0.0944 | 0.0804 | 0.0857 | 0.0612 | 0.0682 | 0.0629 | 0.0594 | 0.042 | 0.0463 | 0.0411 | 0.0367
1145 | 0.1555 | 0.1153 | 0.0943 | 0.0803 | 0.0856 | 0.0611 | 0.0681 | 0.0629 | 0.0594 | 0.0419 | 0.0463 | 0.041 | 0.0367
1146 | 0.1553 | 0.1152 | 0.0942 | 0.0803 | 0.0855 | 0.0611 | 0.0681 | 0.0628 | 0.0593 | 0.0419 | 0.0462 | 0.041 | 0.0366
1147 | 0.1561 | 0.1151 | 0.095 | 0.0802 | 0.0854 | 0.0619 | 0.0689 | 0.0628 | 0.0602 | 0.0418 | 0.0462 | 0.041 | 0.0366
1148 | 0.1559 | 0.115 | 0.0949 | 0.0801 | 0.0854 | 0.0618 | 0.0688 | 0.0627 | 0.0601 | 0.0418 | 0.0462 | 0.0409 | 0.0366
1149 | 0.1558 | 0.1149 | 0.0949 | 0.0801 | 0.0853 | 0.0618 | 0.0688 | 0.0627 | 0.0601 | 0.0418 | 0.0461 | 0.0409 | 0.0366
1150 | 0.1557 | 0.1148 | 0.0948 | 0.08 | 0.0852 | 0.0617 | 0.0687 | 0.0626 | 0.06 | 0.0417 | 0.0461 | 0.0409 | 0.0365
1151 | 0.1555 | 0.1147 | 0.0947 | 0.0799 | 0.0851 | 0.0617 | 0.0686 | 0.0626 | 0.0599 | 0.0417 | 0.046 | 0.0408 | 0.0365
1152 | 0.1554 | 0.1146 | 0.0946 | 0.0799 | 0.0851 | 0.0616 | 0.0686 | 0.0625 | 0.0599 | 0.0417 | 0.046 | 0.0408 | 0.0365
1153 | 0.1552 | 0.1145 | 0.0945 | 0.0798 | 0.085 | 0.0616 | 0.0685 | 0.0624 | 0.0598 | 0.0416 | 0.046 | 0.0408 | 0.0364
1154 | 0.1551 | 0.1144 | 0.0945 | 0.0797 | 0.0849 | 0.0615 | 0.0685 | 0.0624 | 0.0598 | 0.0416 | 0.0459 | 0.0407 | 0.0364
1155 | 0.1558 | 0.1143 | 0.0944 | 0.0797 | 0.0848 | 0.0615 | 0.0684 | 0.0623 | 0.0597 | 0.0416 | 0.0459 | 0.0407 | 0.0364
1156 | 0.1557 | 0.1142 | 0.0943 | 0.0796 | 0.0848 | 0.0614 | 0.0683 | 0.0623 | 0.0597 | 0.0415 | 0.0458 | 0.0407 | 0.0363
1157 | 0.1556 | 0.1141 | 0.0942 | 0.0795 | 0.0847 | 0.0614 | 0.0683 | 0.0622 | 0.0596 | 0.0415 | 0.0458 | 0.0406 | 0.0363
1158 | 0.1554 | 0.114 | 0.095 | 0.0794 | 0.0846 | 0.0613 | 0.0682 | 0.063 | 0.0596 | 0.0415 | 0.0458 | 0.0406 | 0.0363
1159 | 0.1553 | 0.1139 | 0.0949 | 0.0794 | 0.0846 | 0.0613 | 0.0682 | 0.063 | 0.0595 | 0.0414 | 0.0457 | 0.0406 | 0.0362
1160 | 0.1552 | 0.1138 | 0.0948 | 0.0793 | 0.0845 | 0.0612 | 0.0681 | 0.0629 | 0.0595 | 0.0414 | 0.0457 | 0.0405 | 0.0362
1161 | 0.155 | 0.1137 | 0.0947 | 0.0792 | 0.0844 | 0.0612 | 0.068 | 0.0629 | 0.0594 | 0.0413 | 0.0457 | 0.0405 | 0.0362
1162 | 0.1549 | 0.1136 | 0.0947 | 0.0792 | 0.0843 | 0.0611 | 0.068 | 0.0628 | 0.0594 | 0.0413 | 0.0456 | 0.0404 | 0.0361
1163 | 0.1548 | 0.1135 | 0.0946 | 0.0791 | 0.0843 | 0.061 | 0.0679 | 0.0628 | 0.0593 | 0.0413 | 0.0456 | 0.0404 | 0.0361
1164 | 0.1546 | 0.1134 | 0.0945 | 0.079 | 0.0842 | 0.061 | 0.0679 | 0.0627 | 0.0593 | 0.0412 | 0.0455 | 0.0404 | 0.0361
1165 | 0.1545 | 0.1133 | 0.0944 | 0.079 | 0.0841 | 0.0609 | 0.0678 | 0.0627 | 0.0592 | 0.0412 | 0.0455 | 0.0403 | 0.0361
1166 | 0.1544 | 0.1132 | 0.0943 | 0.0789 | 0.084 | 0.0609 | 0.0678 | 0.0626 | 0.0592 | 0.0412 | 0.0455 | 0.0403 | 0.036
1167 | 0.1542 | 0.1131 | 0.0943 | 0.0788 | 0.084 | 0.0608 | 0.0677 | 0.0626 | 0.0591 | 0.0411 | 0.0454 | 0.0403 | 0.036
1168 | 0.1541 | 0.113 | 0.0942 | 0.0788 | 0.0839 | 0.0608 | 0.0676 | 0.0625 | 0.0591 | 0.0411 | 0.0454 | 0.0402 | 0.036
1169 | 0.154 | 0.1129 | 0.0941 | 0.0787 | 0.0838 | 0.0607 | 0.0676 | 0.0624 | 0.059 | 0.0411 | 0.0453 | 0.0402 | 0.0359
1170 | 0.1538 | 0.1128 | 0.094 | 0.0786 | 0.0838 | 0.0607 | 0.0675 | 0.0624 | 0.059 | 0.041 | 0.0453 | 0.0402 | 0.0359
1171 | 0.1537 | 0.1136 | 0.0939 | 0.0794 | 0.0837 | 0.0615 | 0.0675 | 0.0623 | 0.0589 | 0.041 | 0.0453 | 0.0401 | 0.0359
1172 | 0.1544 | 0.1143 | 0.0939 | 0.0794 | 0.0836 | 0.0614 | 0.0674 | 0.0623 | 0.0597 | 0.0418 | 0.0452 | 0.0401 | 0.0358
1173 | 0.1543 | 0.1142 | 0.0938 | 0.0793 | 0.0835 | 0.0614 | 0.0673 | 0.0622 | 0.0597 | 0.0418 | 0.0452 | 0.0401 | 0.0358
1174 | 0.1542 | 0.1141 | 0.0937 | 0.0792 | 0.0835 | 0.0613 | 0.0673 | 0.0622 | 0.0596 | 0.0417 | 0.0451 | 0.04 | 0.0358
1175 | 0.154 | 0.114 | 0.0936 | 0.0791 | 0.0834 | 0.0613 | 0.0672 | 0.0621 | 0.0596 | 0.0417 | 0.0451 | 0.04 | 0.0357
1176 | 0.1539 | 0.1139 | 0.0935 | 0.0791 | 0.0833 | 0.0612 | 0.0672 | 0.0621 | 0.0595 | 0.0417 | 0.0451 | 0.04 | 0.0357
1177 | 0.1546 | 0.1138 | 0.0943 | 0.0799 | 0.0841 | 0.062 | 0.068 | 0.0629 | 0.0595 | 0.0416 | 0.0459 | 0.0408 | 0.0365
1178 | 0.1553 | 0.1146 | 0.0951 | 0.0806 | 0.084 | 0.0628 | 0.0688 | 0.0637 | 0.0603 | 0.0424 | 0.0458 | 0.0416 | 0.0365
1179 | 0.1552 | 0.1145 | 0.095 | 0.0806 | 0.084 | 0.0628 | 0.0687 | 0.0636 | 0.0602 | 0.0424 | 0.0458 | 0.0416 | 0.0365
1180 | 0.1559 | 0.1153 | 0.0958 | 0.0814 | 0.0839 | 0.0636 | 0.0686 | 0.0636 | 0.0602 | 0.0424 | 0.0458 | 0.0415 | 0.0364
1181 | 0.1558 | 0.116 | 0.0957 | 0.0813 | 0.0838 | 0.0635 | 0.0686 | 0.0635 | 0.0601 | 0.0423 | 0.0457 | 0.0415 | 0.0364
1182 | 0.1557 | 0.1159 | 0.0956 | 0.0812 | 0.0838 | 0.0635 | 0.0685 | 0.0635 | 0.0601 | 0.0423 | 0.0457 | 0.0415 | 0.0364
1183 | 0.1555 | 0.1158 | 0.0955 | 0.0811 | 0.0837 | 0.0634 | 0.0685 | 0.0634 | 0.06 | 0.0423 | 0.0456 | 0.0414 | 0.0363
1184 | 0.1562 | 0.1166 | 0.0963 | 0.0819 | 0.0836 | 0.0633 | 0.0684 | 0.0642 | 0.06 | 0.0422 | 0.0456 | 0.0414 | 0.0363
1185 | 0.157 | 0.1165 | 0.097 | 0.0819 | 0.0835 | 0.0633 | 0.0684 | 0.065 | 0.0608 | 0.043 | 0.0456 | 0.0414 | 0.0363
1186 | 0.1568 | 0.1164 | 0.097 | 0.0818 | 0.0835 | 0.0632 | 0.0683 | 0.0649 | 0.0607 | 0.043 | 0.0455 | 0.0413 | 0.0363
1187 | 0.1575 | 0.1163 | 0.0969 | 0.0826 | 0.0842 | 0.064 | 0.0682 | 0.0649 | 0.0607 | 0.043 | 0.0463 | 0.0413 | 0.0371
1188 | 0.1574 | 0.1162 | 0.0968 | 0.0825 | 0.0842 | 0.064 | 0.0682 | 0.0648 | 0.0606 | 0.0429 | 0.0463 | 0.0412 | 0.037
1189 | 0.1573 | 0.1161 | 0.0967 | 0.0824 | 0.0841 | 0.0639 | 0.0681 | 0.0648 | 0.0606 | 0.0429 | 0.0463 | 0.0412 | 0.037
1190 | 0.1571 | 0.116 | 0.0966 | 0.0824 | 0.084 | 0.0639 | 0.0681 | 0.0647 | 0.0605 | 0.0429 | 0.0462 | 0.0412 | 0.037
1191 | 0.157 | 0.1159 | 0.0966 | 0.0823 | 0.084 | 0.0638 | 0.068 | 0.0647 | 0.0605 | 0.0428 | 0.0462 | 0.0411 | 0.0369
1192 | 0.1569 | 0.1158 | 0.0965 | 0.0822 | 0.0839 | 0.0638 | 0.068 | 0.0646 | 0.0604 | 0.0428 | 0.0461 | 0.0411 | 0.0369
1193 | 0.1567 | 0.1157 | 0.0964 | 0.0821 | 0.0838 | 0.0637 | 0.0679 | 0.0645 | 0.0604 | 0.0427 | 0.0461 | 0.0411 | 0.0369
1194 | 0.1575 | 0.1156 | 0.0963 | 0.0829 | 0.0838 | 0.0645 | 0.0687 | 0.0645 | 0.0603 | 0.0427 | 0.0461 | 0.0419 | 0.0369
1195 | 0.1573 | 0.1155 | 0.0962 | 0.0828 | 0.0837 | 0.0644 | 0.0686 | 0.0644 | 0.0603 | 0.0427 | 0.046 | 0.0418 | 0.0368
1196 | 0.1572 | 0.1154 | 0.0962 | 0.0828 | 0.0836 | 0.0644 | 0.0686 | 0.0644 | 0.0602 | 0.0426 | 0.046 | 0.0418 | 0.0368
1197 | 0.1571 | 0.1153 | 0.0961 | 0.0827 | 0.0835 | 0.0643 | 0.0685 | 0.0643 | 0.0602 | 0.0426 | 0.0459 | 0.0418 | 0.0368
1198 | 0.1569 | 0.1152 | 0.096 | 0.0826 | 0.0835 | 0.0643 | 0.0684 | 0.0643 | 0.0601 | 0.0426 | 0.0459 | 0.0417 | 0.0367
1199 | 0.1568 | 0.1151 | 0.0959 | 0.0826 | 0.0834 | 0.0642 | 0.0684 | 0.0642 | 0.0601 | 0.0425 | 0.0459 | 0.0417 | 0.0367
1200 | 0.1567 | 0.1158 | 0.0967 | 0.0825 | 0.0833 | 0.0642 | 0.0683 | 0.065 | 0.0608 | 0.0433 | 0.0458 | 0.0417 | 0.0367
1201 | 0.1574 | 0.1166 | 0.0966 | 0.0824 | 0.0841 | 0.0641 | 0.0691 | 0.0649 | 0.0608 | 0.0433 | 0.0458 | 0.0416 | 0.0366
1202 | 0.1581 | 0.1173 | 0.0973 | 0.0832 | 0.0849 | 0.0641 | 0.0699 | 0.0649 | 0.0616 | 0.0441 | 0.0466 | 0.0424 | 0.0374
1203 | 0.1588 | 0.118 | 0.0973 | 0.0831 | 0.0848 | 0.064 | 0.0698 | 0.0648 | 0.0615 | 0.0441 | 0.0466 | 0.0424 | 0.0374
1204 | 0.1595 | 0.1179 | 0.0972 | 0.0831 | 0.0847 | 0.064 | 0.0698 | 0.0648 | 0.0615 | 0.044 | 0.0465 | 0.0424 | 0.0374
1205 | 0.1593 | 0.1178 | 0.0971 | 0.083 | 0.0846 | 0.0639 | 0.0697 | 0.0647 | 0.0614 | 0.044 | 0.0465 | 0.0423 | 0.0373
1206 | 0.1592 | 0.1177 | 0.097 | 0.0829 | 0.0846 | 0.0638 | 0.0697 | 0.0647 | 0.0614 | 0.0439 | 0.0464 | 0.0423 | 0.0373
1207 | 0.1591 | 0.1176 | 0.0969 | 0.0829 | 0.0845 | 0.0638 | 0.0696 | 0.0646 | 0.0613 | 0.0439 | 0.0464 | 0.0423 | 0.0373
1208 | 0.1598 | 0.1175 | 0.0969 | 0.0828 | 0.0844 | 0.0637 | 0.0695 | 0.0646 | 0.0613 | 0.0439 | 0.0464 | 0.0422 | 0.0373
1209 | 0.1596 | 0.1175 | 0.0968 | 0.0827 | 0.0844 | 0.0637 | 0.0695 | 0.0645 | 0.0612 | 0.0438 | 0.0463 | 0.0422 | 0.0372
1210 | 0.1603 | 0.1174 | 0.0975 | 0.0835 | 0.0843 | 0.0645 | 0.0694 | 0.0653 | 0.0612 | 0.0438 | 0.0463 | 0.0421 | 0.0372
1211 | 0.1602 | 0.1173 | 0.0974 | 0.0834 | 0.0842 | 0.0644 | 0.0694 | 0.0652 | 0.0611 | 0.0438 | 0.0462 | 0.0421 | 0.0372
1212 | 0.1601 | 0.1172 | 0.0974 | 0.0833 | 0.0842 | 0.0644 | 0.0693 | 0.0652 | 0.0611 | 0.0437 | 0.0462 | 0.0421 | 0.0371
1213 | 0.1599 | 0.1171 | 0.0973 | 0.0833 | 0.0841 | 0.0643 | 0.0692 | 0.0651 | 0.061 | 0.0437 | 0.0462 | 0.042 | 0.0371
1214 | 0.1598 | 0.117 | 0.0972 | 0.0832 | 0.084 | 0.0643 | 0.0692 | 0.0651 | 0.061 | 0.0437 | 0.0461 | 0.042 | 0.0371
1215 | 0.1597 | 0.1169 | 0.0971 | 0.0831 | 0.084 | 0.0642 | 0.0691 | 0.065 | 0.0609 | 0.0436 | 0.0461 | 0.042 | 0.037
1216 | 0.1595 | 0.1168 | 0.097 | 0.0831 | 0.0839 | 0.0641 | 0.0691 | 0.065 | 0.0609 | 0.0436 | 0.0461 | 0.0419 | 0.037
1217 | 0.1594 | 0.1167 | 0.097 | 0.083 | 0.0846 | 0.0641 | 0.069 | 0.0649 | 0.0608 | 0.0435 | 0.0468 | 0.0419 | 0.0378
1218 | 0.1601 | 0.1166 | 0.0969 | 0.0829 | 0.0846 | 0.064 | 0.069 | 0.0649 | 0.0608 | 0.0435 | 0.0468 | 0.0419 | 0.0378
1219 | 0.16 | 0.1165 | 0.0968 | 0.0829 | 0.0845 | 0.064 | 0.0689 | 0.0648 | 0.0607 | 0.0435 | 0.0468 | 0.0418 | 0.0377
1220 | 0.1598 | 0.1164 | 0.0967 | 0.0828 | 0.0844 | 0.0639 | 0.0689 | 0.0648 | 0.0607 | 0.0434 | 0.0467 | 0.0418 | 0.0377
1221 | 0.1597 | 0.1163 | 0.0966 | 0.0827 | 0.0844 | 0.0639 | 0.0688 | 0.0647 | 0.0606 | 0.0434 | 0.0467 | 0.0418 | 0.0377
1222 | 0.1596 | 0.1162 | 0.0966 | 0.0827 | 0.0843 | 0.0638 | 0.0687 | 0.0646 | 0.0606 | 0.0434 | 0.0466 | 0.0417 | 0.0376
1223 | 0.1594 | 0.1161 | 0.0965 | 0.0826 | 0.0842 | 0.0638 | 0.0687 | 0.0646 | 0.0605 | 0.0433 | 0.0466 | 0.0417 | 0.0376
1224 | 0.1593 | 0.116 | 0.0964 | 0.0825 | 0.0842 | 0.0637 | 0.0686 | 0.0645 | 0.0605 | 0.0433 | 0.0466 | 0.0417 | 0.0376
1225 | 0.1592 | 0.1159 | 0.0963 | 0.0824 | 0.0841 | 0.0637 | 0.0686 | 0.0645 | 0.0604 | 0.0433 | 0.0465 | 0.0416 | 0.0376
1226 | 0.1591 | 0.1158 | 0.0962 | 0.0824 | 0.084 | 0.0636 | 0.0685 | 0.0644 | 0.0604 | 0.0432 | 0.0465 | 0.0416 | 0.0375
1227 | 0.1589 | 0.1157 | 0.0962 | 0.0823 | 0.0839 | 0.0636 | 0.0685 | 0.0644 | 0.0603 | 0.0432 | 0.0465 | 0.0416 | 0.0375
1228 | 0.1588 | 0.1156 | 0.0961 | 0.0822 | 0.0839 | 0.0635 | 0.0684 | 0.0643 | 0.0603 | 0.0432 | 0.0464 | 0.0415 | 0.0375
1229 | 0.1587 | 0.1155 | 0.096 | 0.0822 | 0.0838 | 0.0635 | 0.0683 | 0.0643 | 0.0602 | 0.0431 | 0.0464 | 0.0415 | 0.0374
1230 | 0.1585 | 0.1154 | 0.0959 | 0.0821 | 0.0837 | 0.0634 | 0.0683 | 0.0642 | 0.0602 | 0.0431 | 0.0463 | 0.0415 | 0.0374
1231 | 0.1584 | 0.1154 | 0.0959 | 0.082 | 0.0837 | 0.0634 | 0.0682 | 0.0642 | 0.0601 | 0.0431 | 0.0463 | 0.0414 | 0.0374
1232 | 0.1583 | 0.1153 | 0.0958 | 0.082 | 0.0836 | 0.0633 | 0.0682 | 0.0641 | 0.0601 | 0.043 | 0.0463 | 0.0414 | 0.0373
1233 | 0.1582 | 0.1152 | 0.0957 | 0.0819 | 0.0835 | 0.0633 | 0.0681 | 0.0641 | 0.06 | 0.043 | 0.0462 | 0.0414 | 0.0373
1234 | 0.158 | 0.1151 | 0.0956 | 0.0818 | 0.0835 | 0.0632 | 0.0681 | 0.064 | 0.06 | 0.0429 | 0.0462 | 0.0413 | 0.0373
1235 | 0.1579 | 0.115 | 0.0955 | 0.0818 | 0.0834 | 0.0632 | 0.068 | 0.064 | 0.0599 | 0.0429 | 0.0462 | 0.0413 | 0.0372
1236 | 0.1578 | 0.1149 | 0.0955 | 0.0817 | 0.0833 | 0.0631 | 0.068 | 0.0639 | 0.0599 | 0.0429 | 0.0461 | 0.0413 | 0.0372
1237 | 0.1576 | 0.1148 | 0.0954 | 0.0816 | 0.0833 | 0.0631 | 0.0679 | 0.0639 | 0.0598 | 0.0428 | 0.0461 | 0.0412 | 0.0372
1238 | 0.1575 | 0.1147 | 0.0953 | 0.0816 | 0.0832 | 0.063 | 0.0679 | 0.0638 | 0.0598 | 0.0428 | 0.046 | 0.0412 | 0.0372
1239 | 0.1574 | 0.1146 | 0.0952 | 0.0815 | 0.0831 | 0.063 | 0.0678 | 0.0638 | 0.0597 | 0.0428 | 0.046 | 0.0412 | 0.0371
1240 | 0.1573 | 0.1145 | 0.0952 | 0.0815 | 0.0831 | 0.0629 | 0.0677 | 0.0637 | 0.0597 | 0.0427 | 0.046 | 0.0411 | 0.0371
1241 | 0.1571 | 0.1144 | 0.0951 | 0.0814 | 0.083 | 0.0629 | 0.0677 | 0.0637 | 0.0596 | 0.0427 | 0.0459 | 0.0411 | 0.0371
1242 | 0.157 | 0.1143 | 0.095 | 0.0813 | 0.0829 | 0.0628 | 0.0676 | 0.0636 | 0.0596 | 0.0427 | 0.0459 | 0.0411 | 0.037
1243 | 0.1569 | 0.1142 | 0.0949 | 0.0813 | 0.0829 | 0.0628 | 0.0676 | 0.0636 | 0.0595 | 0.0426 | 0.0459 | 0.041 | 0.037
1244 | 0.1568 | 0.1141 | 0.0949 | 0.0812 | 0.0828 | 0.0627 | 0.0675 | 0.0635 | 0.0595 | 0.0426 | 0.0458 | 0.041 | 0.037
1245 | 0.1566 | 0.1141 | 0.0948 | 0.0811 | 0.0827 | 0.0627 | 0.0675 | 0.0635 | 0.0594 | 0.0426 | 0.0458 | 0.041 | 0.0369
1246 | 0.1565 | 0.114 | 0.0947 | 0.0811 | 0.0827 | 0.0626 | 0.0674 | 0.0634 | 0.0594 | 0.0425 | 0.0457 | 0.0409 | 0.0369
1247 | 0.1564 | 0.1139 | 0.0946 | 0.081 | 0.0826 | 0.0626 | 0.0674 | 0.0634 | 0.0593 | 0.0425 | 0.0457 | 0.0409 | 0.0369
1248 | 0.1562 | 0.1138 | 0.0946 | 0.0809 | 0.0825 | 0.0625 | 0.0673 | 0.0633 | 0.0593 | 0.0425 | 0.0457 | 0.0409 | 0.0369
1249 | 0.1561 | 0.1137 | 0.0945 | 0.0809 | 0.0825 | 0.0624 | 0.0673 | 0.0633 | 0.0592 | 0.0424 | 0.0456 | 0.0408 | 0.0368
1250 | 0.156 | 0.1136 | 0.0944 | 0.0808 | 0.0824 | 0.0624 | 0.0672 | 0.0632 | 0.0592 | 0.0424 | 0.0456 | 0.0408 | 0.0368
1251 | 0.1559 | 0.1135 | 0.0943 | 0.0807 | 0.0823 | 0.0624 | 0.0671 | 0.0631 | 0.0592 | 0.0424 | 0.0456 | 0.0408 | 0.0368
1252 | 0.1558 | 0.1134 | 0.0942 | 0.0807 | 0.0823 | 0.0623 | 0.0671 | 0.0631 | 0.0591 | 0.0423 | 0.0455 | 0.0407 | 0.0367
1253 | 0.1556 | 0.1133 | 0.095 | 0.0806 | 0.0822 | 0.0623 | 0.067 | 0.063 | 0.0591 | 0.0423 | 0.0455 | 0.0407 | 0.0367
1254 | 0.1555 | 0.1132 | 0.0949 | 0.0805 | 0.0821 | 0.0622 | 0.067 | 0.063 | 0.059 | 0.0423 | 0.0455 | 0.0407 | 0.0367
1255 | 0.1554 | 0.1131 | 0.0948 | 0.0805 | 0.0821 | 0.0622 | 0.0669 | 0.0629 | 0.059 | 0.0422 | 0.0454 | 0.0406 | 0.0367
1256 | 0.1553 | 0.1131 | 0.0947 | 0.0804 | 0.082 | 0.0621 | 0.0669 | 0.0629 | 0.0589 | 0.0422 | 0.0454 | 0.0406 | 0.0366
1257 | 0.1551 | 0.113 | 0.0947 | 0.0804 | 0.0819 | 0.0621 | 0.0668 | 0.0628 | 0.0589 | 0.0422 | 0.0453 | 0.0406 | 0.0366
1258 | 0.155 | 0.1129 | 0.0946 | 0.0803 | 0.0819 | 0.062 | 0.0668 | 0.0628 | 0.0588 | 0.0421 | 0.0453 | 0.0405 | 0.0366
1259 | 0.1549 | 0.1128 | 0.0945 | 0.0802 | 0.0818 | 0.062 | 0.0667 | 0.0627 | 0.0588 | 0.0421 | 0.0453 | 0.0405 | 0.0365
1260 | 0.1548 | 0.1135 | 0.0944 | 0.0802 | 0.0817 | 0.0619 | 0.0667 | 0.0627 | 0.0595 | 0.0429 | 0.0452 | 0.0405 | 0.0365
1261 | 0.1546 | 0.1134 | 0.0944 | 0.0801 | 0.0817 | 0.0619 | 0.0666 | 0.0626 | 0.0595 | 0.0428 | 0.0452 | 0.0404 | 0.0365
1262 | 0.1545 | 0.1133 | 0.0943 | 0.08 | 0.0816 | 0.0618 | 0.0666 | 0.0626 | 0.0594 | 0.0428 | 0.0452 | 0.0404 | 0.0365
1263 | 0.1544 | 0.1132 | 0.0942 | 0.08 | 0.0816 | 0.0618 | 0.0665 | 0.0625 | 0.0594 | 0.0428 | 0.0451 | 0.0404 | 0.0364
1264 | 0.1551 | 0.1131 | 0.0941 | 0.0799 | 0.0823 | 0.0617 | 0.0672 | 0.0625 | 0.0593 | 0.0427 | 0.0459 | 0.0411 | 0.0372
1265 | 0.1557 | 0.1138 | 0.0949 | 0.0798 | 0.0822 | 0.0617 | 0.0672 | 0.0625 | 0.0593 | 0.0427 | 0.0458 | 0.0411 | 0.0372
1266 | 0.1556 | 0.1137 | 0.0948 | 0.0798 | 0.0821 | 0.0616 | 0.0671 | 0.0624 | 0.0592 | 0.0427 | 0.0458 | 0.0411 | 0.0371
1267 | 0.1555 | 0.1137 | 0.0947 | 0.0797 | 0.0821 | 0.0616 | 0.0671 | 0.0624 | 0.0592 | 0.0426 | 0.0458 | 0.041 | 0.0371
1268 | 0.1554 | 0.1136 | 0.0946 | 0.0797 | 0.082 | 0.0615 | 0.067 | 0.0623 | 0.0591 | 0.0426 | 0.0457 | 0.041 | 0.0371
1269 | 0.1552 | 0.1135 | 0.0946 | 0.0796 | 0.082 | 0.0615 | 0.067 | 0.0623 | 0.0591 | 0.0426 | 0.0457 | 0.041 | 0.037
1270 | 0.1551 | 0.1134 | 0.0945 | 0.0795 | 0.0819 | 0.0614 | 0.0669 | 0.0622 | 0.0591 | 0.0425 | 0.0457 | 0.0409 | 0.037
1271 | 0.155 | 0.1133 | 0.0944 | 0.0795 | 0.0818 | 0.0614 | 0.0669 | 0.0622 | 0.059 | 0.0425 | 0.0456 | 0.0409 | 0.037
1272 | 0.1549 | 0.1132 | 0.0943 | 0.0794 | 0.0818 | 0.0613 | 0.0668 | 0.0621 | 0.059 | 0.0425 | 0.0456 | 0.0409 | 0.0369
1273 | 0.1555 | 0.1139 | 0.0943 | 0.0801 | 0.0825 | 0.0613 | 0.0676 | 0.0621 | 0.0597 | 0.0432 | 0.0463 | 0.0416 | 0.0377
1274 | 0.1554 | 0.1138 | 0.0942 | 0.0801 | 0.0824 | 0.0612 | 0.0675 | 0.062 | 0.0597 | 0.0432 | 0.0463 | 0.0416 | 0.0377
1275 | 0.1553 | 0.1137 | 0.0941 | 0.08 | 0.0824 | 0.0612 | 0.0675 | 0.062 | 0.0596 | 0.0431 | 0.0463 | 0.0416 | 0.0376
1276 | 0.1552 | 0.1144 | 0.094 | 0.0799 | 0.0823 | 0.0611 | 0.0674 | 0.0619 | 0.0603 | 0.0439 | 0.0462 | 0.0415 | 0.0376
1277 | 0.1551 | 0.1143 | 0.094 | 0.0799 | 0.0822 | 0.0611 | 0.0673 | 0.0619 | 0.0603 | 0.0439 | 0.0462 | 0.0415 | 0.0376
1278 | 0.1549 | 0.1142 | 0.0939 | 0.0798 | 0.0822 | 0.061 | 0.0673 | 0.0618 | 0.0603 | 0.0438 | 0.0462 | 0.0415 | 0.0376
1279 | 0.1548 | 0.1142 | 0.0938 | 0.0797 | 0.0821 | 0.061 | 0.0672 | 0.0618 | 0.0602 | 0.0438 | 0.0461 | 0.0414 | 0.0375
1280 | 0.1555 | 0.1141 | 0.0945 | 0.0797 | 0.082 | 0.0609 | 0.0672 | 0.0617 | 0.0602 | 0.0437 | 0.0461 | 0.0414 | 0.0375
1281 | 0.1553 | 0.114 | 0.0945 | 0.0796 | 0.082 | 0.0609 | 0.0671 | 0.0617 | 0.0601 | 0.0437 | 0.0461 | 0.0414 | 0.0375
1282 | 0.1552 | 0.1139 | 0.0944 | 0.0796 | 0.0819 | 0.0608 | 0.0671 | 0.0616 | 0.0601 | 0.0437 | 0.046 | 0.0413 | 0.0374
1283 | 0.1551 | 0.1138 | 0.0943 | 0.0803 | 0.0818 | 0.0616 | 0.067 | 0.0616 | 0.06 | 0.0436 | 0.046 | 0.0413 | 0.0374
1284 | 0.1558 | 0.1145 | 0.095 | 0.081 | 0.0818 | 0.0623 | 0.067 | 0.0623 | 0.06 | 0.0436 | 0.046 | 0.0413 | 0.0374
1285 | 0.1556 | 0.1144 | 0.0949 | 0.0809 | 0.0817 | 0.0623 | 0.0669 | 0.0623 | 0.0599 | 0.0436 | 0.0459 | 0.0412 | 0.0374
1286 | 0.1555 | 0.1143 | 0.0949 | 0.0809 | 0.0816 | 0.0622 | 0.0669 | 0.0622 | 0.0599 | 0.0435 | 0.0459 | 0.0412 | 0.0373
1287 | 0.1554 | 0.1142 | 0.0948 | 0.0808 | 0.0816 | 0.0622 | 0.0668 | 0.0622 | 0.0598 | 0.0435 | 0.0458 | 0.0412 | 0.0373
1288 | 0.1561 | 0.1141 | 0.0947 | 0.0807 | 0.0815 | 0.0621 | 0.0668 | 0.0621 | 0.0598 | 0.0435 | 0.0458 | 0.0411 | 0.0373
1289 | 0.1567 | 0.114 | 0.0946 | 0.0807 | 0.0815 | 0.0621 | 0.0667 | 0.0621 | 0.0597 | 0.0434 | 0.0458 | 0.0411 | 0.0372
1290 | 0.1566 | 0.114 | 0.0946 | 0.0806 | 0.0814 | 0.062 | 0.0667 | 0.062 | 0.0597 | 0.0434 | 0.0457 | 0.0411 | 0.0372
1291 | 0.1565 | 0.1139 | 0.0945 | 0.0806 | 0.0813 | 0.062 | 0.0666 | 0.062 | 0.0596 | 0.0434 | 0.0457 | 0.0411 | 0.0372
1292 | 0.1563 | 0.1138 | 0.0944 | 0.0805 | 0.0813 | 0.0619 | 0.0666 | 0.0619 | 0.0596 | 0.0433 | 0.0457 | 0.041 | 0.0372
1293 | 0.1562 | 0.1137 | 0.0944 | 0.0804 | 0.0812 | 0.0619 | 0.0665 | 0.0619 | 0.0596 | 0.0433 | 0.0456 | 0.041 | 0.0371
1294 | 0.1561 | 0.1136 | 0.0943 | 0.0804 | 0.0811 | 0.0618 | 0.0665 | 0.0618 | 0.0595 | 0.0433 | 0.0456 | 0.041 | 0.0371
1295 | 0.156 | 0.1135 | 0.0942 | 0.0803 | 0.0811 | 0.0618 | 0.0664 | 0.0618 | 0.0595 | 0.0432 | 0.0456 | 0.0409 | 0.0371
1296 | 0.1566 | 0.1142 | 0.0941 | 0.0802 | 0.081 | 0.0617 | 0.0664 | 0.0617 | 0.0594 | 0.0432 | 0.0455 | 0.0409 | 0.037
1297 | 0.1565 | 0.1141 | 0.0941 | 0.0802 | 0.0817 | 0.0617 | 0.0663 | 0.0617 | 0.0594 | 0.0432 | 0.0455 | 0.0409 | 0.037
1298 | 0.1564 | 0.114 | 0.094 | 0.0801 | 0.0817 | 0.0616 | 0.0663 | 0.0616 | 0.0593 | 0.0431 | 0.0455 | 0.0408 | 0.037
1299 | 0.1563 | 0.1139 | 0.0939 | 0.0801 | 0.0816 | 0.0616 | 0.0662 | 0.0616 | 0.0593 | 0.0431 | 0.0454 | 0.0408 | 0.037
1300 | 0.1562 | 0.1138 | 0.0938 | 0.08 | 0.0815 | 0.0615 | 0.0662 | 0.0615 | 0.0592 | 0.0431 | 0.0454 | 0.0408 | 0.0369
1301 | 0.156 | 0.1138 | 0.0938 | 0.0799 | 0.0815 | 0.0615 | 0.0661 | 0.0615 | 0.0592 | 0.043 | 0.0453 | 0.0407 | 0.0369
1302 | 0.1559 | 0.1137 | 0.0937 | 0.0799 | 0.0814 | 0.0614 | 0.0661 | 0.0614 | 0.0591 | 0.043 | 0.0453 | 0.0407 | 0.0369
1303 | 0.1558 | 0.1136 | 0.0936 | 0.0798 | 0.0814 | 0.0614 | 0.066 | 0.0614 | 0.0591 | 0.043 | 0.0453 | 0.0407 | 0.0368
1304 | 0.1557 | 0.1135 | 0.0936 | 0.0798 | 0.0813 | 0.0613 | 0.066 | 0.0613 | 0.059 | 0.0429 | 0.0452 | 0.0406 | 0.0368
1305 | 0.1556 | 0.1134 | 0.0935 | 0.0797 | 0.0812 | 0.0613 | 0.0659 | 0.0613 | 0.059 | 0.0429 | 0.0452 | 0.0406 | 0.0368
1306 | 0.1554 | 0.1133 | 0.0934 | 0.0796 | 0.0812 | 0.0613 | 0.0658 | 0.0613 | 0.059 | 0.0429 | 0.0452 | 0.0406 | 0.0368
1307 | 0.1553 | 0.1132 | 0.0933 | 0.0796 | 0.0811 | 0.0612 | 0.0658 | 0.0612 | 0.0589 | 0.0428 | 0.0451 | 0.0406 | 0.0367
1308 | 0.1552 | 0.1131 | 0.0933 | 0.0795 | 0.081 | 0.0612 | 0.0657 | 0.0612 | 0.0589 | 0.0428 | 0.0451 | 0.0405 | 0.0367
1309 | 0.1558 | 0.1138 | 0.094 | 0.0802 | 0.081 | 0.0619 | 0.0657 | 0.0619 | 0.0588 | 0.0428 | 0.0451 | 0.0405 | 0.0367
1310 | 0.1557 | 0.1137 | 0.0939 | 0.0802 | 0.0809 | 0.0618 | 0.0656 | 0.0618 | 0.0588 | 0.0427 | 0.045 | 0.0405 | 0.0366
1311 | 0.1556 | 0.1137 | 0.0938 | 0.0801 | 0.0809 | 0.0618 | 0.0656 | 0.0618 | 0.0587 | 0.0427 | 0.045 | 0.0404 | 0.0366
1312 | 0.1555 | 0.1136 | 0.0938 | 0.08 | 0.0808 | 0.0617 | 0.0655 | 0.0617 | 0.0587 | 0.0427 | 0.045 | 0.0404 | 0.0366
1313 | 0.1554 | 0.1135 | 0.0937 | 0.08 | 0.0807 | 0.0617 | 0.0655 | 0.0617 | 0.0586 | 0.0427 | 0.0449 | 0.0404 | 0.0366
1314 | 0.156 | 0.1142 | 0.0936 | 0.0799 | 0.0807 | 0.0616 | 0.0654 | 0.0616 | 0.0586 | 0.0426 | 0.0449 | 0.0403 | 0.0365
1315 | 0.1559 | 0.1141 | 0.0935 | 0.0798 | 0.0806 | 0.0616 | 0.0654 | 0.0616 | 0.0586 | 0.0426 | 0.0449 | 0.0403 | 0.0365
1316 | 0.1558 | 0.114 | 0.0935 | 0.0798 | 0.0805 | 0.0616 | 0.0653 | 0.0616 | 0.0585 | 0.0426 | 0.0448 | 0.0403 | 0.0365
1317 | 0.1557 | 0.1139 | 0.0934 | 0.0797 | 0.0805 | 0.0615 | 0.0653 | 0.0615 | 0.0585 | 0.0425 | 0.0448 | 0.0402 | 0.0364
1318 | 0.1555 | 0.1138 | 0.0933 | 0.0797 | 0.0804 | 0.0615 | 0.0653 | 0.0615 | 0.0584 | 0.0425 | 0.0448 | 0.0402 | 0.0364
1319 | 0.1554 | 0.1137 | 0.0933 | 0.0796 | 0.0804 | 0.0614 | 0.0652 | 0.0614 | 0.0584 | 0.0425 | 0.0447 | 0.0402 | 0.0364
1320 | 0.1553 | 0.1136 | 0.0932 | 0.0795 | 0.0803 | 0.0614 | 0.0652 | 0.0614 | 0.0583 | 0.0424 | 0.0447 | 0.0402 | 0.0364
1321 | 0.1552 | 0.1136 | 0.0931 | 0.0795 | 0.0802 | 0.0613 | 0.0651 | 0.0613 | 0.0583 | 0.0424 | 0.0447 | 0.0401 | 0.0363
1322 | 0.1551 | 0.1135 | 0.093 | 0.0794 | 0.0802 | 0.0613 | 0.0651 | 0.0613 | 0.0582 | 0.0424 | 0.0446 | 0.0401 | 0.0363
1323 | 0.155 | 0.1134 | 0.093 | 0.0794 | 0.0801 | 0.0612 | 0.065 | 0.0612 | 0.0582 | 0.0423 | 0.0446 | 0.0401 | 0.0363
1324 | 0.1548 | 0.1133 | 0.0929 | 0.0793 | 0.0801 | 0.0612 | 0.065 | 0.0612 | 0.0582 | 0.0423 | 0.0446 | 0.04 | 0.0363
1325 | 0.1547 | 0.1132 | 0.0928 | 0.0792 | 0.08 | 0.0611 | 0.0649 | 0.0611 | 0.0581 | 0.0423 | 0.0445 | 0.04 | 0.0362
1326 | 0.1546 | 0.1131 | 0.0928 | 0.0792 | 0.0799 | 0.0611 | 0.0649 | 0.0611 | 0.0581 | 0.0422 | 0.0445 | 0.04 | 0.0362
1327 | 0.1545 | 0.113 | 0.0927 | 0.0791 | 0.0799 | 0.061 | 0.0648 | 0.061 | 0.058 | 0.0422 | 0.0445 | 0.0399 | 0.0362
1328 | 0.1544 | 0.113 | 0.0926 | 0.0791 | 0.0798 | 0.061 | 0.0648 | 0.061 | 0.058 | 0.0422 | 0.0444 | 0.0399 | 0.0361
1329 | 0.1543 | 0.1129 | 0.0926 | 0.079 | 0.0798 | 0.0609 | 0.0647 | 0.0609 | 0.0579 | 0.0421 | 0.0444 | 0.0399 | 0.0361
1330 | 0.1549 | 0.1128 | 0.0932 | 0.0797 | 0.0797 | 0.0609 | 0.0647 | 0.0609 | 0.0579 | 0.0421 | 0.0444 | 0.0398 | 0.0361
1331 | 0.1548 | 0.1134 | 0.0932 | 0.0796 | 0.0796 | 0.0609 | 0.0646 | 0.0609 | 0.0586 | 0.0428 | 0.0443 | 0.0398 | 0.0361
1332 | 0.1547 | 0.1134 | 0.0931 | 0.0796 | 0.0796 | 0.0608 | 0.0653 | 0.0608 | 0.0586 | 0.0428 | 0.0443 | 0.0405 | 0.036
1333 | 0.1545 | 0.1133 | 0.093 | 0.0795 | 0.0795 | 0.0608 | 0.0653 | 0.0608 | 0.0585 | 0.0428 | 0.0443 | 0.0405 | 0.036
1334 | 0.1544 | 0.1132 | 0.093 | 0.0795 | 0.0795 | 0.0607 | 0.0652 | 0.0607 | 0.0585 | 0.0427 | 0.0442 | 0.0405 | 0.036
1335 | 0.1543 | 0.1131 | 0.0929 | 0.0794 | 0.0794 | 0.0607 | 0.0652 | 0.0607 | 0.0584 | 0.0427 | 0.0442 | 0.0404 | 0.036
1336 | 0.1542 | 0.113 | 0.0928 | 0.0793 | 0.0793 | 0.0606 | 0.0651 | 0.0606 | 0.0584 | 0.0427 | 0.0442 | 0.0404 | 0.0359
1337 | 0.1541 | 0.1129 | 0.0927 | 0.0793 | 0.0793 | 0.0606 | 0.0651 | 0.0606 | 0.0583 | 0.0426 | 0.0441 | 0.0404 | 0.0359
1338 | 0.1547 | 0.1136 | 0.0934 | 0.08 | 0.0792 | 0.0613 | 0.065 | 0.0613 | 0.059 | 0.0433 | 0.0441 | 0.0404 | 0.0359
1339 | 0.1546 | 0.1135 | 0.0934 | 0.0799 | 0.0792 | 0.0612 | 0.065 | 0.0612 | 0.059 | 0.0433 | 0.0441 | 0.0403 | 0.0358
1340 | 0.1545 | 0.1134 | 0.0933 | 0.0799 | 0.0791 | 0.0612 | 0.0649 | 0.0612 | 0.059 | 0.0433 | 0.044 | 0.0403 | 0.0358
1341 | 0.1551 | 0.1133 | 0.0932 | 0.0805 | 0.0798 | 0.0619 | 0.0656 | 0.0611 | 0.0589 | 0.0433 | 0.0447 | 0.041 | 0.0365
1342 | 0.155 | 0.1133 | 0.0931 | 0.0805 | 0.0797 | 0.0618 | 0.0656 | 0.0611 | 0.0589 | 0.0432 | 0.0447 | 0.041 | 0.0365
1343 | 0.1549 | 0.1132 | 0.0931 | 0.0804 | 0.0797 | 0.0618 | 0.0655 | 0.0611 | 0.0588 | 0.0432 | 0.0447 | 0.041 | 0.0365
1344 | 0.1548 | 0.1131 | 0.093 | 0.0804 | 0.0796 | 0.0618 | 0.0655 | 0.061 | 0.0588 | 0.0432 | 0.0446 | 0.0409 | 0.0365
1345 | 0.1554 | 0.1138 | 0.0937 | 0.081 | 0.0803 | 0.0625 | 0.0662 | 0.0617 | 0.0595 | 0.0431 | 0.0454 | 0.0409 | 0.0372
1346 | 0.1553 | 0.1137 | 0.0936 | 0.081 | 0.0802 | 0.0624 | 0.0661 | 0.0617 | 0.0594 | 0.0431 | 0.0453 | 0.0409 | 0.0371
1347 | 0.1552 | 0.1136 | 0.0935 | 0.0809 | 0.0802 | 0.0624 | 0.0661 | 0.0616 | 0.0594 | 0.0431 | 0.0453 | 0.0408 | 0.0371
1348 | 0.155 | 0.1135 | 0.0935 | 0.0809 | 0.0801 | 0.0623 | 0.066 | 0.0616 | 0.0593 | 0.043 | 0.0453 | 0.0408 | 0.0371
1349 | 0.1549 | 0.1134 | 0.0934 | 0.0808 | 0.0801 | 0.0623 | 0.066 | 0.0615 | 0.0593 | 0.043 | 0.0452 | 0.0408 | 0.0371
1350 | 0.1548 | 0.1133 | 0.0933 | 0.0807 | 0.08 | 0.0622 | 0.0659 | 0.0615 | 0.0593 | 0.043 | 0.0452 | 0.0407 | 0.037
1351 | 0.1547 | 0.1132 | 0.0933 | 0.0807 | 0.0799 | 0.0622 | 0.0659 | 0.0614 | 0.0592 | 0.0429 | 0.0452 | 0.0407 | 0.037
1352 | 0.1546 | 0.1132 | 0.0932 | 0.0806 | 0.0799 | 0.0621 | 0.0658 | 0.0614 | 0.0592 | 0.0429 | 0.0451 | 0.0407 | 0.037
1353 | 0.1552 | 0.1138 | 0.0931 | 0.0806 | 0.0798 | 0.0621 | 0.0658 | 0.0613 | 0.0591 | 0.0429 | 0.0451 | 0.0407 | 0.037
1354 | 0.1551 | 0.1137 | 0.0931 | 0.0805 | 0.0798 | 0.062 | 0.0657 | 0.0613 | 0.0591 | 0.0428 | 0.0451 | 0.0406 | 0.0369
1355 | 0.1557 | 0.1144 | 0.0937 | 0.0812 | 0.0797 | 0.0627 | 0.0657 | 0.062 | 0.0598 | 0.0435 | 0.045 | 0.0406 | 0.0369
1356 | 0.1563 | 0.1143 | 0.0944 | 0.0811 | 0.0804 | 0.0627 | 0.0656 | 0.0627 | 0.0597 | 0.0435 | 0.045 | 0.0406 | 0.0369
1357 | 0.1562 | 0.1142 | 0.0943 | 0.0811 | 0.0803 | 0.0626 | 0.0656 | 0.0626 | 0.0597 | 0.0435 | 0.045 | 0.0405 | 0.0368
1358 | 0.1561 | 0.1141 | 0.0943 | 0.081 | 0.0803 | 0.0626 | 0.0655 | 0.0626 | 0.0596 | 0.0434 | 0.0449 | 0.0405 | 0.0368
1359 | 0.156 | 0.1141 | 0.0942 | 0.0809 | 0.0802 | 0.0625 | 0.0655 | 0.0625 | 0.0596 | 0.0434 | 0.0449 | 0.0405 | 0.0368
1360 | 0.1559 | 0.114 | 0.0941 | 0.0809 | 0.0801 | 0.0625 | 0.0654 | 0.0625 | 0.0596 | 0.0434 | 0.0449 | 0.0404 | 0.0368
1361 | 0.1565 | 0.1146 | 0.0948 | 0.0816 | 0.0801 | 0.0632 | 0.0654 | 0.0632 | 0.0595 | 0.0434 | 0.0448 | 0.0404 | 0.0367
1362 | 0.1564 | 0.1145 | 0.0947 | 0.0815 | 0.08 | 0.0631 | 0.0653 | 0.0631 | 0.0595 | 0.0433 | 0.0448 | 0.0404 | 0.0367
1363 | 0.1563 | 0.1145 | 0.0946 | 0.0814 | 0.08 | 0.0631 | 0.0653 | 0.0631 | 0.0594 | 0.0433 | 0.0448 | 0.0404 | 0.0367
1364 | 0.1569 | 0.1151 | 0.0953 | 0.0814 | 0.0799 | 0.063 | 0.066 | 0.063 | 0.0594 | 0.0433 | 0.0447 | 0.0403 | 0.0367
1365 | 0.1568 | 0.115 | 0.0952 | 0.0813 | 0.0799 | 0.063 | 0.0659 | 0.063 | 0.0593 | 0.0432 | 0.0447 | 0.0403 | 0.0366
1366 | 0.1567 | 0.1149 | 0.0952 | 0.0813 | 0.0798 | 0.063 | 0.0659 | 0.063 | 0.0593 | 0.0432 | 0.0447 | 0.0403 | 0.0366
1367 | 0.1565 | 0.1149 | 0.0951 | 0.0812 | 0.0797 | 0.0629 | 0.0658 | 0.0629 | 0.0593 | 0.0432 | 0.0446 | 0.0402 | 0.0366
1368 | 0.1564 | 0.1148 | 0.095 | 0.0811 | 0.0797 | 0.0629 | 0.0658 | 0.0629 | 0.0592 | 0.0431 | 0.0446 | 0.0402 | 0.0365
1369 | 0.1563 | 0.1147 | 0.095 | 0.0811 | 0.0796 | 0.0628 | 0.0657 | 0.0628 | 0.0592 | 0.0431 | 0.0446 | 0.0402 | 0.0365
1370 | 0.1562 | 0.1146 | 0.0949 | 0.081 | 0.0796 | 0.0628 | 0.0657 | 0.0628 | 0.0591 | 0.0431 | 0.0445 | 0.0401 | 0.0365
1371 | 0.1568 | 0.1152 | 0.0956 | 0.0817 | 0.0795 | 0.0635 | 0.0656 | 0.0627 | 0.0591 | 0.043 | 0.0445 | 0.0401 | 0.0365
1372 | 0.1567 | 0.1152 | 0.0955 | 0.0816 | 0.0794 | 0.0634 | 0.0656 | 0.0627 | 0.059 | 0.043 | 0.0445 | 0.0401 | 0.0364
1373 | 0.1566 | 0.1151 | 0.0954 | 0.0816 | 0.0794 | 0.0634 | 0.0655 | 0.0626 | 0.059 | 0.043 | 0.0444 | 0.0401 | 0.0364
1374 | 0.1565 | 0.115 | 0.0953 | 0.0815 | 0.0793 | 0.0633 | 0.0655 | 0.0626 | 0.059 | 0.0429 | 0.0444 | 0.04 | 0.0364
1375 | 0.1564 | 0.1149 | 0.0953 | 0.0815 | 0.0793 | 0.0633 | 0.0655 | 0.0625 | 0.0589 | 0.0429 | 0.0444 | 0.04 | 0.0364
1376 | 0.1562 | 0.1148 | 0.0952 | 0.0814 | 0.0792 | 0.0632 | 0.0654 | 0.0625 | 0.0589 | 0.0429 | 0.0443 | 0.04 | 0.0363
1377 | 0.1569 | 0.1155 | 0.0959 | 0.0821 | 0.0799 | 0.0639 | 0.0661 | 0.0632 | 0.0595 | 0.0436 | 0.045 | 0.0407 | 0.037
1378 | 0.1567 | 0.1154 | 0.0958 | 0.082 | 0.0798 | 0.0639 | 0.066 | 0.0631 | 0.0595 | 0.0435 | 0.045 | 0.0406 | 0.037
1379 | 0.1566 | 0.1153 | 0.0957 | 0.0819 | 0.0798 | 0.0638 | 0.066 | 0.0631 | 0.0595 | 0.0435 | 0.045 | 0.0406 | 0.037
1380 | 0.1565 | 0.1152 | 0.0957 | 0.0819 | 0.0797 | 0.0638 | 0.0659 | 0.063 | 0.0594 | 0.0435 | 0.0449 | 0.0406 | 0.037
1381 | 0.1564 | 0.1151 | 0.0956 | 0.0818 | 0.0797 | 0.0637 | 0.0659 | 0.063 | 0.0594 | 0.0434 | 0.0449 | 0.0406 | 0.0369
1382 | 0.1563 | 0.1151 | 0.0955 | 0.0818 | 0.0796 | 0.0637 | 0.0658 | 0.063 | 0.0593 | 0.0434 | 0.0449 | 0.0405 | 0.0369
1383 | 0.1562 | 0.115 | 0.0954 | 0.0817 | 0.0795 | 0.0636 | 0.0658 | 0.0629 | 0.0593 | 0.0434 | 0.0448 | 0.0405 | 0.0369
1384 | 0.1561 | 0.1149 | 0.0954 | 0.0816 | 0.0795 | 0.0636 | 0.0658 | 0.0629 | 0.0592 | 0.0434 | 0.0448 | 0.0405 | 0.0368
1385 | 0.1567 | 0.1148 | 0.0953 | 0.0816 | 0.0794 | 0.0635 | 0.0657 | 0.0628 | 0.0592 | 0.0433 | 0.0448 | 0.0404 | 0.0368
1386 | 0.1566 | 0.1147 | 0.096 | 0.0815 | 0.0794 | 0.0635 | 0.0657 | 0.0635 | 0.0592 | 0.0433 | 0.0447 | 0.0404 | 0.0368
1387 | 0.1565 | 0.1146 | 0.0959 | 0.0815 | 0.0793 | 0.0634 | 0.0656 | 0.0634 | 0.0591 | 0.0433 | 0.0447 | 0.0404 | 0.0368
1388 | 0.1563 | 0.1146 | 0.0958 | 0.0814 | 0.0793 | 0.0634 | 0.0656 | 0.0634 | 0.0591 | 0.0432 | 0.0447 | 0.0403 | 0.0367
1389 | 0.1562 | 0.1145 | 0.0958 | 0.0814 | 0.0792 | 0.0634 | 0.0655 | 0.0634 | 0.059 | 0.0432 | 0.0446 | 0.0403 | 0.0367
1390 | 0.1561 | 0.1144 | 0.0957 | 0.0813 | 0.0791 | 0.0633 | 0.0655 | 0.0633 | 0.059 | 0.0432 | 0.0446 | 0.0403 | 0.0367
1391 | 0.156 | 0.1143 | 0.0956 | 0.0812 | 0.0791 | 0.0633 | 0.0654 | 0.0633 | 0.059 | 0.0431 | 0.0446 | 0.0403 | 0.0367
1392 | 0.1559 | 0.1142 | 0.0955 | 0.0812 | 0.079 | 0.0632 | 0.0654 | 0.0632 | 0.0589 | 0.0431 | 0.0445 | 0.0402 | 0.0366
1393 | 0.1558 | 0.1141 | 0.0955 | 0.0811 | 0.079 | 0.0632 | 0.0653 | 0.0632 | 0.0589 | 0.0431 | 0.0445 | 0.0402 | 0.0366
1394 | 0.1557 | 0.1141 | 0.0954 | 0.0811 | 0.0789 | 0.0631 | 0.0653 | 0.0631 | 0.0588 | 0.043 | 0.0445 | 0.0402 | 0.0366
1395 | 0.1556 | 0.114 | 0.0953 | 0.081 | 0.0789 | 0.0631 | 0.0652 | 0.0631 | 0.0588 | 0.043 | 0.0444 | 0.0401 | 0.0366
1396 | 0.1554 | 0.1139 | 0.0953 | 0.0809 | 0.0788 | 0.063 | 0.0652 | 0.063 | 0.0587 | 0.043 | 0.0444 | 0.0401 | 0.0365
1397 | 0.1553 | 0.1138 | 0.0952 | 0.0809 | 0.0787 | 0.063 | 0.0651 | 0.063 | 0.0587 | 0.0429 | 0.0444 | 0.0401 | 0.0365
1398 | 0.1552 | 0.1137 | 0.0951 | 0.0808 | 0.0787 | 0.0629 | 0.0651 | 0.0629 | 0.0587 | 0.0429 | 0.0443 | 0.0401 | 0.0365
1399 | 0.1551 | 0.1137 | 0.0951 | 0.0808 | 0.0786 | 0.0629 | 0.065 | 0.0629 | 0.0586 | 0.0429 | 0.0443 | 0.04 | 0.0365
1400 | 0.155 | 0.1136 | 0.095 | 0.0807 | 0.0786 | 0.0629 | 0.065 | 0.0629 | 0.0586 | 0.0429 | 0.0443 | 0.04 | 0.0364
1401 | 0.1549 | 0.1135 | 0.0949 | 0.0807 | 0.0785 | 0.0628 | 0.065 | 0.0628 | 0.0585 | 0.0428 | 0.0443 | 0.04 | 0.0364
1402 | 0.1548 | 0.1134 | 0.0949 | 0.0806 | 0.0785 | 0.0628 | 0.0649 | 0.0628 | 0.0585 | 0.0428 | 0.0442 | 0.0399 | 0.0364
1403 | 0.1547 | 0.1133 | 0.0948 | 0.0805 | 0.0784 | 0.0627 | 0.0649 | 0.0627 | 0.0584 | 0.0428 | 0.0442 | 0.0399 | 0.0364
1404 | 0.1546 | 0.1132 | 0.0947 | 0.0805 | 0.0783 | 0.0627 | 0.0648 | 0.0627 | 0.0584 | 0.0427 | 0.0442 | 0.0399 | 0.0363
1405 | 0.1544 | 0.1132 | 0.0947 | 0.0804 | 0.0783 | 0.0626 | 0.0648 | 0.0626 | 0.0584 | 0.0427 | 0.0441 | 0.0399 | 0.0363
1406 | 0.1543 | 0.1131 | 0.0946 | 0.0804 | 0.0782 | 0.0626 | 0.0647 | 0.0626 | 0.0583 | 0.0427 | 0.0441 | 0.0398 | 0.0363
1407 | 0.1542 | 0.113 | 0.0945 | 0.0803 | 0.0782 | 0.0625 | 0.0647 | 0.0625 | 0.0583 | 0.0426 | 0.0441 | 0.0398 | 0.0362
1408 | 0.1541 | 0.1129 | 0.0945 | 0.0803 | 0.0781 | 0.0625 | 0.0646 | 0.0625 | 0.0582 | 0.0426 | 0.044 | 0.0398 | 0.0362
1409 | 0.1547 | 0.1136 | 0.0944 | 0.0802 | 0.0781 | 0.0625 | 0.0653 | 0.0625 | 0.0589 | 0.0433 | 0.044 | 0.0405 | 0.0362
1410 | 0.1546 | 0.1135 | 0.0943 | 0.0801 | 0.078 | 0.0624 | 0.0652 | 0.0624 | 0.0589 | 0.0433 | 0.044 | 0.0404 | 0.0362
1411 | 0.1552 | 0.1134 | 0.0943 | 0.0808 | 0.078 | 0.0631 | 0.0652 | 0.0624 | 0.0588 | 0.0432 | 0.0439 | 0.0404 | 0.0361
1412 | 0.1551 | 0.1133 | 0.0942 | 0.0807 | 0.0779 | 0.063 | 0.0652 | 0.0623 | 0.0588 | 0.0432 | 0.0439 | 0.0404 | 0.0361
1413 | 0.155 | 0.1132 | 0.0941 | 0.0807 | 0.0778 | 0.063 | 0.0651 | 0.0623 | 0.0587 | 0.0432 | 0.0439 | 0.0403 | 0.0361
1414 | 0.1549 | 0.1132 | 0.0941 | 0.0806 | 0.0778 | 0.0629 | 0.0651 | 0.0622 | 0.0587 | 0.0431 | 0.0438 | 0.0403 | 0.0361
1415 | 0.1548 | 0.1131 | 0.094 | 0.0806 | 0.0777 | 0.0629 | 0.065 | 0.0622 | 0.0587 | 0.0431 | 0.0438 | 0.0403 | 0.036
1416 | 0.1547 | 0.113 | 0.0939 | 0.0805 | 0.0777 | 0.0629 | 0.065 | 0.0621 | 0.0586 | 0.0431 | 0.0438 | 0.0403 | 0.036
1417 | 0.1546 | 0.1129 | 0.0939 | 0.0805 | 0.0776 | 0.0628 | 0.0649 | 0.0621 | 0.0586 | 0.043 | 0.0438 | 0.0402 | 0.036
1418 | 0.1544 | 0.1135 | 0.0945 | 0.0804 | 0.0776 | 0.0628 | 0.0649 | 0.0621 | 0.0585 | 0.043 | 0.0437 | 0.0402 | 0.036
1419 | 0.1543 | 0.1135 | 0.0944 | 0.0803 | 0.0775 | 0.0627 | 0.0648 | 0.0627 | 0.0585 | 0.043 | 0.0437 | 0.0402 | 0.0359
1420 | 0.1542 | 0.1134 | 0.0944 | 0.0803 | 0.0775 | 0.0627 | 0.0648 | 0.0627 | 0.0585 | 0.043 | 0.0437 | 0.0401 | 0.0359
1421 | 0.1541 | 0.1133 | 0.0943 | 0.0802 | 0.0774 | 0.0626 | 0.0647 | 0.0626 | 0.0584 | 0.0429 | 0.0436 | 0.0401 | 0.0359
1422 | 0.1547 | 0.1132 | 0.0942 | 0.0802 | 0.0774 | 0.0626 | 0.0647 | 0.0626 | 0.0584 | 0.0429 | 0.0436 | 0.0401 | 0.0359
1423 | 0.1546 | 0.1131 | 0.0942 | 0.0801 | 0.0773 | 0.0625 | 0.0647 | 0.0625 | 0.0583 | 0.0429 | 0.0436 | 0.0401 | 0.0358
1424 | 0.1545 | 0.1131 | 0.0941 | 0.0801 | 0.0772 | 0.0625 | 0.0646 | 0.0625 | 0.0583 | 0.0428 | 0.0435 | 0.04 | 0.0358
1425 | 0.1544 | 0.113 | 0.094 | 0.08 | 0.0772 | 0.0625 | 0.0646 | 0.0625 | 0.0582 | 0.0428 | 0.0435 | 0.04 | 0.0358
1426 | 0.1543 | 0.1129 | 0.0947 | 0.0799 | 0.0771 | 0.0624 | 0.0645 | 0.0624 | 0.0582 | 0.0428 | 0.0435 | 0.04 | 0.0358
1427 | 0.1542 | 0.1128 | 0.0946 | 0.0799 | 0.0771 | 0.0624 | 0.0645 | 0.0624 | 0.0582 | 0.0427 | 0.0434 | 0.0399 | 0.0357
1428 | 0.1541 | 0.1127 | 0.0945 | 0.0798 | 0.077 | 0.0623 | 0.0644 | 0.0623 | 0.0581 | 0.0427 | 0.0434 | 0.0399 | 0.0357
1429 | 0.154 | 0.1127 | 0.0945 | 0.0798 | 0.077 | 0.0623 | 0.0644 | 0.0623 | 0.0581 | 0.0427 | 0.0434 | 0.0399 | 0.0357
1430 | 0.1538 | 0.1126 | 0.0944 | 0.0797 | 0.0769 | 0.0622 | 0.0643 | 0.0622 | 0.058 | 0.0427 | 0.0434 | 0.0399 | 0.0357
1431 | 0.1537 | 0.1125 | 0.0943 | 0.0797 | 0.0769 | 0.0622 | 0.0643 | 0.0622 | 0.058 | 0.0426 | 0.0433 | 0.0398 | 0.0356
1432 | 0.1536 | 0.1124 | 0.0943 | 0.0796 | 0.0768 | 0.0622 | 0.0642 | 0.0622 | 0.058 | 0.0426 | 0.0433 | 0.0398 | 0.0356
1433 | 0.1542 | 0.113 | 0.0942 | 0.0803 | 0.0775 | 0.0628 | 0.0649 | 0.0621 | 0.0586 | 0.0433 | 0.044 | 0.0405 | 0.0363
1434 | 0.1548 | 0.1137 | 0.0941 | 0.0809 | 0.0774 | 0.0635 | 0.0649 | 0.0621 | 0.0593 | 0.0439 | 0.0439 | 0.0404 | 0.0363
1435 | 0.1547 | 0.1136 | 0.0941 | 0.0808 | 0.0774 | 0.0634 | 0.0648 | 0.062 | 0.0592 | 0.0439 | 0.0439 | 0.0404 | 0.0362
1436 | 0.1546 | 0.1135 | 0.094 | 0.0808 | 0.0773 | 0.0634 | 0.0648 | 0.062 | 0.0592 | 0.0439 | 0.0439 | 0.0404 | 0.0362
1437 | 0.1545 | 0.1134 | 0.0939 | 0.0807 | 0.0772 | 0.0633 | 0.0647 | 0.0619 | 0.0592 | 0.0438 | 0.0438 | 0.0404 | 0.0362
1438 | 0.1544 | 0.1134 | 0.0939 | 0.0807 | 0.0772 | 0.0633 | 0.0647 | 0.0619 | 0.0591 | 0.0438 | 0.0438 | 0.0403 | 0.0362
1439 | 0.1543 | 0.1133 | 0.0938 | 0.0806 | 0.0771 | 0.0632 | 0.0646 | 0.0618 | 0.0591 | 0.0438 | 0.0438 | 0.0403 | 0.0361
1440 | 0.1542 | 0.1132 | 0.0938 | 0.0806 | 0.0771 | 0.0632 | 0.0646 | 0.0618 | 0.059 | 0.0437 | 0.0437 | 0.0403 | 0.0361
1441 | 0.1541 | 0.1138 | 0.0937 | 0.0805 | 0.0777 | 0.0632 | 0.0652 | 0.0618 | 0.0597 | 0.0444 | 0.0444 | 0.0409 | 0.0368
1442 | 0.1546 | 0.1144 | 0.0943 | 0.0804 | 0.0777 | 0.0631 | 0.0652 | 0.0617 | 0.0596 | 0.0444 | 0.0444 | 0.0409 | 0.0368
1443 | 0.1545 | 0.1143 | 0.0942 | 0.0804 | 0.0776 | 0.0631 | 0.0651 | 0.0617 | 0.0596 | 0.0444 | 0.0444 | 0.0409 | 0.0367
1444 | 0.1551 | 0.115 | 0.0949 | 0.081 | 0.0783 | 0.063 | 0.0658 | 0.0623 | 0.0602 | 0.045 | 0.0443 | 0.0409 | 0.0367
1445 | 0.155 | 0.1149 | 0.0948 | 0.081 | 0.0782 | 0.063 | 0.0657 | 0.0623 | 0.0602 | 0.045 | 0.0443 | 0.0408 | 0.0367
1446 | 0.1549 | 0.1148 | 0.0947 | 0.0809 | 0.0781 | 0.0629 | 0.0657 | 0.0622 | 0.0602 | 0.045 | 0.0443 | 0.0408 | 0.0367
1447 | 0.1548 | 0.1147 | 0.0947 | 0.0809 | 0.0781 | 0.0629 | 0.0657 | 0.0622 | 0.0601 | 0.0449 | 0.0442 | 0.0408 | 0.0366
1448 | 0.1554 | 0.1153 | 0.0946 | 0.0808 | 0.078 | 0.0628 | 0.0656 | 0.0622 | 0.0601 | 0.0449 | 0.0442 | 0.0407 | 0.0366
1449 | 0.156 | 0.1153 | 0.0945 | 0.0807 | 0.078 | 0.0628 | 0.0656 | 0.0621 | 0.06 | 0.0449 | 0.0442 | 0.0407 | 0.0366
1450 | 0.1559 | 0.1152 | 0.0945 | 0.0807 | 0.0779 | 0.0628 | 0.0655 | 0.0621 | 0.06 | 0.0448 | 0.0441 | 0.0407 | 0.0366
1451 | 0.1564 | 0.1151 | 0.0944 | 0.0813 | 0.0779 | 0.0634 | 0.0655 | 0.062 | 0.06 | 0.0448 | 0.0441 | 0.0407 | 0.0365
1452 | 0.1563 | 0.115 | 0.0944 | 0.0813 | 0.0778 | 0.0634 | 0.0654 | 0.062 | 0.0599 | 0.0448 | 0.0441 | 0.0406 | 0.0365
1453 | 0.1562 | 0.1149 | 0.0943 | 0.0812 | 0.0778 | 0.0633 | 0.0654 | 0.0619 | 0.0599 | 0.0447 | 0.044 | 0.0406 | 0.0365
1454 | 0.1561 | 0.1149 | 0.0942 | 0.0812 | 0.0777 | 0.0633 | 0.0653 | 0.0619 | 0.0598 | 0.0447 | 0.044 | 0.0406 | 0.0365
1455 | 0.156 | 0.1148 | 0.0942 | 0.0811 | 0.0777 | 0.0632 | 0.0653 | 0.0619 | 0.0598 | 0.0447 | 0.044 | 0.0405 | 0.0364
1456 | 0.1559 | 0.1147 | 0.0941 | 0.081 | 0.0776 | 0.0632 | 0.0652 | 0.0618 | 0.0598 | 0.0446 | 0.044 | 0.0405 | 0.0364
1457 | 0.1565 | 0.1153 | 0.0947 | 0.0817 | 0.0782 | 0.0638 | 0.0659 | 0.0625 | 0.0604 | 0.0453 | 0.0439 | 0.0412 | 0.0364
1458 | 0.1564 | 0.1152 | 0.0947 | 0.0816 | 0.0782 | 0.0638 | 0.0658 | 0.0624 | 0.0604 | 0.0453 | 0.0439 | 0.0412 | 0.0364
1459 | 0.1563 | 0.1151 | 0.0946 | 0.0816 | 0.0781 | 0.0637 | 0.0658 | 0.0624 | 0.0603 | 0.0452 | 0.0439 | 0.0411 | 0.0363
1460 | 0.1562 | 0.1151 | 0.0945 | 0.0815 | 0.0781 | 0.0637 | 0.0658 | 0.0623 | 0.0603 | 0.0452 | 0.0438 | 0.0411 | 0.0363
1461 | 0.1561 | 0.115 | 0.0945 | 0.0815 | 0.078 | 0.0637 | 0.0657 | 0.0623 | 0.0602 | 0.0452 | 0.0438 | 0.0411 | 0.0363
1462 | 0.156 | 0.1149 | 0.0944 | 0.0814 | 0.078 | 0.0636 | 0.0657 | 0.0622 | 0.0602 | 0.0451 | 0.0438 | 0.041 | 0.0363
1463 | 0.1558 | 0.1148 | 0.0943 | 0.0813 | 0.0779 | 0.0636 | 0.0656 | 0.0622 | 0.0602 | 0.0451 | 0.0437 | 0.041 | 0.0362
1464 | 0.1557 | 0.1148 | 0.0943 | 0.0813 | 0.0779 | 0.0635 | 0.0656 | 0.0622 | 0.0601 | 0.0451 | 0.0437 | 0.041 | 0.0362
1465 | 0.1556 | 0.1147 | 0.0942 | 0.0812 | 0.0778 | 0.0635 | 0.0655 | 0.0621 | 0.0601 | 0.0451 | 0.0437 | 0.041 | 0.0362
1466 | 0.1555 | 0.1146 | 0.0941 | 0.0812 | 0.0778 | 0.0634 | 0.0655 | 0.0621 | 0.06 | 0.045 | 0.0437 | 0.0409 | 0.0362
1467 | 0.1554 | 0.1145 | 0.0941 | 0.0811 | 0.0777 | 0.0634 | 0.0654 | 0.062 | 0.06 | 0.045 | 0.0436 | 0.0409 | 0.0361
1468 | 0.1553 | 0.1144 | 0.094 | 0.0811 | 0.0777 | 0.0634 | 0.0654 | 0.062 | 0.0599 | 0.045 | 0.0436 | 0.0409 | 0.0361
1469 | 0.1552 | 0.1144 | 0.0939 | 0.081 | 0.0776 | 0.0633 | 0.0654 | 0.0619 | 0.0599 | 0.0449 | 0.0436 | 0.0408 | 0.0361
1470 | 0.1551 | 0.1143 | 0.0939 | 0.081 | 0.0776 | 0.0633 | 0.0653 | 0.0619 | 0.0599 | 0.0449 | 0.0435 | 0.0408 | 0.0361
1471 | 0.155 | 0.1142 | 0.0938 | 0.0809 | 0.0775 | 0.0632 | 0.0653 | 0.0619 | 0.0598 | 0.0449 | 0.0435 | 0.0408 | 0.036
1472 | 0.1549 | 0.1141 | 0.0938 | 0.0808 | 0.0774 | 0.0632 | 0.0652 | 0.0618 | 0.0598 | 0.0448 | 0.0435 | 0.0408 | 0.036
1473 | 0.1548 | 0.1141 | 0.0937 | 0.0808 | 0.0774 | 0.0631 | 0.0652 | 0.0618 | 0.0597 | 0.0448 | 0.0434 | 0.0407 | 0.036
1474 | 0.1547 | 0.114 | 0.0936 | 0.0807 | 0.0773 | 0.0631 | 0.0651 | 0.0617 | 0.0597 | 0.0448 | 0.0434 | 0.0407 | 0.036
1475 | 0.1546 | 0.1139 | 0.0936 | 0.0807 | 0.0773 | 0.0631 | 0.0651 | 0.0617 | 0.0597 | 0.0447 | 0.0434 | 0.0407 | 0.0359
1476 | 0.1545 | 0.1138 | 0.0935 | 0.0806 | 0.0772 | 0.063 | 0.065 | 0.0617 | 0.0596 | 0.0447 | 0.0434 | 0.0407 | 0.0359
1477 | 0.1544 | 0.1137 | 0.0934 | 0.0806 | 0.0772 | 0.063 | 0.065 | 0.0616 | 0.0596 | 0.0447 | 0.0433 | 0.0406 | 0.0359
1478 | 0.1543 | 0.1137 | 0.0934 | 0.0805 | 0.0771 | 0.0629 | 0.065 | 0.0616 | 0.0595 | 0.0447 | 0.0433 | 0.0406 | 0.0359
1479 | 0.1542 | 0.1136 | 0.0933 | 0.0805 | 0.0771 | 0.0629 | 0.0649 | 0.0615 | 0.0595 | 0.0446 | 0.0433 | 0.0406 | 0.0358
1480 | 0.1541 | 0.1135 | 0.0932 | 0.0804 | 0.077 | 0.0628 | 0.0649 | 0.0615 | 0.0595 | 0.0446 | 0.0432 | 0.0405 | 0.0358
1481 | 0.154 | 0.1134 | 0.0932 | 0.0804 | 0.077 | 0.0628 | 0.0648 | 0.0614 | 0.0594 | 0.0446 | 0.0432 | 0.0405 | 0.0358
1482 | 0.1538 | 0.1134 | 0.0931 | 0.0803 | 0.0769 | 0.0628 | 0.0648 | 0.0614 | 0.0594 | 0.0445 | 0.0432 | 0.0405 | 0.0358
1483 | 0.1537 | 0.1133 | 0.0931 | 0.0802 | 0.0769 | 0.0627 | 0.0647 | 0.0614 | 0.0593 | 0.0445 | 0.0432 | 0.0405 | 0.0357
1484 | 0.1536 | 0.1132 | 0.093 | 0.0802 | 0.0768 | 0.0627 | 0.0647 | 0.0613 | 0.0593 | 0.0445 | 0.0431 | 0.0404 | 0.0357
1485 | 0.1535 | 0.1131 | 0.0929 | 0.0801 | 0.0768 | 0.0626 | 0.0646 | 0.0613 | 0.0593 | 0.0444 | 0.0431 | 0.0404 | 0.0357
1486 | 0.1541 | 0.1131 | 0.0929 | 0.0808 | 0.0767 | 0.0633 | 0.0646 | 0.0612 | 0.0592 | 0.0444 | 0.0431 | 0.0404 | 0.0357
1487 | 0.154 | 0.113 | 0.0928 | 0.0807 | 0.0767 | 0.0632 | 0.0646 | 0.0612 | 0.0592 | 0.0444 | 0.043 | 0.0403 | 0.0356
1488 | 0.1539 | 0.1129 | 0.0927 | 0.0806 | 0.0766 | 0.0632 | 0.0645 | 0.0612 | 0.0591 | 0.0444 | 0.043 | 0.0403 | 0.0356
1489 | 0.1538 | 0.1128 | 0.0927 | 0.0806 | 0.0766 | 0.0631 | 0.0645 | 0.0611 | 0.0591 | 0.0443 | 0.043 | 0.0403 | 0.0356
1490 | 0.1537 | 0.1128 | 0.0926 | 0.0805 | 0.0765 | 0.0631 | 0.0644 | 0.0611 | 0.0591 | 0.0443 | 0.043 | 0.0403 | 0.0356
1491 | 0.1536 | 0.1127 | 0.0926 | 0.0805 | 0.0765 | 0.063 | 0.0644 | 0.061 | 0.059 | 0.0443 | 0.0429 | 0.0402 | 0.0355
1492 | 0.1542 | 0.1126 | 0.0932 | 0.0804 | 0.0764 | 0.063 | 0.0643 | 0.0617 | 0.059 | 0.0442 | 0.0429 | 0.0402 | 0.0355
1493 | 0.1541 | 0.1125 | 0.0931 | 0.0804 | 0.0764 | 0.063 | 0.0643 | 0.0616 | 0.0589 | 0.0442 | 0.0429 | 0.0402 | 0.0355
1494 | 0.1539 | 0.1124 | 0.093 | 0.0803 | 0.0763 | 0.0629 | 0.0643 | 0.0616 | 0.0589 | 0.0442 | 0.0428 | 0.0402 | 0.0355
1495 | 0.1538 | 0.1124 | 0.093 | 0.0803 | 0.0763 | 0.0629 | 0.0642 | 0.0615 | 0.0589 | 0.0441 | 0.0428 | 0.0401 | 0.0355
1496 | 0.1537 | 0.1123 | 0.0929 | 0.0802 | 0.0762 | 0.0628 | 0.0642 | 0.0615 | 0.0588 | 0.0441 | 0.0428 | 0.0401 | 0.0354
1497 | 0.1536 | 0.1122 | 0.0929 | 0.0802 | 0.0762 | 0.0628 | 0.0641 | 0.0615 | 0.0588 | 0.0441 | 0.0428 | 0.0401 | 0.0354
1498 | 0.1535 | 0.1121 | 0.0928 | 0.0801 | 0.0761 | 0.0628 | 0.0641 | 0.0614 | 0.0587 | 0.0441 | 0.0427 | 0.0401 | 0.0354
1499 | 0.1534 | 0.1127 | 0.0927 | 0.0801 | 0.0767 | 0.0627 | 0.0647 | 0.0614 | 0.0594 | 0.044 | 0.0427 | 0.04 | 0.0354
1500 | 0.1533 | 0.1127 | 0.0927 | 0.08 | 0.0767 | 0.0627 | 0.0647 | 0.0613 | 0.0593 | 0.044 | 0.0427 | 0.04 | 0.0353
1501 | 0.1532 | 0.1126 | 0.0926 | 0.0799 | 0.0766 | 0.0626 | 0.0646 | 0.0613 | 0.0593 | 0.044 | 0.0426 | 0.04 | 0.0353
1502 | 0.1531 | 0.1125 | 0.0925 | 0.0799 | 0.0766 | 0.0626 | 0.0646 | 0.0613 | 0.0593 | 0.0439 | 0.0426 | 0.0399 | 0.0353
1503 | 0.153 | 0.1124 | 0.0925 | 0.0798 | 0.0765 | 0.0625 | 0.0645 | 0.0612 | 0.0592 | 0.0439 | 0.0426 | 0.0399 | 0.0353
1504 | 0.1529 | 0.113 | 0.0924 | 0.0798 | 0.0765 | 0.0625 | 0.0645 | 0.0612 | 0.0598 | 0.0445 | 0.0426 | 0.0399 | 0.0352
1505 | 0.1535 | 0.113 | 0.093 | 0.0804 | 0.0764 | 0.0625 | 0.0651 | 0.0618 | 0.0598 | 0.0445 | 0.0425 | 0.0399 | 0.0352
1506 | 0.1534 | 0.1129 | 0.093 | 0.0803 | 0.0764 | 0.0624 | 0.0651 | 0.0618 | 0.0598 | 0.0445 | 0.0425 | 0.0398 | 0.0352
1507 | 0.1533 | 0.1128 | 0.0929 | 0.0803 | 0.0763 | 0.0624 | 0.065 | 0.0617 | 0.0597 | 0.0445 | 0.0425 | 0.0398 | 0.0352
1508 | 0.1532 | 0.1127 | 0.0928 | 0.0802 | 0.0763 | 0.0623 | 0.065 | 0.0617 | 0.0597 | 0.0444 | 0.0424 | 0.0398 | 0.0351
1509 | 0.1537 | 0.1127 | 0.0928 | 0.0808 | 0.0762 | 0.063 | 0.0649 | 0.0616 | 0.0596 | 0.0444 | 0.0424 | 0.0398 | 0.0351
1510 | 0.1536 | 0.1126 | 0.0927 | 0.0808 | 0.0762 | 0.0629 | 0.0649 | 0.0616 | 0.0596 | 0.0444 | 0.0424 | 0.0397 | 0.0351
1511 | 0.1535 | 0.1125 | 0.0927 | 0.0807 | 0.0761 | 0.0629 | 0.0649 | 0.0615 | 0.0596 | 0.0443 | 0.0424 | 0.0397 | 0.0351
1512 | 0.1534 | 0.1124 | 0.0926 | 0.0807 | 0.0761 | 0.0628 | 0.0648 | 0.0615 | 0.0595 | 0.0443 | 0.0423 | 0.0397 | 0.0351
1513 | 0.1533 | 0.1124 | 0.0932 | 0.0806 | 0.076 | 0.0628 | 0.0648 | 0.0621 | 0.0595 | 0.0443 | 0.0423 | 0.0397 | 0.035
1514 | 0.1539 | 0.1123 | 0.0931 | 0.0812 | 0.076 | 0.0634 | 0.0647 | 0.0621 | 0.0594 | 0.0443 | 0.0423 | 0.0396 | 0.035
1515 | 0.1538 | 0.1129 | 0.0931 | 0.0812 | 0.0759 | 0.0634 | 0.0647 | 0.062 | 0.0594 | 0.0442 | 0.0422 | 0.0403 | 0.035
1516 | 0.1537 | 0.1128 | 0.093 | 0.0811 | 0.0759 | 0.0633 | 0.0646 | 0.062 | 0.0594 | 0.0442 | 0.0422 | 0.0402 | 0.035
1517 | 0.1536 | 0.1127 | 0.0929 | 0.0811 | 0.0758 | 0.0633 | 0.0646 | 0.062 | 0.0593 | 0.0442 | 0.0422 | 0.0402 | 0.0349
1518 | 0.1535 | 0.1126 | 0.0929 | 0.081 | 0.0758 | 0.0632 | 0.0646 | 0.0619 | 0.0593 | 0.0441 | 0.0422 | 0.0402 | 0.0349
1519 | 0.1534 | 0.1126 | 0.0928 | 0.081 | 0.0757 | 0.0632 | 0.0645 | 0.0619 | 0.0592 | 0.0441 | 0.0421 | 0.0402 | 0.0349
1520 | 0.1533 | 0.1125 | 0.0928 | 0.0809 | 0.0757 | 0.0632 | 0.0645 | 0.0618 | 0.0592 | 0.0441 | 0.0421 | 0.0401 | 0.0349
1521 | 0.1532 | 0.1124 | 0.0927 | 0.0809 | 0.0756 | 0.0631 | 0.0644 | 0.0618 | 0.0592 | 0.044 | 0.0421 | 0.0401 | 0.0348
1522 | 0.1537 | 0.1124 | 0.0926 | 0.0815 | 0.0756 | 0.0637 | 0.0644 | 0.0618 | 0.0591 | 0.044 | 0.042 | 0.0401 | 0.0348
1523 | 0.1536 | 0.1123 | 0.0926 | 0.0814 | 0.0755 | 0.0637 | 0.0643 | 0.0617 | 0.0591 | 0.044 | 0.042 | 0.0401 | 0.0348
1524 | 0.1535 | 0.1122 | 0.0925 | 0.0814 | 0.0755 | 0.0636 | 0.0643 | 0.0617 | 0.0591 | 0.044 | 0.042 | 0.04 | 0.0348
1525 | 0.1534 | 0.1121 | 0.0925 | 0.0813 | 0.0754 | 0.0636 | 0.0643 | 0.0616 | 0.059 | 0.0439 | 0.042 | 0.04 | 0.0348
1526 | 0.154 | 0.1127 | 0.0931 | 0.0813 | 0.076 | 0.0636 | 0.0642 | 0.0623 | 0.059 | 0.0439 | 0.0419 | 0.04 | 0.0347
1527 | 0.1539 | 0.1126 | 0.093 | 0.0812 | 0.076 | 0.0635 | 0.0642 | 0.0622 | 0.0589 | 0.0439 | 0.0419 | 0.0399 | 0.0347
1528 | 0.1538 | 0.1126 | 0.0929 | 0.0812 | 0.0759 | 0.0635 | 0.0641 | 0.0622 | 0.0589 | 0.0438 | 0.0419 | 0.0399 | 0.0347
1529 | 0.1537 | 0.1125 | 0.0929 | 0.0811 | 0.0759 | 0.0634 | 0.0641 | 0.0621 | 0.0589 | 0.0438 | 0.0425 | 0.0399 | 0.0353
1530 | 0.1536 | 0.1124 | 0.0928 | 0.081 | 0.0758 | 0.0634 | 0.0641 | 0.0621 | 0.0588 | 0.0438 | 0.0425 | 0.0399 | 0.0353
1531 | 0.1535 | 0.1123 | 0.0927 | 0.081 | 0.0758 | 0.0634 | 0.064 | 0.0621 | 0.0588 | 0.0438 | 0.0425 | 0.0398 | 0.0353
1532 | 0.154 | 0.1123 | 0.0927 | 0.0809 | 0.0764 | 0.0633 | 0.064 | 0.062 | 0.0587 | 0.0437 | 0.0424 | 0.0398 | 0.0352
1533 | 0.1539 | 0.1122 | 0.0926 | 0.0809 | 0.0763 | 0.0633 | 0.0639 | 0.062 | 0.0587 | 0.0437 | 0.0424 | 0.0398 | 0.0352
1534 | 0.1538 | 0.1121 | 0.0926 | 0.0808 | 0.0763 | 0.0632 | 0.0639 | 0.0619 | 0.0587 | 0.0437 | 0.0424 | 0.0398 | 0.0352
1535 | 0.1537 | 0.1121 | 0.0925 | 0.0808 | 0.0762 | 0.0632 | 0.0638 | 0.0619 | 0.0586 | 0.0436 | 0.0423 | 0.0397 | 0.0352
1536 | 0.1543 | 0.112 | 0.0924 | 0.0807 | 0.0762 | 0.0632 | 0.0645 | 0.0618 | 0.0586 | 0.0436 | 0.0423 | 0.0397 | 0.0352
1537 | 0.1542 | 0.1119 | 0.0924 | 0.0807 | 0.0761 | 0.0631 | 0.0644 | 0.0618 | 0.0586 | 0.0436 | 0.0423 | 0.0397 | 0.0351
1538 | 0.1541 | 0.1118 | 0.0923 | 0.0806 | 0.0761 | 0.0631 | 0.0644 | 0.0618 | 0.0585 | 0.0436 | 0.0423 | 0.0397 | 0.0351
1539 | 0.154 | 0.1118 | 0.0923 | 0.0806 | 0.076 | 0.063 | 0.0643 | 0.0617 | 0.0585 | 0.0435 | 0.0422 | 0.0396 | 0.0351
1540 | 0.1545 | 0.1117 | 0.0922 | 0.0805 | 0.076 | 0.063 | 0.0643 | 0.0617 | 0.0584 | 0.0435 | 0.0422 | 0.0396 | 0.0351
1541 | 0.1544 | 0.1116 | 0.0928 | 0.0811 | 0.0759 | 0.0636 | 0.0642 | 0.0623 | 0.0584 | 0.0435 | 0.0422 | 0.0396 | 0.035
1542 | 0.1543 | 0.1115 | 0.0927 | 0.0811 | 0.0759 | 0.0636 | 0.0642 | 0.0623 | 0.0584 | 0.0435 | 0.0422 | 0.0396 | 0.035
1543 | 0.1542 | 0.1115 | 0.0927 | 0.081 | 0.0758 | 0.0635 | 0.0642 | 0.0622 | 0.0583 | 0.0434 | 0.0421 | 0.0395 | 0.035
1544 | 0.1541 | 0.1114 | 0.0926 | 0.081 | 0.0758 | 0.0635 | 0.0641 | 0.0622 | 0.0583 | 0.0434 | 0.0421 | 0.0395 | 0.035
1545 | 0.1547 | 0.1113 | 0.0926 | 0.0816 | 0.0757 | 0.0634 | 0.0641 | 0.0621 | 0.0583 | 0.0434 | 0.0421 | 0.0395 | 0.035
1546 | 0.1546 | 0.1113 | 0.0925 | 0.0815 | 0.0757 | 0.0634 | 0.064 | 0.0621 | 0.0582 | 0.0433 | 0.042 | 0.0395 | 0.0349
1547 | 0.1545 | 0.1112 | 0.0924 | 0.0814 | 0.0756 | 0.0633 | 0.064 | 0.0621 | 0.0582 | 0.0433 | 0.042 | 0.0394 | 0.0349
1548 | 0.1544 | 0.1111 | 0.0924 | 0.0814 | 0.0756 | 0.0633 | 0.064 | 0.062 | 0.0581 | 0.0433 | 0.042 | 0.0394 | 0.0349
1549 | 0.1543 | 0.111 | 0.0923 | 0.0813 | 0.0755 | 0.0633 | 0.0639 | 0.062 | 0.0581 | 0.0433 | 0.042 | 0.0394 | 0.0349
1550 | 0.1542 | 0.111 | 0.0923 | 0.0813 | 0.0755 | 0.0632 | 0.0639 | 0.0619 | 0.0581 | 0.0432 | 0.0419 | 0.0394 | 0.0348
1551 | 0.1541 | 0.1109 | 0.0922 | 0.0812 | 0.0754 | 0.0632 | 0.0638 | 0.0619 | 0.058 | 0.0432 | 0.0419 | 0.0393 | 0.0348
1552 | 0.154 | 0.1108 | 0.0921 | 0.0812 | 0.0754 | 0.0631 | 0.0638 | 0.0619 | 0.058 | 0.0432 | 0.0419 | 0.0393 | 0.0348
1553 | 0.1539 | 0.1108 | 0.0921 | 0.0811 | 0.0753 | 0.0631 | 0.0637 | 0.0618 | 0.058 | 0.0431 | 0.0419 | 0.0393 | 0.0348
1554 | 0.1538 | 0.1107 | 0.092 | 0.0811 | 0.0753 | 0.0631 | 0.0637 | 0.0618 | 0.0579 | 0.0431 | 0.0418 | 0.0393 | 0.0347
1555 | 0.1537 | 0.1106 | 0.092 | 0.081 | 0.0752 | 0.063 | 0.0637 | 0.0617 | 0.0579 | 0.0431 | 0.0418 | 0.0392 | 0.0347
1556 | 0.1542 | 0.1105 | 0.0919 | 0.081 | 0.0752 | 0.063 | 0.0636 | 0.0617 | 0.0578 | 0.0431 | 0.0418 | 0.0392 | 0.0347
1557 | 0.1541 | 0.1105 | 0.0918 | 0.0809 | 0.0751 | 0.0629 | 0.0636 | 0.0617 | 0.0578 | 0.043 | 0.0417 | 0.0392 | 0.0347
1558 | 0.154 | 0.1104 | 0.0918 | 0.0809 | 0.0751 | 0.0629 | 0.0635 | 0.0616 | 0.0578 | 0.043 | 0.0417 | 0.0392 | 0.0347
1559 | 0.1539 | 0.1103 | 0.0917 | 0.0808 | 0.075 | 0.0629 | 0.0635 | 0.0616 | 0.0577 | 0.043 | 0.0417 | 0.0391 | 0.0346
1560 | 0.1538 | 0.1103 | 0.0917 | 0.0808 | 0.075 | 0.0628 | 0.0635 | 0.0615 | 0.0577 | 0.0429 | 0.0417 | 0.0391 | 0.0346
1561 | 0.1537 | 0.1102 | 0.0916 | 0.0807 | 0.075 | 0.0628 | 0.0634 | 0.0615 | 0.0577 | 0.0429 | 0.0416 | 0.0391 | 0.0346
1562 | 0.1536 | 0.1101 | 0.0915 | 0.0807 | 0.0749 | 0.0627 | 0.0634 | 0.0615 | 0.0576 | 0.0429 | 0.0416 | 0.0391 | 0.0346
1563 | 0.1536 | 0.11 | 0.0915 | 0.0806 | 0.0749 | 0.0627 | 0.0633 | 0.0614 | 0.0576 | 0.0429 | 0.0416 | 0.039 | 0.0345
1564 | 0.1535 | 0.11 | 0.0914 | 0.0806 | 0.0748 | 0.0627 | 0.0633 | 0.0614 | 0.0575 | 0.0428 | 0.0416 | 0.039 | 0.0345
1565 | 0.1534 | 0.1099 | 0.0914 | 0.0805 | 0.0748 | 0.0626 | 0.0633 | 0.0613 | 0.0575 | 0.0428 | 0.0415 | 0.039 | 0.0345
1566 | 0.1533 | 0.1098 | 0.0913 | 0.0805 | 0.0747 | 0.0626 | 0.0632 | 0.0613 | 0.0575 | 0.0428 | 0.0415 | 0.039 | 0.0345
1567 | 0.1532 | 0.1098 | 0.0913 | 0.0804 | 0.0747 | 0.0625 | 0.0632 | 0.0613 | 0.0574 | 0.0428 | 0.0415 | 0.0389 | 0.0345
1568 | 0.1531 | 0.1097 | 0.0912 | 0.0804 | 0.0746 | 0.0625 | 0.0631 | 0.0612 | 0.0574 | 0.0427 | 0.0415 | 0.0389 | 0.0344
1569 | 0.153 | 0.1103 | 0.0918 | 0.0803 | 0.0752 | 0.0625 | 0.0637 | 0.0612 | 0.0574 | 0.0427 | 0.0414 | 0.0389 | 0.0344
1570 | 0.1529 | 0.1102 | 0.0917 | 0.0803 | 0.0752 | 0.0624 | 0.0637 | 0.0611 | 0.0573 | 0.0427 | 0.0414 | 0.0389 | 0.0344
1571 | 0.1528 | 0.1101 | 0.0917 | 0.0802 | 0.0751 | 0.0624 | 0.0637 | 0.0611 | 0.0573 | 0.0426 | 0.0414 | 0.0388 | 0.0344
1572 | 0.1533 | 0.1107 | 0.0922 | 0.0808 | 0.0757 | 0.0623 | 0.0642 | 0.0611 | 0.0579 | 0.0426 | 0.0413 | 0.0394 | 0.0344
1573 | 0.1532 | 0.1106 | 0.0922 | 0.0807 | 0.0757 | 0.0623 | 0.0642 | 0.061 | 0.0579 | 0.0426 | 0.0413 | 0.0394 | 0.0343
1574 | 0.1531 | 0.1105 | 0.0921 | 0.0807 | 0.0756 | 0.0623 | 0.0642 | 0.061 | 0.0578 | 0.0426 | 0.0413 | 0.0394 | 0.0343
1575 | 0.153 | 0.1105 | 0.0921 | 0.0806 | 0.0756 | 0.0622 | 0.0641 | 0.061 | 0.0578 | 0.0425 | 0.0413 | 0.0394 | 0.0343
1576 | 0.1529 | 0.1104 | 0.092 | 0.0806 | 0.0755 | 0.0622 | 0.0641 | 0.0609 | 0.0577 | 0.0425 | 0.0412 | 0.0393 | 0.0343
1577 | 0.1528 | 0.1103 | 0.0919 | 0.0805 | 0.0755 | 0.0621 | 0.064 | 0.0609 | 0.0577 | 0.0425 | 0.0412 | 0.0393 | 0.0342
1578 | 0.1527 | 0.1103 | 0.0919 | 0.0805 | 0.0754 | 0.0621 | 0.064 | 0.0608 | 0.0577 | 0.0425 | 0.0412 | 0.0393 | 0.0342
1579 | 0.1526 | 0.1102 | 0.0918 | 0.0804 | 0.0754 | 0.0621 | 0.064 | 0.0608 | 0.0576 | 0.0424 | 0.0412 | 0.0393 | 0.0342
1580 | 0.1525 | 0.1101 | 0.0918 | 0.0804 | 0.0753 | 0.062 | 0.0639 | 0.0608 | 0.0576 | 0.0424 | 0.0411 | 0.0392 | 0.0342
1581 | 0.1524 | 0.1101 | 0.0917 | 0.0803 | 0.0753 | 0.062 | 0.0639 | 0.0607 | 0.0576 | 0.0424 | 0.0411 | 0.0392 | 0.0342
1582 | 0.1523 | 0.11 | 0.0917 | 0.0803 | 0.0752 | 0.0619 | 0.0638 | 0.0607 | 0.0575 | 0.0424 | 0.0411 | 0.0392 | 0.0341
1583 | 0.1522 | 0.1099 | 0.0916 | 0.0802 | 0.0752 | 0.0619 | 0.0638 | 0.0606 | 0.0575 | 0.0423 | 0.0411 | 0.0392 | 0.0341
1584 | 0.1521 | 0.1105 | 0.0915 | 0.0802 | 0.0751 | 0.0619 | 0.0638 | 0.0606 | 0.0581 | 0.0429 | 0.041 | 0.0391 | 0.0341
1585 | 0.1527 | 0.1104 | 0.0921 | 0.0801 | 0.0757 | 0.0618 | 0.0644 | 0.0606 | 0.058 | 0.0429 | 0.0416 | 0.0397 | 0.0347
1586 | 0.1532 | 0.111 | 0.0927 | 0.0801 | 0.0763 | 0.0618 | 0.0643 | 0.0605 | 0.058 | 0.0429 | 0.0416 | 0.0397 | 0.0347
1587 | 0.1537 | 0.1115 | 0.0933 | 0.0807 | 0.0769 | 0.0624 | 0.0649 | 0.0605 | 0.058 | 0.0428 | 0.0416 | 0.0397 | 0.0347
1588 | 0.1537 | 0.1115 | 0.0932 | 0.0806 | 0.0768 | 0.0623 | 0.0649 | 0.0605 | 0.0579 | 0.0428 | 0.0416 | 0.0397 | 0.0346
1589 | 0.1536 | 0.1114 | 0.0931 | 0.0806 | 0.0768 | 0.0623 | 0.0648 | 0.0604 | 0.0579 | 0.0428 | 0.0415 | 0.0396 | 0.0346
1590 | 0.1535 | 0.1113 | 0.0931 | 0.0805 | 0.0767 | 0.0623 | 0.0648 | 0.0604 | 0.0579 | 0.0428 | 0.0415 | 0.0396 | 0.0346
1591 | 0.1534 | 0.1113 | 0.093 | 0.0805 | 0.0767 | 0.0622 | 0.0647 | 0.0603 | 0.0578 | 0.0427 | 0.0415 | 0.0396 | 0.0346
1592 | 0.1533 | 0.1112 | 0.093 | 0.0804 | 0.0766 | 0.0622 | 0.0647 | 0.0603 | 0.0578 | 0.0427 | 0.0415 | 0.0396 | 0.0345
1593 | 0.1532 | 0.1111 | 0.0929 | 0.0804 | 0.0766 | 0.0621 | 0.0647 | 0.0603 | 0.0578 | 0.0427 | 0.0414 | 0.0395 | 0.0345
1594 | 0.1531 | 0.111 | 0.0928 | 0.0803 | 0.0765 | 0.0621 | 0.0646 | 0.0602 | 0.0577 | 0.0427 | 0.0414 | 0.0395 | 0.0345
1595 | 0.1536 | 0.1116 | 0.0928 | 0.0809 | 0.0765 | 0.0627 | 0.0646 | 0.0602 | 0.0577 | 0.0426 | 0.0414 | 0.0395 | 0.0345
1596 | 0.1535 | 0.1115 | 0.0927 | 0.0808 | 0.0764 | 0.0627 | 0.0645 | 0.0602 | 0.0576 | 0.0426 | 0.0414 | 0.0395 | 0.0345
1597 | 0.1534 | 0.1115 | 0.0927 | 0.0808 | 0.0764 | 0.0626 | 0.0645 | 0.0601 | 0.0576 | 0.0426 | 0.0413 | 0.0394 | 0.0344
1598 | 0.1533 | 0.1114 | 0.0926 | 0.0807 | 0.0763 | 0.0626 | 0.0645 | 0.0601 | 0.0576 | 0.0426 | 0.0413 | 0.0394 | 0.0344
1599 | 0.1532 | 0.1113 | 0.0926 | 0.0807 | 0.0763 | 0.0625 | 0.0644 | 0.06 | 0.0575 | 0.0425 | 0.0413 | 0.0394 | 0.0344
1600 | 0.1531 | 0.1112 | 0.0925 | 0.0806 | 0.0763 | 0.0625 | 0.0644 | 0.06 | 0.0575 | 0.0425 | 0.0412 | 0.0394 | 0.0344
1601 | 0.153 | 0.1112 | 0.0924 | 0.0806 | 0.0762 | 0.0625 | 0.0643 | 0.06 | 0.0575 | 0.0425 | 0.0412 | 0.0394 | 0.0344
1602 | 0.1536 | 0.1111 | 0.0924 | 0.0811 | 0.0762 | 0.063 | 0.0643 | 0.0599 | 0.0574 | 0.0424 | 0.0412 | 0.0393 | 0.0343
1603 | 0.1541 | 0.111 | 0.093 | 0.0811 | 0.0761 | 0.063 | 0.0643 | 0.0605 | 0.0574 | 0.0424 | 0.0412 | 0.0393 | 0.0343
1604 | 0.1546 | 0.111 | 0.0929 | 0.081 | 0.0761 | 0.063 | 0.0642 | 0.0605 | 0.0574 | 0.0424 | 0.0411 | 0.0393 | 0.0343
1605 | 0.1545 | 0.1109 | 0.0928 | 0.081 | 0.076 | 0.0629 | 0.0642 | 0.0604 | 0.0573 | 0.0424 | 0.0411 | 0.0393 | 0.0343
1606 | 0.1544 | 0.1108 | 0.0928 | 0.0809 | 0.076 | 0.0629 | 0.0641 | 0.0604 | 0.0573 | 0.0423 | 0.0411 | 0.0392 | 0.0342
1607 | 0.1543 | 0.1108 | 0.0927 | 0.0809 | 0.0759 | 0.0629 | 0.0641 | 0.0604 | 0.0572 | 0.0423 | 0.0411 | 0.0392 | 0.0342
1608 | 0.1542 | 0.1107 | 0.0927 | 0.0808 | 0.0759 | 0.0628 | 0.0641 | 0.0603 | 0.0572 | 0.0423 | 0.041 | 0.0392 | 0.0342
1609 | 0.1548 | 0.1112 | 0.0932 | 0.0814 | 0.0764 | 0.0634 | 0.0646 | 0.0609 | 0.0572 | 0.0423 | 0.041 | 0.0392 | 0.0342
1610 | 0.1547 | 0.1112 | 0.0932 | 0.0814 | 0.0764 | 0.0634 | 0.0646 | 0.0609 | 0.0571 | 0.0422 | 0.041 | 0.0391 | 0.0342
1611 | 0.1546 | 0.1111 | 0.0931 | 0.0813 | 0.0764 | 0.0633 | 0.0646 | 0.0608 | 0.0571 | 0.0422 | 0.041 | 0.0391 | 0.0341
1612 | 0.1551 | 0.1117 | 0.0931 | 0.0819 | 0.0763 | 0.0639 | 0.0645 | 0.0608 | 0.0577 | 0.0428 | 0.0409 | 0.0391 | 0.0341
1613 | 0.155 | 0.1116 | 0.093 | 0.0818 | 0.0763 | 0.0639 | 0.0645 | 0.0608 | 0.0577 | 0.0428 | 0.0409 | 0.0391 | 0.0341
1614 | 0.1549 | 0.1115 | 0.0929 | 0.0818 | 0.0762 | 0.0638 | 0.0644 | 0.0607 | 0.0576 | 0.0428 | 0.0409 | 0.039 | 0.0341
1615 | 0.1548 | 0.1115 | 0.0929 | 0.0817 | 0.0762 | 0.0638 | 0.0644 | 0.0607 | 0.0576 | 0.0427 | 0.0409 | 0.039 | 0.0341
1616 | 0.1547 | 0.1114 | 0.0928 | 0.0817 | 0.0761 | 0.0637 | 0.0644 | 0.0606 | 0.0575 | 0.0427 | 0.0408 | 0.039 | 0.034
1617 | 0.1546 | 0.1113 | 0.0934 | 0.0816 | 0.0767 | 0.0637 | 0.0649 | 0.0612 | 0.0575 | 0.0427 | 0.0414 | 0.0396 | 0.0346
1618 | 0.1545 | 0.1112 | 0.0933 | 0.0816 | 0.0766 | 0.0637 | 0.0649 | 0.0612 | 0.0575 | 0.0426 | 0.0414 | 0.0396 | 0.0346
1619 | 0.1544 | 0.1112 | 0.0933 | 0.0815 | 0.0766 | 0.0636 | 0.0649 | 0.0611 | 0.0574 | 0.0426 | 0.0414 | 0.0395 | 0.0346
1620 | 0.1543 | 0.1111 | 0.0932 | 0.0815 | 0.0765 | 0.0636 | 0.0648 | 0.0611 | 0.0574 | 0.0426 | 0.0414 | 0.0395 | 0.0346
1621 | 0.1548 | 0.111 | 0.0932 | 0.082 | 0.0765 | 0.0642 | 0.0648 | 0.0611 | 0.0574 | 0.0426 | 0.0413 | 0.0395 | 0.0345
1622 | 0.1547 | 0.111 | 0.0931 | 0.082 | 0.0764 | 0.0641 | 0.0647 | 0.061 | 0.0573 | 0.0425 | 0.0413 | 0.0395 | 0.0345
1623 | 0.1547 | 0.1109 | 0.093 | 0.0819 | 0.0764 | 0.0641 | 0.0647 | 0.061 | 0.0573 | 0.0425 | 0.0413 | 0.0394 | 0.0345
1624 | 0.1546 | 0.1108 | 0.093 | 0.0819 | 0.0764 | 0.064 | 0.0647 | 0.061 | 0.0573 | 0.0425 | 0.0413 | 0.0394 | 0.0345
1625 | 0.1545 | 0.1108 | 0.0929 | 0.0818 | 0.0763 | 0.064 | 0.0646 | 0.0609 | 0.0572 | 0.0425 | 0.0412 | 0.0394 | 0.0345
1626 | 0.1544 | 0.1107 | 0.0929 | 0.0818 | 0.0763 | 0.064 | 0.0646 | 0.0609 | 0.0572 | 0.0424 | 0.0412 | 0.0394 | 0.0344
1627 | 0.1543 | 0.1112 | 0.0934 | 0.0817 | 0.0762 | 0.0639 | 0.0645 | 0.0615 | 0.0578 | 0.043 | 0.0412 | 0.0393 | 0.0344
1628 | 0.1542 | 0.1112 | 0.0934 | 0.0817 | 0.0762 | 0.0639 | 0.0645 | 0.0614 | 0.0577 | 0.043 | 0.0412 | 0.0393 | 0.0344
1629 | 0.1541 | 0.1111 | 0.0933 | 0.0816 | 0.0761 | 0.0638 | 0.0645 | 0.0614 | 0.0577 | 0.043 | 0.0411 | 0.0393 | 0.0344
1630 | 0.154 | 0.111 | 0.0933 | 0.0816 | 0.0761 | 0.0638 | 0.0644 | 0.0613 | 0.0577 | 0.0429 | 0.0411 | 0.0393 | 0.0344
1631 | 0.1539 | 0.111 | 0.0932 | 0.0815 | 0.076 | 0.0638 | 0.0644 | 0.0613 | 0.0576 | 0.0429 | 0.0411 | 0.0392 | 0.0343
1632 | 0.1538 | 0.1109 | 0.0931 | 0.0815 | 0.076 | 0.0637 | 0.0643 | 0.0613 | 0.0576 | 0.0429 | 0.0411 | 0.0392 | 0.0343
1633 | 0.1537 | 0.1108 | 0.0931 | 0.0814 | 0.0759 | 0.0637 | 0.0643 | 0.0612 | 0.0576 | 0.0429 | 0.041 | 0.0392 | 0.0343
1634 | 0.1536 | 0.1108 | 0.093 | 0.0814 | 0.0759 | 0.0636 | 0.0643 | 0.0612 | 0.0575 | 0.0428 | 0.041 | 0.0392 | 0.0343
1635 | 0.1535 | 0.1107 | 0.093 | 0.0813 | 0.0758 | 0.0636 | 0.0642 | 0.0612 | 0.0575 | 0.0428 | 0.041 | 0.0391 | 0.0343
1636 | 0.1534 | 0.1106 | 0.0929 | 0.0813 | 0.0758 | 0.0636 | 0.0642 | 0.0611 | 0.0575 | 0.0428 | 0.041 | 0.0391 | 0.0342
1637 | 0.1533 | 0.1106 | 0.0929 | 0.0812 | 0.0757 | 0.0635 | 0.0641 | 0.0611 | 0.0574 | 0.0428 | 0.0409 | 0.0391 | 0.0342
1638 | 0.1532 | 0.1105 | 0.0928 | 0.0812 | 0.0757 | 0.0635 | 0.0641 | 0.0611 | 0.0574 | 0.0427 | 0.0409 | 0.0391 | 0.0342
1639 | 0.1531 | 0.1104 | 0.0927 | 0.0811 | 0.0757 | 0.0635 | 0.0641 | 0.061 | 0.0574 | 0.0427 | 0.0409 | 0.039 | 0.0342
1640 | 0.1537 | 0.111 | 0.0927 | 0.0817 | 0.0762 | 0.064 | 0.0646 | 0.061 | 0.0573 | 0.0427 | 0.0415 | 0.0396 | 0.0348
1641 | 0.1536 | 0.1109 | 0.0926 | 0.0817 | 0.0762 | 0.064 | 0.0646 | 0.0609 | 0.0573 | 0.0427 | 0.0414 | 0.0396 | 0.0347
1642 | 0.1535 | 0.1108 | 0.0926 | 0.0816 | 0.0761 | 0.0639 | 0.0646 | 0.0609 | 0.0572 | 0.0426 | 0.0414 | 0.0396 | 0.0347
1643 | 0.1534 | 0.1108 | 0.0925 | 0.0816 | 0.0761 | 0.0639 | 0.0645 | 0.0609 | 0.0572 | 0.0426 | 0.0414 | 0.0396 | 0.0347
1644 | 0.1533 | 0.1107 | 0.0925 | 0.0815 | 0.076 | 0.0639 | 0.0645 | 0.0608 | 0.0572 | 0.0426 | 0.0414 | 0.0395 | 0.0347
1645 | 0.1538 | 0.1106 | 0.0924 | 0.0821 | 0.076 | 0.0644 | 0.0644 | 0.0608 | 0.0571 | 0.0426 | 0.0413 | 0.0395 | 0.0347
1646 | 0.1537 | 0.1106 | 0.0923 | 0.082 | 0.0759 | 0.0644 | 0.0644 | 0.0608 | 0.0571 | 0.0425 | 0.0413 | 0.0395 | 0.0346
1647 | 0.1536 | 0.1105 | 0.0923 | 0.082 | 0.0759 | 0.0644 | 0.0644 | 0.0607 | 0.0571 | 0.0425 | 0.0413 | 0.0395 | 0.0346
1648 | 0.1535 | 0.1104 | 0.0922 | 0.0819 | 0.0758 | 0.0643 | 0.0643 | 0.0607 | 0.057 | 0.0425 | 0.0413 | 0.0394 | 0.0346
1649 | 0.154 | 0.111 | 0.0928 | 0.0825 | 0.0764 | 0.0643 | 0.0649 | 0.0612 | 0.0576 | 0.0431 | 0.0418 | 0.04 | 0.0352
1650 | 0.1539 | 0.1109 | 0.0927 | 0.0824 | 0.0764 | 0.0642 | 0.0648 | 0.0612 | 0.0576 | 0.043 | 0.0418 | 0.04 | 0.0352
1651 | 0.1538 | 0.1108 | 0.0927 | 0.0824 | 0.0763 | 0.0642 | 0.0648 | 0.0612 | 0.0575 | 0.043 | 0.0418 | 0.04 | 0.0351
1652 | 0.1538 | 0.1108 | 0.0926 | 0.0823 | 0.0763 | 0.0642 | 0.0648 | 0.0611 | 0.0575 | 0.043 | 0.0418 | 0.04 | 0.0351
1653 | 0.1537 | 0.1107 | 0.0926 | 0.0823 | 0.0762 | 0.0641 | 0.0647 | 0.0611 | 0.0575 | 0.043 | 0.0417 | 0.0399 | 0.0351
1654 | 0.1536 | 0.1106 | 0.0925 | 0.0822 | 0.0762 | 0.0641 | 0.0647 | 0.0611 | 0.0574 | 0.0429 | 0.0417 | 0.0399 | 0.0351
1655 | 0.1535 | 0.1106 | 0.0924 | 0.0822 | 0.0761 | 0.064 | 0.0647 | 0.061 | 0.0574 | 0.0429 | 0.0417 | 0.0399 | 0.035
1656 | 0.1534 | 0.1105 | 0.0924 | 0.0821 | 0.0761 | 0.064 | 0.0646 | 0.061 | 0.0574 | 0.0429 | 0.0417 | 0.0399 | 0.035
1657 | 0.1533 | 0.1104 | 0.0923 | 0.0821 | 0.076 | 0.064 | 0.0646 | 0.061 | 0.0573 | 0.0428 | 0.0416 | 0.0398 | 0.035
1658 | 0.1532 | 0.1104 | 0.0923 | 0.082 | 0.076 | 0.0639 | 0.0645 | 0.0609 | 0.0573 | 0.0428 | 0.0416 | 0.0398 | 0.035
1659 | 0.1537 | 0.1109 | 0.0928 | 0.0826 | 0.0759 | 0.0645 | 0.0645 | 0.0615 | 0.0579 | 0.0434 | 0.0416 | 0.0398 | 0.035
1660 | 0.1536 | 0.1108 | 0.0928 | 0.0825 | 0.0759 | 0.0645 | 0.0645 | 0.0614 | 0.0578 | 0.0434 | 0.0416 | 0.0398 | 0.0349
1661 | 0.1535 | 0.1108 | 0.0927 | 0.0825 | 0.0759 | 0.0644 | 0.0644 | 0.0614 | 0.0578 | 0.0433 | 0.0415 | 0.0397 | 0.0349
1662 | 0.1534 | 0.1107 | 0.0927 | 0.0824 | 0.0758 | 0.0644 | 0.0644 | 0.0614 | 0.0578 | 0.0433 | 0.0415 | 0.0397 | 0.0349
1663 | 0.1533 | 0.1106 | 0.0926 | 0.0824 | 0.0758 | 0.0643 | 0.0643 | 0.0613 | 0.0577 | 0.0433 | 0.0415 | 0.0397 | 0.0349
1664 | 0.1538 | 0.1106 | 0.0925 | 0.0829 | 0.0763 | 0.0649 | 0.0643 | 0.0613 | 0.0577 | 0.0433 | 0.0415 | 0.0397 | 0.0349
1665 | 0.1544 | 0.1105 | 0.0925 | 0.0829 | 0.0769 | 0.0649 | 0.0643 | 0.0613 | 0.0577 | 0.0432 | 0.0414 | 0.0396 | 0.0348
1666 | 0.1543 | 0.1104 | 0.0924 | 0.0828 | 0.0768 | 0.0648 | 0.0642 | 0.0612 | 0.0576 | 0.0432 | 0.0414 | 0.0396 | 0.0348
1667 | 0.1542 | 0.1104 | 0.0924 | 0.0828 | 0.0768 | 0.0648 | 0.0642 | 0.0612 | 0.0576 | 0.0432 | 0.0414 | 0.0396 | 0.0348
1668 | 0.1541 | 0.1103 | 0.0923 | 0.0827 | 0.0767 | 0.0647 | 0.0641 | 0.0612 | 0.0576 | 0.0432 | 0.0414 | 0.0396 | 0.0348
1669 | 0.154 | 0.1102 | 0.0923 | 0.0827 | 0.0767 | 0.0647 | 0.0641 | 0.0611 | 0.0575 | 0.0431 | 0.0413 | 0.0395 | 0.0348
1670 | 0.1539 | 0.1102 | 0.0922 | 0.0826 | 0.0766 | 0.0647 | 0.0641 | 0.0611 | 0.0575 | 0.0431 | 0.0413 | 0.0395 | 0.0347
1671 | 0.1538 | 0.1101 | 0.0922 | 0.0826 | 0.0766 | 0.0646 | 0.064 | 0.061 | 0.0575 | 0.0431 | 0.0413 | 0.0395 | 0.0347
1672 | 0.1537 | 0.11 | 0.0921 | 0.0825 | 0.0766 | 0.0646 | 0.064 | 0.061 | 0.0574 | 0.0431 | 0.0413 | 0.0395 | 0.0347
1673 | 0.1536 | 0.11 | 0.0921 | 0.0825 | 0.0765 | 0.0646 | 0.064 | 0.061 | 0.0574 | 0.043 | 0.0412 | 0.0395 | 0.0347
1674 | 0.1541 | 0.1105 | 0.092 | 0.0824 | 0.0771 | 0.0645 | 0.0639 | 0.0609 | 0.0573 | 0.043 | 0.0418 | 0.0394 | 0.0352
1675 | 0.1546 | 0.111 | 0.0925 | 0.083 | 0.077 | 0.0645 | 0.0639 | 0.0609 | 0.0573 | 0.043 | 0.0418 | 0.0394 | 0.0352
1676 | 0.1545 | 0.111 | 0.0925 | 0.0829 | 0.077 | 0.0644 | 0.0638 | 0.0609 | 0.0573 | 0.043 | 0.0418 | 0.0394 | 0.0352
1677 | 0.1544 | 0.1109 | 0.0924 | 0.0829 | 0.0769 | 0.0644 | 0.0638 | 0.0608 | 0.0572 | 0.0429 | 0.0417 | 0.0394 | 0.0352
1678 | 0.1544 | 0.1108 | 0.0924 | 0.0828 | 0.0769 | 0.0644 | 0.0638 | 0.0608 | 0.0572 | 0.0429 | 0.0417 | 0.0393 | 0.0352
1679 | 0.1543 | 0.1108 | 0.0923 | 0.0828 | 0.0768 | 0.0643 | 0.0637 | 0.0608 | 0.0572 | 0.0429 | 0.0417 | 0.0393 | 0.0351
1680 | 0.1548 | 0.1107 | 0.0923 | 0.0827 | 0.0768 | 0.0643 | 0.0637 | 0.0607 | 0.0571 | 0.0429 | 0.0417 | 0.0393 | 0.0351
1681 | 0.1547 | 0.1106 | 0.0922 | 0.0827 | 0.0767 | 0.0642 | 0.0637 | 0.0607 | 0.0571 | 0.0428 | 0.0416 | 0.0393 | 0.0351
1682 | 0.1546 | 0.1112 | 0.0922 | 0.0826 | 0.0767 | 0.0642 | 0.0642 | 0.0606 | 0.0577 | 0.0434 | 0.0416 | 0.0398 | 0.0351
1683 | 0.1551 | 0.1111 | 0.0927 | 0.0832 | 0.0766 | 0.0642 | 0.0642 | 0.0606 | 0.0576 | 0.0434 | 0.0416 | 0.0398 | 0.0351
1684 | 0.155 | 0.111 | 0.0926 | 0.0831 | 0.0766 | 0.0641 | 0.0641 | 0.0606 | 0.0576 | 0.0433 | 0.0416 | 0.0398 | 0.035
1685 | 0.1549 | 0.111 | 0.0926 | 0.0831 | 0.0766 | 0.0641 | 0.0641 | 0.0605 | 0.0576 | 0.0433 | 0.0415 | 0.0398 | 0.035
1686 | 0.1548 | 0.1109 | 0.0925 | 0.083 | 0.0765 | 0.0641 | 0.0641 | 0.0605 | 0.0575 | 0.0433 | 0.0415 | 0.0397 | 0.035
1687 | 0.1547 | 0.1108 | 0.0925 | 0.083 | 0.0765 | 0.064 | 0.064 | 0.0605 | 0.0575 | 0.0433 | 0.0415 | 0.0397 | 0.035
1688 | 0.1552 | 0.1114 | 0.093 | 0.0829 | 0.0764 | 0.064 | 0.064 | 0.0604 | 0.0575 | 0.0432 | 0.0415 | 0.0397 | 0.035
1689 | 0.1551 | 0.1113 | 0.093 | 0.0829 | 0.0764 | 0.0639 | 0.0639 | 0.0604 | 0.0574 | 0.0432 | 0.0414 | 0.0397 | 0.0349
1690 | 0.155 | 0.1112 | 0.0929 | 0.0828 | 0.0763 | 0.0639 | 0.0639 | 0.0604 | 0.0574 | 0.0432 | 0.0414 | 0.0396 | 0.0349
1691 | 0.1549 | 0.1112 | 0.0928 | 0.0828 | 0.0763 | 0.0639 | 0.0639 | 0.0603 | 0.0574 | 0.0432 | 0.0414 | 0.0396 | 0.0349
1692 | 0.1548 | 0.1111 | 0.0928 | 0.0827 | 0.0762 | 0.0638 | 0.0638 | 0.0603 | 0.0573 | 0.0431 | 0.0414 | 0.0396 | 0.0349
1693 | 0.1548 | 0.111 | 0.0927 | 0.0827 | 0.0762 | 0.0638 | 0.0638 | 0.0602 | 0.0573 | 0.0431 | 0.0413 | 0.0396 | 0.0348
1694 | 0.1553 | 0.1116 | 0.0933 | 0.0832 | 0.0767 | 0.0643 | 0.0638 | 0.0608 | 0.0573 | 0.0431 | 0.0413 | 0.0396 | 0.0348
1695 | 0.1552 | 0.1115 | 0.0932 | 0.0832 | 0.0767 | 0.0643 | 0.0637 | 0.0608 | 0.0572 | 0.0431 | 0.0413 | 0.0395 | 0.0348
1696 | 0.1551 | 0.1114 | 0.0932 | 0.0831 | 0.0767 | 0.0643 | 0.0637 | 0.0607 | 0.0572 | 0.043 | 0.0413 | 0.0395 | 0.0348
1697 | 0.1556 | 0.112 | 0.0937 | 0.0837 | 0.0772 | 0.0648 | 0.0642 | 0.0613 | 0.0577 | 0.043 | 0.0418 | 0.0401 | 0.0348
1698 | 0.1561 | 0.1119 | 0.0936 | 0.0842 | 0.0771 | 0.0654 | 0.0642 | 0.0612 | 0.0577 | 0.043 | 0.0418 | 0.04 | 0.0347
1699 | 0.156 | 0.1118 | 0.0936 | 0.0842 | 0.0771 | 0.0653 | 0.0642 | 0.0612 | 0.0577 | 0.043 | 0.0418 | 0.04 | 0.0347
1700 | 0.1559 | 0.1118 | 0.0935 | 0.0841 | 0.0771 | 0.0653 | 0.0641 | 0.0612 | 0.0576 | 0.0429 | 0.0418 | 0.04 | 0.0347
1701 | 0.1558 | 0.1117 | 0.0935 | 0.0841 | 0.077 | 0.0653 | 0.0641 | 0.0611 | 0.0576 | 0.0429 | 0.0417 | 0.04 | 0.0347
1702 | 0.1557 | 0.1116 | 0.0934 | 0.084 | 0.077 | 0.0652 | 0.064 | 0.0611 | 0.0576 | 0.0429 | 0.0417 | 0.04 | 0.0347
1703 | 0.1556 | 0.1116 | 0.0934 | 0.084 | 0.0769 | 0.0652 | 0.064 | 0.0611 | 0.0575 | 0.0429 | 0.0417 | 0.0399 | 0.0346
1704 | 0.1555 | 0.1115 | 0.0933 | 0.0839 | 0.0769 | 0.0651 | 0.064 | 0.061 | 0.0575 | 0.0428 | 0.0417 | 0.0399 | 0.0346
1705 | 0.1554 | 0.1114 | 0.0933 | 0.0839 | 0.0768 | 0.0651 | 0.0639 | 0.061 | 0.0575 | 0.0428 | 0.0416 | 0.0399 | 0.0346
1706 | 0.1553 | 0.1114 | 0.0932 | 0.0838 | 0.0768 | 0.0651 | 0.0639 | 0.061 | 0.0574 | 0.0428 | 0.0416 | 0.0399 | 0.0346
1707 | 0.1552 | 0.1113 | 0.0931 | 0.0838 | 0.0767 | 0.065 | 0.0639 | 0.0609 | 0.0574 | 0.0428 | 0.0416 | 0.0398 | 0.0346
1708 | 0.1552 | 0.1112 | 0.0931 | 0.0837 | 0.0767 | 0.065 | 0.0638 | 0.0609 | 0.0574 | 0.0427 | 0.0416 | 0.0398 | 0.0345
1709 | 0.1551 | 0.1112 | 0.093 | 0.0837 | 0.0767 | 0.065 | 0.0638 | 0.0609 | 0.0573 | 0.0427 | 0.0415 | 0.0398 | 0.0345
1710 | 0.155 | 0.1111 | 0.093 | 0.0836 | 0.0766 | 0.0649 | 0.0637 | 0.0608 | 0.0573 | 0.0427 | 0.0415 | 0.0398 | 0.0345
1711 | 0.1549 | 0.111 | 0.0929 | 0.0836 | 0.0766 | 0.0649 | 0.0637 | 0.0608 | 0.0573 | 0.0427 | 0.0415 | 0.0397 | 0.0345
1712 | 0.1548 | 0.111 | 0.0929 | 0.0835 | 0.0765 | 0.0648 | 0.0637 | 0.0607 | 0.0572 | 0.0426 | 0.0415 | 0.0397 | 0.0345
1713 | 0.1547 | 0.1109 | 0.0928 | 0.0835 | 0.0765 | 0.0648 | 0.0636 | 0.0607 | 0.0572 | 0.0426 | 0.0414 | 0.0397 | 0.0344
1714 | 0.1546 | 0.1109 | 0.0928 | 0.0834 | 0.0764 | 0.0648 | 0.0636 | 0.0607 | 0.0572 | 0.0426 | 0.0414 | 0.0397 | 0.0344
1715 | 0.1545 | 0.1108 | 0.0927 | 0.0834 | 0.0764 | 0.0647 | 0.0636 | 0.0606 | 0.0571 | 0.0426 | 0.0414 | 0.0397 | 0.0344
1716 | 0.1544 | 0.1107 | 0.0927 | 0.0833 | 0.0763 | 0.0647 | 0.0635 | 0.0606 | 0.0571 | 0.0425 | 0.0414 | 0.0396 | 0.0344
1717 | 0.1543 | 0.1107 | 0.0926 | 0.0833 | 0.0763 | 0.0646 | 0.0635 | 0.0606 | 0.0571 | 0.0425 | 0.0414 | 0.0396 | 0.0344
1718 | 0.1542 | 0.1106 | 0.0925 | 0.0832 | 0.0763 | 0.0646 | 0.0634 | 0.0605 | 0.057 | 0.0425 | 0.0413 | 0.0396 | 0.0343
1719 | 0.1542 | 0.1105 | 0.0925 | 0.0832 | 0.0762 | 0.0646 | 0.0634 | 0.0605 | 0.057 | 0.0425 | 0.0413 | 0.0396 | 0.0343
1720 | 0.1541 | 0.1105 | 0.0924 | 0.0831 | 0.0762 | 0.0645 | 0.0634 | 0.0605 | 0.057 | 0.0424 | 0.0413 | 0.0395 | 0.0343
1721 | 0.154 | 0.1104 | 0.0924 | 0.0831 | 0.0761 | 0.0645 | 0.0633 | 0.0604 | 0.0569 | 0.0424 | 0.0413 | 0.0395 | 0.0343
1722 | 0.1539 | 0.1103 | 0.0923 | 0.083 | 0.0761 | 0.0645 | 0.0633 | 0.0604 | 0.0569 | 0.0424 | 0.0412 | 0.0395 | 0.0343
1723 | 0.1538 | 0.1103 | 0.0923 | 0.083 | 0.076 | 0.0644 | 0.0633 | 0.0604 | 0.0569 | 0.0424 | 0.0412 | 0.0395 | 0.0342
1724 | 0.1537 | 0.1102 | 0.0922 | 0.0829 | 0.076 | 0.0644 | 0.0632 | 0.0603 | 0.0568 | 0.0423 | 0.0412 | 0.0394 | 0.0342
1725 | 0.1536 | 0.1101 | 0.0922 | 0.0829 | 0.0759 | 0.0643 | 0.0632 | 0.0603 | 0.0568 | 0.0423 | 0.0412 | 0.0394 | 0.0342
1726 | 0.1535 | 0.1101 | 0.0921 | 0.0829 | 0.0759 | 0.0643 | 0.0632 | 0.0603 | 0.0568 | 0.0423 | 0.0411 | 0.0394 | 0.0342
1727 | 0.1534 | 0.11 | 0.0921 | 0.0828 | 0.0759 | 0.0643 | 0.0631 | 0.0602 | 0.0567 | 0.0423 | 0.0411 | 0.0394 | 0.0342
1728 | 0.1534 | 0.11 | 0.092 | 0.0828 | 0.0758 | 0.0642 | 0.0631 | 0.0602 | 0.0567 | 0.0422 | 0.0411 | 0.0394 | 0.0341
1729 | 0.1533 | 0.1105 | 0.092 | 0.0827 | 0.0758 | 0.0642 | 0.0636 | 0.0602 | 0.0573 | 0.0428 | 0.0411 | 0.0399 | 0.0341
1730 | 0.1532 | 0.1104 | 0.0919 | 0.0827 | 0.0757 | 0.0642 | 0.0636 | 0.0601 | 0.0572 | 0.0428 | 0.041 | 0.0399 | 0.0341
1731 | 0.1531 | 0.1103 | 0.0919 | 0.0826 | 0.0757 | 0.0641 | 0.0635 | 0.0601 | 0.0572 | 0.0427 | 0.041 | 0.0399 | 0.0341
1732 | 0.153 | 0.1103 | 0.0918 | 0.0826 | 0.0756 | 0.0641 | 0.0635 | 0.06 | 0.0572 | 0.0427 | 0.041 | 0.0398 | 0.0341
1733 | 0.1529 | 0.1102 | 0.0917 | 0.0825 | 0.0756 | 0.0641 | 0.0635 | 0.06 | 0.0571 | 0.0427 | 0.041 | 0.0398 | 0.034
1734 | 0.1528 | 0.1101 | 0.0917 | 0.0825 | 0.0755 | 0.064 | 0.0634 | 0.06 | 0.0571 | 0.0427 | 0.0409 | 0.0398 | 0.034
1735 | 0.1527 | 0.1101 | 0.0916 | 0.0824 | 0.0755 | 0.064 | 0.0634 | 0.0599 | 0.0571 | 0.0427 | 0.0409 | 0.0398 | 0.034
1736 | 0.1526 | 0.11 | 0.0916 | 0.0824 | 0.0755 | 0.0639 | 0.0634 | 0.0599 | 0.057 | 0.0426 | 0.0409 | 0.0397 | 0.034
1737 | 0.1526 | 0.11 | 0.0915 | 0.0823 | 0.0754 | 0.0639 | 0.0633 | 0.0599 | 0.057 | 0.0426 | 0.0409 | 0.0397 | 0.034
1738 | 0.1525 | 0.1099 | 0.0915 | 0.0823 | 0.0754 | 0.0639 | 0.0633 | 0.0598 | 0.057 | 0.0426 | 0.0409 | 0.0397 | 0.0339
1739 | 0.1524 | 0.1098 | 0.0914 | 0.0822 | 0.0753 | 0.0638 | 0.0633 | 0.0598 | 0.0569 | 0.0426 | 0.0408 | 0.0397 | 0.0339
1740 | 0.1529 | 0.1098 | 0.0914 | 0.0822 | 0.0759 | 0.0638 | 0.0632 | 0.0598 | 0.0569 | 0.0425 | 0.0408 | 0.0397 | 0.0339
1741 | 0.1534 | 0.1103 | 0.0919 | 0.0827 | 0.0764 | 0.0643 | 0.0632 | 0.0603 | 0.0569 | 0.0425 | 0.0408 | 0.0396 | 0.0339
1742 | 0.1533 | 0.1102 | 0.0918 | 0.0827 | 0.0763 | 0.0643 | 0.0631 | 0.0603 | 0.0568 | 0.0425 | 0.0408 | 0.0396 | 0.0339
1743 | 0.1532 | 0.1102 | 0.0918 | 0.0826 | 0.0763 | 0.0643 | 0.0631 | 0.0602 | 0.0568 | 0.0425 | 0.0407 | 0.0396 | 0.0338
1744 | 0.1537 | 0.1101 | 0.0917 | 0.0831 | 0.0763 | 0.0648 | 0.0631 | 0.0602 | 0.0568 | 0.0424 | 0.0407 | 0.0396 | 0.0338
1745 | 0.1536 | 0.11 | 0.0917 | 0.0831 | 0.0762 | 0.0648 | 0.063 | 0.0602 | 0.0567 | 0.0424 | 0.0407 | 0.0395 | 0.0338
1746 | 0.1541 | 0.1105 | 0.0922 | 0.083 | 0.0767 | 0.0647 | 0.063 | 0.0601 | 0.0567 | 0.0424 | 0.0412 | 0.0395 | 0.0338
1747 | 0.154 | 0.1105 | 0.0922 | 0.083 | 0.0767 | 0.0647 | 0.063 | 0.0601 | 0.0567 | 0.0424 | 0.0412 | 0.0395 | 0.0338
1748 | 0.1539 | 0.1104 | 0.0921 | 0.083 | 0.0767 | 0.0646 | 0.0629 | 0.0601 | 0.0566 | 0.0423 | 0.0412 | 0.0395 | 0.0338
1749 | 0.1538 | 0.1103 | 0.0921 | 0.0829 | 0.0766 | 0.0646 | 0.0629 | 0.06 | 0.0566 | 0.0423 | 0.0412 | 0.0395 | 0.0337
1750 | 0.1537 | 0.1103 | 0.092 | 0.0829 | 0.0766 | 0.0646 | 0.0629 | 0.06 | 0.0566 | 0.0423 | 0.0411 | 0.0394 | 0.0337
1751 | 0.1536 | 0.1102 | 0.0919 | 0.0828 | 0.0765 | 0.0645 | 0.0628 | 0.06 | 0.0565 | 0.0423 | 0.0411 | 0.0394 | 0.0337
1752 | 0.1535 | 0.1102 | 0.0919 | 0.0828 | 0.0765 | 0.0645 | 0.0628 | 0.0599 | 0.0565 | 0.0422 | 0.0411 | 0.0394 | 0.0337
1753 | 0.154 | 0.1101 | 0.0918 | 0.0833 | 0.0764 | 0.065 | 0.0627 | 0.0599 | 0.0565 | 0.0422 | 0.0411 | 0.0394 | 0.0337
1754 | 0.1539 | 0.11 | 0.0918 | 0.0832 | 0.0764 | 0.065 | 0.0627 | 0.0599 | 0.0564 | 0.0422 | 0.041 | 0.0393 | 0.0336
1755 | 0.1538 | 0.11 | 0.0923 | 0.0832 | 0.0764 | 0.065 | 0.0627 | 0.0604 | 0.0564 | 0.0422 | 0.041 | 0.0393 | 0.0336
1756 | 0.1538 | 0.1099 | 0.0923 | 0.0831 | 0.0763 | 0.0649 | 0.0626 | 0.0604 | 0.0564 | 0.0421 | 0.041 | 0.0393 | 0.0336
1757 | 0.1542 | 0.1098 | 0.0922 | 0.0831 | 0.0763 | 0.0649 | 0.0626 | 0.0603 | 0.0563 | 0.0421 | 0.041 | 0.0393 | 0.0336
1758 | 0.1542 | 0.1098 | 0.0922 | 0.083 | 0.0762 | 0.0648 | 0.0626 | 0.0603 | 0.0563 | 0.0421 | 0.041 | 0.0392 | 0.0336
1759 | 0.1541 | 0.1097 | 0.0921 | 0.083 | 0.0762 | 0.0648 | 0.0625 | 0.0603 | 0.0563 | 0.0421 | 0.0409 | 0.0392 | 0.0335
1760 | 0.154 | 0.1097 | 0.092 | 0.083 | 0.0761 | 0.0648 | 0.0625 | 0.0602 | 0.0563 | 0.042 | 0.0409 | 0.0392 | 0.0335
1761 | 0.1539 | 0.1096 | 0.092 | 0.0829 | 0.0761 | 0.0647 | 0.0625 | 0.0602 | 0.0562 | 0.042 | 0.0409 | 0.0392 | 0.0335
1762 | 0.1538 | 0.1095 | 0.0919 | 0.0829 | 0.076 | 0.0647 | 0.0624 | 0.0602 | 0.0562 | 0.042 | 0.0409 | 0.0392 | 0.0335
1763 | 0.1537 | 0.11 | 0.0919 | 0.0828 | 0.076 | 0.0647 | 0.063 | 0.0601 | 0.0562 | 0.042 | 0.0408 | 0.0397 | 0.0335
1764 | 0.1536 | 0.11 | 0.0918 | 0.0828 | 0.076 | 0.0646 | 0.0629 | 0.0601 | 0.0561 | 0.042 | 0.0408 | 0.0397 | 0.0334
1765 | 0.1535 | 0.1099 | 0.0918 | 0.0827 | 0.0759 | 0.0646 | 0.0629 | 0.0601 | 0.0561 | 0.0419 | 0.0408 | 0.0397 | 0.0334
1766 | 0.1535 | 0.1099 | 0.0917 | 0.0827 | 0.0759 | 0.0646 | 0.0629 | 0.06 | 0.0561 | 0.0419 | 0.0408 | 0.0396 | 0.0334
1767 | 0.1534 | 0.1098 | 0.0917 | 0.0826 | 0.0758 | 0.0645 | 0.0628 | 0.06 | 0.056 | 0.0419 | 0.0407 | 0.0396 | 0.0334
1768 | 0.1533 | 0.1097 | 0.0916 | 0.0826 | 0.0758 | 0.0645 | 0.0628 | 0.06 | 0.056 | 0.0419 | 0.0407 | 0.0396 | 0.0334
1769 | 0.1532 | 0.1097 | 0.0916 | 0.0825 | 0.0757 | 0.0644 | 0.0627 | 0.0599 | 0.056 | 0.0418 | 0.0407 | 0.0396 | 0.0334
1770 | 0.1531 | 0.1096 | 0.0915 | 0.0825 | 0.0757 | 0.0644 | 0.0627 | 0.0599 | 0.0559 | 0.0418 | 0.0407 | 0.0395 | 0.0333
1771 | 0.1536 | 0.1101 | 0.092 | 0.083 | 0.0762 | 0.0649 | 0.0632 | 0.0604 | 0.0565 | 0.0418 | 0.0407 | 0.0395 | 0.0333
1772 | 0.1535 | 0.11 | 0.092 | 0.083 | 0.0762 | 0.0649 | 0.0632 | 0.0604 | 0.0564 | 0.0418 | 0.0406 | 0.0395 | 0.0333
1773 | 0.154 | 0.1105 | 0.0925 | 0.0835 | 0.0761 | 0.0654 | 0.0632 | 0.0609 | 0.0564 | 0.0417 | 0.0406 | 0.0395 | 0.0333
1774 | 0.1539 | 0.1105 | 0.0924 | 0.0834 | 0.0761 | 0.0654 | 0.0631 | 0.0609 | 0.0564 | 0.0417 | 0.0406 | 0.0395 | 0.0333
1775 | 0.1538 | 0.1104 | 0.0924 | 0.0834 | 0.0761 | 0.0654 | 0.0631 | 0.0608 | 0.0563 | 0.0417 | 0.0406 | 0.0394 | 0.0332
1776 | 0.1543 | 0.1109 | 0.0923 | 0.0833 | 0.0766 | 0.0653 | 0.0636 | 0.0608 | 0.0569 | 0.0417 | 0.0405 | 0.0394 | 0.0332
1777 | 0.1548 | 0.1114 | 0.0923 | 0.0833 | 0.0765 | 0.0653 | 0.0636 | 0.0608 | 0.0568 | 0.0416 | 0.0405 | 0.0394 | 0.0332
1778 | 0.1547 | 0.1114 | 0.0922 | 0.0832 | 0.0765 | 0.0652 | 0.0636 | 0.0607 | 0.0568 | 0.0416 | 0.0405 | 0.0394 | 0.0332
1779 | 0.1546 | 0.1113 | 0.0922 | 0.0832 | 0.0764 | 0.0652 | 0.0635 | 0.0607 | 0.0568 | 0.0416 | 0.0405 | 0.0393 | 0.0332
1780 | 0.1545 | 0.1112 | 0.0921 | 0.0831 | 0.0764 | 0.0652 | 0.0635 | 0.0607 | 0.0567 | 0.0416 | 0.0404 | 0.0393 | 0.0331
1781 | 0.155 | 0.1112 | 0.0921 | 0.0831 | 0.0764 | 0.0651 | 0.0634 | 0.0606 | 0.0567 | 0.0415 | 0.0404 | 0.0393 | 0.0331
1782 | 0.1549 | 0.1111 | 0.092 | 0.0831 | 0.0763 | 0.0651 | 0.0634 | 0.0606 | 0.0567 | 0.0415 | 0.0404 | 0.0393 | 0.0331
1783 | 0.1548 | 0.111 | 0.092 | 0.083 | 0.0763 | 0.0651 | 0.0634 | 0.0606 | 0.0566 | 0.0415 | 0.0404 | 0.0393 | 0.0331
1784 | 0.1547 | 0.111 | 0.0919 | 0.083 | 0.0762 | 0.065 | 0.0633 | 0.0605 | 0.0566 | 0.0415 | 0.0404 | 0.0392 | 0.0331
1785 | 0.1546 | 0.1109 | 0.0919 | 0.0829 | 0.0762 | 0.065 | 0.0633 | 0.0605 | 0.0566 | 0.0415 | 0.0403 | 0.0392 | 0.0331
1786 | 0.1545 | 0.1109 | 0.0918 | 0.0829 | 0.0761 | 0.0649 | 0.0633 | 0.0605 | 0.0566 | 0.0414 | 0.0403 | 0.0392 | 0.033
1787 | 0.155 | 0.1108 | 0.0918 | 0.0828 | 0.0761 | 0.0649 | 0.0632 | 0.0604 | 0.0565 | 0.0414 | 0.0403 | 0.0392 | 0.033
1788 | 0.1549 | 0.1107 | 0.0917 | 0.0828 | 0.0761 | 0.0649 | 0.0632 | 0.0604 | 0.0565 | 0.0414 | 0.0403 | 0.0391 | 0.033
1789 | 0.1548 | 0.1107 | 0.0917 | 0.0827 | 0.076 | 0.0648 | 0.0632 | 0.0604 | 0.0565 | 0.0414 | 0.0402 | 0.0391 | 0.033
1790 | 0.1547 | 0.1106 | 0.0916 | 0.0827 | 0.076 | 0.0648 | 0.0631 | 0.0603 | 0.0564 | 0.0413 | 0.0402 | 0.0391 | 0.033
1791 | 0.1547 | 0.1106 | 0.0916 | 0.0826 | 0.0759 | 0.0648 | 0.0631 | 0.0603 | 0.0564 | 0.0413 | 0.0402 | 0.0391 | 0.0329
1792 | 0.1546 | 0.1105 | 0.0915 | 0.0826 | 0.0759 | 0.0647 | 0.0631 | 0.0603 | 0.0564 | 0.0413 | 0.0402 | 0.0391 | 0.0329
1793 | 0.1545 | 0.1104 | 0.0915 | 0.0825 | 0.0759 | 0.0647 | 0.063 | 0.0602 | 0.0563 | 0.0413 | 0.0402 | 0.039 | 0.0329
1794 | 0.155 | 0.1109 | 0.092 | 0.0831 | 0.0764 | 0.0647 | 0.0635 | 0.0608 | 0.0569 | 0.0418 | 0.0407 | 0.0396 | 0.0334
1795 | 0.1549 | 0.1109 | 0.0919 | 0.083 | 0.0763 | 0.0646 | 0.0635 | 0.0607 | 0.0568 | 0.0418 | 0.0407 | 0.0396 | 0.0334
1796 | 0.1553 | 0.1108 | 0.0919 | 0.0835 | 0.0763 | 0.0651 | 0.0635 | 0.0607 | 0.0568 | 0.0418 | 0.0406 | 0.0395 | 0.0334
1797 | 0.1553 | 0.1107 | 0.0918 | 0.0835 | 0.0762 | 0.0651 | 0.0634 | 0.0607 | 0.0568 | 0.0417 | 0.0406 | 0.0395 | 0.0334
1798 | 0.1552 | 0.1107 | 0.0918 | 0.0834 | 0.0762 | 0.0651 | 0.0634 | 0.0606 | 0.0567 | 0.0417 | 0.0406 | 0.0395 | 0.0334
1799 | 0.1551 | 0.1106 | 0.0917 | 0.0834 | 0.0762 | 0.065 | 0.0634 | 0.0606 | 0.0567 | 0.0417 | 0.0406 | 0.0395 | 0.0334
1800 | 0.155 | 0.1106 | 0.0917 | 0.0833 | 0.0761 | 0.065 | 0.0633 | 0.0606 | 0.0567 | 0.0417 | 0.0406 | 0.0394 | 0.0333
1801 | 0.1549 | 0.1105 | 0.0916 | 0.0833 | 0.0761 | 0.065 | 0.0633 | 0.0605 | 0.0566 | 0.0416 | 0.0405 | 0.0394 | 0.0333
1802 | 0.1548 | 0.1104 | 0.0916 | 0.0832 | 0.076 | 0.0649 | 0.0633 | 0.0605 | 0.0566 | 0.0416 | 0.0405 | 0.0394 | 0.0333
1803 | 0.1547 | 0.1104 | 0.0915 | 0.0832 | 0.076 | 0.0649 | 0.0632 | 0.0605 | 0.0566 | 0.0416 | 0.0405 | 0.0394 | 0.0333
1804 | 0.1547 | 0.1103 | 0.0915 | 0.0831 | 0.0759 | 0.0649 | 0.0632 | 0.0604 | 0.0565 | 0.0416 | 0.0405 | 0.0394 | 0.0333
1805 | 0.1546 | 0.1102 | 0.0914 | 0.0831 | 0.0759 | 0.0648 | 0.0632 | 0.0604 | 0.0565 | 0.0416 | 0.0404 | 0.0393 | 0.0332
1806 | 0.1545 | 0.1102 | 0.0914 | 0.0831 | 0.0759 | 0.0648 | 0.0631 | 0.0604 | 0.0565 | 0.0415 | 0.0404 | 0.0393 | 0.0332
1807 | 0.1544 | 0.1101 | 0.0913 | 0.083 | 0.0758 | 0.0647 | 0.0631 | 0.0603 | 0.0564 | 0.0415 | 0.0404 | 0.0393 | 0.0332
1808 | 0.1543 | 0.1101 | 0.0913 | 0.083 | 0.0758 | 0.0647 | 0.0631 | 0.0603 | 0.0564 | 0.0415 | 0.0404 | 0.0393 | 0.0332
1809 | 0.1542 | 0.11 | 0.0918 | 0.0829 | 0.0757 | 0.0647 | 0.063 | 0.0608 | 0.0564 | 0.0415 | 0.0404 | 0.0392 | 0.0332
1810 | 0.1541 | 0.1099 | 0.0917 | 0.0829 | 0.0757 | 0.0646 | 0.063 | 0.0608 | 0.0564 | 0.0414 | 0.0403 | 0.0392 | 0.0331
1811 | 0.1541 | 0.1099 | 0.0917 | 0.0828 | 0.0756 | 0.0646 | 0.0629 | 0.0607 | 0.0563 | 0.0414 | 0.0403 | 0.0392 | 0.0331
1812 | 0.154 | 0.1098 | 0.0916 | 0.0828 | 0.0756 | 0.0646 | 0.0629 | 0.0607 | 0.0563 | 0.0414 | 0.0403 | 0.0392 | 0.0331
1813 | 0.1539 | 0.1098 | 0.0916 | 0.0827 | 0.0756 | 0.0645 | 0.0629 | 0.0607 | 0.0563 | 0.0414 | 0.0403 | 0.0392 | 0.0331
1814 | 0.1538 | 0.1097 | 0.0915 | 0.0827 | 0.0755 | 0.0645 | 0.0628 | 0.0606 | 0.0562 | 0.0413 | 0.0402 | 0.0391 | 0.0331
1815 | 0.1537 | 0.1096 | 0.0915 | 0.0826 | 0.0755 | 0.0645 | 0.0628 | 0.0606 | 0.0562 | 0.0413 | 0.0402 | 0.0391 | 0.0331
1816 | 0.1536 | 0.1096 | 0.0914 | 0.0826 | 0.0754 | 0.0644 | 0.0628 | 0.0606 | 0.0562 | 0.0413 | 0.0402 | 0.0391 | 0.033
1817 | 0.1535 | 0.1101 | 0.0914 | 0.0826 | 0.0759 | 0.0644 | 0.0633 | 0.0605 | 0.0567 | 0.0418 | 0.0407 | 0.0396 | 0.0336
1818 | 0.1535 | 0.11 | 0.0913 | 0.0825 | 0.0759 | 0.0644 | 0.0633 | 0.0605 | 0.0567 | 0.0418 | 0.0407 | 0.0396 | 0.0336
1819 | 0.1534 | 0.11 | 0.0913 | 0.0825 | 0.0759 | 0.0643 | 0.0632 | 0.0605 | 0.0566 | 0.0418 | 0.0407 | 0.0396 | 0.0335
1820 | 0.1533 | 0.1099 | 0.0912 | 0.0824 | 0.0758 | 0.0643 | 0.0632 | 0.0604 | 0.0566 | 0.0418 | 0.0407 | 0.0396 | 0.0335
1821 | 0.1532 | 0.1098 | 0.0912 | 0.0824 | 0.0758 | 0.0643 | 0.0632 | 0.0604 | 0.0566 | 0.0417 | 0.0406 | 0.0395 | 0.0335
1822 | 0.1531 | 0.1098 | 0.0911 | 0.0823 | 0.0757 | 0.0642 | 0.0631 | 0.0604 | 0.0565 | 0.0417 | 0.0406 | 0.0395 | 0.0335
1823 | 0.153 | 0.1097 | 0.0911 | 0.0823 | 0.0757 | 0.0642 | 0.0631 | 0.0603 | 0.0565 | 0.0417 | 0.0406 | 0.0395 | 0.0335
1824 | 0.153 | 0.1096 | 0.091 | 0.0822 | 0.0757 | 0.0641 | 0.063 | 0.0603 | 0.0565 | 0.0417 | 0.0406 | 0.0395 | 0.0334
1825 | 0.1529 | 0.1096 | 0.091 | 0.0822 | 0.0756 | 0.0641 | 0.063 | 0.0603 | 0.0564 | 0.0416 | 0.0405 | 0.0395 | 0.0334
1826 | 0.1533 | 0.1095 | 0.0909 | 0.0821 | 0.0756 | 0.0641 | 0.063 | 0.0602 | 0.0564 | 0.0416 | 0.0405 | 0.0394 | 0.0334
1827 | 0.1533 | 0.1095 | 0.0909 | 0.0821 | 0.0755 | 0.064 | 0.0629 | 0.0602 | 0.0564 | 0.0416 | 0.0405 | 0.0394 | 0.0334
1828 | 0.1532 | 0.1094 | 0.0908 | 0.0821 | 0.0755 | 0.064 | 0.0629 | 0.0602 | 0.0563 | 0.0416 | 0.0405 | 0.0394 | 0.0334
1829 | 0.1531 | 0.1093 | 0.0908 | 0.082 | 0.0755 | 0.064 | 0.0629 | 0.0601 | 0.0563 | 0.0416 | 0.0405 | 0.0394 | 0.0334
1830 | 0.153 | 0.1093 | 0.0907 | 0.082 | 0.0754 | 0.0639 | 0.0628 | 0.0601 | 0.0563 | 0.0415 | 0.0404 | 0.0393 | 0.0333
1831 | 0.1529 | 0.1092 | 0.0907 | 0.0819 | 0.0754 | 0.0639 | 0.0628 | 0.0601 | 0.0563 | 0.0415 | 0.0404 | 0.0393 | 0.0333
1832 | 0.1528 | 0.1092 | 0.0906 | 0.0819 | 0.0753 | 0.0639 | 0.0628 | 0.06 | 0.0562 | 0.0415 | 0.0404 | 0.0393 | 0.0333
1833 | 0.1533 | 0.1091 | 0.0906 | 0.0818 | 0.0753 | 0.0638 | 0.0627 | 0.06 | 0.0562 | 0.0415 | 0.0404 | 0.0393 | 0.0333
1834 | 0.1532 | 0.1091 | 0.0905 | 0.0818 | 0.0752 | 0.0638 | 0.0627 | 0.06 | 0.0562 | 0.0414 | 0.0403 | 0.0393 | 0.0333
1835 | 0.1531 | 0.109 | 0.0905 | 0.0817 | 0.0752 | 0.0638 | 0.0627 | 0.0599 | 0.0561 | 0.0414 | 0.0403 | 0.0392 | 0.0332
1836 | 0.1531 | 0.1089 | 0.0904 | 0.0817 | 0.0752 | 0.0637 | 0.0626 | 0.0599 | 0.0561 | 0.0414 | 0.0403 | 0.0392 | 0.0332
1837 | 0.153 | 0.1089 | 0.0904 | 0.0817 | 0.0751 | 0.0637 | 0.0626 | 0.0599 | 0.0561 | 0.0414 | 0.0403 | 0.0392 | 0.0332
1838 | 0.1529 | 0.1088 | 0.0903 | 0.0816 | 0.0751 | 0.0637 | 0.0626 | 0.0598 | 0.056 | 0.0413 | 0.0403 | 0.0392 | 0.0332
1839 | 0.1528 | 0.1088 | 0.0903 | 0.0816 | 0.075 | 0.0636 | 0.0625 | 0.0598 | 0.056 | 0.0413 | 0.0402 | 0.0392 | 0.0332
1840 | 0.1533 | 0.1092 | 0.0902 | 0.0815 | 0.075 | 0.0636 | 0.0625 | 0.0598 | 0.0565 | 0.0418 | 0.0402 | 0.0391 | 0.0332
1841 | 0.1532 | 0.1092 | 0.0902 | 0.0815 | 0.075 | 0.0636 | 0.0625 | 0.0598 | 0.0565 | 0.0418 | 0.0402 | 0.0391 | 0.0331
1842 | 0.1536 | 0.1091 | 0.0901 | 0.0814 | 0.0749 | 0.0635 | 0.0624 | 0.0597 | 0.0565 | 0.0418 | 0.0402 | 0.0391 | 0.0331
1843 | 0.1536 | 0.1091 | 0.0906 | 0.0814 | 0.0749 | 0.0635 | 0.0624 | 0.0602 | 0.0564 | 0.0418 | 0.0402 | 0.0391 | 0.0331
1844 | 0.1535 | 0.109 | 0.0906 | 0.0813 | 0.0748 | 0.0634 | 0.0624 | 0.0602 | 0.0564 | 0.0418 | 0.0401 | 0.039 | 0.0331
1845 | 0.1534 | 0.1089 | 0.0905 | 0.0813 | 0.0748 | 0.0634 | 0.0623 | 0.0602 | 0.0564 | 0.0417 | 0.0401 | 0.039 | 0.0331
1846 | 0.1533 | 0.1089 | 0.0905 | 0.0813 | 0.0748 | 0.0634 | 0.0623 | 0.0601 | 0.0563 | 0.0417 | 0.0401 | 0.039 | 0.033
1847 | 0.1532 | 0.1088 | 0.0904 | 0.0812 | 0.0747 | 0.0633 | 0.0623 | 0.0601 | 0.0563 | 0.0417 | 0.0401 | 0.039 | 0.033
1848 | 0.1537 | 0.1093 | 0.0904 | 0.0817 | 0.0747 | 0.0639 | 0.0622 | 0.0601 | 0.0563 | 0.0417 | 0.04 | 0.039 | 0.033
1849 | 0.1536 | 0.1092 | 0.0903 | 0.0817 | 0.0746 | 0.0638 | 0.0622 | 0.06 | 0.0562 | 0.0416 | 0.04 | 0.0389 | 0.033
1850 | 0.1535 | 0.1092 | 0.0903 | 0.0816 | 0.0746 | 0.0638 | 0.0622 | 0.06 | 0.0562 | 0.0416 | 0.04 | 0.0389 | 0.033
1851 | 0.1534 | 0.1091 | 0.0908 | 0.0816 | 0.0746 | 0.0637 | 0.0621 | 0.0605 | 0.0562 | 0.0416 | 0.04 | 0.0389 | 0.033
1852 | 0.1533 | 0.1091 | 0.0907 | 0.0815 | 0.0745 | 0.0637 | 0.0621 | 0.0605 | 0.0562 | 0.0416 | 0.04 | 0.0389 | 0.0329
1853 | 0.1533 | 0.109 | 0.0907 | 0.0815 | 0.0745 | 0.0637 | 0.0621 | 0.0604 | 0.0561 | 0.0416 | 0.0399 | 0.0389 | 0.0329
1854 | 0.1537 | 0.1095 | 0.0906 | 0.082 | 0.0744 | 0.0642 | 0.062 | 0.0604 | 0.0561 | 0.0415 | 0.0399 | 0.0388 | 0.0329
1855 | 0.1536 | 0.1094 | 0.0906 | 0.0819 | 0.0744 | 0.0642 | 0.062 | 0.0604 | 0.0561 | 0.0415 | 0.0399 | 0.0388 | 0.0329
1856 | 0.1541 | 0.1099 | 0.0905 | 0.0819 | 0.0749 | 0.0641 | 0.0625 | 0.0603 | 0.056 | 0.0415 | 0.0399 | 0.0388 | 0.0329
1857 | 0.1546 | 0.1099 | 0.0905 | 0.0819 | 0.0754 | 0.0641 | 0.0625 | 0.0603 | 0.056 | 0.0415 | 0.0398 | 0.0388 | 0.0328
1858 | 0.1545 | 0.1098 | 0.0904 | 0.0818 | 0.0753 | 0.064 | 0.0624 | 0.0603 | 0.056 | 0.0414 | 0.0398 | 0.0388 | 0.0328
1859 | 0.1544 | 0.1097 | 0.0904 | 0.0818 | 0.0753 | 0.064 | 0.0624 | 0.0602 | 0.0559 | 0.0414 | 0.0398 | 0.0387 | 0.0328
1860 | 0.1543 | 0.1097 | 0.0903 | 0.0817 | 0.0753 | 0.064 | 0.0624 | 0.0602 | 0.0559 | 0.0414 | 0.0398 | 0.0387 | 0.0328
1861 | 0.1542 | 0.1096 | 0.0903 | 0.0817 | 0.0752 | 0.0639 | 0.0623 | 0.0602 | 0.0559 | 0.0414 | 0.0398 | 0.0387 | 0.0328
1862 | 0.1541 | 0.1096 | 0.0902 | 0.0816 | 0.0752 | 0.0639 | 0.0623 | 0.0602 | 0.0559 | 0.0414 | 0.0397 | 0.0387 | 0.0328
1863 | 0.1541 | 0.1095 | 0.0902 | 0.0816 | 0.0751 | 0.0639 | 0.0623 | 0.0601 | 0.0558 | 0.0413 | 0.0397 | 0.0386 | 0.0327
1864 | 0.154 | 0.1094 | 0.0901 | 0.0815 | 0.0751 | 0.0638 | 0.0622 | 0.0601 | 0.0558 | 0.0413 | 0.0397 | 0.0386 | 0.0327
1865 | 0.1539 | 0.1094 | 0.0901 | 0.0815 | 0.0751 | 0.0638 | 0.0622 | 0.0601 | 0.0558 | 0.0413 | 0.0397 | 0.0386 | 0.0327
1866 | 0.1538 | 0.1093 | 0.09 | 0.0815 | 0.075 | 0.0638 | 0.0622 | 0.06 | 0.0557 | 0.0413 | 0.0397 | 0.0386 | 0.0327
1867 | 0.1537 | 0.1093 | 0.09 | 0.0814 | 0.075 | 0.0637 | 0.0621 | 0.06 | 0.0557 | 0.0412 | 0.0396 | 0.0386 | 0.0327
1868 | 0.1536 | 0.1092 | 0.0899 | 0.0814 | 0.0749 | 0.0637 | 0.0621 | 0.06 | 0.0557 | 0.0412 | 0.0396 | 0.0385 | 0.0327
1869 | 0.1536 | 0.1091 | 0.0899 | 0.0813 | 0.0749 | 0.0637 | 0.0621 | 0.0599 | 0.0556 | 0.0412 | 0.0396 | 0.0385 | 0.0326
1870 | 0.154 | 0.1091 | 0.0904 | 0.0818 | 0.0749 | 0.0636 | 0.062 | 0.0599 | 0.0556 | 0.0412 | 0.0396 | 0.0385 | 0.0326
1871 | 0.1539 | 0.109 | 0.0903 | 0.0818 | 0.0748 | 0.0636 | 0.062 | 0.0599 | 0.0556 | 0.0412 | 0.0396 | 0.0385 | 0.0326
1872 | 0.1538 | 0.109 | 0.0903 | 0.0817 | 0.0748 | 0.0636 | 0.062 | 0.0598 | 0.0556 | 0.0411 | 0.0395 | 0.0385 | 0.0326
1873 | 0.1538 | 0.1089 | 0.0902 | 0.0817 | 0.0747 | 0.0635 | 0.0619 | 0.0598 | 0.0555 | 0.0411 | 0.0395 | 0.0384 | 0.0326
1874 | 0.1537 | 0.1089 | 0.0902 | 0.0816 | 0.0747 | 0.0635 | 0.0619 | 0.0598 | 0.0555 | 0.0411 | 0.0395 | 0.0384 | 0.0326
1875 | 0.1536 | 0.1088 | 0.0901 | 0.0816 | 0.0747 | 0.0635 | 0.0619 | 0.0597 | 0.0555 | 0.0411 | 0.0395 | 0.0384 | 0.0325
1876 | 0.1535 | 0.1087 | 0.0901 | 0.0816 | 0.0746 | 0.0634 | 0.0618 | 0.0597 | 0.0554 | 0.041 | 0.0394 | 0.0384 | 0.0325
1877 | 0.1534 | 0.1087 | 0.09 | 0.0815 | 0.0746 | 0.0634 | 0.0618 | 0.0597 | 0.0554 | 0.041 | 0.0394 | 0.0384 | 0.0325
1878 | 0.1534 | 0.1086 | 0.09 | 0.0815 | 0.0745 | 0.0634 | 0.0618 | 0.0596 | 0.0554 | 0.041 | 0.0394 | 0.0383 | 0.0325
1879 | 0.1533 | 0.1086 | 0.0899 | 0.0814 | 0.0745 | 0.0633 | 0.0617 | 0.0596 | 0.0553 | 0.041 | 0.0394 | 0.0383 | 0.0325
1880 | 0.1532 | 0.1085 | 0.0899 | 0.0814 | 0.0745 | 0.0633 | 0.0617 | 0.0596 | 0.0553 | 0.041 | 0.0394 | 0.0383 | 0.0324
1881 | 0.1531 | 0.1085 | 0.0898 | 0.0813 | 0.0744 | 0.0633 | 0.0617 | 0.0595 | 0.0553 | 0.0409 | 0.0393 | 0.0383 | 0.0324
1882 | 0.153 | 0.1084 | 0.0898 | 0.0813 | 0.0744 | 0.0632 | 0.0616 | 0.0595 | 0.0553 | 0.0409 | 0.0393 | 0.0383 | 0.0324
1883 | 0.1529 | 0.1083 | 0.0898 | 0.0813 | 0.0743 | 0.0632 | 0.0616 | 0.0595 | 0.0552 | 0.0409 | 0.0393 | 0.0382 | 0.0324
1884 | 0.1529 | 0.1083 | 0.0897 | 0.0812 | 0.0743 | 0.0632 | 0.0616 | 0.0594 | 0.0552 | 0.0409 | 0.0393 | 0.0382 | 0.0324
1885 | 0.1528 | 0.1082 | 0.0897 | 0.0812 | 0.0743 | 0.0631 | 0.0615 | 0.0594 | 0.0552 | 0.0408 | 0.0393 | 0.0382 | 0.0324
1886 | 0.1527 | 0.1082 | 0.0896 | 0.0811 | 0.0742 | 0.0631 | 0.0615 | 0.0594 | 0.0551 | 0.0408 | 0.0392 | 0.0382 | 0.0323
1887 | 0.1526 | 0.1081 | 0.0896 | 0.0811 | 0.0742 | 0.0631 | 0.0615 | 0.0594 | 0.0551 | 0.0408 | 0.0392 | 0.0382 | 0.0323
1888 | 0.1525 | 0.1081 | 0.0895 | 0.081 | 0.0742 | 0.063 | 0.0614 | 0.0593 | 0.0551 | 0.0408 | 0.0392 | 0.0381 | 0.0323
1889 | 0.1525 | 0.108 | 0.0895 | 0.081 | 0.0741 | 0.063 | 0.0614 | 0.0593 | 0.0551 | 0.0408 | 0.0392 | 0.0381 | 0.0323
1890 | 0.1524 | 0.1079 | 0.0894 | 0.081 | 0.0741 | 0.063 | 0.0614 | 0.0593 | 0.055 | 0.0407 | 0.0392 | 0.0381 | 0.0323
1891 | 0.1523 | 0.1079 | 0.0894 | 0.0809 | 0.074 | 0.0629 | 0.0613 | 0.0592 | 0.055 | 0.0407 | 0.0391 | 0.0381 | 0.0323
1892 | 0.1527 | 0.1078 | 0.0893 | 0.0809 | 0.074 | 0.0629 | 0.0613 | 0.0592 | 0.055 | 0.0407 | 0.0391 | 0.0381 | 0.0322
1893 | 0.1527 | 0.1078 | 0.0893 | 0.0808 | 0.074 | 0.0629 | 0.0613 | 0.0592 | 0.0549 | 0.0407 | 0.0391 | 0.038 | 0.0322
1894 | 0.1526 | 0.1077 | 0.0892 | 0.0808 | 0.0739 | 0.0628 | 0.0612 | 0.0591 | 0.0549 | 0.0407 | 0.0391 | 0.038 | 0.0322
1895 | 0.1525 | 0.1077 | 0.0892 | 0.0807 | 0.0739 | 0.0628 | 0.0612 | 0.0591 | 0.0549 | 0.0406 | 0.0391 | 0.038 | 0.0322
1896 | 0.1524 | 0.1076 | 0.0891 | 0.0807 | 0.0738 | 0.0628 | 0.0612 | 0.0591 | 0.0549 | 0.0406 | 0.039 | 0.038 | 0.0322
1897 | 0.1523 | 0.1075 | 0.0891 | 0.0807 | 0.0738 | 0.0627 | 0.0611 | 0.059 | 0.0548 | 0.0406 | 0.039 | 0.038 | 0.0322
1898 | 0.1523 | 0.1075 | 0.089 | 0.0806 | 0.0738 | 0.0627 | 0.0611 | 0.059 | 0.0548 | 0.0406 | 0.039 | 0.0379 | 0.0321
1899 | 0.1522 | 0.1074 | 0.089 | 0.0806 | 0.0737 | 0.0627 | 0.0611 | 0.059 | 0.0548 | 0.0405 | 0.039 | 0.0379 | 0.0321
1900 | 0.1521 | 0.1079 | 0.0889 | 0.0805 | 0.0737 | 0.0626 | 0.0616 | 0.0589 | 0.0553 | 0.0411 | 0.0395 | 0.0384 | 0.0321
1901 | 0.152 | 0.1078 | 0.0889 | 0.0805 | 0.0736 | 0.0626 | 0.0615 | 0.0589 | 0.0552 | 0.041 | 0.0395 | 0.0384 | 0.0321
1902 | 0.1519 | 0.1078 | 0.0889 | 0.0804 | 0.0736 | 0.0626 | 0.0615 | 0.0589 | 0.0552 | 0.041 | 0.0394 | 0.0384 | 0.0321
1903 | 0.1519 | 0.1077 | 0.0888 | 0.0804 | 0.0736 | 0.0625 | 0.0615 | 0.0589 | 0.0552 | 0.041 | 0.0394 | 0.0384 | 0.0321
1904 | 0.1523 | 0.1082 | 0.0893 | 0.0809 | 0.0735 | 0.063 | 0.0614 | 0.0593 | 0.0557 | 0.0415 | 0.0394 | 0.0383 | 0.032
1905 | 0.1528 | 0.1081 | 0.0892 | 0.0808 | 0.0735 | 0.063 | 0.0614 | 0.0593 | 0.0556 | 0.0415 | 0.0394 | 0.0383 | 0.032
1906 | 0.1532 | 0.1081 | 0.0892 | 0.0813 | 0.074 | 0.0635 | 0.0619 | 0.0593 | 0.0556 | 0.0414 | 0.0399 | 0.0388 | 0.0325
1907 | 0.1531 | 0.108 | 0.0891 | 0.0813 | 0.0739 | 0.0635 | 0.0619 | 0.0593 | 0.0556 | 0.0414 | 0.0399 | 0.0388 | 0.0325
1908 | 0.153 | 0.108 | 0.0891 | 0.0812 | 0.0739 | 0.0634 | 0.0618 | 0.0592 | 0.0556 | 0.0414 | 0.0398 | 0.0388 | 0.0325
1909 | 0.153 | 0.1079 | 0.0891 | 0.0812 | 0.0739 | 0.0634 | 0.0618 | 0.0592 | 0.0555 | 0.0414 | 0.0398 | 0.0388 | 0.0325
1910 | 0.1529 | 0.1079 | 0.089 | 0.0812 | 0.0738 | 0.0634 | 0.0618 | 0.0592 | 0.0555 | 0.0414 | 0.0398 | 0.0387 | 0.0325
1911 | 0.1533 | 0.1078 | 0.089 | 0.0811 | 0.0738 | 0.0633 | 0.0617 | 0.0591 | 0.0555 | 0.0413 | 0.0398 | 0.0387 | 0.0324
1912 | 0.1532 | 0.1077 | 0.0889 | 0.0811 | 0.0737 | 0.0633 | 0.0617 | 0.0591 | 0.0554 | 0.0413 | 0.0397 | 0.0387 | 0.0324
1913 | 0.1532 | 0.1077 | 0.0889 | 0.0815 | 0.0737 | 0.0638 | 0.0617 | 0.0591 | 0.0554 | 0.0413 | 0.0397 | 0.0387 | 0.0324
1914 | 0.1531 | 0.1076 | 0.0888 | 0.0815 | 0.0737 | 0.0637 | 0.0617 | 0.059 | 0.0554 | 0.0413 | 0.0397 | 0.0387 | 0.0324
1915 | 0.153 | 0.1076 | 0.0893 | 0.0815 | 0.0736 | 0.0637 | 0.0616 | 0.0595 | 0.0554 | 0.0413 | 0.0397 | 0.0386 | 0.0324
1916 | 0.1529 | 0.1075 | 0.0892 | 0.0814 | 0.0736 | 0.0637 | 0.0616 | 0.0595 | 0.0553 | 0.0412 | 0.0397 | 0.0386 | 0.0324
1917 | 0.1528 | 0.1075 | 0.0892 | 0.0814 | 0.0736 | 0.0636 | 0.0616 | 0.0595 | 0.0553 | 0.0412 | 0.0396 | 0.0386 | 0.0323
1918 | 0.1528 | 0.1074 | 0.0892 | 0.0813 | 0.0735 | 0.0636 | 0.0615 | 0.0594 | 0.0553 | 0.0412 | 0.0396 | 0.0386 | 0.0323
1919 | 0.1527 | 0.1073 | 0.0891 | 0.0813 | 0.0735 | 0.0636 | 0.0615 | 0.0594 | 0.0552 | 0.0412 | 0.0396 | 0.0386 | 0.0323
1920 | 0.1526 | 0.1073 | 0.0891 | 0.0812 | 0.0734 | 0.0635 | 0.0615 | 0.0594 | 0.0552 | 0.0411 | 0.0396 | 0.0385 | 0.0323
1921 | 0.1525 | 0.1072 | 0.089 | 0.0812 | 0.0734 | 0.0635 | 0.0614 | 0.0593 | 0.0552 | 0.0411 | 0.0396 | 0.0385 | 0.0323
1922 | 0.1524 | 0.1072 | 0.089 | 0.0812 | 0.0734 | 0.0635 | 0.0614 | 0.0593 | 0.0552 | 0.0411 | 0.0395 | 0.0385 | 0.0323
1923 | 0.1524 | 0.1071 | 0.0889 | 0.0811 | 0.0733 | 0.0634 | 0.0614 | 0.0593 | 0.0551 | 0.0411 | 0.0395 | 0.0385 | 0.0322
1924 | 0.1523 | 0.1071 | 0.0889 | 0.0811 | 0.0733 | 0.0634 | 0.0613 | 0.0593 | 0.0551 | 0.0411 | 0.0395 | 0.0385 | 0.0322
1925 | 0.1527 | 0.1075 | 0.0888 | 0.081 | 0.0732 | 0.0634 | 0.0613 | 0.0592 | 0.0551 | 0.041 | 0.0395 | 0.0384 | 0.0322
1926 | 0.1526 | 0.1075 | 0.0888 | 0.081 | 0.0732 | 0.0633 | 0.0613 | 0.0592 | 0.055 | 0.041 | 0.0395 | 0.0384 | 0.0322
1927 | 0.1526 | 0.1074 | 0.0887 | 0.081 | 0.0732 | 0.0633 | 0.0612 | 0.0592 | 0.055 | 0.041 | 0.0394 | 0.0384 | 0.0322
1928 | 0.153 | 0.1079 | 0.0892 | 0.0809 | 0.0737 | 0.0633 | 0.0617 | 0.0596 | 0.0555 | 0.041 | 0.0394 | 0.0384 | 0.0322
1929 | 0.1534 | 0.1078 | 0.0897 | 0.0814 | 0.0736 | 0.0632 | 0.0617 | 0.0601 | 0.0555 | 0.041 | 0.0394 | 0.0384 | 0.0321
1930 | 0.1534 | 0.1078 | 0.0896 | 0.0813 | 0.0736 | 0.0632 | 0.0617 | 0.0601 | 0.0554 | 0.0409 | 0.0394 | 0.0383 | 0.0321
1931 | 0.1533 | 0.1077 | 0.0896 | 0.0813 | 0.0735 | 0.0632 | 0.0616 | 0.0601 | 0.0554 | 0.0409 | 0.0394 | 0.0383 | 0.0321
1932 | 0.1532 | 0.1077 | 0.0895 | 0.0813 | 0.0735 | 0.0631 | 0.0616 | 0.06 | 0.0554 | 0.0409 | 0.0393 | 0.0383 | 0.0321
1933 | 0.1531 | 0.1081 | 0.0895 | 0.0812 | 0.074 | 0.0631 | 0.0621 | 0.06 | 0.0559 | 0.0409 | 0.0398 | 0.0383 | 0.0321
1934 | 0.1531 | 0.1081 | 0.0895 | 0.0812 | 0.0739 | 0.0631 | 0.062 | 0.06 | 0.0558 | 0.0408 | 0.0398 | 0.0383 | 0.0321
1935 | 0.153 | 0.108 | 0.0894 | 0.0811 | 0.0739 | 0.063 | 0.062 | 0.0599 | 0.0558 | 0.0408 | 0.0398 | 0.0382 | 0.032
1936 | 0.1529 | 0.108 | 0.0894 | 0.0811 | 0.0739 | 0.063 | 0.062 | 0.0599 | 0.0558 | 0.0408 | 0.0398 | 0.0382 | 0.032
1937 | 0.1528 | 0.1079 | 0.0893 | 0.0811 | 0.0738 | 0.063 | 0.062 | 0.0599 | 0.0558 | 0.0408 | 0.0398 | 0.0382 | 0.032
1938 | 0.1527 | 0.1078 | 0.0893 | 0.081 | 0.0738 | 0.063 | 0.0619 | 0.0599 | 0.0557 | 0.0408 | 0.0397 | 0.0382 | 0.032
1939 | 0.1527 | 0.1078 | 0.0892 | 0.081 | 0.0737 | 0.0629 | 0.0619 | 0.0598 | 0.0557 | 0.0407 | 0.0397 | 0.0382 | 0.032
1940 | 0.1526 | 0.1077 | 0.0892 | 0.0809 | 0.0737 | 0.0629 | 0.0619 | 0.0598 | 0.0557 | 0.0407 | 0.0397 | 0.0381 | 0.032
1941 | 0.1525 | 0.1077 | 0.0891 | 0.0809 | 0.0737 | 0.0629 | 0.0618 | 0.0598 | 0.0556 | 0.0407 | 0.0397 | 0.0381 | 0.0319
1942 | 0.1524 | 0.1076 | 0.0891 | 0.0808 | 0.0736 | 0.0628 | 0.0618 | 0.0597 | 0.0556 | 0.0407 | 0.0396 | 0.0381 | 0.0319
1943 | 0.1523 | 0.1076 | 0.089 | 0.0808 | 0.0736 | 0.0628 | 0.0618 | 0.0597 | 0.0556 | 0.0407 | 0.0396 | 0.0381 | 0.0319
1944 | 0.1523 | 0.1075 | 0.089 | 0.0808 | 0.0736 | 0.0628 | 0.0617 | 0.0597 | 0.0556 | 0.0406 | 0.0396 | 0.0381 | 0.0319
1945 | 0.1522 | 0.1075 | 0.0889 | 0.0807 | 0.0735 | 0.0627 | 0.0617 | 0.0596 | 0.0555 | 0.0406 | 0.0396 | 0.038 | 0.0319
1946 | 0.1521 | 0.1074 | 0.0889 | 0.0807 | 0.0735 | 0.0627 | 0.0617 | 0.0596 | 0.0555 | 0.0406 | 0.0396 | 0.038 | 0.0319
1947 | 0.1525 | 0.1073 | 0.0889 | 0.0806 | 0.0734 | 0.0627 | 0.0616 | 0.0596 | 0.0555 | 0.0406 | 0.0395 | 0.038 | 0.0318
1948 | 0.1525 | 0.1073 | 0.0888 | 0.0806 | 0.0734 | 0.0626 | 0.0616 | 0.0595 | 0.0554 | 0.0406 | 0.0395 | 0.038 | 0.0318
1949 | 0.1524 | 0.1072 | 0.0888 | 0.0806 | 0.0734 | 0.0626 | 0.0616 | 0.0595 | 0.0554 | 0.0405 | 0.0395 | 0.038 | 0.0318
1950 | 0.1523 | 0.1072 | 0.0887 | 0.0805 | 0.0733 | 0.0626 | 0.0615 | 0.0595 | 0.0554 | 0.0405 | 0.0395 | 0.0379 | 0.0318
1951 | 0.1522 | 0.1071 | 0.0887 | 0.0805 | 0.0733 | 0.0625 | 0.0615 | 0.0595 | 0.0554 | 0.0405 | 0.0395 | 0.0379 | 0.0318
1952 | 0.1522 | 0.1071 | 0.0886 | 0.0804 | 0.0733 | 0.0625 | 0.0615 | 0.0594 | 0.0553 | 0.0405 | 0.0394 | 0.0379 | 0.0318
1953 | 0.1521 | 0.1075 | 0.0891 | 0.0804 | 0.0732 | 0.0625 | 0.0614 | 0.0599 | 0.0553 | 0.0405 | 0.0394 | 0.0379 | 0.0317
1954 | 0.152 | 0.1075 | 0.089 | 0.0803 | 0.0732 | 0.0624 | 0.0614 | 0.0599 | 0.0553 | 0.0404 | 0.0394 | 0.0379 | 0.0317
1955 | 0.1519 | 0.1074 | 0.089 | 0.0803 | 0.0731 | 0.0624 | 0.0614 | 0.0598 | 0.0552 | 0.0404 | 0.0394 | 0.0379 | 0.0317
1956 | 0.1518 | 0.1074 | 0.089 | 0.0803 | 0.0731 | 0.0624 | 0.0613 | 0.0598 | 0.0552 | 0.0404 | 0.0394 | 0.0378 | 0.0317
1957 | 0.1518 | 0.1073 | 0.0889 | 0.0802 | 0.0731 | 0.0623 | 0.0613 | 0.0598 | 0.0552 | 0.0404 | 0.0393 | 0.0378 | 0.0317
1958 | 0.1517 | 0.1073 | 0.0889 | 0.0802 | 0.073 | 0.0623 | 0.0613 | 0.0598 | 0.0552 | 0.0403 | 0.0393 | 0.0378 | 0.0317
1959 | 0.1516 | 0.1072 | 0.0888 | 0.0801 | 0.073 | 0.0623 | 0.0613 | 0.0597 | 0.0551 | 0.0403 | 0.0393 | 0.0378 | 0.0316
1960 | 0.1515 | 0.1071 | 0.0888 | 0.0801 | 0.073 | 0.0622 | 0.0612 | 0.0597 | 0.0551 | 0.0403 | 0.0393 | 0.0378 | 0.0316
1961 | 0.1515 | 0.1071 | 0.0887 | 0.0801 | 0.0729 | 0.0622 | 0.0612 | 0.0597 | 0.0551 | 0.0403 | 0.0393 | 0.0377 | 0.0316
1962 | 0.1514 | 0.107 | 0.0887 | 0.08 | 0.0729 | 0.0622 | 0.0612 | 0.0596 | 0.055 | 0.0403 | 0.0392 | 0.0377 | 0.0316
1963 | 0.1513 | 0.107 | 0.0886 | 0.08 | 0.0728 | 0.0621 | 0.0611 | 0.0596 | 0.055 | 0.0402 | 0.0392 | 0.0377 | 0.0316
1964 | 0.1512 | 0.1069 | 0.0886 | 0.0799 | 0.0728 | 0.0621 | 0.0611 | 0.0596 | 0.055 | 0.0402 | 0.0392 | 0.0377 | 0.0316
1965 | 0.1511 | 0.1069 | 0.0885 | 0.0799 | 0.0728 | 0.0621 | 0.0611 | 0.0595 | 0.055 | 0.0402 | 0.0392 | 0.0377 | 0.0316
1966 | 0.1511 | 0.1068 | 0.0885 | 0.0799 | 0.0727 | 0.0621 | 0.061 | 0.0595 | 0.0549 | 0.0402 | 0.0392 | 0.0376 | 0.0315
1967 | 0.151 | 0.1068 | 0.0885 | 0.0798 | 0.0727 | 0.062 | 0.061 | 0.0595 | 0.0549 | 0.0402 | 0.0391 | 0.0376 | 0.0315
1968 | 0.1509 | 0.1067 | 0.0884 | 0.0798 | 0.0727 | 0.062 | 0.061 | 0.0595 | 0.0549 | 0.0401 | 0.0391 | 0.0376 | 0.0315
1969 | 0.1513 | 0.1067 | 0.0889 | 0.0797 | 0.0731 | 0.062 | 0.0615 | 0.0599 | 0.0554 | 0.0406 | 0.0396 | 0.0381 | 0.032
1970 | 0.1518 | 0.1066 | 0.0888 | 0.0802 | 0.0731 | 0.0624 | 0.0614 | 0.0599 | 0.0553 | 0.0406 | 0.0396 | 0.0381 | 0.032
1971 | 0.1517 | 0.1065 | 0.0888 | 0.0802 | 0.0731 | 0.0624 | 0.0614 | 0.0599 | 0.0553 | 0.0406 | 0.0396 | 0.0381 | 0.032
1972 | 0.1516 | 0.107 | 0.0892 | 0.0801 | 0.073 | 0.0624 | 0.0619 | 0.0603 | 0.0558 | 0.0411 | 0.0396 | 0.0385 | 0.0319
1973 | 0.1515 | 0.1069 | 0.0892 | 0.0801 | 0.073 | 0.0623 | 0.0618 | 0.0603 | 0.0558 | 0.0411 | 0.0395 | 0.0385 | 0.0319
1974 | 0.1515 | 0.1069 | 0.0892 | 0.08 | 0.0729 | 0.0623 | 0.0618 | 0.0603 | 0.0557 | 0.041 | 0.0395 | 0.0385 | 0.0319
1975 | 0.1514 | 0.1068 | 0.0891 | 0.08 | 0.0729 | 0.0623 | 0.0618 | 0.0603 | 0.0557 | 0.041 | 0.0395 | 0.0385 | 0.0319
1976 | 0.1518 | 0.1068 | 0.0891 | 0.08 | 0.0729 | 0.0622 | 0.0617 | 0.0602 | 0.0557 | 0.041 | 0.0395 | 0.0385 | 0.0319
1977 | 0.1517 | 0.1067 | 0.089 | 0.0799 | 0.0728 | 0.0622 | 0.0617 | 0.0602 | 0.0556 | 0.041 | 0.0395 | 0.0384 | 0.0319
1978 | 0.1517 | 0.1067 | 0.089 | 0.0799 | 0.0728 | 0.0622 | 0.0617 | 0.0602 | 0.0556 | 0.041 | 0.0394 | 0.0384 | 0.0319
1979 | 0.1516 | 0.1066 | 0.0889 | 0.0798 | 0.0728 | 0.0622 | 0.0616 | 0.0601 | 0.0556 | 0.0409 | 0.0394 | 0.0384 | 0.0318
1980 | 0.1515 | 0.1066 | 0.0894 | 0.0803 | 0.0732 | 0.0621 | 0.0616 | 0.0601 | 0.0556 | 0.0409 | 0.0399 | 0.0384 | 0.0323
1981 | 0.1519 | 0.107 | 0.0899 | 0.0808 | 0.0732 | 0.0626 | 0.0616 | 0.0606 | 0.056 | 0.0414 | 0.0399 | 0.0384 | 0.0323
1982 | 0.1519 | 0.107 | 0.0898 | 0.0807 | 0.0732 | 0.0626 | 0.0616 | 0.0605 | 0.056 | 0.0414 | 0.0399 | 0.0383 | 0.0323
1983 | 0.1518 | 0.1069 | 0.0898 | 0.0807 | 0.0731 | 0.0625 | 0.0615 | 0.0605 | 0.056 | 0.0414 | 0.0398 | 0.0383 | 0.0323
1984 | 0.1522 | 0.1069 | 0.0897 | 0.0811 | 0.0731 | 0.063 | 0.0615 | 0.0605 | 0.0559 | 0.0413 | 0.0398 | 0.0383 | 0.0323
1985 | 0.1521 | 0.1068 | 0.0897 | 0.0811 | 0.073 | 0.063 | 0.0615 | 0.0605 | 0.0559 | 0.0413 | 0.0398 | 0.0383 | 0.0322
1986 | 0.1521 | 0.1067 | 0.0896 | 0.0811 | 0.073 | 0.0629 | 0.0614 | 0.0604 | 0.0559 | 0.0413 | 0.0398 | 0.0383 | 0.0322
1987 | 0.152 | 0.1067 | 0.0896 | 0.081 | 0.073 | 0.0629 | 0.0614 | 0.0604 | 0.0559 | 0.0413 | 0.0398 | 0.0382 | 0.0322
1988 | 0.1519 | 0.1066 | 0.0895 | 0.081 | 0.0729 | 0.0629 | 0.0614 | 0.0604 | 0.0558 | 0.0412 | 0.0397 | 0.0382 | 0.0322
1989 | 0.1518 | 0.1066 | 0.0895 | 0.0809 | 0.0729 | 0.0628 | 0.0613 | 0.0603 | 0.0558 | 0.0412 | 0.0397 | 0.0382 | 0.0322
1990 | 0.1518 | 0.1065 | 0.0894 | 0.0809 | 0.0729 | 0.0628 | 0.0613 | 0.0603 | 0.0558 | 0.0412 | 0.0397 | 0.0382 | 0.0322
1991 | 0.1517 | 0.1065 | 0.0894 | 0.0809 | 0.0728 | 0.0628 | 0.0613 | 0.0603 | 0.0558 | 0.0412 | 0.0397 | 0.0382 | 0.0321
1992 | 0.1516 | 0.1064 | 0.0894 | 0.0808 | 0.0728 | 0.0628 | 0.0612 | 0.0602 | 0.0557 | 0.0412 | 0.0397 | 0.0382 | 0.0321
1993 | 0.1515 | 0.1064 | 0.0898 | 0.0808 | 0.0728 | 0.0627 | 0.0612 | 0.0607 | 0.0557 | 0.0411 | 0.0396 | 0.0381 | 0.0321
1994 | 0.1515 | 0.1063 | 0.0898 | 0.0807 | 0.0727 | 0.0627 | 0.0612 | 0.0607 | 0.0557 | 0.0411 | 0.0396 | 0.0381 | 0.0321
1995 | 0.1514 | 0.1063 | 0.0897 | 0.0807 | 0.0727 | 0.0627 | 0.0612 | 0.0607 | 0.0556 | 0.0411 | 0.0396 | 0.0381 | 0.0321
1996 | 0.1513 | 0.1062 | 0.0897 | 0.0807 | 0.0726 | 0.0626 | 0.0611 | 0.0606 | 0.0556 | 0.0411 | 0.0396 | 0.0381 | 0.0321
1997 | 0.1512 | 0.1062 | 0.0896 | 0.0806 | 0.0726 | 0.0626 | 0.0611 | 0.0606 | 0.0556 | 0.0411 | 0.0396 | 0.0381 | 0.032
1998 | 0.1512 | 0.1061 | 0.0896 | 0.0806 | 0.0726 | 0.0626 | 0.0611 | 0.0606 | 0.0556 | 0.041 | 0.0395 | 0.038 | 0.032
1999 | 0.1511 | 0.1061 | 0.0895 | 0.0805 | 0.0725 | 0.0625 | 0.061 | 0.0605 | 0.0555 | 0.041 | 0.0395 | 0.038 | 0.032
2000 | 0.151 | 0.106 | 0.0895 | 0.0805 | 0.0725 | 0.0625 | 0.061 | 0.0605 | 0.0555 | 0.041 | 0.0395 | 0.038 | 0.032
2001 | 0.1509 | 0.1059 | 0.0895 | 0.0805 | 0.0725 | 0.0625 | 0.061 | 0.0605 | 0.0555 | 0.041 | 0.0395 | 0.038 | 0.032
2002 | 0.1508 | 0.1059 | 0.0894 | 0.0804 | 0.0729 | 0.0624 | 0.0614 | 0.0604 | 0.0554 | 0.041 | 0.04 | 0.0385 | 0.032
2003 | 0.1508 | 0.1058 | 0.0894 | 0.0804 | 0.0729 | 0.0624 | 0.0614 | 0.0604 | 0.0554 | 0.0409 | 0.0399 | 0.0384 | 0.032
2004 | 0.1512 | 0.1063 | 0.0898 | 0.0808 | 0.0734 | 0.0629 | 0.0619 | 0.0609 | 0.0559 | 0.0409 | 0.0404 | 0.0389 | 0.0324
2005 | 0.1511 | 0.1062 | 0.0898 | 0.0808 | 0.0733 | 0.0628 | 0.0618 | 0.0608 | 0.0559 | 0.0409 | 0.0404 | 0.0389 | 0.0324
2006 | 0.151 | 0.1062 | 0.0897 | 0.0808 | 0.0733 | 0.0628 | 0.0618 | 0.0608 | 0.0558 | 0.0409 | 0.0404 | 0.0389 | 0.0324
2007 | 0.151 | 0.1061 | 0.0897 | 0.0807 | 0.0732 | 0.0628 | 0.0618 | 0.0608 | 0.0558 | 0.0409 | 0.0404 | 0.0389 | 0.0324
2008 | 0.1514 | 0.1066 | 0.0901 | 0.0807 | 0.0732 | 0.0627 | 0.0618 | 0.0608 | 0.0558 | 0.0408 | 0.0403 | 0.0388 | 0.0324
2009 | 0.1513 | 0.1065 | 0.0901 | 0.0806 | 0.0732 | 0.0627 | 0.0617 | 0.0607 | 0.0557 | 0.0408 | 0.0403 | 0.0388 | 0.0324
2010 | 0.1517 | 0.1065 | 0.09 | 0.0806 | 0.0731 | 0.0627 | 0.0617 | 0.0607 | 0.0557 | 0.0408 | 0.0403 | 0.0388 | 0.0323
2011 | 0.1517 | 0.1064 | 0.09 | 0.0806 | 0.0731 | 0.0627 | 0.0617 | 0.0607 | 0.0557 | 0.0408 | 0.0403 | 0.0388 | 0.0323
2012 | 0.1521 | 0.1064 | 0.09 | 0.0805 | 0.0736 | 0.0626 | 0.0621 | 0.0606 | 0.0557 | 0.0408 | 0.0403 | 0.0388 | 0.0323
2013 | 0.152 | 0.1063 | 0.0899 | 0.0805 | 0.0735 | 0.0626 | 0.0621 | 0.0606 | 0.0556 | 0.0407 | 0.0402 | 0.0387 | 0.0323
2014 | 0.1519 | 0.1063 | 0.0899 | 0.0804 | 0.0735 | 0.0626 | 0.0621 | 0.0606 | 0.0556 | 0.0407 | 0.0402 | 0.0387 | 0.0323
2015 | 0.1519 | 0.1062 | 0.0898 | 0.0804 | 0.0734 | 0.0625 | 0.062 | 0.0605 | 0.0556 | 0.0407 | 0.0402 | 0.0387 | 0.0323
2016 | 0.1523 | 0.1062 | 0.0898 | 0.0804 | 0.0734 | 0.0625 | 0.062 | 0.0605 | 0.0556 | 0.0407 | 0.0402 | 0.0387 | 0.0322
2017 | 0.1522 | 0.1066 | 0.0902 | 0.0808 | 0.0734 | 0.063 | 0.0625 | 0.061 | 0.056 | 0.0407 | 0.0402 | 0.0387 | 0.0322
2018 | 0.1521 | 0.1065 | 0.0902 | 0.0808 | 0.0733 | 0.0629 | 0.0624 | 0.061 | 0.056 | 0.0406 | 0.0401 | 0.0387 | 0.0322
2019 | 0.1521 | 0.1065 | 0.0901 | 0.0807 | 0.0733 | 0.0629 | 0.0624 | 0.0609 | 0.056 | 0.0406 | 0.0401 | 0.0386 | 0.0322
2020 | 0.152 | 0.1064 | 0.0901 | 0.0807 | 0.0733 | 0.0629 | 0.0624 | 0.0609 | 0.0559 | 0.0406 | 0.0401 | 0.0386 | 0.0322
2021 | 0.1519 | 0.1064 | 0.0901 | 0.0807 | 0.0732 | 0.0628 | 0.0623 | 0.0609 | 0.0559 | 0.0406 | 0.0401 | 0.0386 | 0.0322
2022 | 0.1518 | 0.1063 | 0.09 | 0.0806 | 0.0732 | 0.0628 | 0.0623 | 0.0608 | 0.0559 | 0.0406 | 0.0401 | 0.0386 | 0.0321
2023 | 0.1518 | 0.1063 | 0.09 | 0.0806 | 0.0732 | 0.0628 | 0.0623 | 0.0608 | 0.0559 | 0.0405 | 0.04 | 0.0386 | 0.0321
2024 | 0.1517 | 0.1062 | 0.0899 | 0.0805 | 0.0731 | 0.0627 | 0.0623 | 0.0608 | 0.0558 | 0.0405 | 0.04 | 0.0385 | 0.0321
2025 | 0.1521 | 0.1067 | 0.0904 | 0.081 | 0.0736 | 0.0632 | 0.0627 | 0.0612 | 0.0563 | 0.041 | 0.04 | 0.039 | 0.0321
2026 | 0.152 | 0.1066 | 0.0903 | 0.0809 | 0.0735 | 0.0632 | 0.0627 | 0.0612 | 0.0563 | 0.041 | 0.04 | 0.039 | 0.0321
2027 | 0.1519 | 0.1066 | 0.0903 | 0.0809 | 0.0735 | 0.0631 | 0.0631 | 0.0612 | 0.0562 | 0.0409 | 0.04 | 0.0395 | 0.0321
2028 | 0.1519 | 0.1065 | 0.0902 | 0.0809 | 0.0735 | 0.0631 | 0.0631 | 0.0611 | 0.0562 | 0.0409 | 0.0399 | 0.0394 | 0.0321
2029 | 0.1518 | 0.1065 | 0.0902 | 0.0808 | 0.0734 | 0.0631 | 0.0631 | 0.0611 | 0.0562 | 0.0409 | 0.0399 | 0.0394 | 0.032
2030 | 0.1517 | 0.1069 | 0.0906 | 0.0808 | 0.0734 | 0.0631 | 0.0631 | 0.0616 | 0.0567 | 0.0414 | 0.0399 | 0.0394 | 0.032
2031 | 0.1516 | 0.1068 | 0.0906 | 0.0807 | 0.0734 | 0.063 | 0.063 | 0.0615 | 0.0566 | 0.0414 | 0.0399 | 0.0394 | 0.032
2032 | 0.1516 | 0.1068 | 0.0906 | 0.0807 | 0.0733 | 0.063 | 0.063 | 0.0615 | 0.0566 | 0.0413 | 0.0399 | 0.0394 | 0.032
2033 | 0.1515 | 0.1067 | 0.0905 | 0.0807 | 0.0733 | 0.063 | 0.063 | 0.0615 | 0.0566 | 0.0413 | 0.0398 | 0.0394 | 0.032
2034 | 0.1519 | 0.1067 | 0.091 | 0.0811 | 0.0733 | 0.0634 | 0.0629 | 0.0619 | 0.0565 | 0.0413 | 0.0398 | 0.0393 | 0.032
2035 | 0.1518 | 0.1066 | 0.0909 | 0.0811 | 0.0732 | 0.0634 | 0.0629 | 0.0619 | 0.0565 | 0.0413 | 0.0398 | 0.0393 | 0.0319
2036 | 0.1518 | 0.1066 | 0.0909 | 0.081 | 0.0732 | 0.0634 | 0.0629 | 0.0619 | 0.0565 | 0.0413 | 0.0398 | 0.0393 | 0.0319
2037 | 0.1517 | 0.1065 | 0.0908 | 0.081 | 0.0731 | 0.0633 | 0.0628 | 0.0619 | 0.0565 | 0.0412 | 0.0398 | 0.0393 | 0.0319
2038 | 0.1521 | 0.1065 | 0.0908 | 0.081 | 0.0731 | 0.0633 | 0.0628 | 0.0618 | 0.0564 | 0.0412 | 0.0397 | 0.0393 | 0.0319
2039 | 0.152 | 0.1064 | 0.0907 | 0.0809 | 0.0731 | 0.0633 | 0.0628 | 0.0618 | 0.0564 | 0.0412 | 0.0397 | 0.0392 | 0.0319
2040 | 0.152 | 0.1064 | 0.0907 | 0.0809 | 0.073 | 0.0632 | 0.0627 | 0.0618 | 0.0564 | 0.0412 | 0.0397 | 0.0392 | 0.0319
2041 | 0.1519 | 0.1063 | 0.0906 | 0.0808 | 0.073 | 0.0632 | 0.0627 | 0.0617 | 0.0563 | 0.0412 | 0.0397 | 0.0392 | 0.0318
2042 | 0.1518 | 0.1063 | 0.0906 | 0.0808 | 0.073 | 0.0632 | 0.0627 | 0.0617 | 0.0563 | 0.0411 | 0.0397 | 0.0392 | 0.0318
2043 | 0.1517 | 0.1062 | 0.0906 | 0.0808 | 0.0729 | 0.0631 | 0.0627 | 0.0617 | 0.0563 | 0.0411 | 0.0396 | 0.0392 | 0.0318
2044 | 0.1517 | 0.1062 | 0.0905 | 0.0807 | 0.0729 | 0.0631 | 0.0626 | 0.0616 | 0.0563 | 0.0411 | 0.0396 | 0.0391 | 0.0318
2045 | 0.1516 | 0.1061 | 0.0905 | 0.0807 | 0.0729 | 0.0631 | 0.0626 | 0.0616 | 0.0562 | 0.0411 | 0.0396 | 0.0391 | 0.0318
2046 | 0.1515 | 0.1061 | 0.0904 | 0.0806 | 0.0728 | 0.063 | 0.0626 | 0.0616 | 0.0562 | 0.0411 | 0.0396 | 0.0391 | 0.0318
2047 | 0.1514 | 0.106 | 0.0904 | 0.0806 | 0.0728 | 0.063 | 0.0625 | 0.0616 | 0.0562 | 0.041 | 0.0396 | 0.0391 | 0.0318
2048 | 0.1514 | 0.106 | 0.0903 | 0.0806 | 0.0728 | 0.063 | 0.0625 | 0.0615 | 0.0562 | 0.041 | 0.0396 | 0.0391 | 0.0317
2049 | 0.1513 | 0.1064 | 0.0908 | 0.0805 | 0.0732 | 0.063 | 0.0625 | 0.0615 | 0.0561 | 0.041 | 0.04 | 0.039 | 0.0322
2050 | 0.1512 | 0.1063 | 0.0907 | 0.0805 | 0.0732 | 0.0629 | 0.0624 | 0.0615 | 0.0561 | 0.041 | 0.04 | 0.039 | 0.0322
2051 | 0.1511 | 0.1063 | 0.0907 | 0.0804 | 0.0731 | 0.0629 | 0.0624 | 0.0614 | 0.0561 | 0.041 | 0.04 | 0.039 | 0.0322
2052 | 0.1511 | 0.1062 | 0.0906 | 0.0804 | 0.0731 | 0.0629 | 0.0624 | 0.0614 | 0.056 | 0.0409 | 0.04 | 0.039 | 0.0322
2053 | 0.151 | 0.1062 | 0.0906 | 0.0804 | 0.0731 | 0.0628 | 0.0623 | 0.0614 | 0.056 | 0.0409 | 0.0399 | 0.039 | 0.0321
2054 | 0.1509 | 0.1061 | 0.0906 | 0.0803 | 0.073 | 0.0628 | 0.0623 | 0.0613 | 0.056 | 0.0409 | 0.0399 | 0.0389 | 0.0321
2055 | 0.1509 | 0.1061 | 0.0905 | 0.0803 | 0.073 | 0.0628 | 0.0623 | 0.0613 | 0.056 | 0.0409 | 0.0399 | 0.0389 | 0.0321
2056 | 0.1508 | 0.106 | 0.0905 | 0.0803 | 0.073 | 0.0627 | 0.0623 | 0.0613 | 0.0559 | 0.0409 | 0.0399 | 0.0389 | 0.0321
2057 | 0.1507 | 0.106 | 0.0904 | 0.0802 | 0.0729 | 0.0627 | 0.0622 | 0.0613 | 0.0559 | 0.0408 | 0.0399 | 0.0389 | 0.0321
2058 | 0.1511 | 0.1059 | 0.0904 | 0.0802 | 0.0729 | 0.0627 | 0.0622 | 0.0612 | 0.0559 | 0.0408 | 0.0398 | 0.0389 | 0.0321
2059 | 0.151 | 0.1059 | 0.0903 | 0.0801 | 0.0729 | 0.0627 | 0.0622 | 0.0612 | 0.0559 | 0.0408 | 0.0398 | 0.0389 | 0.0321
2060 | 0.1515 | 0.1063 | 0.0903 | 0.0801 | 0.0728 | 0.0626 | 0.0626 | 0.0612 | 0.0558 | 0.0408 | 0.0398 | 0.0393 | 0.032
2061 | 0.1514 | 0.1063 | 0.0902 | 0.0801 | 0.0728 | 0.0626 | 0.0626 | 0.0611 | 0.0558 | 0.0408 | 0.0398 | 0.0393 | 0.032
2062 | 0.1513 | 0.1062 | 0.0902 | 0.08 | 0.0727 | 0.0626 | 0.0626 | 0.0611 | 0.0558 | 0.0407 | 0.0398 | 0.0393 | 0.032
2063 | 0.1512 | 0.1062 | 0.0902 | 0.08 | 0.0727 | 0.0625 | 0.0625 | 0.0611 | 0.0557 | 0.0407 | 0.0397 | 0.0393 | 0.032
2064 | 0.1512 | 0.1061 | 0.0901 | 0.0799 | 0.0727 | 0.0625 | 0.0625 | 0.061 | 0.0557 | 0.0407 | 0.0397 | 0.0392 | 0.032
2065 | 0.1511 | 0.1061 | 0.0901 | 0.0799 | 0.0726 | 0.0625 | 0.0625 | 0.061 | 0.0557 | 0.0407 | 0.0397 | 0.0392 | 0.032
2066 | 0.1515 | 0.106 | 0.09 | 0.0799 | 0.0726 | 0.0624 | 0.0624 | 0.061 | 0.0557 | 0.0407 | 0.0397 | 0.0392 | 0.0319
2067 | 0.1514 | 0.1064 | 0.09 | 0.0798 | 0.0726 | 0.0624 | 0.0624 | 0.061 | 0.0556 | 0.0406 | 0.0397 | 0.0392 | 0.0319
2068 | 0.1514 | 0.1064 | 0.0899 | 0.0798 | 0.0725 | 0.0624 | 0.0624 | 0.0609 | 0.0556 | 0.0406 | 0.0397 | 0.0392 | 0.0319
2069 | 0.1513 | 0.1063 | 0.0899 | 0.0797 | 0.0725 | 0.0623 | 0.0623 | 0.0609 | 0.0556 | 0.0406 | 0.0396 | 0.0391 | 0.0319
2070 | 0.1512 | 0.1063 | 0.0899 | 0.0797 | 0.0725 | 0.0623 | 0.0623 | 0.0609 | 0.0556 | 0.0406 | 0.0396 | 0.0391 | 0.0319
2071 | 0.1511 | 0.1062 | 0.0898 | 0.0797 | 0.0724 | 0.0623 | 0.0623 | 0.0608 | 0.0555 | 0.0406 | 0.0396 | 0.0391 | 0.0319
2072 | 0.1511 | 0.1062 | 0.0898 | 0.0796 | 0.0724 | 0.0623 | 0.0623 | 0.0608 | 0.0555 | 0.0405 | 0.0396 | 0.0391 | 0.0319
2073 | 0.151 | 0.1061 | 0.0902 | 0.0796 | 0.0724 | 0.0622 | 0.0622 | 0.0608 | 0.0555 | 0.0405 | 0.0396 | 0.0391 | 0.0318
2074 | 0.1509 | 0.1061 | 0.0902 | 0.0796 | 0.0723 | 0.0622 | 0.0622 | 0.0608 | 0.0554 | 0.0405 | 0.0395 | 0.0391 | 0.0318
2075 | 0.1508 | 0.106 | 0.0901 | 0.0795 | 0.0723 | 0.0622 | 0.0622 | 0.0607 | 0.0554 | 0.0405 | 0.0395 | 0.039 | 0.0318
2076 | 0.1508 | 0.106 | 0.0901 | 0.0795 | 0.0723 | 0.0621 | 0.0621 | 0.0607 | 0.0554 | 0.0405 | 0.0395 | 0.039 | 0.0318
2077 | 0.1507 | 0.1059 | 0.09 | 0.0794 | 0.0722 | 0.0621 | 0.0621 | 0.0607 | 0.0554 | 0.0404 | 0.0395 | 0.039 | 0.0318
2078 | 0.1506 | 0.1059 | 0.09 | 0.0794 | 0.0722 | 0.0621 | 0.0621 | 0.0606 | 0.0553 | 0.0404 | 0.0395 | 0.039 | 0.0318
2079 | 0.151 | 0.1058 | 0.0899 | 0.0794 | 0.0722 | 0.062 | 0.062 | 0.0606 | 0.0553 | 0.0404 | 0.0394 | 0.039 | 0.0317
2080 | 0.151 | 0.1058 | 0.0899 | 0.0793 | 0.0721 | 0.062 | 0.062 | 0.0606 | 0.0553 | 0.0404 | 0.0394 | 0.0389 | 0.0317
2081 | 0.1509 | 0.1062 | 0.0903 | 0.0798 | 0.0721 | 0.062 | 0.062 | 0.0605 | 0.0553 | 0.0404 | 0.0394 | 0.0389 | 0.0317
2082 | 0.1513 | 0.1066 | 0.0903 | 0.0797 | 0.0725 | 0.062 | 0.062 | 0.0605 | 0.0557 | 0.0403 | 0.0394 | 0.0389 | 0.0317
2083 | 0.1512 | 0.1066 | 0.0903 | 0.0797 | 0.0725 | 0.0619 | 0.0619 | 0.0605 | 0.0557 | 0.0403 | 0.0394 | 0.0389 | 0.0317
2084 | 0.1516 | 0.107 | 0.0907 | 0.0801 | 0.0729 | 0.0619 | 0.0624 | 0.0605 | 0.0557 | 0.0403 | 0.0393 | 0.0389 | 0.0317
2085 | 0.1516 | 0.107 | 0.0906 | 0.0801 | 0.0729 | 0.0619 | 0.0624 | 0.0604 | 0.0556 | 0.0403 | 0.0393 | 0.0388 | 0.0317
2086 | 0.1515 | 0.1069 | 0.0906 | 0.0801 | 0.0729 | 0.0618 | 0.0623 | 0.0604 | 0.0556 | 0.0403 | 0.0393 | 0.0388 | 0.0316
2087 | 0.1514 | 0.1073 | 0.0906 | 0.08 | 0.0728 | 0.0618 | 0.0623 | 0.0604 | 0.0561 | 0.0407 | 0.0393 | 0.0388 | 0.0316
2088 | 0.1518 | 0.1073 | 0.091 | 0.0805 | 0.0733 | 0.0618 | 0.0623 | 0.0608 | 0.056 | 0.0407 | 0.0393 | 0.0388 | 0.0316
2089 | 0.1522 | 0.1077 | 0.091 | 0.0804 | 0.0732 | 0.0618 | 0.0627 | 0.0608 | 0.056 | 0.0407 | 0.0397 | 0.0388 | 0.0321
2090 | 0.1522 | 0.1077 | 0.0909 | 0.0804 | 0.0732 | 0.0617 | 0.0627 | 0.0608 | 0.056 | 0.0407 | 0.0397 | 0.0388 | 0.0321
2091 | 0.1521 | 0.1076 | 0.0909 | 0.0803 | 0.0732 | 0.0617 | 0.0626 | 0.0607 | 0.056 | 0.0407 | 0.0397 | 0.0387 | 0.032
2092 | 0.152 | 0.1076 | 0.0908 | 0.0803 | 0.0731 | 0.0617 | 0.0626 | 0.0607 | 0.0559 | 0.0406 | 0.0397 | 0.0387 | 0.032
2093 | 0.1519 | 0.1075 | 0.0908 | 0.0803 | 0.0731 | 0.0616 | 0.0631 | 0.0607 | 0.0559 | 0.0406 | 0.0397 | 0.0387 | 0.032
2094 | 0.1523 | 0.1079 | 0.0907 | 0.0802 | 0.0731 | 0.0616 | 0.063 | 0.0606 | 0.0559 | 0.0406 | 0.0396 | 0.0387 | 0.032
2095 | 0.1523 | 0.1079 | 0.0907 | 0.0802 | 0.073 | 0.0616 | 0.063 | 0.0606 | 0.0558 | 0.0406 | 0.0396 | 0.0387 | 0.032
2096 | 0.1522 | 0.1078 | 0.0906 | 0.0802 | 0.073 | 0.0615 | 0.063 | 0.0606 | 0.0558 | 0.0406 | 0.0396 | 0.0386 | 0.032
2097 | 0.1526 | 0.1078 | 0.0906 | 0.0806 | 0.073 | 0.062 | 0.0629 | 0.0606 | 0.0558 | 0.0405 | 0.0396 | 0.0386 | 0.032
2098 | 0.1525 | 0.1077 | 0.0906 | 0.0806 | 0.0729 | 0.062 | 0.0629 | 0.0605 | 0.0558 | 0.0405 | 0.0396 | 0.0386 | 0.0319
2099 | 0.1525 | 0.1077 | 0.0905 | 0.0805 | 0.0729 | 0.0619 | 0.0629 | 0.0605 | 0.0557 | 0.0405 | 0.0395 | 0.0386 | 0.0319
2100 | 0.1524 | 0.1076 | 0.0905 | 0.0805 | 0.0729 | 0.0619 | 0.0629 | 0.0605 | 0.0557 | 0.0405 | 0.0395 | 0.0386 | 0.0319
2101 | 0.1523 | 0.1076 | 0.0904 | 0.0804 | 0.0728 | 0.0619 | 0.0628 | 0.0604 | 0.0557 | 0.0405 | 0.0395 | 0.0386 | 0.0319
2102 | 0.1522 | 0.1075 | 0.0909 | 0.0804 | 0.0728 | 0.0618 | 0.0628 | 0.0609 | 0.0557 | 0.0404 | 0.0395 | 0.0385 | 0.0319
2103 | 0.1522 | 0.1075 | 0.0908 | 0.0804 | 0.0728 | 0.0618 | 0.0628 | 0.0609 | 0.0556 | 0.0404 | 0.0395 | 0.0385 | 0.0319
2104 | 0.1521 | 0.1074 | 0.0908 | 0.0803 | 0.0727 | 0.0618 | 0.0627 | 0.0608 | 0.0556 | 0.0404 | 0.0394 | 0.0385 | 0.0318
2105 | 0.152 | 0.1074 | 0.0907 | 0.0803 | 0.0727 | 0.0618 | 0.0627 | 0.0608 | 0.0556 | 0.0404 | 0.0394 | 0.0385 | 0.0318
2106 | 0.1519 | 0.1073 | 0.0907 | 0.0802 | 0.0726 | 0.0617 | 0.0627 | 0.0608 | 0.0556 | 0.0404 | 0.0394 | 0.0385 | 0.0318
2107 | 0.1519 | 0.1073 | 0.0907 | 0.0802 | 0.0726 | 0.0617 | 0.0626 | 0.0607 | 0.0555 | 0.0403 | 0.0394 | 0.0384 | 0.0318
2108 | 0.1518 | 0.1072 | 0.0906 | 0.0802 | 0.0726 | 0.0617 | 0.0626 | 0.0607 | 0.0555 | 0.0403 | 0.0394 | 0.0384 | 0.0318
2109 | 0.1517 | 0.1072 | 0.0906 | 0.0801 | 0.0725 | 0.0616 | 0.0626 | 0.0607 | 0.0555 | 0.0403 | 0.0394 | 0.0384 | 0.0318
2110 | 0.1517 | 0.1071 | 0.0905 | 0.0801 | 0.0725 | 0.0616 | 0.0626 | 0.0607 | 0.0555 | 0.0403 | 0.0393 | 0.0384 | 0.0318
2111 | 0.1516 | 0.1071 | 0.0905 | 0.0801 | 0.0725 | 0.0616 | 0.0625 | 0.0606 | 0.0554 | 0.0403 | 0.0393 | 0.0384 | 0.0317
2112 | 0.1515 | 0.107 | 0.0904 | 0.08 | 0.0724 | 0.0616 | 0.0625 | 0.0606 | 0.0554 | 0.0402 | 0.0393 | 0.0384 | 0.0317
2113 | 0.1514 | 0.107 | 0.0904 | 0.08 | 0.0724 | 0.0615 | 0.0625 | 0.0606 | 0.0554 | 0.0402 | 0.0393 | 0.0383 | 0.0317
2114 | 0.1514 | 0.1069 | 0.0904 | 0.0799 | 0.0724 | 0.0615 | 0.0624 | 0.0605 | 0.0553 | 0.0402 | 0.0393 | 0.0383 | 0.0317
2115 | 0.1513 | 0.1069 | 0.0903 | 0.0799 | 0.0723 | 0.0615 | 0.0624 | 0.0605 | 0.0553 | 0.0402 | 0.0392 | 0.0383 | 0.0317
2116 | 0.1512 | 0.1068 | 0.0903 | 0.0799 | 0.0723 | 0.0614 | 0.0624 | 0.0605 | 0.0553 | 0.0402 | 0.0392 | 0.0383 | 0.0317
2117 | 0.1512 | 0.1068 | 0.0902 | 0.0798 | 0.0723 | 0.0614 | 0.0624 | 0.0605 | 0.0553 | 0.0402 | 0.0392 | 0.0383 | 0.0316
2118 | 0.1511 | 0.1067 | 0.0902 | 0.0798 | 0.0722 | 0.0614 | 0.0623 | 0.0604 | 0.0552 | 0.0401 | 0.0392 | 0.0382 | 0.0316
2119 | 0.151 | 0.1067 | 0.0901 | 0.0798 | 0.0722 | 0.0613 | 0.0623 | 0.0604 | 0.0552 | 0.0401 | 0.0392 | 0.0382 | 0.0316
2120 | 0.1509 | 0.1066 | 0.0901 | 0.0797 | 0.0722 | 0.0613 | 0.0623 | 0.0604 | 0.0552 | 0.0401 | 0.0392 | 0.0382 | 0.0316
2121 | 0.1509 | 0.1066 | 0.0901 | 0.0797 | 0.0721 | 0.0613 | 0.0622 | 0.0603 | 0.0552 | 0.0401 | 0.0391 | 0.0382 | 0.0316
2122 | 0.1508 | 0.1065 | 0.09 | 0.0796 | 0.0721 | 0.0613 | 0.0622 | 0.0603 | 0.0551 | 0.0401 | 0.0391 | 0.0382 | 0.0316
2123 | 0.1507 | 0.1065 | 0.09 | 0.0796 | 0.0721 | 0.0612 | 0.0622 | 0.0603 | 0.0551 | 0.04 | 0.0391 | 0.0382 | 0.0316
2124 | 0.1507 | 0.1064 | 0.0899 | 0.0796 | 0.072 | 0.0612 | 0.0621 | 0.0603 | 0.0551 | 0.04 | 0.0391 | 0.0381 | 0.0315
2125 | 0.1506 | 0.1064 | 0.0899 | 0.0795 | 0.072 | 0.0612 | 0.0621 | 0.0602 | 0.0551 | 0.04 | 0.0391 | 0.0381 | 0.0315
2126 | 0.1505 | 0.1063 | 0.0898 | 0.0795 | 0.072 | 0.0611 | 0.0621 | 0.0602 | 0.055 | 0.04 | 0.039 | 0.0381 | 0.0315
2127 | 0.1504 | 0.1063 | 0.0898 | 0.0795 | 0.0719 | 0.0611 | 0.0621 | 0.0602 | 0.055 | 0.04 | 0.039 | 0.0381 | 0.0315
2128 | 0.1504 | 0.1062 | 0.0898 | 0.0794 | 0.0719 | 0.0611 | 0.062 | 0.0602 | 0.055 | 0.0399 | 0.039 | 0.0381 | 0.0315
2129 | 0.1503 | 0.1062 | 0.0897 | 0.0794 | 0.0719 | 0.0611 | 0.062 | 0.0601 | 0.055 | 0.0399 | 0.039 | 0.038 | 0.0315
2130 | 0.1502 | 0.1061 | 0.0897 | 0.0793 | 0.0718 | 0.061 | 0.062 | 0.0601 | 0.0549 | 0.0399 | 0.039 | 0.038 | 0.0315
2131 | 0.1502 | 0.1061 | 0.0896 | 0.0793 | 0.0718 | 0.061 | 0.0619 | 0.0601 | 0.0549 | 0.0399 | 0.0389 | 0.038 | 0.0314
2132 | 0.1501 | 0.106 | 0.0896 | 0.0793 | 0.0718 | 0.061 | 0.0619 | 0.06 | 0.0549 | 0.0399 | 0.0389 | 0.038 | 0.0314
2133 | 0.15 | 0.106 | 0.0895 | 0.0792 | 0.0717 | 0.0609 | 0.0619 | 0.06 | 0.0549 | 0.0398 | 0.0389 | 0.038 | 0.0314
2134 | 0.15 | 0.1059 | 0.0895 | 0.0792 | 0.0717 | 0.0609 | 0.0619 | 0.06 | 0.0548 | 0.0398 | 0.0389 | 0.038 | 0.0314
2135 | 0.1499 | 0.1059 | 0.0895 | 0.0792 | 0.0717 | 0.0609 | 0.0618 | 0.06 | 0.0548 | 0.0398 | 0.0389 | 0.0379 | 0.0314
2136 | 0.1498 | 0.1058 | 0.0894 | 0.0791 | 0.0716 | 0.0609 | 0.0618 | 0.0599 | 0.0548 | 0.0398 | 0.0389 | 0.0379 | 0.0314
2137 | 0.1497 | 0.1058 | 0.0894 | 0.0791 | 0.0716 | 0.0608 | 0.0618 | 0.0599 | 0.0547 | 0.0398 | 0.0388 | 0.0379 | 0.0314
2138 | 0.1497 | 0.1057 | 0.0893 | 0.079 | 0.0716 | 0.0608 | 0.0617 | 0.0599 | 0.0547 | 0.0398 | 0.0388 | 0.0379 | 0.0313
2139 | 0.1496 | 0.1057 | 0.0893 | 0.079 | 0.0715 | 0.0608 | 0.0617 | 0.0598 | 0.0547 | 0.0397 | 0.0388 | 0.0379 | 0.0313
2140 | 0.15 | 0.1061 | 0.0893 | 0.079 | 0.0715 | 0.0607 | 0.0617 | 0.0598 | 0.0547 | 0.0397 | 0.0388 | 0.0379 | 0.0313
2141 | 0.1504 | 0.1065 | 0.0892 | 0.0794 | 0.0719 | 0.0612 | 0.0617 | 0.0598 | 0.0546 | 0.0397 | 0.0388 | 0.0378 | 0.0313
2142 | 0.1508 | 0.1064 | 0.0892 | 0.0794 | 0.0719 | 0.0612 | 0.0616 | 0.0598 | 0.0546 | 0.0397 | 0.0387 | 0.0378 | 0.0313
2143 | 0.1507 | 0.1064 | 0.0891 | 0.0793 | 0.0719 | 0.0611 | 0.0616 | 0.0597 | 0.0546 | 0.0397 | 0.0387 | 0.0378 | 0.0313
2144 | 0.1507 | 0.1063 | 0.0891 | 0.0793 | 0.0718 | 0.0611 | 0.0616 | 0.0597 | 0.0546 | 0.0396 | 0.0387 | 0.0378 | 0.0312
2145 | 0.1506 | 0.1068 | 0.0895 | 0.0793 | 0.0718 | 0.0611 | 0.0615 | 0.0597 | 0.0545 | 0.0396 | 0.0387 | 0.0378 | 0.0312
2146 | 0.1505 | 0.1067 | 0.0895 | 0.0792 | 0.0718 | 0.061 | 0.0615 | 0.0596 | 0.0545 | 0.0396 | 0.0387 | 0.0377 | 0.0312
2147 | 0.1504 | 0.1067 | 0.0894 | 0.0792 | 0.0717 | 0.061 | 0.0615 | 0.0596 | 0.0545 | 0.0396 | 0.0387 | 0.0377 | 0.0312
2148 | 0.1504 | 0.1066 | 0.0894 | 0.0791 | 0.0717 | 0.061 | 0.0615 | 0.0596 | 0.0545 | 0.0396 | 0.0386 | 0.0377 | 0.0312
2149 | 0.1503 | 0.1066 | 0.0893 | 0.0791 | 0.0717 | 0.061 | 0.0614 | 0.0596 | 0.0544 | 0.0396 | 0.0386 | 0.0377 | 0.0312
2150 | 0.1502 | 0.1065 | 0.0893 | 0.0791 | 0.0716 | 0.0609 | 0.0614 | 0.0595 | 0.0544 | 0.0395 | 0.0386 | 0.0377 | 0.0312
2151 | 0.1502 | 0.1065 | 0.0893 | 0.079 | 0.0716 | 0.0609 | 0.0614 | 0.0595 | 0.0544 | 0.0395 | 0.0386 | 0.0377 | 0.0311
2152 | 0.1501 | 0.1064 | 0.0892 | 0.079 | 0.0716 | 0.0609 | 0.0613 | 0.0595 | 0.0544 | 0.0395 | 0.0386 | 0.0376 | 0.0311
2153 | 0.15 | 0.1064 | 0.0892 | 0.079 | 0.0715 | 0.0608 | 0.0613 | 0.0595 | 0.0543 | 0.0395 | 0.0386 | 0.0376 | 0.0311
2154 | 0.15 | 0.1063 | 0.0891 | 0.0789 | 0.0715 | 0.0608 | 0.0613 | 0.0594 | 0.0543 | 0.0395 | 0.0385 | 0.0376 | 0.0311
2155 | 0.1499 | 0.1063 | 0.0891 | 0.0789 | 0.0715 | 0.0608 | 0.0613 | 0.0594 | 0.0543 | 0.0394 | 0.0385 | 0.0376 | 0.0311
2156 | 0.1503 | 0.1067 | 0.0895 | 0.0793 | 0.0719 | 0.0608 | 0.0612 | 0.0594 | 0.0547 | 0.0399 | 0.0385 | 0.0376 | 0.0311
2157 | 0.1502 | 0.1066 | 0.0895 | 0.0793 | 0.0719 | 0.0607 | 0.0612 | 0.0593 | 0.0547 | 0.0399 | 0.0385 | 0.0376 | 0.0311
2158 | 0.1501 | 0.1066 | 0.0894 | 0.0792 | 0.0718 | 0.0607 | 0.0612 | 0.0593 | 0.0547 | 0.0399 | 0.0385 | 0.0375 | 0.031
2159 | 0.1501 | 0.1065 | 0.0899 | 0.0792 | 0.0718 | 0.0607 | 0.0611 | 0.0593 | 0.0547 | 0.0398 | 0.0384 | 0.0375 | 0.031
2160 | 0.15 | 0.1065 | 0.0898 | 0.0792 | 0.0718 | 0.0606 | 0.0611 | 0.0593 | 0.0546 | 0.0398 | 0.0384 | 0.0375 | 0.031
2161 | 0.1504 | 0.1069 | 0.0898 | 0.0796 | 0.0722 | 0.0606 | 0.0615 | 0.0592 | 0.0546 | 0.0398 | 0.0384 | 0.0375 | 0.031
2162 | 0.1508 | 0.1073 | 0.0897 | 0.0796 | 0.0726 | 0.0606 | 0.062 | 0.0592 | 0.0546 | 0.0398 | 0.0384 | 0.0375 | 0.031
2163 | 0.1507 | 0.1073 | 0.0897 | 0.0795 | 0.0726 | 0.0606 | 0.062 | 0.0592 | 0.0546 | 0.0398 | 0.0384 | 0.0374 | 0.031
2164 | 0.1511 | 0.1077 | 0.0901 | 0.0795 | 0.073 | 0.0605 | 0.0624 | 0.0591 | 0.0545 | 0.0397 | 0.0384 | 0.0374 | 0.031
2165 | 0.151 | 0.1076 | 0.0901 | 0.0794 | 0.073 | 0.0605 | 0.0624 | 0.0591 | 0.0545 | 0.0397 | 0.0383 | 0.0374 | 0.0309
2166 | 0.151 | 0.1076 | 0.09 | 0.0794 | 0.0729 | 0.0605 | 0.0623 | 0.0591 | 0.0545 | 0.0397 | 0.0383 | 0.0374 | 0.0309
2167 | 0.1509 | 0.1075 | 0.09 | 0.0794 | 0.0729 | 0.0605 | 0.0623 | 0.0591 | 0.0545 | 0.0397 | 0.0383 | 0.0374 | 0.0309
2168 | 0.1508 | 0.1075 | 0.0899 | 0.0793 | 0.0729 | 0.0604 | 0.0623 | 0.059 | 0.0544 | 0.0397 | 0.0383 | 0.0374 | 0.0309
2169 | 0.1508 | 0.1074 | 0.0899 | 0.0793 | 0.0728 | 0.0604 | 0.0622 | 0.059 | 0.0544 | 0.0396 | 0.0383 | 0.0373 | 0.0309
2170 | 0.1507 | 0.1074 | 0.0899 | 0.0793 | 0.0728 | 0.0604 | 0.0622 | 0.059 | 0.0544 | 0.0396 | 0.0382 | 0.0373 | 0.0309
2171 | 0.1511 | 0.1078 | 0.0898 | 0.0792 | 0.0728 | 0.0603 | 0.0622 | 0.059 | 0.0544 | 0.0396 | 0.0382 | 0.0373 | 0.0309
2172 | 0.1515 | 0.1082 | 0.0902 | 0.0792 | 0.0732 | 0.0603 | 0.0622 | 0.0589 | 0.0543 | 0.0396 | 0.0382 | 0.0373 | 0.0308
2173 | 0.1514 | 0.1081 | 0.0902 | 0.0792 | 0.0732 | 0.0603 | 0.0621 | 0.0589 | 0.0543 | 0.0396 | 0.0382 | 0.0373 | 0.0308
2174 | 0.1513 | 0.1081 | 0.0902 | 0.0791 | 0.0731 | 0.0603 | 0.0621 | 0.0589 | 0.0543 | 0.0396 | 0.0382 | 0.0373 | 0.0308
2175 | 0.1513 | 0.108 | 0.0901 | 0.0791 | 0.0731 | 0.0602 | 0.0621 | 0.0589 | 0.0543 | 0.0395 | 0.0382 | 0.0372 | 0.0308
2176 | 0.1512 | 0.108 | 0.0901 | 0.079 | 0.0731 | 0.0602 | 0.062 | 0.0588 | 0.0542 | 0.0395 | 0.0381 | 0.0372 | 0.0308
2177 | 0.1511 | 0.1079 | 0.09 | 0.079 | 0.073 | 0.0602 | 0.062 | 0.0588 | 0.0542 | 0.0395 | 0.0381 | 0.0372 | 0.0308
2178 | 0.1511 | 0.1079 | 0.09 | 0.079 | 0.073 | 0.0601 | 0.062 | 0.0588 | 0.0542 | 0.0395 | 0.0381 | 0.0372 | 0.0308
2179 | 0.151 | 0.1078 | 0.0899 | 0.0789 | 0.073 | 0.0601 | 0.062 | 0.0587 | 0.0542 | 0.0395 | 0.0381 | 0.0372 | 0.0307
2180 | 0.1509 | 0.1078 | 0.0899 | 0.0789 | 0.0729 | 0.0601 | 0.0619 | 0.0587 | 0.0541 | 0.0394 | 0.0381 | 0.0372 | 0.0307
2181 | 0.1508 | 0.1077 | 0.0899 | 0.0789 | 0.0729 | 0.0601 | 0.0619 | 0.0587 | 0.0541 | 0.0394 | 0.0381 | 0.0371 | 0.0307
2182 | 0.1508 | 0.1077 | 0.0898 | 0.0788 | 0.0729 | 0.06 | 0.0619 | 0.0587 | 0.0541 | 0.0394 | 0.038 | 0.0371 | 0.0307
2183 | 0.1507 | 0.1077 | 0.0898 | 0.0788 | 0.0728 | 0.06 | 0.0618 | 0.0586 | 0.0541 | 0.0394 | 0.038 | 0.0371 | 0.0307
2184 | 0.1506 | 0.1076 | 0.0897 | 0.0788 | 0.0728 | 0.06 | 0.0618 | 0.0586 | 0.054 | 0.0394 | 0.038 | 0.0371 | 0.0307
2185 | 0.151 | 0.1076 | 0.0897 | 0.0787 | 0.0728 | 0.06 | 0.0618 | 0.0586 | 0.054 | 0.0394 | 0.038 | 0.0371 | 0.0307
2186 | 0.151 | 0.1075 | 0.0897 | 0.0787 | 0.0727 | 0.0599 | 0.0618 | 0.0586 | 0.054 | 0.0393 | 0.038 | 0.0371 | 0.0306
2187 | 0.1509 | 0.1075 | 0.0896 | 0.0786 | 0.0727 | 0.0599 | 0.0617 | 0.0585 | 0.054 | 0.0393 | 0.038 | 0.037 | 0.0306
2188 | 0.1508 | 0.1074 | 0.0896 | 0.0786 | 0.0727 | 0.0599 | 0.0617 | 0.0585 | 0.0539 | 0.0393 | 0.0379 | 0.037 | 0.0306
2189 | 0.1508 | 0.1074 | 0.0895 | 0.0786 | 0.0726 | 0.0598 | 0.0617 | 0.0585 | 0.0539 | 0.0393 | 0.0379 | 0.037 | 0.0306
2190 | 0.1507 | 0.1073 | 0.0895 | 0.0785 | 0.0726 | 0.0598 | 0.0616 | 0.0584 | 0.0539 | 0.0393 | 0.0379 | 0.037 | 0.0306
2191 | 0.1506 | 0.1073 | 0.0895 | 0.0785 | 0.0726 | 0.0598 | 0.0616 | 0.0584 | 0.0539 | 0.0393 | 0.0379 | 0.037 | 0.0306
2192 | 0.1505 | 0.1072 | 0.0894 | 0.0785 | 0.0725 | 0.0598 | 0.0616 | 0.0584 | 0.0538 | 0.0392 | 0.0379 | 0.037 | 0.0306
2193 | 0.1505 | 0.1072 | 0.0894 | 0.0784 | 0.0725 | 0.0597 | 0.0616 | 0.0584 | 0.0538 | 0.0392 | 0.0378 | 0.0369 | 0.0306
2194 | 0.1504 | 0.1071 | 0.0893 | 0.0784 | 0.0725 | 0.0597 | 0.0615 | 0.0583 | 0.0538 | 0.0392 | 0.0378 | 0.0369 | 0.0305
2195 | 0.1503 | 0.1071 | 0.0893 | 0.0784 | 0.0724 | 0.0597 | 0.0615 | 0.0583 | 0.0538 | 0.0392 | 0.0378 | 0.0369 | 0.0305
2196 | 0.1503 | 0.107 | 0.0893 | 0.0783 | 0.0724 | 0.0597 | 0.0615 | 0.0583 | 0.0537 | 0.0392 | 0.0378 | 0.0369 | 0.0305
2197 | 0.1502 | 0.107 | 0.0892 | 0.0783 | 0.0724 | 0.0596 | 0.0614 | 0.0583 | 0.0537 | 0.0391 | 0.0378 | 0.0369 | 0.0305
2198 | 0.1501 | 0.1069 | 0.0892 | 0.0783 | 0.0723 | 0.0596 | 0.0614 | 0.0582 | 0.0537 | 0.0391 | 0.0378 | 0.0369 | 0.0305
2199 | 0.1501 | 0.1069 | 0.0891 | 0.0782 | 0.0723 | 0.0596 | 0.0614 | 0.0582 | 0.0537 | 0.0391 | 0.0377 | 0.0368 | 0.0305
2200 | 0.15 | 0.1068 | 0.0891 | 0.0782 | 0.0723 | 0.0595 | 0.0614 | 0.0582 | 0.0536 | 0.0391 | 0.0377 | 0.0368 | 0.0305
2201 | 0.1499 | 0.1068 | 0.0891 | 0.0781 | 0.0722 | 0.0595 | 0.0613 | 0.0582 | 0.0536 | 0.0391 | 0.0377 | 0.0368 | 0.0304
2202 | 0.1499 | 0.1067 | 0.089 | 0.0781 | 0.0722 | 0.0595 | 0.0613 | 0.0581 | 0.0536 | 0.0391 | 0.0377 | 0.0368 | 0.0304
2203 | 0.1498 | 0.1067 | 0.089 | 0.0781 | 0.0722 | 0.0595 | 0.0613 | 0.0581 | 0.0536 | 0.039 | 0.0377 | 0.0368 | 0.0304
2204 | 0.1497 | 0.1066 | 0.0889 | 0.078 | 0.0721 | 0.0594 | 0.0613 | 0.0581 | 0.0535 | 0.039 | 0.0377 | 0.0368 | 0.0304
2205 | 0.1497 | 0.1066 | 0.0889 | 0.078 | 0.0721 | 0.0594 | 0.0612 | 0.058 | 0.0535 | 0.039 | 0.0376 | 0.0367 | 0.0304
2206 | 0.1496 | 0.1065 | 0.0888 | 0.078 | 0.0721 | 0.0594 | 0.0612 | 0.058 | 0.0535 | 0.039 | 0.0376 | 0.0367 | 0.0304
2207 | 0.1495 | 0.1065 | 0.0888 | 0.0779 | 0.072 | 0.0594 | 0.0612 | 0.058 | 0.0535 | 0.039 | 0.0376 | 0.0367 | 0.0304
2208 | 0.1495 | 0.1064 | 0.0888 | 0.0779 | 0.072 | 0.0593 | 0.0611 | 0.058 | 0.0534 | 0.0389 | 0.0376 | 0.0367 | 0.0303
2209 | 0.1494 | 0.1064 | 0.0887 | 0.0779 | 0.072 | 0.0593 | 0.0611 | 0.0579 | 0.0534 | 0.0389 | 0.0376 | 0.0367 | 0.0303
2210 | 0.1493 | 0.1063 | 0.0887 | 0.0778 | 0.0719 | 0.0593 | 0.0611 | 0.0579 | 0.0534 | 0.0389 | 0.0376 | 0.0367 | 0.0303
2211 | 0.1497 | 0.1067 | 0.0891 | 0.0782 | 0.0719 | 0.0592 | 0.0611 | 0.0579 | 0.0538 | 0.0393 | 0.0375 | 0.0366 | 0.0303
2212 | 0.1501 | 0.1067 | 0.0891 | 0.0782 | 0.0719 | 0.0592 | 0.061 | 0.0579 | 0.0538 | 0.0393 | 0.0375 | 0.0366 | 0.0303
2213 | 0.15 | 0.1066 | 0.089 | 0.0782 | 0.0718 | 0.0592 | 0.061 | 0.0578 | 0.0538 | 0.0393 | 0.0375 | 0.0366 | 0.0303
2214 | 0.15 | 0.1066 | 0.089 | 0.0781 | 0.0718 | 0.0592 | 0.061 | 0.0578 | 0.0537 | 0.0393 | 0.0375 | 0.0366 | 0.0303
2215 | 0.1499 | 0.1065 | 0.0889 | 0.0781 | 0.0718 | 0.0591 | 0.0609 | 0.0578 | 0.0537 | 0.0393 | 0.0375 | 0.0366 | 0.0302
2216 | 0.1498 | 0.1065 | 0.0889 | 0.0781 | 0.0718 | 0.0591 | 0.0609 | 0.0578 | 0.0537 | 0.0393 | 0.0375 | 0.0366 | 0.0302
2217 | 0.1498 | 0.1065 | 0.0889 | 0.078 | 0.0717 | 0.0591 | 0.0609 | 0.0577 | 0.0537 | 0.0392 | 0.0374 | 0.0365 | 0.0302
2218 | 0.1497 | 0.1064 | 0.0888 | 0.078 | 0.0717 | 0.0591 | 0.0609 | 0.0577 | 0.0537 | 0.0392 | 0.0374 | 0.0365 | 0.0302
2219 | 0.1496 | 0.1064 | 0.0888 | 0.078 | 0.0717 | 0.059 | 0.0608 | 0.0577 | 0.0536 | 0.0392 | 0.0374 | 0.0365 | 0.0302
2220 | 0.1495 | 0.1063 | 0.0887 | 0.0779 | 0.0716 | 0.059 | 0.0608 | 0.0577 | 0.0536 | 0.0392 | 0.0374 | 0.0365 | 0.0302
2221 | 0.1495 | 0.1063 | 0.0887 | 0.0779 | 0.0716 | 0.059 | 0.0608 | 0.0576 | 0.0536 | 0.0392 | 0.0374 | 0.0365 | 0.0302
2222 | 0.1494 | 0.1062 | 0.0887 | 0.0779 | 0.0716 | 0.059 | 0.0608 | 0.0576 | 0.0536 | 0.0392 | 0.0374 | 0.0365 | 0.0302
2223 | 0.1493 | 0.1062 | 0.0886 | 0.0778 | 0.0715 | 0.0589 | 0.0607 | 0.0576 | 0.0535 | 0.0391 | 0.0373 | 0.0364 | 0.0301
2224 | 0.1493 | 0.1061 | 0.0886 | 0.0778 | 0.0715 | 0.0589 | 0.0607 | 0.0576 | 0.0535 | 0.0391 | 0.0373 | 0.0364 | 0.0301
2225 | 0.1497 | 0.1061 | 0.089 | 0.0782 | 0.0719 | 0.0593 | 0.0611 | 0.058 | 0.0535 | 0.0391 | 0.0378 | 0.0364 | 0.0306
2226 | 0.1496 | 0.106 | 0.0889 | 0.0782 | 0.0719 | 0.0593 | 0.0611 | 0.058 | 0.0535 | 0.0391 | 0.0377 | 0.0364 | 0.0305
2227 | 0.15 | 0.106 | 0.0894 | 0.0786 | 0.0718 | 0.0597 | 0.0611 | 0.0584 | 0.0534 | 0.0391 | 0.0377 | 0.0364 | 0.0305
2228 | 0.1499 | 0.1059 | 0.0893 | 0.0785 | 0.0718 | 0.0597 | 0.061 | 0.0583 | 0.0534 | 0.039 | 0.0377 | 0.0364 | 0.0305
2229 | 0.1498 | 0.1059 | 0.0893 | 0.0785 | 0.0718 | 0.0597 | 0.061 | 0.0583 | 0.0534 | 0.039 | 0.0377 | 0.0363 | 0.0305
2230 | 0.1498 | 0.1058 | 0.0892 | 0.0785 | 0.0717 | 0.0596 | 0.061 | 0.0583 | 0.0534 | 0.039 | 0.0377 | 0.0363 | 0.0305
2231 | 0.1497 | 0.1058 | 0.0892 | 0.0784 | 0.0717 | 0.0596 | 0.061 | 0.0583 | 0.0533 | 0.039 | 0.0377 | 0.0363 | 0.0305
2232 | 0.1496 | 0.1057 | 0.0892 | 0.0784 | 0.0717 | 0.0596 | 0.0609 | 0.0582 | 0.0533 | 0.039 | 0.0376 | 0.0363 | 0.0305
2233 | 0.15 | 0.1061 | 0.0891 | 0.0788 | 0.0721 | 0.06 | 0.0614 | 0.0582 | 0.0537 | 0.0394 | 0.0381 | 0.0367 | 0.0305
2234 | 0.15 | 0.1061 | 0.0891 | 0.0788 | 0.0721 | 0.06 | 0.0613 | 0.0582 | 0.0537 | 0.0394 | 0.038 | 0.0367 | 0.0304
2235 | 0.1499 | 0.1065 | 0.0895 | 0.0787 | 0.072 | 0.06 | 0.0613 | 0.0586 | 0.0541 | 0.0394 | 0.038 | 0.0367 | 0.0304
2236 | 0.1503 | 0.1064 | 0.0899 | 0.0792 | 0.0725 | 0.0599 | 0.0617 | 0.0586 | 0.0541 | 0.0394 | 0.038 | 0.0367 | 0.0304
2237 | 0.1502 | 0.1064 | 0.0899 | 0.0791 | 0.0724 | 0.0599 | 0.0617 | 0.0586 | 0.0541 | 0.0393 | 0.038 | 0.0367 | 0.0304
2238 | 0.1506 | 0.1063 | 0.0898 | 0.0791 | 0.0724 | 0.0599 | 0.0617 | 0.0585 | 0.0541 | 0.0393 | 0.038 | 0.0366 | 0.0304
2239 | 0.1505 | 0.1067 | 0.0902 | 0.0791 | 0.0724 | 0.0598 | 0.0621 | 0.059 | 0.054 | 0.0393 | 0.038 | 0.0366 | 0.0304
2240 | 0.1504 | 0.1067 | 0.0902 | 0.079 | 0.0723 | 0.0598 | 0.0621 | 0.0589 | 0.054 | 0.0393 | 0.0379 | 0.0366 | 0.0304
2241 | 0.1508 | 0.1066 | 0.0901 | 0.0794 | 0.0727 | 0.0598 | 0.062 | 0.0589 | 0.054 | 0.0393 | 0.0379 | 0.0366 | 0.0303
2242 | 0.1512 | 0.1066 | 0.0901 | 0.0794 | 0.0727 | 0.0598 | 0.062 | 0.0589 | 0.054 | 0.0393 | 0.0379 | 0.0366 | 0.0303
2243 | 0.1516 | 0.107 | 0.0905 | 0.0798 | 0.0731 | 0.0602 | 0.0624 | 0.0588 | 0.0544 | 0.0392 | 0.0383 | 0.0366 | 0.0308
2244 | 0.152 | 0.107 | 0.0905 | 0.0798 | 0.0731 | 0.0602 | 0.0624 | 0.0588 | 0.0544 | 0.0392 | 0.0383 | 0.0365 | 0.0307
2245 | 0.1519 | 0.1069 | 0.0904 | 0.0797 | 0.0731 | 0.0601 | 0.0624 | 0.0588 | 0.0543 | 0.0392 | 0.0383 | 0.0365 | 0.0307
2246 | 0.1518 | 0.1069 | 0.0904 | 0.0797 | 0.073 | 0.0601 | 0.0623 | 0.0588 | 0.0543 | 0.0392 | 0.0383 | 0.0365 | 0.0307
2247 | 0.1518 | 0.1068 | 0.0903 | 0.0797 | 0.073 | 0.0601 | 0.0623 | 0.0587 | 0.0543 | 0.0392 | 0.0383 | 0.0365 | 0.0307
2248 | 0.1521 | 0.1072 | 0.0907 | 0.0801 | 0.0734 | 0.0605 | 0.0627 | 0.0592 | 0.0547 | 0.0391 | 0.0383 | 0.0365 | 0.0307
2249 | 0.1525 | 0.1076 | 0.0907 | 0.08 | 0.0738 | 0.0605 | 0.0627 | 0.0591 | 0.0547 | 0.0391 | 0.0382 | 0.0365 | 0.0307
2250 | 0.1524 | 0.1076 | 0.0907 | 0.08 | 0.0738 | 0.0604 | 0.0627 | 0.0591 | 0.0547 | 0.0391 | 0.0382 | 0.0364 | 0.0307
2251 | 0.1524 | 0.1075 | 0.0906 | 0.08 | 0.0737 | 0.0604 | 0.0626 | 0.0591 | 0.0546 | 0.0391 | 0.0382 | 0.0364 | 0.0307
2252 | 0.1523 | 0.1075 | 0.0906 | 0.0799 | 0.0737 | 0.0604 | 0.0626 | 0.0591 | 0.0546 | 0.0391 | 0.0382 | 0.0364 | 0.0306
2253 | 0.1522 | 0.1079 | 0.0905 | 0.0799 | 0.0737 | 0.0604 | 0.063 | 0.059 | 0.055 | 0.0395 | 0.0382 | 0.0368 | 0.0306
2254 | 0.1522 | 0.1078 | 0.0905 | 0.0799 | 0.0736 | 0.0603 | 0.063 | 0.059 | 0.055 | 0.0395 | 0.0382 | 0.0368 | 0.0306
2255 | 0.1521 | 0.1078 | 0.0905 | 0.0798 | 0.0736 | 0.0603 | 0.063 | 0.059 | 0.055 | 0.0395 | 0.0381 | 0.0368 | 0.0306
2256 | 0.1525 | 0.1077 | 0.0909 | 0.0802 | 0.074 | 0.0607 | 0.0629 | 0.0594 | 0.055 | 0.0395 | 0.0386 | 0.0368 | 0.0306
2257 | 0.1529 | 0.1077 | 0.0908 | 0.0802 | 0.074 | 0.0607 | 0.0629 | 0.0594 | 0.0549 | 0.0394 | 0.0385 | 0.0368 | 0.0306
2258 | 0.1528 | 0.1076 | 0.0908 | 0.0802 | 0.074 | 0.0607 | 0.0629 | 0.0593 | 0.0549 | 0.0394 | 0.0385 | 0.0368 | 0.0306
2259 | 0.1527 | 0.1076 | 0.0907 | 0.0801 | 0.0739 | 0.0606 | 0.0629 | 0.0593 | 0.0549 | 0.0394 | 0.0385 | 0.0367 | 0.0305
2260 | 0.1527 | 0.1075 | 0.0907 | 0.0801 | 0.0739 | 0.0606 | 0.0628 | 0.0593 | 0.0549 | 0.0394 | 0.0385 | 0.0367 | 0.0305
2261 | 0.1526 | 0.1075 | 0.0907 | 0.0801 | 0.0739 | 0.0606 | 0.0628 | 0.0593 | 0.0548 | 0.0394 | 0.0385 | 0.0367 | 0.0305
2262 | 0.1525 | 0.1074 | 0.0906 | 0.08 | 0.0738 | 0.0606 | 0.0628 | 0.0592 | 0.0548 | 0.0393 | 0.0385 | 0.0367 | 0.0305
2263 | 0.1525 | 0.1074 | 0.0906 | 0.08 | 0.0738 | 0.0605 | 0.0627 | 0.0592 | 0.0548 | 0.0393 | 0.0384 | 0.0367 | 0.0305
2264 | 0.1524 | 0.1073 | 0.0905 | 0.0799 | 0.0738 | 0.0605 | 0.0627 | 0.0592 | 0.0548 | 0.0393 | 0.0384 | 0.0367 | 0.0305
2265 | 0.1523 | 0.1077 | 0.0909 | 0.0804 | 0.0742 | 0.0609 | 0.0631 | 0.0596 | 0.0552 | 0.0397 | 0.0389 | 0.0371 | 0.0309
2266 | 0.1523 | 0.1077 | 0.0909 | 0.0803 | 0.0741 | 0.0609 | 0.0631 | 0.0596 | 0.0552 | 0.0397 | 0.0388 | 0.0371 | 0.0309
2267 | 0.1522 | 0.1076 | 0.0909 | 0.0803 | 0.0741 | 0.0609 | 0.0631 | 0.0596 | 0.0551 | 0.0397 | 0.0388 | 0.0371 | 0.0309
2268 | 0.1521 | 0.1076 | 0.0908 | 0.0802 | 0.0741 | 0.0608 | 0.0631 | 0.0595 | 0.0551 | 0.0397 | 0.0388 | 0.037 | 0.0309
2269 | 0.152 | 0.1075 | 0.0908 | 0.0802 | 0.074 | 0.0608 | 0.063 | 0.0595 | 0.0551 | 0.0397 | 0.0388 | 0.037 | 0.0309
2270 | 0.1524 | 0.1075 | 0.0912 | 0.0806 | 0.074 | 0.0612 | 0.063 | 0.0599 | 0.0551 | 0.0396 | 0.0388 | 0.037 | 0.0308
2271 | 0.1524 | 0.1074 | 0.0911 | 0.0806 | 0.074 | 0.0612 | 0.063 | 0.0599 | 0.055 | 0.0396 | 0.0387 | 0.037 | 0.0308
2272 | 0.1523 | 0.1074 | 0.0911 | 0.0805 | 0.0739 | 0.0612 | 0.0629 | 0.0599 | 0.055 | 0.0396 | 0.0387 | 0.037 | 0.0308
2273 | 0.1522 | 0.1073 | 0.0911 | 0.0805 | 0.0739 | 0.0612 | 0.0629 | 0.0598 | 0.055 | 0.0396 | 0.0387 | 0.037 | 0.0308
2274 | 0.1522 | 0.1073 | 0.091 | 0.0805 | 0.0739 | 0.0611 | 0.0629 | 0.0598 | 0.055 | 0.0396 | 0.0387 | 0.0369 | 0.0308
2275 | 0.1521 | 0.1073 | 0.091 | 0.0804 | 0.0738 | 0.0611 | 0.0629 | 0.0598 | 0.0549 | 0.0396 | 0.0387 | 0.0369 | 0.0308
2276 | 0.152 | 0.1072 | 0.0909 | 0.0804 | 0.0738 | 0.0611 | 0.0628 | 0.0598 | 0.0549 | 0.0395 | 0.0387 | 0.0369 | 0.0308
2277 | 0.152 | 0.1072 | 0.0909 | 0.0804 | 0.0738 | 0.061 | 0.0628 | 0.0597 | 0.0549 | 0.0395 | 0.0386 | 0.0369 | 0.0307
2278 | 0.1519 | 0.1071 | 0.0909 | 0.0803 | 0.0737 | 0.061 | 0.0628 | 0.0597 | 0.0549 | 0.0395 | 0.0386 | 0.0369 | 0.0307
2279 | 0.1518 | 0.1071 | 0.0908 | 0.0803 | 0.0737 | 0.061 | 0.0627 | 0.0597 | 0.0548 | 0.0395 | 0.0386 | 0.0369 | 0.0307
2280 | 0.1518 | 0.107 | 0.0908 | 0.0803 | 0.0737 | 0.061 | 0.0627 | 0.0596 | 0.0548 | 0.0395 | 0.0386 | 0.0368 | 0.0307
2281 | 0.1517 | 0.107 | 0.0907 | 0.0802 | 0.0737 | 0.0609 | 0.0627 | 0.0596 | 0.0548 | 0.0395 | 0.0386 | 0.0368 | 0.0307
2282 | 0.1516 | 0.1069 | 0.0907 | 0.0802 | 0.0736 | 0.0609 | 0.0627 | 0.0596 | 0.0548 | 0.0394 | 0.0386 | 0.0368 | 0.0307
2283 | 0.1516 | 0.1069 | 0.0907 | 0.0802 | 0.0736 | 0.0609 | 0.0626 | 0.0596 | 0.0548 | 0.0394 | 0.0385 | 0.0368 | 0.0307
2284 | 0.1515 | 0.1068 | 0.0906 | 0.0801 | 0.0736 | 0.0609 | 0.0626 | 0.0595 | 0.0547 | 0.0394 | 0.0385 | 0.0368 | 0.0306
2285 | 0.1514 | 0.1068 | 0.0906 | 0.0801 | 0.0735 | 0.0608 | 0.0626 | 0.0595 | 0.0547 | 0.0394 | 0.0385 | 0.0368 | 0.0306
2286 | 0.1514 | 0.1067 | 0.0906 | 0.0801 | 0.0735 | 0.0608 | 0.0626 | 0.0595 | 0.0547 | 0.0394 | 0.0385 | 0.0367 | 0.0306
2287 | 0.1513 | 0.1067 | 0.0905 | 0.08 | 0.0735 | 0.0608 | 0.0625 | 0.0595 | 0.0547 | 0.0394 | 0.0385 | 0.0367 | 0.0306
2288 | 0.1512 | 0.1066 | 0.0905 | 0.08 | 0.0734 | 0.0608 | 0.0625 | 0.0594 | 0.0546 | 0.0393 | 0.0385 | 0.0367 | 0.0306
2289 | 0.1512 | 0.1066 | 0.0904 | 0.0799 | 0.0734 | 0.0607 | 0.0625 | 0.0594 | 0.0546 | 0.0393 | 0.0384 | 0.0367 | 0.0306
2290 | 0.1511 | 0.1066 | 0.0904 | 0.0799 | 0.0734 | 0.0607 | 0.0624 | 0.0594 | 0.0546 | 0.0393 | 0.0384 | 0.0367 | 0.0306
2291 | 0.151 | 0.1065 | 0.0904 | 0.0799 | 0.0733 | 0.0607 | 0.0624 | 0.0594 | 0.0546 | 0.0393 | 0.0384 | 0.0367 | 0.0306
2292 | 0.151 | 0.1065 | 0.0903 | 0.0798 | 0.0733 | 0.0606 | 0.0624 | 0.0593 | 0.0545 | 0.0393 | 0.0384 | 0.0366 | 0.0305
2293 | 0.1509 | 0.1064 | 0.0903 | 0.0798 | 0.0733 | 0.0606 | 0.0624 | 0.0593 | 0.0545 | 0.0392 | 0.0384 | 0.0366 | 0.0305
2294 | 0.1508 | 0.1064 | 0.0902 | 0.0798 | 0.0732 | 0.0606 | 0.0623 | 0.0593 | 0.0545 | 0.0392 | 0.0384 | 0.0366 | 0.0305
2295 | 0.1508 | 0.1063 | 0.0902 | 0.0797 | 0.0732 | 0.0606 | 0.0623 | 0.0593 | 0.0545 | 0.0392 | 0.0383 | 0.0366 | 0.0305
2296 | 0.1507 | 0.1063 | 0.0902 | 0.0797 | 0.0732 | 0.0605 | 0.0623 | 0.0592 | 0.0544 | 0.0392 | 0.0383 | 0.0366 | 0.0305
2297 | 0.1506 | 0.1062 | 0.0901 | 0.0797 | 0.0731 | 0.0605 | 0.0623 | 0.0592 | 0.0544 | 0.0392 | 0.0383 | 0.0366 | 0.0305
2298 | 0.1506 | 0.1062 | 0.0901 | 0.0796 | 0.0731 | 0.0605 | 0.0622 | 0.0592 | 0.0544 | 0.0392 | 0.0383 | 0.0366 | 0.0305
2299 | 0.1505 | 0.1061 | 0.09 | 0.0796 | 0.0731 | 0.0605 | 0.0622 | 0.0592 | 0.0544 | 0.0391 | 0.0383 | 0.0365 | 0.0304
2300 | 0.1509 | 0.1061 | 0.09 | 0.0796 | 0.073 | 0.0604 | 0.0622 | 0.0591 | 0.0543 | 0.0391 | 0.0383 | 0.0365 | 0.0304
2301 | 0.1508 | 0.1065 | 0.09 | 0.0795 | 0.073 | 0.0604 | 0.0621 | 0.0591 | 0.0543 | 0.0391 | 0.0382 | 0.0365 | 0.0304
2302 | 0.1507 | 0.1064 | 0.0899 | 0.0795 | 0.073 | 0.0604 | 0.0621 | 0.0591 | 0.0543 | 0.0391 | 0.0382 | 0.0365 | 0.0304
2303 | 0.1507 | 0.1064 | 0.0899 | 0.0795 | 0.0729 | 0.0604 | 0.0621 | 0.0591 | 0.0543 | 0.0391 | 0.0382 | 0.0365 | 0.0304
2304 | 0.151 | 0.1063 | 0.0898 | 0.0794 | 0.0729 | 0.0603 | 0.0621 | 0.059 | 0.0543 | 0.0391 | 0.0382 | 0.0365 | 0.0304
2305 | 0.151 | 0.1067 | 0.0898 | 0.0794 | 0.0729 | 0.0603 | 0.062 | 0.059 | 0.0547 | 0.0395 | 0.0382 | 0.0364 | 0.0304
2306 | 0.1509 | 0.1067 | 0.0898 | 0.0794 | 0.0729 | 0.0603 | 0.062 | 0.059 | 0.0546 | 0.0395 | 0.0382 | 0.0364 | 0.0304
2307 | 0.1508 | 0.1066 | 0.0897 | 0.0793 | 0.0728 | 0.0603 | 0.062 | 0.059 | 0.0546 | 0.0394 | 0.0381 | 0.0364 | 0.0303
2308 | 0.1508 | 0.1066 | 0.0897 | 0.0793 | 0.0728 | 0.0602 | 0.062 | 0.0589 | 0.0546 | 0.0394 | 0.0381 | 0.0364 | 0.0303
2309 | 0.1507 | 0.1065 | 0.0896 | 0.0793 | 0.0728 | 0.0602 | 0.0619 | 0.0589 | 0.0546 | 0.0394 | 0.0381 | 0.0364 | 0.0303
2310 | 0.1511 | 0.1065 | 0.0896 | 0.0792 | 0.0727 | 0.0602 | 0.0619 | 0.0589 | 0.0545 | 0.0394 | 0.0381 | 0.0364 | 0.0303
2311 | 0.151 | 0.1064 | 0.0896 | 0.0792 | 0.0727 | 0.0601 | 0.0619 | 0.0588 | 0.0545 | 0.0394 | 0.0381 | 0.0363 | 0.0303
2312 | 0.151 | 0.1064 | 0.0895 | 0.0792 | 0.0727 | 0.0601 | 0.0619 | 0.0588 | 0.0545 | 0.0394 | 0.0381 | 0.0363 | 0.0303
2313 | 0.1513 | 0.1068 | 0.0899 | 0.0791 | 0.0731 | 0.0601 | 0.0623 | 0.0588 | 0.0545 | 0.0393 | 0.038 | 0.0363 | 0.0303
2314 | 0.1513 | 0.1067 | 0.0899 | 0.0791 | 0.073 | 0.0601 | 0.0622 | 0.0588 | 0.0545 | 0.0393 | 0.038 | 0.0363 | 0.0303
2315 | 0.1516 | 0.1071 | 0.0903 | 0.0795 | 0.0734 | 0.06 | 0.0626 | 0.0587 | 0.0544 | 0.0393 | 0.038 | 0.0363 | 0.0302
2316 | 0.152 | 0.1075 | 0.0907 | 0.0799 | 0.0738 | 0.06 | 0.063 | 0.0587 | 0.0548 | 0.0393 | 0.038 | 0.0363 | 0.0302
2317 | 0.1524 | 0.1075 | 0.0906 | 0.0803 | 0.0738 | 0.06 | 0.063 | 0.0587 | 0.0548 | 0.0393 | 0.038 | 0.0363 | 0.0302
2318 | 0.1523 | 0.1074 | 0.0906 | 0.0802 | 0.0738 | 0.06 | 0.063 | 0.0587 | 0.0548 | 0.0393 | 0.038 | 0.0362 | 0.0302
2319 | 0.1522 | 0.1074 | 0.0906 | 0.0802 | 0.0737 | 0.0599 | 0.063 | 0.0586 | 0.0548 | 0.0392 | 0.0379 | 0.0362 | 0.0302
2320 | 0.1526 | 0.1078 | 0.0909 | 0.0806 | 0.0741 | 0.0603 | 0.0634 | 0.0591 | 0.0552 | 0.0392 | 0.0384 | 0.0366 | 0.0302
2321 | 0.1525 | 0.1077 | 0.0909 | 0.0806 | 0.0741 | 0.0603 | 0.0633 | 0.059 | 0.0551 | 0.0392 | 0.0383 | 0.0366 | 0.0302
2322 | 0.1525 | 0.1077 | 0.0909 | 0.0805 | 0.0741 | 0.0603 | 0.0633 | 0.059 | 0.0551 | 0.0392 | 0.0383 | 0.0366 | 0.0301
2323 | 0.1524 | 0.1076 | 0.0908 | 0.0805 | 0.074 | 0.0603 | 0.0633 | 0.059 | 0.0551 | 0.0392 | 0.0383 | 0.0366 | 0.0301
2324 | 0.1523 | 0.1076 | 0.0908 | 0.0805 | 0.074 | 0.0602 | 0.0633 | 0.059 | 0.0551 | 0.0392 | 0.0383 | 0.0366 | 0.0301
2325 | 0.1527 | 0.1075 | 0.0908 | 0.0804 | 0.074 | 0.0602 | 0.0632 | 0.0589 | 0.0551 | 0.0391 | 0.0383 | 0.0366 | 0.0301
2326 | 0.1526 | 0.1075 | 0.0907 | 0.0804 | 0.0739 | 0.0602 | 0.0632 | 0.0589 | 0.055 | 0.0391 | 0.0383 | 0.0365 | 0.0301
2327 | 0.1526 | 0.1074 | 0.0907 | 0.0804 | 0.0739 | 0.0602 | 0.0632 | 0.0589 | 0.055 | 0.0391 | 0.0382 | 0.0365 | 0.0301
2328 | 0.1525 | 0.1074 | 0.0906 | 0.0803 | 0.0739 | 0.0601 | 0.0631 | 0.0588 | 0.055 | 0.0391 | 0.0382 | 0.0365 | 0.0301
2329 | 0.1524 | 0.1073 | 0.0906 | 0.0803 | 0.0739 | 0.0601 | 0.0631 | 0.0588 | 0.055 | 0.0391 | 0.0382 | 0.0365 | 0.0301
2330 | 0.1524 | 0.1073 | 0.0906 | 0.0803 | 0.0738 | 0.0601 | 0.0631 | 0.0588 | 0.0549 | 0.0391 | 0.0382 | 0.0365 | 0.03
2331 | 0.1523 | 0.1073 | 0.0905 | 0.0802 | 0.0738 | 0.0601 | 0.0631 | 0.0588 | 0.0549 | 0.039 | 0.0382 | 0.0365 | 0.03
2332 | 0.1527 | 0.1076 | 0.0905 | 0.0802 | 0.0738 | 0.06 | 0.063 | 0.0587 | 0.0549 | 0.039 | 0.0382 | 0.0364 | 0.03
2333 | 0.153 | 0.108 | 0.0909 | 0.0806 | 0.0742 | 0.0604 | 0.0634 | 0.0592 | 0.0553 | 0.0394 | 0.0386 | 0.0369 | 0.03
2334 | 0.153 | 0.108 | 0.0908 | 0.0805 | 0.0741 | 0.0604 | 0.0634 | 0.0591 | 0.0553 | 0.0394 | 0.0386 | 0.0368 | 0.03
2335 | 0.1529 | 0.1079 | 0.0908 | 0.0805 | 0.0741 | 0.0604 | 0.0634 | 0.0591 | 0.0552 | 0.0394 | 0.0385 | 0.0368 | 0.03
2336 | 0.1528 | 0.1079 | 0.0908 | 0.0805 | 0.0741 | 0.0604 | 0.0634 | 0.0591 | 0.0552 | 0.0394 | 0.0385 | 0.0368 | 0.03
2337 | 0.1528 | 0.1078 | 0.0907 | 0.0804 | 0.074 | 0.0603 | 0.0633 | 0.0591 | 0.0552 | 0.0394 | 0.0385 | 0.0368 | 0.03
2338 | 0.1531 | 0.1078 | 0.0911 | 0.0804 | 0.074 | 0.0603 | 0.0633 | 0.0595 | 0.0552 | 0.0393 | 0.0385 | 0.0368 | 0.0299
2339 | 0.1531 | 0.1077 | 0.0911 | 0.0804 | 0.074 | 0.0603 | 0.0633 | 0.0594 | 0.0552 | 0.0393 | 0.0385 | 0.0368 | 0.0299
2340 | 0.153 | 0.1077 | 0.091 | 0.0803 | 0.0739 | 0.0603 | 0.0632 | 0.0594 | 0.0551 | 0.0393 | 0.0385 | 0.0368 | 0.0299
2341 | 0.1529 | 0.1076 | 0.091 | 0.0803 | 0.0739 | 0.0602 | 0.0632 | 0.0594 | 0.0551 | 0.0393 | 0.0384 | 0.0367 | 0.0299
2342 | 0.1529 | 0.1076 | 0.0909 | 0.0803 | 0.0739 | 0.0602 | 0.0632 | 0.0594 | 0.0551 | 0.0393 | 0.0384 | 0.0367 | 0.0299
2343 | 0.1528 | 0.1076 | 0.0909 | 0.0802 | 0.0738 | 0.0602 | 0.0632 | 0.0593 | 0.0551 | 0.0393 | 0.0384 | 0.0367 | 0.0299
2344 | 0.1527 | 0.1075 | 0.0909 | 0.0802 | 0.0738 | 0.0602 | 0.0631 | 0.0593 | 0.055 | 0.0392 | 0.0384 | 0.0367 | 0.0299
2345 | 0.1527 | 0.1075 | 0.0908 | 0.0802 | 0.0738 | 0.0601 | 0.0631 | 0.0593 | 0.055 | 0.0392 | 0.0384 | 0.0367 | 0.0299
2346 | 0.1526 | 0.1074 | 0.0908 | 0.0801 | 0.0737 | 0.0601 | 0.0631 | 0.0592 | 0.055 | 0.0392 | 0.0384 | 0.0367 | 0.0298
2347 | 0.1525 | 0.1074 | 0.0908 | 0.0801 | 0.0737 | 0.0601 | 0.0631 | 0.0592 | 0.055 | 0.0392 | 0.0383 | 0.0366 | 0.0298
2348 | 0.1525 | 0.1073 | 0.0907 | 0.0801 | 0.0737 | 0.0601 | 0.063 | 0.0592 | 0.0549 | 0.0392 | 0.0383 | 0.0366 | 0.0298
2349 | 0.1524 | 0.1073 | 0.0907 | 0.08 | 0.0736 | 0.06 | 0.063 | 0.0592 | 0.0549 | 0.0392 | 0.0383 | 0.0366 | 0.0298
2350 | 0.1523 | 0.1072 | 0.0906 | 0.08 | 0.0736 | 0.06 | 0.063 | 0.0591 | 0.0549 | 0.0391 | 0.0383 | 0.0366 | 0.0298
2351 | 0.1523 | 0.1072 | 0.0906 | 0.08 | 0.0736 | 0.06 | 0.063 | 0.0591 | 0.0549 | 0.0391 | 0.0383 | 0.0366 | 0.0298
2352 | 0.1522 | 0.1071 | 0.0906 | 0.0799 | 0.0736 | 0.0599 | 0.0629 | 0.0591 | 0.0548 | 0.0391 | 0.0383 | 0.0366 | 0.0298
2353 | 0.1521 | 0.1071 | 0.0905 | 0.0799 | 0.0735 | 0.0599 | 0.0629 | 0.0591 | 0.0548 | 0.0391 | 0.0382 | 0.0365 | 0.0297
2354 | 0.1521 | 0.1071 | 0.0905 | 0.0799 | 0.0735 | 0.0599 | 0.0629 | 0.059 | 0.0548 | 0.0391 | 0.0382 | 0.0365 | 0.0297
2355 | 0.152 | 0.107 | 0.0904 | 0.0798 | 0.0735 | 0.0599 | 0.0628 | 0.059 | 0.0548 | 0.0391 | 0.0382 | 0.0365 | 0.0297
2356 | 0.152 | 0.107 | 0.0904 | 0.0798 | 0.0734 | 0.0598 | 0.0628 | 0.059 | 0.0548 | 0.039 | 0.0382 | 0.0365 | 0.0297
2357 | 0.1519 | 0.1069 | 0.0904 | 0.0798 | 0.0734 | 0.0598 | 0.0628 | 0.059 | 0.0547 | 0.039 | 0.0382 | 0.0365 | 0.0297
2358 | 0.1518 | 0.1069 | 0.0903 | 0.0797 | 0.0734 | 0.0598 | 0.0628 | 0.0589 | 0.0547 | 0.039 | 0.0382 | 0.0365 | 0.0297
2359 | 0.1518 | 0.1068 | 0.0903 | 0.0797 | 0.0733 | 0.0598 | 0.0627 | 0.0589 | 0.0547 | 0.039 | 0.0382 | 0.0365 | 0.0297
2360 | 0.1517 | 0.1068 | 0.0903 | 0.0797 | 0.0733 | 0.0597 | 0.0627 | 0.0589 | 0.0547 | 0.039 | 0.0381 | 0.0364 | 0.0297
2361 | 0.1516 | 0.1067 | 0.0902 | 0.0796 | 0.0733 | 0.0597 | 0.0627 | 0.0589 | 0.0546 | 0.039 | 0.0381 | 0.0364 | 0.0296
2362 | 0.1516 | 0.1067 | 0.0902 | 0.0796 | 0.0732 | 0.0597 | 0.0627 | 0.0588 | 0.0546 | 0.039 | 0.0381 | 0.0364 | 0.0296
2363 | 0.1515 | 0.1066 | 0.0901 | 0.0796 | 0.0732 | 0.0597 | 0.0626 | 0.0588 | 0.0546 | 0.0389 | 0.0381 | 0.0364 | 0.0296
2364 | 0.1514 | 0.1066 | 0.0901 | 0.0795 | 0.0732 | 0.0596 | 0.0626 | 0.0588 | 0.0546 | 0.0389 | 0.0381 | 0.0364 | 0.0296
2365 | 0.1514 | 0.1066 | 0.0901 | 0.0795 | 0.0732 | 0.0596 | 0.0626 | 0.0588 | 0.0545 | 0.0389 | 0.0381 | 0.0364 | 0.0296
2366 | 0.1513 | 0.1065 | 0.09 | 0.0795 | 0.0731 | 0.0596 | 0.0626 | 0.0587 | 0.0545 | 0.0389 | 0.038 | 0.0363 | 0.0296
2367 | 0.1512 | 0.1065 | 0.09 | 0.0794 | 0.0731 | 0.0596 | 0.0625 | 0.0587 | 0.0545 | 0.0389 | 0.038 | 0.0363 | 0.0296
2368 | 0.1512 | 0.1064 | 0.0899 | 0.0794 | 0.0731 | 0.0595 | 0.0625 | 0.0587 | 0.0545 | 0.0389 | 0.038 | 0.0363 | 0.0296
2369 | 0.1511 | 0.1064 | 0.0899 | 0.0794 | 0.0734 | 0.0595 | 0.0629 | 0.0587 | 0.0545 | 0.0388 | 0.0384 | 0.0367 | 0.03
2370 | 0.1511 | 0.1063 | 0.0899 | 0.0793 | 0.0734 | 0.0595 | 0.0629 | 0.0586 | 0.0544 | 0.0388 | 0.0384 | 0.0367 | 0.03
2371 | 0.151 | 0.1063 | 0.0898 | 0.0793 | 0.0734 | 0.0595 | 0.0628 | 0.0586 | 0.0544 | 0.0388 | 0.0384 | 0.0367 | 0.0299
2372 | 0.1513 | 0.1062 | 0.0898 | 0.0797 | 0.0734 | 0.0599 | 0.0628 | 0.0586 | 0.0544 | 0.0388 | 0.0384 | 0.0367 | 0.0299
2373 | 0.1513 | 0.1062 | 0.0898 | 0.0796 | 0.0733 | 0.0598 | 0.0628 | 0.0586 | 0.0544 | 0.0388 | 0.0383 | 0.0367 | 0.0299
2374 | 0.1512 | 0.1061 | 0.0897 | 0.0796 | 0.0733 | 0.0598 | 0.0628 | 0.0586 | 0.0543 | 0.0388 | 0.0383 | 0.0366 | 0.0299
2375 | 0.1512 | 0.1061 | 0.0897 | 0.0796 | 0.0733 | 0.0598 | 0.0627 | 0.0585 | 0.0543 | 0.0387 | 0.0383 | 0.0366 | 0.0299
2376 | 0.1511 | 0.1061 | 0.0896 | 0.0795 | 0.0732 | 0.0598 | 0.0627 | 0.0585 | 0.0543 | 0.0387 | 0.0383 | 0.0366 | 0.0299
2377 | 0.151 | 0.106 | 0.0896 | 0.0795 | 0.0732 | 0.0597 | 0.0627 | 0.0585 | 0.0543 | 0.0387 | 0.0383 | 0.0366 | 0.0299
2378 | 0.151 | 0.106 | 0.0896 | 0.0795 | 0.0732 | 0.0597 | 0.0627 | 0.0585 | 0.0542 | 0.0387 | 0.0383 | 0.0366 | 0.0299
2379 | 0.1509 | 0.1059 | 0.0895 | 0.0794 | 0.0731 | 0.0597 | 0.0626 | 0.0584 | 0.0542 | 0.0387 | 0.0383 | 0.0366 | 0.0298
2380 | 0.1508 | 0.1059 | 0.0895 | 0.0794 | 0.0731 | 0.0597 | 0.0626 | 0.0584 | 0.0542 | 0.0387 | 0.0382 | 0.0366 | 0.0298
2381 | 0.1508 | 0.1058 | 0.0895 | 0.0794 | 0.0731 | 0.0596 | 0.0626 | 0.0584 | 0.0542 | 0.0386 | 0.0382 | 0.0365 | 0.0298
2382 | 0.1507 | 0.1058 | 0.0894 | 0.0793 | 0.073 | 0.0596 | 0.0626 | 0.0584 | 0.0542 | 0.0386 | 0.0382 | 0.0365 | 0.0298
2383 | 0.1507 | 0.1057 | 0.0894 | 0.0793 | 0.073 | 0.0596 | 0.0625 | 0.0583 | 0.0541 | 0.0386 | 0.0382 | 0.0365 | 0.0298
2384 | 0.1506 | 0.1057 | 0.0893 | 0.0793 | 0.073 | 0.0596 | 0.0625 | 0.0583 | 0.0541 | 0.0386 | 0.0382 | 0.0365 | 0.0298
2385 | 0.1505 | 0.1057 | 0.0893 | 0.0792 | 0.073 | 0.0595 | 0.0625 | 0.0583 | 0.0541 | 0.0386 | 0.0382 | 0.0365 | 0.0298
2386 | 0.1505 | 0.1056 | 0.0893 | 0.0792 | 0.0729 | 0.0595 | 0.0624 | 0.0583 | 0.0541 | 0.0386 | 0.0381 | 0.0365 | 0.0298
2387 | 0.1508 | 0.106 | 0.0892 | 0.0792 | 0.0729 | 0.0595 | 0.0624 | 0.0582 | 0.0545 | 0.0385 | 0.0381 | 0.0364 | 0.0297
2388 | 0.1508 | 0.1059 | 0.0892 | 0.0791 | 0.0729 | 0.0595 | 0.0624 | 0.0582 | 0.0544 | 0.0385 | 0.0381 | 0.0364 | 0.0297
2389 | 0.1507 | 0.1059 | 0.0892 | 0.0791 | 0.0728 | 0.0594 | 0.0624 | 0.0582 | 0.0544 | 0.0385 | 0.0381 | 0.0364 | 0.0297
2390 | 0.1506 | 0.1059 | 0.0891 | 0.0791 | 0.0728 | 0.0594 | 0.0623 | 0.0582 | 0.0544 | 0.0385 | 0.0381 | 0.0364 | 0.0297
2391 | 0.1506 | 0.1058 | 0.0891 | 0.079 | 0.0728 | 0.0594 | 0.0623 | 0.0581 | 0.0544 | 0.0385 | 0.0381 | 0.0364 | 0.0297
2392 | 0.1505 | 0.1058 | 0.089 | 0.079 | 0.0727 | 0.0594 | 0.0623 | 0.0581 | 0.0543 | 0.0385 | 0.038 | 0.0364 | 0.0297
2393 | 0.1509 | 0.1061 | 0.089 | 0.079 | 0.0727 | 0.0593 | 0.0623 | 0.0581 | 0.0543 | 0.0384 | 0.038 | 0.0364 | 0.0297
2394 | 0.1508 | 0.1061 | 0.089 | 0.0789 | 0.0727 | 0.0593 | 0.0622 | 0.0581 | 0.0543 | 0.0384 | 0.038 | 0.0363 | 0.0297
2395 | 0.1511 | 0.1065 | 0.0894 | 0.0789 | 0.0731 | 0.0593 | 0.0626 | 0.058 | 0.0543 | 0.0384 | 0.038 | 0.0363 | 0.0296
2396 | 0.1515 | 0.1068 | 0.0893 | 0.0789 | 0.0735 | 0.0593 | 0.063 | 0.058 | 0.0543 | 0.0384 | 0.038 | 0.0363 | 0.0296
2397 | 0.1514 | 0.1068 | 0.0893 | 0.0788 | 0.0734 | 0.0592 | 0.063 | 0.058 | 0.0542 | 0.0384 | 0.038 | 0.0363 | 0.0296
2398 | 0.1514 | 0.1068 | 0.0892 | 0.0788 | 0.0734 | 0.0592 | 0.063 | 0.058 | 0.0542 | 0.0384 | 0.0379 | 0.0363 | 0.0296
2399 | 0.1513 | 0.1067 | 0.0892 | 0.0788 | 0.0734 | 0.0592 | 0.0629 | 0.0579 | 0.0542 | 0.0383 | 0.0379 | 0.0363 | 0.0296
2400 | 0.1512 | 0.1067 | 0.0892 | 0.0787 | 0.0733 | 0.0592 | 0.0629 | 0.0579 | 0.0542 | 0.0383 | 0.0379 | 0.0362 | 0.0296
2401 | 0.1512 | 0.1066 | 0.0891 | 0.0787 | 0.0733 | 0.0591 | 0.0629 | 0.0579 | 0.0541 | 0.0383 | 0.0379 | 0.0362 | 0.0296
2402 | 0.1515 | 0.107 | 0.0895 | 0.0791 | 0.0737 | 0.0591 | 0.0633 | 0.0579 | 0.0545 | 0.0387 | 0.0383 | 0.0366 | 0.0296
2403 | 0.1519 | 0.1074 | 0.0899 | 0.0791 | 0.0741 | 0.0591 | 0.0633 | 0.0578 | 0.0545 | 0.0387 | 0.0383 | 0.0366 | 0.0295
2404 | 0.1518 | 0.1073 | 0.0899 | 0.079 | 0.074 | 0.0591 | 0.0632 | 0.0578 | 0.0545 | 0.0387 | 0.0383 | 0.0366 | 0.0295
2405 | 0.1518 | 0.1073 | 0.0898 | 0.079 | 0.074 | 0.059 | 0.0632 | 0.0578 | 0.0545 | 0.0387 | 0.0383 | 0.0366 | 0.0295
2406 | 0.1517 | 0.1072 | 0.0898 | 0.079 | 0.074 | 0.059 | 0.0632 | 0.0578 | 0.0544 | 0.0387 | 0.0382 | 0.0366 | 0.0295
2407 | 0.1516 | 0.1072 | 0.0897 | 0.0789 | 0.074 | 0.059 | 0.0631 | 0.0577 | 0.0544 | 0.0386 | 0.0382 | 0.0366 | 0.0295
2408 | 0.1516 | 0.1071 | 0.0897 | 0.0789 | 0.0739 | 0.059 | 0.0631 | 0.0577 | 0.0544 | 0.0386 | 0.0382 | 0.0365 | 0.0295
2409 | 0.1519 | 0.1075 | 0.0901 | 0.0793 | 0.0743 | 0.0594 | 0.0635 | 0.0581 | 0.0548 | 0.039 | 0.0386 | 0.0369 | 0.0295
2410 | 0.1523 | 0.1079 | 0.0905 | 0.0797 | 0.0747 | 0.0598 | 0.0639 | 0.0585 | 0.0552 | 0.0394 | 0.039 | 0.0373 | 0.0299
2411 | 0.1522 | 0.1078 | 0.0904 | 0.0796 | 0.0747 | 0.0597 | 0.0639 | 0.0585 | 0.0552 | 0.0394 | 0.039 | 0.0373 | 0.0299
2412 | 0.1526 | 0.1082 | 0.0904 | 0.0796 | 0.075 | 0.0597 | 0.0643 | 0.0585 | 0.0556 | 0.0398 | 0.0394 | 0.0377 | 0.0303
2413 | 0.1525 | 0.1082 | 0.0903 | 0.0796 | 0.075 | 0.0597 | 0.0642 | 0.0584 | 0.0555 | 0.0398 | 0.0394 | 0.0377 | 0.0303
2414 | 0.1524 | 0.1081 | 0.0903 | 0.0795 | 0.075 | 0.0597 | 0.0642 | 0.0584 | 0.0555 | 0.0398 | 0.0394 | 0.0377 | 0.0302
2415 | 0.1524 | 0.1081 | 0.0903 | 0.0795 | 0.0749 | 0.0596 | 0.0642 | 0.0584 | 0.0555 | 0.0398 | 0.0393 | 0.0377 | 0.0302
2416 | 0.1527 | 0.108 | 0.0902 | 0.0795 | 0.0749 | 0.0596 | 0.0642 | 0.0584 | 0.0555 | 0.0397 | 0.0393 | 0.0377 | 0.0302
2417 | 0.1531 | 0.108 | 0.0902 | 0.0794 | 0.0749 | 0.0596 | 0.0641 | 0.0583 | 0.0554 | 0.0397 | 0.0393 | 0.0376 | 0.0302
2418 | 0.153 | 0.1079 | 0.0902 | 0.0794 | 0.0749 | 0.0596 | 0.0641 | 0.0583 | 0.0554 | 0.0397 | 0.0393 | 0.0376 | 0.0302
2419 | 0.153 | 0.1079 | 0.0901 | 0.0794 | 0.0748 | 0.0595 | 0.0641 | 0.0583 | 0.0554 | 0.0397 | 0.0393 | 0.0376 | 0.0302
2420 | 0.1529 | 0.1079 | 0.0901 | 0.0793 | 0.0748 | 0.0595 | 0.064 | 0.0583 | 0.0554 | 0.0397 | 0.0393 | 0.0376 | 0.0302
2421 | 0.1528 | 0.1078 | 0.09 | 0.0793 | 0.0748 | 0.0595 | 0.064 | 0.0582 | 0.0553 | 0.0397 | 0.0392 | 0.0376 | 0.0302
2422 | 0.1528 | 0.1078 | 0.09 | 0.0793 | 0.0747 | 0.0595 | 0.064 | 0.0582 | 0.0553 | 0.0396 | 0.0392 | 0.0376 | 0.0301
2423 | 0.1527 | 0.1077 | 0.09 | 0.0792 | 0.0747 | 0.0594 | 0.064 | 0.0582 | 0.0553 | 0.0396 | 0.0392 | 0.0376 | 0.0301
2424 | 0.1526 | 0.1077 | 0.0899 | 0.0792 | 0.0747 | 0.0594 | 0.0639 | 0.0582 | 0.0553 | 0.0396 | 0.0392 | 0.0375 | 0.0301
2425 | 0.1526 | 0.1076 | 0.0899 | 0.0792 | 0.0746 | 0.0594 | 0.0639 | 0.0581 | 0.0553 | 0.0396 | 0.0392 | 0.0375 | 0.0301
2426 | 0.1525 | 0.1076 | 0.0899 | 0.0791 | 0.0746 | 0.0594 | 0.0639 | 0.0581 | 0.0552 | 0.0396 | 0.0392 | 0.0375 | 0.0301
2427 | 0.1525 | 0.1075 | 0.0898 | 0.0791 | 0.0746 | 0.0593 | 0.0639 | 0.0581 | 0.0552 | 0.0396 | 0.0391 | 0.0375 | 0.0301
2428 | 0.1524 | 0.1075 | 0.0898 | 0.0791 | 0.0745 | 0.0593 | 0.0638 | 0.0581 | 0.0552 | 0.0395 | 0.0391 | 0.0375 | 0.0301
2429 | 0.1523 | 0.1075 | 0.0897 | 0.079 | 0.0745 | 0.0593 | 0.0638 | 0.058 | 0.0552 | 0.0395 | 0.0391 | 0.0375 | 0.0301
2430 | 0.1523 | 0.1074 | 0.0897 | 0.079 | 0.0745 | 0.0593 | 0.0638 | 0.058 | 0.0551 | 0.0395 | 0.0391 | 0.0374 | 0.03
2431 | 0.1522 | 0.1074 | 0.0897 | 0.079 | 0.0745 | 0.0592 | 0.0638 | 0.058 | 0.0551 | 0.0395 | 0.0391 | 0.0374 | 0.03
2432 | 0.1521 | 0.1073 | 0.0896 | 0.0789 | 0.0744 | 0.0592 | 0.0637 | 0.058 | 0.0551 | 0.0395 | 0.0391 | 0.0374 | 0.03
2433 | 0.1521 | 0.1073 | 0.0896 | 0.0789 | 0.0744 | 0.0592 | 0.0637 | 0.058 | 0.0551 | 0.0395 | 0.039 | 0.0374 | 0.03
2434 | 0.152 | 0.1072 | 0.0896 | 0.0789 | 0.0744 | 0.0592 | 0.0637 | 0.0579 | 0.0551 | 0.0394 | 0.039 | 0.0374 | 0.03
2435 | 0.152 | 0.1072 | 0.0895 | 0.0789 | 0.0743 | 0.0591 | 0.0637 | 0.0579 | 0.055 | 0.0394 | 0.039 | 0.0374 | 0.03
2436 | 0.1519 | 0.1071 | 0.0895 | 0.0788 | 0.0743 | 0.0591 | 0.0636 | 0.0579 | 0.055 | 0.0394 | 0.039 | 0.0374 | 0.03
2437 | 0.1518 | 0.1071 | 0.0895 | 0.0788 | 0.0743 | 0.0591 | 0.0636 | 0.0579 | 0.055 | 0.0394 | 0.039 | 0.0373 | 0.03
2438 | 0.1518 | 0.1071 | 0.0894 | 0.0788 | 0.0742 | 0.0591 | 0.0636 | 0.0578 | 0.055 | 0.0394 | 0.039 | 0.0373 | 0.0299
2439 | 0.1517 | 0.107 | 0.0894 | 0.0787 | 0.0742 | 0.059 | 0.0636 | 0.0578 | 0.0549 | 0.0394 | 0.039 | 0.0373 | 0.0299
2440 | 0.1516 | 0.107 | 0.0893 | 0.0787 | 0.0742 | 0.059 | 0.0635 | 0.0578 | 0.0549 | 0.0393 | 0.0389 | 0.0373 | 0.0299
2441 | 0.1516 | 0.1069 | 0.0893 | 0.0787 | 0.0741 | 0.059 | 0.0635 | 0.0578 | 0.0549 | 0.0393 | 0.0389 | 0.0373 | 0.0299
2442 | 0.1515 | 0.1069 | 0.0893 | 0.0786 | 0.0741 | 0.059 | 0.0635 | 0.0577 | 0.0549 | 0.0393 | 0.0389 | 0.0373 | 0.0299
2443 | 0.1515 | 0.1068 | 0.0892 | 0.0786 | 0.0741 | 0.0589 | 0.0634 | 0.0577 | 0.0549 | 0.0393 | 0.0389 | 0.0372 | 0.0299
2444 | 0.1514 | 0.1068 | 0.0892 | 0.0786 | 0.0741 | 0.0589 | 0.0634 | 0.0577 | 0.0548 | 0.0393 | 0.0389 | 0.0372 | 0.0299
2445 | 0.1513 | 0.1067 | 0.0892 | 0.0785 | 0.074 | 0.0589 | 0.0634 | 0.0577 | 0.0548 | 0.0393 | 0.0389 | 0.0372 | 0.0299
2446 | 0.1513 | 0.1067 | 0.0891 | 0.0785 | 0.074 | 0.0589 | 0.0634 | 0.0576 | 0.0548 | 0.0392 | 0.0388 | 0.0372 | 0.0298
2447 | 0.1512 | 0.1067 | 0.0891 | 0.0785 | 0.074 | 0.0588 | 0.0633 | 0.0576 | 0.0548 | 0.0392 | 0.0388 | 0.0372 | 0.0298
2448 | 0.1511 | 0.1066 | 0.0891 | 0.0784 | 0.0739 | 0.0588 | 0.0633 | 0.0576 | 0.0547 | 0.0392 | 0.0388 | 0.0372 | 0.0298
2449 | 0.1515 | 0.107 | 0.0894 | 0.0788 | 0.0743 | 0.0592 | 0.0637 | 0.058 | 0.0551 | 0.0396 | 0.0392 | 0.0376 | 0.0302
2450 | 0.1514 | 0.1069 | 0.0894 | 0.0788 | 0.0743 | 0.0592 | 0.0637 | 0.058 | 0.0551 | 0.0396 | 0.0392 | 0.0376 | 0.0302
2451 | 0.1514 | 0.1069 | 0.0894 | 0.0787 | 0.0743 | 0.0592 | 0.0636 | 0.0579 | 0.0551 | 0.0396 | 0.0392 | 0.0375 | 0.0302
2452 | 0.1513 | 0.1069 | 0.0893 | 0.0787 | 0.0742 | 0.0591 | 0.0636 | 0.0579 | 0.0551 | 0.0396 | 0.0392 | 0.0375 | 0.0302
2453 | 0.1512 | 0.1068 | 0.0893 | 0.0787 | 0.0742 | 0.0591 | 0.0636 | 0.0579 | 0.055 | 0.0395 | 0.0391 | 0.0375 | 0.0302
2454 | 0.1512 | 0.1068 | 0.0892 | 0.0786 | 0.0742 | 0.0591 | 0.0636 | 0.0579 | 0.055 | 0.0395 | 0.0391 | 0.0375 | 0.0302
2455 | 0.1511 | 0.1067 | 0.0892 | 0.0786 | 0.0741 | 0.0591 | 0.0635 | 0.0578 | 0.055 | 0.0395 | 0.0391 | 0.0375 | 0.0301
2456 | 0.1511 | 0.1067 | 0.0892 | 0.0786 | 0.0741 | 0.059 | 0.0635 | 0.0578 | 0.055 | 0.0395 | 0.0391 | 0.0375 | 0.0301
2457 | 0.151 | 0.1066 | 0.0891 | 0.0786 | 0.0741 | 0.059 | 0.0635 | 0.0578 | 0.0549 | 0.0395 | 0.0391 | 0.0374 | 0.0301
2458 | 0.1509 | 0.1066 | 0.0891 | 0.0785 | 0.074 | 0.059 | 0.0635 | 0.0578 | 0.0549 | 0.0395 | 0.0391 | 0.0374 | 0.0301
2459 | 0.1509 | 0.1065 | 0.0891 | 0.0785 | 0.074 | 0.059 | 0.0634 | 0.0577 | 0.0549 | 0.0394 | 0.039 | 0.0374 | 0.0301
2460 | 0.1508 | 0.1065 | 0.089 | 0.0785 | 0.074 | 0.0589 | 0.0634 | 0.0577 | 0.0549 | 0.0394 | 0.039 | 0.0374 | 0.0301
2461 | 0.1508 | 0.1065 | 0.0894 | 0.0784 | 0.074 | 0.0589 | 0.0634 | 0.0581 | 0.0549 | 0.0394 | 0.039 | 0.0374 | 0.0301
2462 | 0.1507 | 0.1064 | 0.0894 | 0.0784 | 0.0739 | 0.0589 | 0.0634 | 0.0581 | 0.0548 | 0.0394 | 0.039 | 0.0374 | 0.0301
2463 | 0.1506 | 0.1064 | 0.0893 | 0.0784 | 0.0739 | 0.0589 | 0.0633 | 0.0581 | 0.0548 | 0.0394 | 0.039 | 0.0374 | 0.03
2464 | 0.151 | 0.1067 | 0.0893 | 0.0787 | 0.0739 | 0.0593 | 0.0633 | 0.058 | 0.0552 | 0.0398 | 0.039 | 0.0373 | 0.03
2465 | 0.1513 | 0.1071 | 0.0897 | 0.0791 | 0.0738 | 0.0596 | 0.0637 | 0.0584 | 0.0556 | 0.0402 | 0.0389 | 0.0373 | 0.03
2466 | 0.1513 | 0.1075 | 0.0896 | 0.0791 | 0.0742 | 0.0596 | 0.0637 | 0.0584 | 0.056 | 0.0406 | 0.0389 | 0.0373 | 0.03
2467 | 0.1516 | 0.1078 | 0.0896 | 0.079 | 0.0742 | 0.0596 | 0.0636 | 0.0584 | 0.0559 | 0.0405 | 0.0389 | 0.0373 | 0.03
2468 | 0.1515 | 0.1078 | 0.0895 | 0.079 | 0.0741 | 0.0596 | 0.0636 | 0.0583 | 0.0559 | 0.0405 | 0.0389 | 0.0373 | 0.03
2469 | 0.1515 | 0.1077 | 0.0895 | 0.079 | 0.0741 | 0.0595 | 0.0636 | 0.0583 | 0.0559 | 0.0405 | 0.0389 | 0.0373 | 0.03
2470 | 0.1518 | 0.1077 | 0.0895 | 0.0789 | 0.0741 | 0.0595 | 0.0636 | 0.0583 | 0.0559 | 0.0405 | 0.0389 | 0.0372 | 0.03
2471 | 0.1518 | 0.1076 | 0.0894 | 0.0789 | 0.0741 | 0.0595 | 0.0635 | 0.0583 | 0.0558 | 0.0405 | 0.0389 | 0.0372 | 0.0299
2472 | 0.1517 | 0.1076 | 0.0894 | 0.0789 | 0.074 | 0.0595 | 0.0635 | 0.0583 | 0.0558 | 0.0405 | 0.0388 | 0.0372 | 0.0299
2473 | 0.1516 | 0.108 | 0.0898 | 0.0793 | 0.074 | 0.0598 | 0.0639 | 0.0586 | 0.0558 | 0.0404 | 0.0388 | 0.0372 | 0.0299
2474 | 0.152 | 0.1079 | 0.0897 | 0.0792 | 0.0744 | 0.0598 | 0.0639 | 0.0586 | 0.0558 | 0.0404 | 0.0392 | 0.0372 | 0.0303
2475 | 0.1519 | 0.1079 | 0.0897 | 0.0792 | 0.0743 | 0.0598 | 0.0638 | 0.0586 | 0.0558 | 0.0404 | 0.0392 | 0.0372 | 0.0303
2476 | 0.1519 | 0.1078 | 0.0897 | 0.0792 | 0.0743 | 0.0598 | 0.0638 | 0.0586 | 0.0557 | 0.0404 | 0.0392 | 0.0372 | 0.0303
2477 | 0.1518 | 0.1078 | 0.0896 | 0.0791 | 0.0743 | 0.0597 | 0.0638 | 0.0585 | 0.0557 | 0.0404 | 0.0392 | 0.0371 | 0.0303
2478 | 0.1517 | 0.1077 | 0.0896 | 0.0791 | 0.0743 | 0.0597 | 0.0638 | 0.0585 | 0.0557 | 0.0404 | 0.0391 | 0.0371 | 0.0303
2479 | 0.1517 | 0.1077 | 0.0896 | 0.0791 | 0.0742 | 0.0597 | 0.0637 | 0.0585 | 0.0557 | 0.0403 | 0.0391 | 0.0371 | 0.0303
2480 | 0.152 | 0.1081 | 0.0899 | 0.0794 | 0.0746 | 0.0597 | 0.0637 | 0.0585 | 0.0556 | 0.0403 | 0.0391 | 0.0371 | 0.0302
2481 | 0.152 | 0.108 | 0.0899 | 0.0794 | 0.0746 | 0.0597 | 0.0637 | 0.0584 | 0.0556 | 0.0403 | 0.0391 | 0.0371 | 0.0302
2482 | 0.1519 | 0.108 | 0.0898 | 0.0794 | 0.0745 | 0.0596 | 0.0637 | 0.0584 | 0.0556 | 0.0403 | 0.0391 | 0.0371 | 0.0302
2483 | 0.1522 | 0.1079 | 0.0898 | 0.0793 | 0.0745 | 0.0596 | 0.0636 | 0.0584 | 0.0556 | 0.0403 | 0.0391 | 0.0371 | 0.0302
2484 | 0.1526 | 0.1083 | 0.0898 | 0.0793 | 0.0745 | 0.0596 | 0.0636 | 0.0584 | 0.0556 | 0.0403 | 0.039 | 0.037 | 0.0302
2485 | 0.1525 | 0.1082 | 0.0897 | 0.0793 | 0.0744 | 0.0596 | 0.0636 | 0.0584 | 0.0555 | 0.0402 | 0.039 | 0.037 | 0.0302
2486 | 0.1529 | 0.1082 | 0.0897 | 0.0796 | 0.0744 | 0.0595 | 0.0636 | 0.0583 | 0.0555 | 0.0402 | 0.039 | 0.037 | 0.0302
2487 | 0.1528 | 0.1082 | 0.0901 | 0.0796 | 0.0744 | 0.0595 | 0.0635 | 0.0583 | 0.0555 | 0.0402 | 0.039 | 0.037 | 0.0302
2488 | 0.1527 | 0.1081 | 0.09 | 0.0796 | 0.0744 | 0.0595 | 0.0635 | 0.0583 | 0.0555 | 0.0402 | 0.039 | 0.037 | 0.0301
2489 | 0.1531 | 0.1085 | 0.0904 | 0.08 | 0.0747 | 0.0599 | 0.0639 | 0.0587 | 0.0558 | 0.0406 | 0.0394 | 0.0374 | 0.0305
2490 | 0.153 | 0.1084 | 0.0904 | 0.0799 | 0.0747 | 0.0598 | 0.0639 | 0.0586 | 0.0558 | 0.0406 | 0.0394 | 0.0373 | 0.0305
2491 | 0.153 | 0.1084 | 0.0903 | 0.0799 | 0.0747 | 0.0598 | 0.0638 | 0.0586 | 0.0558 | 0.0405 | 0.0393 | 0.0373 | 0.0305
2492 | 0.1529 | 0.1083 | 0.0903 | 0.0799 | 0.0746 | 0.0598 | 0.0638 | 0.0586 | 0.0558 | 0.0405 | 0.0393 | 0.0373 | 0.0305
2493 | 0.1528 | 0.1083 | 0.0903 | 0.0798 | 0.0746 | 0.0598 | 0.0638 | 0.0586 | 0.0558 | 0.0405 | 0.0393 | 0.0373 | 0.0305
2494 | 0.1528 | 0.1087 | 0.0902 | 0.0798 | 0.0746 | 0.0597 | 0.0638 | 0.0585 | 0.0561 | 0.0409 | 0.0393 | 0.0373 | 0.0305
2495 | 0.1527 | 0.1086 | 0.0902 | 0.0798 | 0.0745 | 0.0597 | 0.0637 | 0.0585 | 0.0561 | 0.0409 | 0.0393 | 0.0373 | 0.0305
2496 | 0.153 | 0.1086 | 0.0905 | 0.0801 | 0.0749 | 0.0601 | 0.0641 | 0.0589 | 0.0561 | 0.0409 | 0.0393 | 0.0373 | 0.0304
2497 | 0.153 | 0.1085 | 0.0905 | 0.0801 | 0.0749 | 0.0601 | 0.0645 | 0.0589 | 0.0561 | 0.0408 | 0.0392 | 0.0376 | 0.0304
2498 | 0.1529 | 0.1085 | 0.0905 | 0.0801 | 0.0749 | 0.06 | 0.0645 | 0.0588 | 0.056 | 0.0408 | 0.0392 | 0.0376 | 0.0304
2499 | 0.1529 | 0.1084 | 0.0904 | 0.08 | 0.0748 | 0.06 | 0.0644 | 0.0588 | 0.056 | 0.0408 | 0.0392 | 0.0376 | 0.0304
2500 | 0.1528 | 0.1084 | 0.0904 | 0.08 | 0.0748 | 0.06 | 0.0644 | 0.0588 | 0.056 | 0.0408 | 0.0392 | 0.0376 | 0.0304
2501 | 0.1527 | 0.1084 | 0.0904 | 0.08 | 0.0748 | 0.06 | 0.0644 | 0.0588 | 0.056 | 0.0408 | 0.0392 | 0.0376 | 0.0304
2502 | 0.1527 | 0.1083 | 0.0903 | 0.0799 | 0.0747 | 0.06 | 0.0643 | 0.0588 | 0.056 | 0.0408 | 0.0392 | 0.0376 | 0.0304
2503 | 0.1526 | 0.1083 | 0.0903 | 0.0799 | 0.0747 | 0.0599 | 0.0643 | 0.0587 | 0.0559 | 0.0408 | 0.0392 | 0.0376 | 0.0304
2504 | 0.1526 | 0.1082 | 0.0903 | 0.0799 | 0.0747 | 0.0599 | 0.0643 | 0.0587 | 0.0559 | 0.0407 | 0.0391 | 0.0375 | 0.0304
2505 | 0.1525 | 0.1082 | 0.0902 | 0.0798 | 0.0747 | 0.0599 | 0.0643 | 0.0587 | 0.0559 | 0.0407 | 0.0391 | 0.0375 | 0.0303
2506 | 0.1524 | 0.1081 | 0.0902 | 0.0798 | 0.0746 | 0.0599 | 0.0642 | 0.0587 | 0.0559 | 0.0407 | 0.0391 | 0.0375 | 0.0303
2507 | 0.1524 | 0.1081 | 0.0901 | 0.0798 | 0.0746 | 0.0598 | 0.0642 | 0.0586 | 0.0558 | 0.0407 | 0.0391 | 0.0375 | 0.0303
2508 | 0.1523 | 0.1081 | 0.0901 | 0.0797 | 0.0746 | 0.0598 | 0.0642 | 0.0586 | 0.0558 | 0.0407 | 0.0391 | 0.0375 | 0.0303
2509 | 0.1523 | 0.108 | 0.0901 | 0.0797 | 0.0745 | 0.0598 | 0.0642 | 0.0586 | 0.0558 | 0.0407 | 0.0391 | 0.0375 | 0.0303
2510 | 0.1522 | 0.108 | 0.09 | 0.0797 | 0.0745 | 0.0598 | 0.0641 | 0.0586 | 0.0558 | 0.0406 | 0.039 | 0.0375 | 0.0303
2511 | 0.1521 | 0.1079 | 0.09 | 0.0796 | 0.0745 | 0.0597 | 0.0641 | 0.0585 | 0.0558 | 0.0406 | 0.039 | 0.0374 | 0.0303
2512 | 0.1521 | 0.1079 | 0.09 | 0.0796 | 0.0744 | 0.0597 | 0.0641 | 0.0585 | 0.0557 | 0.0406 | 0.039 | 0.0374 | 0.0303
2513 | 0.152 | 0.1078 | 0.0899 | 0.0796 | 0.0744 | 0.0597 | 0.0641 | 0.0585 | 0.0557 | 0.0406 | 0.039 | 0.0374 | 0.0302
2514 | 0.1519 | 0.1078 | 0.0899 | 0.0796 | 0.0744 | 0.0597 | 0.064 | 0.0585 | 0.0557 | 0.0406 | 0.039 | 0.0374 | 0.0302
2515 | 0.1519 | 0.1078 | 0.0899 | 0.0795 | 0.0744 | 0.0596 | 0.064 | 0.0584 | 0.0557 | 0.0406 | 0.039 | 0.0374 | 0.0302
2516 | 0.1522 | 0.1081 | 0.0902 | 0.0799 | 0.0747 | 0.06 | 0.064 | 0.0588 | 0.0556 | 0.0405 | 0.039 | 0.0374 | 0.0302
2517 | 0.1522 | 0.1081 | 0.0902 | 0.0799 | 0.0747 | 0.06 | 0.064 | 0.0588 | 0.0556 | 0.0405 | 0.0389 | 0.0373 | 0.0302
2518 | 0.1521 | 0.108 | 0.0902 | 0.0798 | 0.0747 | 0.06 | 0.0639 | 0.0588 | 0.0556 | 0.0405 | 0.0389 | 0.0373 | 0.0302
2519 | 0.152 | 0.108 | 0.0901 | 0.0798 | 0.0746 | 0.0599 | 0.0639 | 0.0588 | 0.0556 | 0.0405 | 0.0389 | 0.0373 | 0.0302
2520 | 0.152 | 0.1079 | 0.0901 | 0.0798 | 0.0746 | 0.0599 | 0.0639 | 0.0587 | 0.0556 | 0.0405 | 0.0389 | 0.0373 | 0.0302
2521 | 0.1519 | 0.1079 | 0.09 | 0.0797 | 0.0746 | 0.0599 | 0.0639 | 0.0587 | 0.0555 | 0.0405 | 0.0389 | 0.0373 | 0.0301
2522 | 0.1519 | 0.1079 | 0.09 | 0.0797 | 0.0745 | 0.0599 | 0.0638 | 0.0587 | 0.0555 | 0.0404 | 0.0389 | 0.0373 | 0.0301
2523 | 0.1518 | 0.1078 | 0.09 | 0.0797 | 0.0745 | 0.0598 | 0.0638 | 0.0587 | 0.0555 | 0.0404 | 0.0388 | 0.0373 | 0.0301
2524 | 0.1517 | 0.1078 | 0.0899 | 0.0796 | 0.0745 | 0.0598 | 0.0638 | 0.0586 | 0.0555 | 0.0404 | 0.0388 | 0.0372 | 0.0301
2525 | 0.1517 | 0.1077 | 0.0899 | 0.0796 | 0.0745 | 0.0598 | 0.0638 | 0.0586 | 0.0554 | 0.0404 | 0.0388 | 0.0372 | 0.0301
2526 | 0.1516 | 0.1077 | 0.0899 | 0.0796 | 0.0744 | 0.0598 | 0.0637 | 0.0586 | 0.0554 | 0.0404 | 0.0388 | 0.0372 | 0.0301
2527 | 0.1516 | 0.1076 | 0.0898 | 0.0795 | 0.0744 | 0.0598 | 0.0637 | 0.0586 | 0.0554 | 0.0404 | 0.0388 | 0.0372 | 0.0301
2528 | 0.1515 | 0.1076 | 0.0898 | 0.0795 | 0.0744 | 0.0597 | 0.0637 | 0.0585 | 0.0554 | 0.0403 | 0.0388 | 0.0372 | 0.0301
2529 | 0.1514 | 0.1076 | 0.0898 | 0.0795 | 0.0743 | 0.0597 | 0.0637 | 0.0585 | 0.0554 | 0.0403 | 0.0388 | 0.0372 | 0.0301
2530 | 0.1514 | 0.1075 | 0.0897 | 0.0794 | 0.0743 | 0.0597 | 0.0636 | 0.0585 | 0.0553 | 0.0403 | 0.0387 | 0.0372 | 0.03
2531 | 0.1513 | 0.1075 | 0.0897 | 0.0794 | 0.0743 | 0.0597 | 0.0636 | 0.0585 | 0.0553 | 0.0403 | 0.0387 | 0.0371 | 0.03
2532 | 0.1513 | 0.1074 | 0.0897 | 0.0794 | 0.0742 | 0.0596 | 0.0636 | 0.0585 | 0.0553 | 0.0403 | 0.0387 | 0.0371 | 0.03
2533 | 0.1512 | 0.1074 | 0.0896 | 0.0794 | 0.0742 | 0.0596 | 0.0636 | 0.0584 | 0.0553 | 0.0403 | 0.0387 | 0.0371 | 0.03
2534 | 0.1511 | 0.1073 | 0.0896 | 0.0793 | 0.0742 | 0.0596 | 0.0635 | 0.0584 | 0.0552 | 0.0403 | 0.0387 | 0.0371 | 0.03
2535 | 0.1511 | 0.1073 | 0.0895 | 0.0793 | 0.0742 | 0.0596 | 0.0635 | 0.0584 | 0.0552 | 0.0402 | 0.0387 | 0.0371 | 0.03
2536 | 0.151 | 0.1073 | 0.0895 | 0.0793 | 0.0741 | 0.0595 | 0.0635 | 0.0584 | 0.0552 | 0.0402 | 0.0386 | 0.0371 | 0.03
2537 | 0.151 | 0.1072 | 0.0895 | 0.0792 | 0.0741 | 0.0595 | 0.0635 | 0.0583 | 0.0552 | 0.0402 | 0.0386 | 0.0371 | 0.03
2538 | 0.1509 | 0.1072 | 0.0894 | 0.0792 | 0.0741 | 0.0595 | 0.0634 | 0.0583 | 0.0552 | 0.0402 | 0.0386 | 0.037 | 0.0299
2539 | 0.1508 | 0.1071 | 0.0894 | 0.0792 | 0.074 | 0.0595 | 0.0634 | 0.0583 | 0.0551 | 0.0402 | 0.0386 | 0.037 | 0.0299
2540 | 0.1508 | 0.1071 | 0.0894 | 0.0791 | 0.074 | 0.0594 | 0.0634 | 0.0583 | 0.0551 | 0.0402 | 0.0386 | 0.037 | 0.0299
2541 | 0.1511 | 0.1074 | 0.0897 | 0.0795 | 0.074 | 0.0594 | 0.0634 | 0.0582 | 0.0555 | 0.0405 | 0.039 | 0.037 | 0.0303
2542 | 0.1511 | 0.1074 | 0.0897 | 0.0795 | 0.074 | 0.0594 | 0.0633 | 0.0582 | 0.0555 | 0.0405 | 0.0389 | 0.037 | 0.0303
2543 | 0.151 | 0.1074 | 0.0897 | 0.0794 | 0.0739 | 0.0594 | 0.0633 | 0.0582 | 0.0554 | 0.0405 | 0.0389 | 0.037 | 0.0303
2544 | 0.1513 | 0.1077 | 0.09 | 0.0794 | 0.0743 | 0.0594 | 0.0637 | 0.0582 | 0.0554 | 0.0405 | 0.0389 | 0.0369 | 0.0303
2545 | 0.1517 | 0.1077 | 0.0904 | 0.0798 | 0.0743 | 0.0593 | 0.0637 | 0.0582 | 0.0554 | 0.0405 | 0.0389 | 0.0369 | 0.0303
2546 | 0.1516 | 0.108 | 0.0903 | 0.0797 | 0.0742 | 0.0593 | 0.0636 | 0.0581 | 0.0554 | 0.0405 | 0.0389 | 0.0369 | 0.0302
2547 | 0.1516 | 0.108 | 0.0903 | 0.0797 | 0.0742 | 0.0593 | 0.0636 | 0.0581 | 0.0554 | 0.0404 | 0.0389 | 0.0369 | 0.0302
2548 | 0.1515 | 0.1079 | 0.0903 | 0.0797 | 0.0742 | 0.0593 | 0.0636 | 0.0581 | 0.0553 | 0.0404 | 0.0389 | 0.0369 | 0.0302
2549 | 0.1514 | 0.1079 | 0.0902 | 0.0796 | 0.0741 | 0.0592 | 0.0636 | 0.0581 | 0.0553 | 0.0404 | 0.0388 | 0.0369 | 0.0302
2550 | 0.1514 | 0.1078 | 0.0902 | 0.0796 | 0.0741 | 0.0592 | 0.0635 | 0.058 | 0.0553 | 0.0404 | 0.0388 | 0.0369 | 0.0302
2551 | 0.1513 | 0.1078 | 0.0902 | 0.0796 | 0.0741 | 0.0592 | 0.0635 | 0.058 | 0.0553 | 0.0404 | 0.0388 | 0.0368 | 0.0302
2552 | 0.1513 | 0.1078 | 0.0901 | 0.0795 | 0.0741 | 0.0592 | 0.0635 | 0.058 | 0.0553 | 0.0404 | 0.0388 | 0.0368 | 0.0302
2553 | 0.1512 | 0.1077 | 0.0901 | 0.0795 | 0.074 | 0.0591 | 0.0635 | 0.058 | 0.0552 | 0.0403 | 0.0388 | 0.0368 | 0.0302
2554 | 0.1511 | 0.1077 | 0.0901 | 0.0795 | 0.074 | 0.0591 | 0.0634 | 0.0579 | 0.0552 | 0.0403 | 0.0388 | 0.0368 | 0.0301
2555 | 0.1511 | 0.1076 | 0.09 | 0.0795 | 0.074 | 0.0591 | 0.0634 | 0.0579 | 0.0552 | 0.0403 | 0.0387 | 0.0368 | 0.0301
2556 | 0.1514 | 0.108 | 0.09 | 0.0794 | 0.0743 | 0.0591 | 0.0634 | 0.0579 | 0.0552 | 0.0403 | 0.0387 | 0.0368 | 0.0301
2557 | 0.1513 | 0.1079 | 0.0899 | 0.0794 | 0.0743 | 0.0591 | 0.0634 | 0.0579 | 0.0551 | 0.0403 | 0.0387 | 0.0368 | 0.0301
2558 | 0.1513 | 0.1079 | 0.0899 | 0.0794 | 0.0743 | 0.059 | 0.0633 | 0.0579 | 0.0551 | 0.0403 | 0.0387 | 0.0367 | 0.0301
2559 | 0.1512 | 0.1079 | 0.0899 | 0.0793 | 0.0742 | 0.059 | 0.0633 | 0.0578 | 0.0551 | 0.0403 | 0.0387 | 0.0367 | 0.0301
2560 | 0.1512 | 0.1078 | 0.0898 | 0.0793 | 0.0742 | 0.059 | 0.0633 | 0.0578 | 0.0551 | 0.0402 | 0.0387 | 0.0367 | 0.0301
2561 | 0.1511 | 0.1078 | 0.0898 | 0.0793 | 0.0742 | 0.059 | 0.0633 | 0.0578 | 0.0551 | 0.0402 | 0.0387 | 0.0367 | 0.0301
2562 | 0.1511 | 0.1077 | 0.0898 | 0.0792 | 0.0742 | 0.0589 | 0.0632 | 0.0578 | 0.055 | 0.0402 | 0.0386 | 0.0367 | 0.0301
2563 | 0.1514 | 0.1081 | 0.0901 | 0.0792 | 0.0745 | 0.0589 | 0.0636 | 0.0577 | 0.0554 | 0.0406 | 0.0386 | 0.0367 | 0.03
2564 | 0.1517 | 0.1084 | 0.0905 | 0.0796 | 0.0749 | 0.0593 | 0.064 | 0.0581 | 0.0558 | 0.0406 | 0.039 | 0.0371 | 0.0304
2565 | 0.1517 | 0.1084 | 0.0904 | 0.0795 | 0.0749 | 0.0593 | 0.0639 | 0.0581 | 0.0558 | 0.0405 | 0.039 | 0.037 | 0.0304
2566 | 0.1516 | 0.1083 | 0.0904 | 0.0795 | 0.0748 | 0.0592 | 0.0639 | 0.0581 | 0.0557 | 0.0405 | 0.039 | 0.037 | 0.0304
2567 | 0.1515 | 0.1083 | 0.0904 | 0.0795 | 0.0748 | 0.0592 | 0.0639 | 0.058 | 0.0557 | 0.0405 | 0.039 | 0.037 | 0.0304
2568 | 0.1515 | 0.1083 | 0.0903 | 0.0794 | 0.0748 | 0.0592 | 0.0639 | 0.058 | 0.0557 | 0.0405 | 0.0389 | 0.037 | 0.0304
2569 | 0.1518 | 0.1082 | 0.0903 | 0.0794 | 0.0747 | 0.0592 | 0.0638 | 0.058 | 0.0557 | 0.0405 | 0.0389 | 0.037 | 0.0304
2570 | 0.1518 | 0.1082 | 0.0903 | 0.0794 | 0.0747 | 0.0591 | 0.0638 | 0.058 | 0.0556 | 0.0405 | 0.0389 | 0.037 | 0.0304
2571 | 0.1517 | 0.1081 | 0.0902 | 0.0793 | 0.0747 | 0.0591 | 0.0638 | 0.058 | 0.0556 | 0.0405 | 0.0389 | 0.037 | 0.0303
2572 | 0.1516 | 0.1081 | 0.0902 | 0.0793 | 0.0747 | 0.0591 | 0.0638 | 0.0579 | 0.0556 | 0.0404 | 0.0389 | 0.0369 | 0.0303
2573 | 0.152 | 0.1084 | 0.0906 | 0.0797 | 0.075 | 0.0595 | 0.0641 | 0.0583 | 0.056 | 0.0408 | 0.0393 | 0.0373 | 0.0307
2574 | 0.1519 | 0.1084 | 0.0905 | 0.0796 | 0.075 | 0.0594 | 0.0641 | 0.0583 | 0.0559 | 0.0408 | 0.0392 | 0.0373 | 0.0307
2575 | 0.1518 | 0.1083 | 0.0905 | 0.0796 | 0.075 | 0.0594 | 0.0641 | 0.0583 | 0.0559 | 0.0408 | 0.0392 | 0.0373 | 0.0307
2576 | 0.1522 | 0.1087 | 0.0908 | 0.08 | 0.0753 | 0.0598 | 0.0644 | 0.0586 | 0.0563 | 0.0411 | 0.0396 | 0.0377 | 0.0311
2577 | 0.1525 | 0.109 | 0.0912 | 0.0803 | 0.0757 | 0.0598 | 0.0648 | 0.0586 | 0.0563 | 0.0411 | 0.0396 | 0.0376 | 0.031
2578 | 0.1524 | 0.109 | 0.0912 | 0.0803 | 0.0756 | 0.0597 | 0.0648 | 0.0586 | 0.0562 | 0.0411 | 0.0396 | 0.0376 | 0.031
2579 | 0.1524 | 0.109 | 0.0911 | 0.0803 | 0.0756 | 0.0597 | 0.0648 | 0.0585 | 0.0562 | 0.0411 | 0.0396 | 0.0376 | 0.031
2580 | 0.1523 | 0.1089 | 0.0911 | 0.0802 | 0.0756 | 0.0597 | 0.0647 | 0.0585 | 0.0562 | 0.0411 | 0.0395 | 0.0376 | 0.031
2581 | 0.1523 | 0.1089 | 0.0914 | 0.0802 | 0.0756 | 0.0597 | 0.0647 | 0.0589 | 0.0562 | 0.0411 | 0.0395 | 0.0376 | 0.031
2582 | 0.1522 | 0.1088 | 0.0914 | 0.0802 | 0.0755 | 0.0596 | 0.0647 | 0.0589 | 0.0562 | 0.0411 | 0.0395 | 0.0376 | 0.031
2583 | 0.1521 | 0.1088 | 0.0914 | 0.0801 | 0.0755 | 0.0596 | 0.0647 | 0.0588 | 0.0561 | 0.041 | 0.0395 | 0.0376 | 0.031
2584 | 0.1521 | 0.1087 | 0.0913 | 0.0801 | 0.0755 | 0.0596 | 0.0646 | 0.0588 | 0.0561 | 0.041 | 0.0395 | 0.0375 | 0.031
2585 | 0.152 | 0.1087 | 0.0913 | 0.0801 | 0.0754 | 0.0596 | 0.0646 | 0.0588 | 0.0561 | 0.041 | 0.0395 | 0.0375 | 0.0309
2586 | 0.152 | 0.1087 | 0.0913 | 0.08 | 0.0754 | 0.0596 | 0.0646 | 0.0588 | 0.0561 | 0.041 | 0.0394 | 0.0375 | 0.0309
2587 | 0.1519 | 0.1086 | 0.0912 | 0.08 | 0.0754 | 0.0595 | 0.0646 | 0.0588 | 0.056 | 0.041 | 0.0394 | 0.0375 | 0.0309
2588 | 0.1519 | 0.1086 | 0.0912 | 0.08 | 0.0753 | 0.0595 | 0.0645 | 0.0587 | 0.056 | 0.041 | 0.0394 | 0.0375 | 0.0309
2589 | 0.1518 | 0.1085 | 0.0912 | 0.08 | 0.0753 | 0.0595 | 0.0645 | 0.0587 | 0.056 | 0.0409 | 0.0394 | 0.0375 | 0.0309
2590 | 0.1517 | 0.1085 | 0.0911 | 0.0799 | 0.0753 | 0.0595 | 0.0645 | 0.0587 | 0.056 | 0.0409 | 0.0394 | 0.0375 | 0.0309
2591 | 0.1517 | 0.1085 | 0.0911 | 0.0799 | 0.0753 | 0.0594 | 0.0645 | 0.0587 | 0.056 | 0.0409 | 0.0394 | 0.0374 | 0.0309
2592 | 0.1516 | 0.1084 | 0.091 | 0.0799 | 0.0752 | 0.0594 | 0.0644 | 0.0586 | 0.0559 | 0.0409 | 0.0394 | 0.0374 | 0.0309
2593 | 0.1516 | 0.1084 | 0.091 | 0.0798 | 0.0752 | 0.0594 | 0.0644 | 0.0586 | 0.0559 | 0.0409 | 0.0393 | 0.0374 | 0.0309
2594 | 0.1515 | 0.1083 | 0.091 | 0.0798 | 0.0752 | 0.0594 | 0.0644 | 0.0586 | 0.0559 | 0.0409 | 0.0393 | 0.0374 | 0.0308
2595 | 0.1514 | 0.1083 | 0.0909 | 0.0798 | 0.0751 | 0.0593 | 0.0644 | 0.0586 | 0.0559 | 0.0408 | 0.0393 | 0.0374 | 0.0308
2596 | 0.1518 | 0.1086 | 0.0909 | 0.0801 | 0.0751 | 0.0597 | 0.0647 | 0.0586 | 0.0562 | 0.0412 | 0.0393 | 0.0378 | 0.0308
2597 | 0.1517 | 0.1086 | 0.0909 | 0.0801 | 0.0751 | 0.0597 | 0.0647 | 0.0585 | 0.0562 | 0.0412 | 0.0393 | 0.0377 | 0.0308
2598 | 0.1517 | 0.1085 | 0.0908 | 0.0801 | 0.0751 | 0.0597 | 0.0647 | 0.0585 | 0.0562 | 0.0412 | 0.0393 | 0.0377 | 0.0308
2599 | 0.1516 | 0.1085 | 0.0908 | 0.08 | 0.075 | 0.0596 | 0.0646 | 0.0585 | 0.0562 | 0.0412 | 0.0392 | 0.0377 | 0.0308
2600 | 0.1515 | 0.1085 | 0.0908 | 0.08 | 0.075 | 0.0596 | 0.0646 | 0.0585 | 0.0562 | 0.0412 | 0.0392 | 0.0377 | 0.0308
2601 | 0.1515 | 0.1084 | 0.0907 | 0.08 | 0.075 | 0.0596 | 0.0646 | 0.0584 | 0.0561 | 0.0411 | 0.0392 | 0.0377 | 0.0308
2602 | 0.1514 | 0.1084 | 0.0907 | 0.0799 | 0.0749 | 0.0596 | 0.0646 | 0.0584 | 0.0561 | 0.0411 | 0.0392 | 0.0377 | 0.0307
2603 | 0.1514 | 0.1083 | 0.0907 | 0.0799 | 0.0749 | 0.0595 | 0.0645 | 0.0584 | 0.0561 | 0.0411 | 0.0392 | 0.0376 | 0.0307
2604 | 0.1513 | 0.1083 | 0.0906 | 0.0799 | 0.0749 | 0.0595 | 0.0645 | 0.0584 | 0.0561 | 0.0411 | 0.0392 | 0.0376 | 0.0307
2605 | 0.1512 | 0.1083 | 0.0906 | 0.0798 | 0.0749 | 0.0595 | 0.0645 | 0.0583 | 0.056 | 0.0411 | 0.0392 | 0.0376 | 0.0307
2606 | 0.1512 | 0.1082 | 0.0906 | 0.0798 | 0.0748 | 0.0595 | 0.0645 | 0.0583 | 0.056 | 0.0411 | 0.0391 | 0.0376 | 0.0307
2607 | 0.1511 | 0.1082 | 0.0905 | 0.0798 | 0.0748 | 0.0595 | 0.0644 | 0.0583 | 0.056 | 0.041 | 0.0391 | 0.0376 | 0.0307
2608 | 0.1511 | 0.1081 | 0.0905 | 0.0798 | 0.0748 | 0.0594 | 0.0644 | 0.0583 | 0.056 | 0.041 | 0.0391 | 0.0376 | 0.0307
2609 | 0.151 | 0.1081 | 0.0908 | 0.0797 | 0.0747 | 0.0594 | 0.0644 | 0.0583 | 0.056 | 0.041 | 0.0391 | 0.0376 | 0.0307
2610 | 0.151 | 0.108 | 0.0908 | 0.0797 | 0.0747 | 0.0594 | 0.0644 | 0.0582 | 0.0559 | 0.041 | 0.0391 | 0.0375 | 0.0307
2611 | 0.1509 | 0.108 | 0.0908 | 0.0797 | 0.0747 | 0.0594 | 0.0643 | 0.0582 | 0.0559 | 0.041 | 0.0391 | 0.0375 | 0.0306
2612 | 0.1508 | 0.108 | 0.0907 | 0.0796 | 0.0747 | 0.0593 | 0.0643 | 0.0582 | 0.0559 | 0.041 | 0.0391 | 0.0375 | 0.0306
2613 | 0.1508 | 0.1079 | 0.0907 | 0.0796 | 0.0746 | 0.0593 | 0.0643 | 0.0582 | 0.0559 | 0.0409 | 0.039 | 0.0375 | 0.0306
2614 | 0.1507 | 0.1079 | 0.0907 | 0.0796 | 0.0746 | 0.0593 | 0.0643 | 0.0581 | 0.0559 | 0.0409 | 0.039 | 0.0375 | 0.0306
2615 | 0.1507 | 0.1078 | 0.0906 | 0.0795 | 0.0746 | 0.0593 | 0.0642 | 0.0581 | 0.0558 | 0.0409 | 0.039 | 0.0375 | 0.0306
2616 | 0.1506 | 0.1078 | 0.0906 | 0.0795 | 0.0745 | 0.0593 | 0.0642 | 0.0581 | 0.0558 | 0.0409 | 0.039 | 0.0375 | 0.0306
2617 | 0.1506 | 0.1078 | 0.0906 | 0.0795 | 0.0745 | 0.0592 | 0.0642 | 0.0581 | 0.0558 | 0.0409 | 0.039 | 0.0374 | 0.0306
2618 | 0.1509 | 0.1077 | 0.0909 | 0.0794 | 0.0745 | 0.0592 | 0.0642 | 0.0584 | 0.0558 | 0.0409 | 0.039 | 0.0374 | 0.0306
2619 | 0.1508 | 0.1077 | 0.0909 | 0.0794 | 0.0745 | 0.0592 | 0.0641 | 0.0584 | 0.0557 | 0.0409 | 0.0389 | 0.0374 | 0.0305
2620 | 0.1508 | 0.108 | 0.0908 | 0.0794 | 0.0748 | 0.0592 | 0.0641 | 0.0584 | 0.0557 | 0.0408 | 0.0389 | 0.0374 | 0.0305
2621 | 0.1511 | 0.1084 | 0.0912 | 0.0797 | 0.0752 | 0.0591 | 0.0641 | 0.0584 | 0.0557 | 0.0408 | 0.0389 | 0.0374 | 0.0305
2622 | 0.151 | 0.1083 | 0.0912 | 0.0797 | 0.0751 | 0.0591 | 0.0641 | 0.0584 | 0.0557 | 0.0408 | 0.0389 | 0.0374 | 0.0305
2623 | 0.151 | 0.1083 | 0.0911 | 0.0797 | 0.0751 | 0.0591 | 0.064 | 0.0583 | 0.0557 | 0.0408 | 0.0389 | 0.0374 | 0.0305
2624 | 0.1513 | 0.1086 | 0.0915 | 0.08 | 0.0751 | 0.0595 | 0.064 | 0.0583 | 0.0556 | 0.0408 | 0.0389 | 0.0373 | 0.0305
2625 | 0.1516 | 0.1086 | 0.0914 | 0.08 | 0.075 | 0.0594 | 0.0644 | 0.0583 | 0.0556 | 0.0408 | 0.0389 | 0.0373 | 0.0305
2626 | 0.1519 | 0.1085 | 0.0914 | 0.08 | 0.0754 | 0.0594 | 0.0644 | 0.0583 | 0.0556 | 0.0407 | 0.0392 | 0.0373 | 0.0308
2627 | 0.1519 | 0.1085 | 0.0914 | 0.0799 | 0.0754 | 0.0594 | 0.0643 | 0.0582 | 0.0556 | 0.0407 | 0.0392 | 0.0373 | 0.0308
2628 | 0.1518 | 0.1084 | 0.0913 | 0.0799 | 0.0753 | 0.0594 | 0.0643 | 0.0582 | 0.0556 | 0.0407 | 0.0392 | 0.0373 | 0.0308
2629 | 0.1518 | 0.1084 | 0.0913 | 0.0799 | 0.0753 | 0.0593 | 0.0643 | 0.0582 | 0.0555 | 0.0407 | 0.0392 | 0.0373 | 0.0308
2630 | 0.1517 | 0.1084 | 0.0913 | 0.0798 | 0.0753 | 0.0593 | 0.0643 | 0.0582 | 0.0555 | 0.0407 | 0.0392 | 0.0373 | 0.0308
2631 | 0.1517 | 0.1083 | 0.0912 | 0.0798 | 0.0753 | 0.0593 | 0.0642 | 0.0582 | 0.0555 | 0.0407 | 0.0391 | 0.0372 | 0.0308
2632 | 0.1516 | 0.1083 | 0.0912 | 0.0798 | 0.0752 | 0.0593 | 0.0642 | 0.0581 | 0.0555 | 0.0407 | 0.0391 | 0.0372 | 0.0308
2633 | 0.1519 | 0.1086 | 0.0915 | 0.0801 | 0.0756 | 0.0596 | 0.0646 | 0.0585 | 0.0558 | 0.0406 | 0.0391 | 0.0372 | 0.0308
2634 | 0.1522 | 0.1086 | 0.0915 | 0.0801 | 0.0756 | 0.0596 | 0.0645 | 0.0585 | 0.0558 | 0.0406 | 0.0391 | 0.0372 | 0.0308
2635 | 0.1522 | 0.1085 | 0.0915 | 0.0801 | 0.0755 | 0.0596 | 0.0645 | 0.0584 | 0.0558 | 0.0406 | 0.0391 | 0.0372 | 0.0307
2636 | 0.1521 | 0.1085 | 0.0914 | 0.08 | 0.0755 | 0.0596 | 0.0645 | 0.0584 | 0.0558 | 0.0406 | 0.0391 | 0.0372 | 0.0307
2637 | 0.1521 | 0.1085 | 0.0914 | 0.08 | 0.0755 | 0.0595 | 0.0645 | 0.0584 | 0.0557 | 0.0406 | 0.0391 | 0.0372 | 0.0307
2638 | 0.152 | 0.1084 | 0.0914 | 0.08 | 0.0754 | 0.0595 | 0.0644 | 0.0584 | 0.0557 | 0.0406 | 0.039 | 0.0371 | 0.0307
2639 | 0.152 | 0.1084 | 0.0913 | 0.08 | 0.0754 | 0.0595 | 0.0644 | 0.0584 | 0.0557 | 0.0405 | 0.039 | 0.0371 | 0.0307
2640 | 0.1523 | 0.1087 | 0.0917 | 0.0803 | 0.0754 | 0.0598 | 0.0644 | 0.0587 | 0.0561 | 0.0409 | 0.039 | 0.0371 | 0.0307
2641 | 0.1526 | 0.1087 | 0.0916 | 0.0803 | 0.0757 | 0.0598 | 0.0647 | 0.0587 | 0.056 | 0.0409 | 0.0394 | 0.0371 | 0.031
2642 | 0.1525 | 0.1086 | 0.0916 | 0.0802 | 0.0757 | 0.0598 | 0.0647 | 0.0587 | 0.056 | 0.0409 | 0.0394 | 0.0371 | 0.031
2643 | 0.1529 | 0.109 | 0.0919 | 0.0806 | 0.076 | 0.0602 | 0.0651 | 0.059 | 0.0564 | 0.0412 | 0.0393 | 0.0371 | 0.031
2644 | 0.1528 | 0.1089 | 0.0919 | 0.0806 | 0.076 | 0.0601 | 0.0651 | 0.059 | 0.0564 | 0.0412 | 0.0393 | 0.0371 | 0.031
2645 | 0.1527 | 0.1089 | 0.0919 | 0.0805 | 0.076 | 0.0601 | 0.065 | 0.059 | 0.0563 | 0.0412 | 0.0393 | 0.0371 | 0.031
2646 | 0.1527 | 0.1088 | 0.0918 | 0.0805 | 0.076 | 0.0601 | 0.065 | 0.059 | 0.0563 | 0.0412 | 0.0393 | 0.037 | 0.031
2647 | 0.1526 | 0.1088 | 0.0918 | 0.0805 | 0.0759 | 0.0601 | 0.065 | 0.0589 | 0.0563 | 0.0412 | 0.0393 | 0.037 | 0.031
2648 | 0.1529 | 0.1088 | 0.0918 | 0.0804 | 0.0759 | 0.06 | 0.065 | 0.0589 | 0.0563 | 0.0412 | 0.0393 | 0.037 | 0.031
2649 | 0.1529 | 0.1087 | 0.0917 | 0.0804 | 0.0759 | 0.06 | 0.0649 | 0.0589 | 0.0562 | 0.0411 | 0.0393 | 0.037 | 0.031
2650 | 0.1528 | 0.1091 | 0.0921 | 0.0808 | 0.0762 | 0.0604 | 0.0653 | 0.0592 | 0.0566 | 0.0411 | 0.0396 | 0.0374 | 0.0313
2651 | 0.1528 | 0.109 | 0.092 | 0.0807 | 0.0762 | 0.0604 | 0.0653 | 0.0592 | 0.0566 | 0.0411 | 0.0396 | 0.0373 | 0.0313
2652 | 0.1527 | 0.109 | 0.092 | 0.0807 | 0.0762 | 0.0603 | 0.0652 | 0.0592 | 0.0566 | 0.0411 | 0.0396 | 0.0373 | 0.0313
2653 | 0.153 | 0.1089 | 0.092 | 0.0807 | 0.0761 | 0.0603 | 0.0652 | 0.0592 | 0.0565 | 0.0411 | 0.0396 | 0.0373 | 0.0313
2654 | 0.153 | 0.1089 | 0.0919 | 0.081 | 0.0761 | 0.0607 | 0.0652 | 0.0592 | 0.0565 | 0.0411 | 0.0396 | 0.0373 | 0.0313
2655 | 0.1529 | 0.1089 | 0.0919 | 0.081 | 0.0761 | 0.0606 | 0.0652 | 0.0591 | 0.0565 | 0.0411 | 0.0395 | 0.0373 | 0.0313
2656 | 0.1532 | 0.1088 | 0.0919 | 0.0813 | 0.0761 | 0.061 | 0.0651 | 0.0591 | 0.0565 | 0.041 | 0.0395 | 0.0373 | 0.0313
2657 | 0.1532 | 0.1091 | 0.0918 | 0.0813 | 0.0764 | 0.061 | 0.0655 | 0.0591 | 0.0565 | 0.041 | 0.0399 | 0.0376 | 0.0316
2658 | 0.1531 | 0.1091 | 0.0918 | 0.0813 | 0.0764 | 0.0609 | 0.0655 | 0.0591 | 0.0564 | 0.041 | 0.0399 | 0.0376 | 0.0316
2659 | 0.1531 | 0.1091 | 0.0918 | 0.0812 | 0.0763 | 0.0609 | 0.0654 | 0.059 | 0.0564 | 0.041 | 0.0399 | 0.0376 | 0.0316
2660 | 0.153 | 0.109 | 0.0917 | 0.0812 | 0.0763 | 0.0609 | 0.0654 | 0.059 | 0.0564 | 0.041 | 0.0398 | 0.0376 | 0.0316
2661 | 0.153 | 0.109 | 0.0917 | 0.0812 | 0.0763 | 0.0609 | 0.0654 | 0.059 | 0.0564 | 0.041 | 0.0398 | 0.0376 | 0.0316
2662 | 0.1529 | 0.1089 | 0.0917 | 0.0811 | 0.0763 | 0.0609 | 0.0654 | 0.059 | 0.0563 | 0.0409 | 0.0398 | 0.0376 | 0.0316
2663 | 0.1528 | 0.1089 | 0.0916 | 0.0811 | 0.0762 | 0.0608 | 0.0653 | 0.059 | 0.0563 | 0.0409 | 0.0398 | 0.0376 | 0.0315
2664 | 0.1528 | 0.1089 | 0.0916 | 0.0811 | 0.0762 | 0.0608 | 0.0653 | 0.0589 | 0.0563 | 0.0409 | 0.0398 | 0.0375 | 0.0315
2665 | 0.1527 | 0.1088 | 0.0916 | 0.0811 | 0.0762 | 0.0608 | 0.0653 | 0.0589 | 0.0563 | 0.0409 | 0.0398 | 0.0375 | 0.0315
2666 | 0.1527 | 0.1088 | 0.0915 | 0.081 | 0.0761 | 0.0608 | 0.0653 | 0.0589 | 0.0563 | 0.0409 | 0.0398 | 0.0375 | 0.0315
2667 | 0.1526 | 0.1087 | 0.0915 | 0.081 | 0.0761 | 0.0607 | 0.0652 | 0.0589 | 0.0562 | 0.0409 | 0.0397 | 0.0375 | 0.0315
2668 | 0.1525 | 0.1087 | 0.0915 | 0.081 | 0.0761 | 0.0607 | 0.0652 | 0.0588 | 0.0562 | 0.0409 | 0.0397 | 0.0375 | 0.0315
2669 | 0.1525 | 0.1087 | 0.0914 | 0.0809 | 0.0761 | 0.0607 | 0.0652 | 0.0588 | 0.0562 | 0.0408 | 0.0397 | 0.0375 | 0.0315
2670 | 0.1524 | 0.1086 | 0.0914 | 0.0809 | 0.076 | 0.0607 | 0.0652 | 0.0588 | 0.0562 | 0.0408 | 0.0397 | 0.0375 | 0.0315
2671 | 0.1524 | 0.1086 | 0.0914 | 0.0809 | 0.076 | 0.0607 | 0.0651 | 0.0588 | 0.0562 | 0.0408 | 0.0397 | 0.0374 | 0.0314
2672 | 0.1523 | 0.1085 | 0.0913 | 0.0808 | 0.076 | 0.0606 | 0.0651 | 0.0588 | 0.0561 | 0.0408 | 0.0397 | 0.0374 | 0.0314
2673 | 0.1523 | 0.1085 | 0.0913 | 0.0808 | 0.0759 | 0.0606 | 0.0651 | 0.0587 | 0.0561 | 0.0408 | 0.0397 | 0.0374 | 0.0314
2674 | 0.1522 | 0.1085 | 0.0912 | 0.0808 | 0.0759 | 0.0606 | 0.0651 | 0.0587 | 0.0561 | 0.0408 | 0.0396 | 0.0374 | 0.0314
2675 | 0.1521 | 0.1084 | 0.0912 | 0.0807 | 0.0759 | 0.0606 | 0.065 | 0.0587 | 0.0561 | 0.0407 | 0.0396 | 0.0374 | 0.0314
2676 | 0.1521 | 0.1084 | 0.0912 | 0.0807 | 0.0759 | 0.0605 | 0.065 | 0.0587 | 0.0561 | 0.0407 | 0.0396 | 0.0374 | 0.0314
2677 | 0.152 | 0.1083 | 0.0911 | 0.0807 | 0.0758 | 0.0605 | 0.065 | 0.0586 | 0.056 | 0.0407 | 0.0396 | 0.0374 | 0.0314
2678 | 0.152 | 0.1083 | 0.0911 | 0.0807 | 0.0758 | 0.0605 | 0.065 | 0.0586 | 0.056 | 0.0407 | 0.0396 | 0.0373 | 0.0314
2679 | 0.1519 | 0.1082 | 0.0911 | 0.0806 | 0.0758 | 0.0605 | 0.0649 | 0.0586 | 0.056 | 0.0407 | 0.0396 | 0.0373 | 0.0314
2680 | 0.1519 | 0.1082 | 0.091 | 0.0806 | 0.0757 | 0.0604 | 0.0649 | 0.0586 | 0.056 | 0.0407 | 0.0396 | 0.0373 | 0.0313
2681 | 0.1518 | 0.1082 | 0.091 | 0.0806 | 0.0757 | 0.0604 | 0.0649 | 0.0586 | 0.0559 | 0.0407 | 0.0395 | 0.0373 | 0.0313
2682 | 0.1518 | 0.1081 | 0.091 | 0.0805 | 0.0757 | 0.0604 | 0.0649 | 0.0585 | 0.0559 | 0.0406 | 0.0395 | 0.0373 | 0.0313
2683 | 0.1517 | 0.1081 | 0.0909 | 0.0805 | 0.0757 | 0.0604 | 0.0649 | 0.0585 | 0.0559 | 0.0406 | 0.0395 | 0.0373 | 0.0313
2684 | 0.1516 | 0.108 | 0.0909 | 0.0805 | 0.0756 | 0.0604 | 0.0648 | 0.0585 | 0.0559 | 0.0406 | 0.0395 | 0.0373 | 0.0313
2685 | 0.1516 | 0.108 | 0.0909 | 0.0804 | 0.0756 | 0.0603 | 0.0648 | 0.0585 | 0.0559 | 0.0406 | 0.0395 | 0.0372 | 0.0313
2686 | 0.1515 | 0.108 | 0.0908 | 0.0804 | 0.0756 | 0.0603 | 0.0648 | 0.0585 | 0.0558 | 0.0406 | 0.0395 | 0.0372 | 0.0313
2687 | 0.1515 | 0.1079 | 0.0908 | 0.0804 | 0.0755 | 0.0603 | 0.0648 | 0.0584 | 0.0558 | 0.0406 | 0.0394 | 0.0372 | 0.0313
2688 | 0.1514 | 0.1079 | 0.0908 | 0.0804 | 0.0755 | 0.0603 | 0.0647 | 0.0584 | 0.0558 | 0.0406 | 0.0394 | 0.0372 | 0.0312
2689 | 0.1517 | 0.1082 | 0.0907 | 0.0803 | 0.0755 | 0.0602 | 0.0647 | 0.0584 | 0.0558 | 0.0405 | 0.0394 | 0.0372 | 0.0312
2690 | 0.1517 | 0.1082 | 0.0907 | 0.0803 | 0.0755 | 0.0602 | 0.0647 | 0.0584 | 0.0558 | 0.0405 | 0.0394 | 0.0372 | 0.0312
2691 | 0.1516 | 0.1081 | 0.0907 | 0.0803 | 0.0754 | 0.0602 | 0.0647 | 0.0583 | 0.0557 | 0.0405 | 0.0394 | 0.0372 | 0.0312
2692 | 0.1516 | 0.1081 | 0.0906 | 0.0802 | 0.0754 | 0.0602 | 0.0646 | 0.0583 | 0.0557 | 0.0405 | 0.0394 | 0.0371 | 0.0312
2693 | 0.1515 | 0.1081 | 0.0906 | 0.0802 | 0.0754 | 0.0602 | 0.0646 | 0.0583 | 0.0557 | 0.0405 | 0.0394 | 0.0371 | 0.0312
2694 | 0.1514 | 0.108 | 0.0906 | 0.0802 | 0.0754 | 0.0601 | 0.0646 | 0.0583 | 0.0557 | 0.0405 | 0.0393 | 0.0371 | 0.0312
2695 | 0.1514 | 0.108 | 0.0905 | 0.0801 | 0.0753 | 0.0601 | 0.0646 | 0.0583 | 0.0557 | 0.0404 | 0.0393 | 0.0371 | 0.0312
2696 | 0.1513 | 0.1079 | 0.0905 | 0.0801 | 0.0753 | 0.0601 | 0.0645 | 0.0582 | 0.0556 | 0.0404 | 0.0393 | 0.0371 | 0.0312
2697 | 0.1513 | 0.1079 | 0.0905 | 0.0801 | 0.0753 | 0.0601 | 0.0645 | 0.0582 | 0.0556 | 0.0404 | 0.0393 | 0.0371 | 0.0311
2698 | 0.1512 | 0.1079 | 0.0904 | 0.0801 | 0.0752 | 0.06 | 0.0645 | 0.0582 | 0.0556 | 0.0404 | 0.0393 | 0.0371 | 0.0311
2699 | 0.1512 | 0.1078 | 0.0904 | 0.08 | 0.0752 | 0.06 | 0.0645 | 0.0582 | 0.0556 | 0.0404 | 0.0393 | 0.0371 | 0.0311
2700 | 0.1515 | 0.1081 | 0.0907 | 0.08 | 0.0756 | 0.06 | 0.0644 | 0.0581 | 0.0559 | 0.0404 | 0.0393 | 0.037 | 0.0311
2701 | 0.1518 | 0.1085 | 0.0911 | 0.0803 | 0.0759 | 0.06 | 0.0648 | 0.0581 | 0.0559 | 0.0404 | 0.0392 | 0.037 | 0.0311
2702 | 0.1517 | 0.1084 | 0.091 | 0.0803 | 0.0759 | 0.06 | 0.0648 | 0.0581 | 0.0559 | 0.0403 | 0.0392 | 0.037 | 0.0311
2703 | 0.1521 | 0.1084 | 0.091 | 0.0803 | 0.0758 | 0.0599 | 0.0647 | 0.0581 | 0.0559 | 0.0403 | 0.0392 | 0.037 | 0.0311
2704 | 0.152 | 0.1084 | 0.091 | 0.0806 | 0.0758 | 0.0599 | 0.0647 | 0.0581 | 0.0558 | 0.0403 | 0.0392 | 0.037 | 0.0311
2705 | 0.1519 | 0.1087 | 0.0913 | 0.0806 | 0.0762 | 0.0599 | 0.0651 | 0.0584 | 0.0562 | 0.0407 | 0.0392 | 0.037 | 0.0311
2706 | 0.1523 | 0.109 | 0.0916 | 0.0809 | 0.0761 | 0.0602 | 0.065 | 0.0588 | 0.0565 | 0.041 | 0.0392 | 0.037 | 0.031
2707 | 0.1522 | 0.109 | 0.0916 | 0.0809 | 0.0761 | 0.0602 | 0.065 | 0.0587 | 0.0565 | 0.041 | 0.0392 | 0.0369 | 0.031
2708 | 0.1521 | 0.1089 | 0.0916 | 0.0809 | 0.0761 | 0.0602 | 0.065 | 0.0587 | 0.0565 | 0.041 | 0.0391 | 0.0369 | 0.031
2709 | 0.1521 | 0.1089 | 0.0915 | 0.0808 | 0.076 | 0.0602 | 0.065 | 0.0587 | 0.0565 | 0.041 | 0.0391 | 0.0369 | 0.031
2710 | 0.152 | 0.1089 | 0.0915 | 0.0808 | 0.076 | 0.0601 | 0.0649 | 0.0587 | 0.0565 | 0.041 | 0.0391 | 0.0369 | 0.031
2711 | 0.152 | 0.1088 | 0.0915 | 0.0808 | 0.076 | 0.0601 | 0.0649 | 0.0586 | 0.0564 | 0.0409 | 0.0391 | 0.0369 | 0.031
2712 | 0.1519 | 0.1088 | 0.0914 | 0.0808 | 0.076 | 0.0601 | 0.0649 | 0.0586 | 0.0564 | 0.0409 | 0.0391 | 0.0369 | 0.031
2713 | 0.1519 | 0.1087 | 0.0914 | 0.0807 | 0.0759 | 0.0601 | 0.0649 | 0.0586 | 0.0564 | 0.0409 | 0.0391 | 0.0369 | 0.031
2714 | 0.1518 | 0.1087 | 0.0914 | 0.0807 | 0.0759 | 0.0601 | 0.0648 | 0.0586 | 0.0564 | 0.0409 | 0.0391 | 0.0368 | 0.031
2715 | 0.1517 | 0.1087 | 0.0913 | 0.0807 | 0.0759 | 0.06 | 0.0648 | 0.0586 | 0.0564 | 0.0409 | 0.039 | 0.0368 | 0.0309
2716 | 0.1517 | 0.1086 | 0.0913 | 0.0806 | 0.0758 | 0.06 | 0.0648 | 0.0585 | 0.0563 | 0.0409 | 0.039 | 0.0368 | 0.0309
2717 | 0.1516 | 0.1086 | 0.0913 | 0.0806 | 0.0758 | 0.06 | 0.0648 | 0.0585 | 0.0563 | 0.0409 | 0.039 | 0.0368 | 0.0309
2718 | 0.1519 | 0.1085 | 0.0916 | 0.0809 | 0.0758 | 0.0603 | 0.0648 | 0.0589 | 0.0563 | 0.0408 | 0.039 | 0.0368 | 0.0309
2719 | 0.1519 | 0.1085 | 0.0916 | 0.0809 | 0.0758 | 0.0603 | 0.0647 | 0.0588 | 0.0563 | 0.0408 | 0.039 | 0.0368 | 0.0309
2720 | 0.1518 | 0.1085 | 0.0915 | 0.0809 | 0.0757 | 0.0603 | 0.0647 | 0.0588 | 0.0562 | 0.0408 | 0.039 | 0.0368 | 0.0309
2721 | 0.1518 | 0.1084 | 0.0915 | 0.0809 | 0.0757 | 0.0603 | 0.0647 | 0.0588 | 0.0562 | 0.0408 | 0.039 | 0.0368 | 0.0309
2722 | 0.1517 | 0.1084 | 0.0915 | 0.0808 | 0.0757 | 0.0602 | 0.0647 | 0.0588 | 0.0562 | 0.0408 | 0.0389 | 0.0367 | 0.0309
2723 | 0.1517 | 0.1083 | 0.0914 | 0.0808 | 0.0757 | 0.0602 | 0.0646 | 0.0588 | 0.0562 | 0.0408 | 0.0389 | 0.0367 | 0.0308
2724 | 0.152 | 0.1087 | 0.0914 | 0.0811 | 0.076 | 0.0606 | 0.0646 | 0.0587 | 0.0562 | 0.0407 | 0.0389 | 0.0367 | 0.0308
2725 | 0.1519 | 0.1086 | 0.0914 | 0.0811 | 0.076 | 0.0606 | 0.0646 | 0.0587 | 0.0561 | 0.0407 | 0.0389 | 0.0367 | 0.0308
2726 | 0.1519 | 0.1086 | 0.0913 | 0.0811 | 0.0759 | 0.0605 | 0.0646 | 0.0587 | 0.0561 | 0.0407 | 0.0389 | 0.0367 | 0.0308
2727 | 0.1522 | 0.1089 | 0.0913 | 0.081 | 0.0763 | 0.0605 | 0.0645 | 0.0587 | 0.0561 | 0.0407 | 0.0389 | 0.0367 | 0.0308
2728 | 0.1521 | 0.1089 | 0.0913 | 0.081 | 0.0762 | 0.0605 | 0.0645 | 0.0587 | 0.0561 | 0.0407 | 0.0389 | 0.0367 | 0.0308
2729 | 0.1521 | 0.1088 | 0.0912 | 0.081 | 0.0762 | 0.0605 | 0.0645 | 0.0586 | 0.0561 | 0.0407 | 0.0388 | 0.0366 | 0.0308
2730 | 0.152 | 0.1088 | 0.0912 | 0.081 | 0.0762 | 0.0604 | 0.0645 | 0.0586 | 0.056 | 0.0407 | 0.0388 | 0.0366 | 0.0308
2731 | 0.1523 | 0.1091 | 0.0915 | 0.0813 | 0.0765 | 0.0604 | 0.0648 | 0.0586 | 0.0564 | 0.041 | 0.0392 | 0.037 | 0.0308
2732 | 0.1523 | 0.1091 | 0.0915 | 0.0813 | 0.0765 | 0.0604 | 0.0648 | 0.0586 | 0.0564 | 0.041 | 0.0392 | 0.037 | 0.0307
2733 | 0.1522 | 0.109 | 0.0915 | 0.0812 | 0.0765 | 0.0604 | 0.0648 | 0.0585 | 0.0563 | 0.041 | 0.0392 | 0.037 | 0.0307
2734 | 0.1522 | 0.109 | 0.0914 | 0.0812 | 0.0764 | 0.0604 | 0.0647 | 0.0585 | 0.0563 | 0.041 | 0.0391 | 0.0369 | 0.0307
2735 | 0.1521 | 0.109 | 0.0914 | 0.0812 | 0.0764 | 0.0603 | 0.0647 | 0.0585 | 0.0563 | 0.041 | 0.0391 | 0.0369 | 0.0307
2736 | 0.152 | 0.1089 | 0.0914 | 0.0811 | 0.0764 | 0.0603 | 0.0647 | 0.0585 | 0.0563 | 0.0409 | 0.0391 | 0.0369 | 0.0307
2737 | 0.152 | 0.1089 | 0.0913 | 0.0811 | 0.0764 | 0.0603 | 0.0647 | 0.0585 | 0.0563 | 0.0409 | 0.0391 | 0.0369 | 0.0307
2738 | 0.1519 | 0.1088 | 0.0913 | 0.0811 | 0.0763 | 0.0603 | 0.0646 | 0.0584 | 0.0562 | 0.0409 | 0.0391 | 0.0369 | 0.0307
2739 | 0.1519 | 0.1088 | 0.0913 | 0.0811 | 0.0763 | 0.0602 | 0.0646 | 0.0584 | 0.0562 | 0.0409 | 0.0391 | 0.0369 | 0.0307
2740 | 0.1518 | 0.1088 | 0.0912 | 0.081 | 0.0763 | 0.0602 | 0.0646 | 0.0584 | 0.0562 | 0.0409 | 0.0391 | 0.0369 | 0.0307
2741 | 0.1518 | 0.1087 | 0.0912 | 0.081 | 0.0762 | 0.0602 | 0.0646 | 0.0584 | 0.0562 | 0.0409 | 0.039 | 0.0368 | 0.0306
2742 | 0.1517 | 0.1087 | 0.0912 | 0.081 | 0.0762 | 0.0602 | 0.0646 | 0.0584 | 0.0562 | 0.0408 | 0.039 | 0.0368 | 0.0306
2743 | 0.1517 | 0.1086 | 0.0911 | 0.0809 | 0.0762 | 0.0602 | 0.0645 | 0.0583 | 0.0561 | 0.0408 | 0.039 | 0.0368 | 0.0306
2744 | 0.1516 | 0.1086 | 0.0911 | 0.0809 | 0.0762 | 0.0601 | 0.0645 | 0.0583 | 0.0561 | 0.0408 | 0.039 | 0.0368 | 0.0306
2745 | 0.1515 | 0.1086 | 0.0911 | 0.0809 | 0.0761 | 0.0601 | 0.0645 | 0.0583 | 0.0561 | 0.0408 | 0.039 | 0.0368 | 0.0306
2746 | 0.1515 | 0.1085 | 0.091 | 0.0808 | 0.0761 | 0.0601 | 0.0645 | 0.0583 | 0.0561 | 0.0408 | 0.039 | 0.0368 | 0.0306
2747 | 0.1518 | 0.1085 | 0.0914 | 0.0812 | 0.0761 | 0.0601 | 0.0644 | 0.0586 | 0.0561 | 0.0408 | 0.039 | 0.0368 | 0.0306
2748 | 0.1517 | 0.1084 | 0.0913 | 0.0811 | 0.0761 | 0.06 | 0.0644 | 0.0586 | 0.056 | 0.0408 | 0.0389 | 0.0368 | 0.0306
2749 | 0.1517 | 0.1084 | 0.0913 | 0.0811 | 0.076 | 0.06 | 0.0644 | 0.0586 | 0.056 | 0.0407 | 0.0389 | 0.0367 | 0.0306
2750 | 0.1516 | 0.1084 | 0.0913 | 0.0811 | 0.076 | 0.06 | 0.0644 | 0.0585 | 0.056 | 0.0407 | 0.0389 | 0.0367 | 0.0305
2751 | 0.1516 | 0.1083 | 0.0912 | 0.0811 | 0.076 | 0.06 | 0.0643 | 0.0585 | 0.056 | 0.0407 | 0.0389 | 0.0367 | 0.0305
2752 | 0.1515 | 0.1083 | 0.0912 | 0.081 | 0.0759 | 0.06 | 0.0643 | 0.0585 | 0.056 | 0.0407 | 0.0389 | 0.0367 | 0.0305
2753 | 0.1515 | 0.1082 | 0.0912 | 0.081 | 0.0759 | 0.0599 | 0.0643 | 0.0585 | 0.0559 | 0.0407 | 0.0389 | 0.0367 | 0.0305
2754 | 0.1514 | 0.1082 | 0.0911 | 0.081 | 0.0759 | 0.0599 | 0.0643 | 0.0585 | 0.0559 | 0.0407 | 0.0389 | 0.0367 | 0.0305
2755 | 0.1514 | 0.1082 | 0.0911 | 0.0809 | 0.0759 | 0.0599 | 0.0642 | 0.0584 | 0.0559 | 0.0407 | 0.0388 | 0.0367 | 0.0305
2756 | 0.1513 | 0.1081 | 0.0911 | 0.0809 | 0.0758 | 0.0599 | 0.0642 | 0.0584 | 0.0559 | 0.0406 | 0.0388 | 0.0366 | 0.0305
2757 | 0.1513 | 0.1081 | 0.091 | 0.0809 | 0.0758 | 0.0598 | 0.0642 | 0.0584 | 0.0559 | 0.0406 | 0.0388 | 0.0366 | 0.0305
2758 | 0.1512 | 0.108 | 0.091 | 0.0809 | 0.0758 | 0.0598 | 0.0642 | 0.0584 | 0.0558 | 0.0406 | 0.0388 | 0.0366 | 0.0305
2759 | 0.1511 | 0.108 | 0.091 | 0.0808 | 0.0758 | 0.0598 | 0.0642 | 0.0584 | 0.0558 | 0.0406 | 0.0388 | 0.0366 | 0.0304
2760 | 0.1511 | 0.108 | 0.0909 | 0.0808 | 0.0757 | 0.0598 | 0.0641 | 0.0583 | 0.0558 | 0.0406 | 0.0388 | 0.0366 | 0.0304
2761 | 0.151 | 0.1079 | 0.0909 | 0.0808 | 0.0757 | 0.0598 | 0.0641 | 0.0583 | 0.0558 | 0.0406 | 0.0388 | 0.0366 | 0.0304
2762 | 0.151 | 0.1079 | 0.0909 | 0.0807 | 0.0757 | 0.0597 | 0.0641 | 0.0583 | 0.0558 | 0.0406 | 0.0387 | 0.0366 | 0.0304
2763 | 0.1509 | 0.1079 | 0.0908 | 0.0807 | 0.0756 | 0.0597 | 0.0641 | 0.0583 | 0.0557 | 0.0405 | 0.0387 | 0.0366 | 0.0304
2764 | 0.1509 | 0.1078 | 0.0908 | 0.0807 | 0.0756 | 0.0597 | 0.064 | 0.0582 | 0.0557 | 0.0405 | 0.0387 | 0.0365 | 0.0304
2765 | 0.1508 | 0.1078 | 0.0908 | 0.0807 | 0.0756 | 0.0597 | 0.064 | 0.0582 | 0.0557 | 0.0405 | 0.0387 | 0.0365 | 0.0304
2766 | 0.1508 | 0.1077 | 0.0907 | 0.0806 | 0.0756 | 0.0597 | 0.064 | 0.0582 | 0.0557 | 0.0405 | 0.0387 | 0.0365 | 0.0304
2767 | 0.1507 | 0.1077 | 0.0907 | 0.0806 | 0.0755 | 0.0596 | 0.064 | 0.0582 | 0.0557 | 0.0405 | 0.0387 | 0.0365 | 0.0304
2768 | 0.1507 | 0.1077 | 0.0907 | 0.0806 | 0.0755 | 0.0596 | 0.0639 | 0.0582 | 0.0556 | 0.0405 | 0.0387 | 0.0365 | 0.0303
2769 | 0.1506 | 0.1076 | 0.0906 | 0.0805 | 0.0755 | 0.0596 | 0.0639 | 0.0581 | 0.0556 | 0.0404 | 0.0386 | 0.0365 | 0.0303
2770 | 0.1505 | 0.1076 | 0.0906 | 0.0805 | 0.0755 | 0.0596 | 0.0639 | 0.0581 | 0.0556 | 0.0404 | 0.0386 | 0.0365 | 0.0303
2771 | 0.1505 | 0.1075 | 0.0906 | 0.0805 | 0.0754 | 0.0595 | 0.0639 | 0.0581 | 0.0556 | 0.0404 | 0.0386 | 0.0364 | 0.0303
2772 | 0.1504 | 0.1079 | 0.0905 | 0.0804 | 0.0758 | 0.0595 | 0.0642 | 0.0581 | 0.0559 | 0.0408 | 0.039 | 0.0364 | 0.0307
2773 | 0.1504 | 0.1078 | 0.0905 | 0.0804 | 0.0757 | 0.0595 | 0.0642 | 0.0581 | 0.0559 | 0.0408 | 0.0389 | 0.0364 | 0.0307
2774 | 0.1503 | 0.1078 | 0.0905 | 0.0804 | 0.0757 | 0.0595 | 0.0642 | 0.058 | 0.0559 | 0.0407 | 0.0389 | 0.0364 | 0.0306
2775 | 0.1503 | 0.1077 | 0.0905 | 0.0804 | 0.0757 | 0.0595 | 0.0641 | 0.058 | 0.0559 | 0.0407 | 0.0389 | 0.0364 | 0.0306
2776 | 0.1502 | 0.1077 | 0.0904 | 0.0803 | 0.0756 | 0.0594 | 0.0641 | 0.058 | 0.0558 | 0.0407 | 0.0389 | 0.0364 | 0.0306
2777 | 0.1502 | 0.1077 | 0.0904 | 0.0803 | 0.0756 | 0.0594 | 0.0641 | 0.058 | 0.0558 | 0.0407 | 0.0389 | 0.0364 | 0.0306
2778 | 0.1501 | 0.1076 | 0.0904 | 0.0803 | 0.0756 | 0.0594 | 0.0641 | 0.058 | 0.0558 | 0.0407 | 0.0389 | 0.0364 | 0.0306
2779 | 0.1501 | 0.1076 | 0.0903 | 0.0802 | 0.0756 | 0.0594 | 0.0641 | 0.0579 | 0.0558 | 0.0407 | 0.0389 | 0.0363 | 0.0306
2780 | 0.1504 | 0.1079 | 0.0906 | 0.0806 | 0.0759 | 0.0597 | 0.0644 | 0.0583 | 0.0561 | 0.041 | 0.0392 | 0.0363 | 0.0306
2781 | 0.1507 | 0.1082 | 0.091 | 0.0809 | 0.0762 | 0.0597 | 0.0644 | 0.0583 | 0.0561 | 0.041 | 0.0392 | 0.0363 | 0.0306
2782 | 0.1506 | 0.1082 | 0.0909 | 0.0809 | 0.0762 | 0.0597 | 0.0643 | 0.0582 | 0.0561 | 0.041 | 0.0392 | 0.0363 | 0.0306
2783 | 0.1506 | 0.1082 | 0.0909 | 0.0808 | 0.0762 | 0.0596 | 0.0643 | 0.0582 | 0.0561 | 0.041 | 0.0392 | 0.0363 | 0.0305
2784 | 0.1505 | 0.1081 | 0.0909 | 0.0808 | 0.0761 | 0.0596 | 0.0643 | 0.0582 | 0.056 | 0.0409 | 0.0392 | 0.0363 | 0.0305
2785 | 0.1504 | 0.1081 | 0.0908 | 0.0808 | 0.0761 | 0.0596 | 0.0643 | 0.0582 | 0.056 | 0.0409 | 0.0391 | 0.0363 | 0.0305
2786 | 0.1508 | 0.108 | 0.0912 | 0.0811 | 0.0761 | 0.0599 | 0.0642 | 0.0585 | 0.056 | 0.0409 | 0.0391 | 0.0363 | 0.0305
2787 | 0.1507 | 0.1084 | 0.0911 | 0.0811 | 0.0764 | 0.0599 | 0.0646 | 0.0585 | 0.0563 | 0.0413 | 0.0391 | 0.0362 | 0.0305
2788 | 0.1506 | 0.1083 | 0.0911 | 0.0811 | 0.0764 | 0.0599 | 0.0646 | 0.0585 | 0.0563 | 0.0412 | 0.0391 | 0.0362 | 0.0305
2789 | 0.1506 | 0.1083 | 0.0911 | 0.081 | 0.0764 | 0.0599 | 0.0645 | 0.0584 | 0.0563 | 0.0412 | 0.0391 | 0.0362 | 0.0305
2790 | 0.1505 | 0.1082 | 0.091 | 0.081 | 0.0763 | 0.0599 | 0.0645 | 0.0584 | 0.0563 | 0.0412 | 0.0391 | 0.0362 | 0.0305
2791 | 0.1505 | 0.1082 | 0.091 | 0.081 | 0.0763 | 0.0598 | 0.0645 | 0.0584 | 0.0563 | 0.0412 | 0.0391 | 0.0362 | 0.0305
2792 | 0.1504 | 0.1082 | 0.091 | 0.0809 | 0.0763 | 0.0598 | 0.0645 | 0.0584 | 0.0562 | 0.0412 | 0.039 | 0.0362 | 0.0304
2793 | 0.1507 | 0.1081 | 0.0909 | 0.0809 | 0.0766 | 0.0598 | 0.0644 | 0.0584 | 0.0562 | 0.0412 | 0.0394 | 0.0362 | 0.0304
2794 | 0.151 | 0.1084 | 0.0913 | 0.0809 | 0.0766 | 0.0598 | 0.0648 | 0.0583 | 0.0565 | 0.0412 | 0.0394 | 0.0365 | 0.0304
2795 | 0.1513 | 0.1088 | 0.0916 | 0.0812 | 0.0769 | 0.0601 | 0.0648 | 0.0587 | 0.0569 | 0.0415 | 0.0394 | 0.0365 | 0.0304
2796 | 0.1513 | 0.1087 | 0.0916 | 0.0812 | 0.0769 | 0.0601 | 0.0647 | 0.0587 | 0.0569 | 0.0415 | 0.0393 | 0.0365 | 0.0304
2797 | 0.1512 | 0.1087 | 0.0915 | 0.0812 | 0.0769 | 0.0601 | 0.0647 | 0.0586 | 0.0568 | 0.0415 | 0.0393 | 0.0365 | 0.0304
2798 | 0.1512 | 0.1086 | 0.0915 | 0.0811 | 0.0768 | 0.06 | 0.0647 | 0.0586 | 0.0568 | 0.0415 | 0.0393 | 0.0365 | 0.0304
2799 | 0.1511 | 0.1086 | 0.0915 | 0.0811 | 0.0768 | 0.06 | 0.0647 | 0.0586 | 0.0568 | 0.0414 | 0.0393 | 0.0364 | 0.0304
2800 | 0.1514 | 0.1086 | 0.0914 | 0.0811 | 0.0768 | 0.06 | 0.0646 | 0.0586 | 0.0568 | 0.0414 | 0.0393 | 0.0364 | 0.0304
2801 | 0.1517 | 0.1089 | 0.0918 | 0.081 | 0.0768 | 0.06 | 0.0646 | 0.0586 | 0.0568 | 0.0414 | 0.0393 | 0.0364 | 0.0303
2802 | 0.152 | 0.1089 | 0.0917 | 0.081 | 0.0767 | 0.06 | 0.0646 | 0.0585 | 0.0567 | 0.0414 | 0.0393 | 0.0364 | 0.0303
2803 | 0.152 | 0.1088 | 0.0917 | 0.081 | 0.0767 | 0.0599 | 0.0646 | 0.0585 | 0.0567 | 0.0414 | 0.0392 | 0.0364 | 0.0303
2804 | 0.1523 | 0.1091 | 0.0917 | 0.0813 | 0.077 | 0.0603 | 0.0649 | 0.0588 | 0.0571 | 0.0417 | 0.0396 | 0.0367 | 0.0307
2805 | 0.1522 | 0.1091 | 0.0916 | 0.0813 | 0.077 | 0.0602 | 0.0649 | 0.0588 | 0.057 | 0.0417 | 0.0396 | 0.0367 | 0.0307
2806 | 0.1522 | 0.1091 | 0.0916 | 0.0813 | 0.077 | 0.0602 | 0.0649 | 0.0588 | 0.057 | 0.0417 | 0.0396 | 0.0367 | 0.0306
2807 | 0.1521 | 0.109 | 0.0916 | 0.0812 | 0.077 | 0.0602 | 0.0648 | 0.0588 | 0.057 | 0.0417 | 0.0395 | 0.0367 | 0.0306
2808 | 0.1524 | 0.1093 | 0.0919 | 0.0812 | 0.0773 | 0.0602 | 0.0652 | 0.0591 | 0.0573 | 0.0417 | 0.0399 | 0.037 | 0.0306
2809 | 0.1524 | 0.1093 | 0.0918 | 0.0812 | 0.0773 | 0.0602 | 0.0651 | 0.0591 | 0.0573 | 0.0417 | 0.0399 | 0.037 | 0.0306
2810 | 0.1523 | 0.1093 | 0.0918 | 0.0811 | 0.0772 | 0.0601 | 0.0651 | 0.0591 | 0.0573 | 0.0416 | 0.0399 | 0.037 | 0.0306
2811 | 0.1523 | 0.1092 | 0.0918 | 0.0811 | 0.0772 | 0.0601 | 0.0651 | 0.0591 | 0.0573 | 0.0416 | 0.0398 | 0.037 | 0.0306
2812 | 0.1522 | 0.1092 | 0.0917 | 0.0811 | 0.0772 | 0.0601 | 0.0651 | 0.059 | 0.0573 | 0.0416 | 0.0398 | 0.037 | 0.0306
2813 | 0.1522 | 0.1091 | 0.0917 | 0.0811 | 0.0771 | 0.0601 | 0.0651 | 0.059 | 0.0572 | 0.0416 | 0.0398 | 0.037 | 0.0306
2814 | 0.1521 | 0.1091 | 0.0917 | 0.081 | 0.0771 | 0.0601 | 0.065 | 0.059 | 0.0572 | 0.0416 | 0.0398 | 0.037 | 0.0306
2815 | 0.152 | 0.1091 | 0.0917 | 0.081 | 0.0771 | 0.06 | 0.065 | 0.059 | 0.0572 | 0.0416 | 0.0398 | 0.0369 | 0.0306
2816 | 0.1523 | 0.1094 | 0.092 | 0.0813 | 0.0774 | 0.0604 | 0.0653 | 0.0589 | 0.0572 | 0.0415 | 0.0401 | 0.0373 | 0.0309
2817 | 0.1526 | 0.1093 | 0.0919 | 0.0816 | 0.0774 | 0.0603 | 0.0653 | 0.0589 | 0.0572 | 0.0415 | 0.0401 | 0.0373 | 0.0309
2818 | 0.1526 | 0.1093 | 0.0919 | 0.0816 | 0.0774 | 0.0603 | 0.0653 | 0.0589 | 0.0571 | 0.0415 | 0.0401 | 0.0373 | 0.0309
2819 | 0.1529 | 0.1093 | 0.0919 | 0.0816 | 0.0773 | 0.0603 | 0.0653 | 0.0589 | 0.0571 | 0.0415 | 0.0401 | 0.0372 | 0.0309
2820 | 0.1528 | 0.1092 | 0.0918 | 0.0816 | 0.0773 | 0.0603 | 0.0652 | 0.0589 | 0.0571 | 0.0415 | 0.0401 | 0.0372 | 0.0309
2821 | 0.1528 | 0.1092 | 0.0918 | 0.0815 | 0.0773 | 0.0603 | 0.0652 | 0.0588 | 0.0571 | 0.0415 | 0.0401 | 0.0372 | 0.0308
2822 | 0.1527 | 0.1091 | 0.0918 | 0.0815 | 0.0773 | 0.0602 | 0.0652 | 0.0588 | 0.0571 | 0.0415 | 0.04 | 0.0372 | 0.0308
2823 | 0.1527 | 0.1091 | 0.0917 | 0.0815 | 0.0772 | 0.0602 | 0.0652 | 0.0588 | 0.057 | 0.0414 | 0.04 | 0.0372 | 0.0308
2824 | 0.1526 | 0.1091 | 0.0917 | 0.0814 | 0.0772 | 0.0602 | 0.0652 | 0.0588 | 0.057 | 0.0414 | 0.04 | 0.0372 | 0.0308
2825 | 0.1526 | 0.109 | 0.0917 | 0.0814 | 0.0772 | 0.0602 | 0.0651 | 0.0588 | 0.057 | 0.0414 | 0.04 | 0.0372 | 0.0308
2826 | 0.1525 | 0.109 | 0.0916 | 0.0814 | 0.0771 | 0.0602 | 0.0651 | 0.0587 | 0.057 | 0.0414 | 0.04 | 0.0372 | 0.0308
2827 | 0.1525 | 0.1093 | 0.092 | 0.0814 | 0.0771 | 0.0601 | 0.0651 | 0.0591 | 0.057 | 0.0414 | 0.04 | 0.0371 | 0.0308
2828 | 0.1524 | 0.1093 | 0.0919 | 0.0813 | 0.0771 | 0.0601 | 0.0651 | 0.0591 | 0.0569 | 0.0414 | 0.04 | 0.0371 | 0.0308
2829 | 0.1524 | 0.1092 | 0.0919 | 0.0813 | 0.0771 | 0.0601 | 0.065 | 0.059 | 0.0569 | 0.0414 | 0.0399 | 0.0371 | 0.0308
2830 | 0.1523 | 0.1092 | 0.0919 | 0.0813 | 0.077 | 0.0601 | 0.065 | 0.059 | 0.0569 | 0.0413 | 0.0399 | 0.0371 | 0.0307
2831 | 0.1522 | 0.1091 | 0.0918 | 0.0812 | 0.077 | 0.06 | 0.065 | 0.059 | 0.0569 | 0.0413 | 0.0399 | 0.0371 | 0.0307
2832 | 0.1522 | 0.1091 | 0.0918 | 0.0812 | 0.077 | 0.06 | 0.065 | 0.059 | 0.0569 | 0.0413 | 0.0399 | 0.0371 | 0.0307
2833 | 0.1521 | 0.1091 | 0.0918 | 0.0812 | 0.077 | 0.06 | 0.0649 | 0.0589 | 0.0568 | 0.0413 | 0.0399 | 0.0371 | 0.0307
2834 | 0.1521 | 0.109 | 0.0917 | 0.0812 | 0.0769 | 0.06 | 0.0649 | 0.0589 | 0.0568 | 0.0413 | 0.0399 | 0.0371 | 0.0307
2835 | 0.152 | 0.109 | 0.0917 | 0.0811 | 0.0769 | 0.06 | 0.0649 | 0.0589 | 0.0568 | 0.0413 | 0.0399 | 0.037 | 0.0307
2836 | 0.152 | 0.109 | 0.0917 | 0.0811 | 0.0769 | 0.0599 | 0.0649 | 0.0589 | 0.0568 | 0.0413 | 0.0398 | 0.037 | 0.0307
2837 | 0.1519 | 0.1089 | 0.0916 | 0.0811 | 0.0768 | 0.0599 | 0.0649 | 0.0589 | 0.0568 | 0.0412 | 0.0398 | 0.037 | 0.0307
2838 | 0.1519 | 0.1089 | 0.0916 | 0.081 | 0.0768 | 0.0599 | 0.0648 | 0.0588 | 0.0567 | 0.0412 | 0.0398 | 0.037 | 0.0307
2839 | 0.1518 | 0.1088 | 0.0916 | 0.081 | 0.0768 | 0.0599 | 0.0648 | 0.0588 | 0.0567 | 0.0412 | 0.0398 | 0.037 | 0.0306
2840 | 0.1518 | 0.1088 | 0.0915 | 0.081 | 0.0768 | 0.0599 | 0.0648 | 0.0588 | 0.0567 | 0.0412 | 0.0398 | 0.037 | 0.0306
2841 | 0.1517 | 0.1088 | 0.0915 | 0.081 | 0.0767 | 0.0598 | 0.0648 | 0.0588 | 0.0567 | 0.0412 | 0.0398 | 0.037 | 0.0306
2842 | 0.1517 | 0.1087 | 0.0915 | 0.0809 | 0.0767 | 0.0598 | 0.0647 | 0.0588 | 0.0567 | 0.0412 | 0.0398 | 0.0369 | 0.0306
2843 | 0.1516 | 0.1087 | 0.0915 | 0.0809 | 0.0767 | 0.0598 | 0.0647 | 0.0587 | 0.0566 | 0.0412 | 0.0397 | 0.0369 | 0.0306
2844 | 0.1515 | 0.1086 | 0.0914 | 0.0809 | 0.0767 | 0.0598 | 0.0647 | 0.0587 | 0.0566 | 0.0411 | 0.0397 | 0.0369 | 0.0306
2845 | 0.1515 | 0.1086 | 0.0914 | 0.0808 | 0.0766 | 0.0598 | 0.0647 | 0.0587 | 0.0566 | 0.0411 | 0.0397 | 0.0369 | 0.0306
2846 | 0.1514 | 0.1086 | 0.0914 | 0.0808 | 0.0766 | 0.0597 | 0.0647 | 0.0587 | 0.0566 | 0.0411 | 0.0397 | 0.0369 | 0.0306
2847 | 0.1514 | 0.1085 | 0.0913 | 0.0808 | 0.0766 | 0.0597 | 0.0646 | 0.0587 | 0.0566 | 0.0411 | 0.0397 | 0.0369 | 0.0306
2848 | 0.1513 | 0.1085 | 0.0913 | 0.0808 | 0.0765 | 0.0597 | 0.0646 | 0.0586 | 0.0565 | 0.0411 | 0.0397 | 0.0369 | 0.0305
2849 | 0.1516 | 0.1088 | 0.0916 | 0.0811 | 0.0765 | 0.06 | 0.0649 | 0.059 | 0.0569 | 0.0411 | 0.0397 | 0.0369 | 0.0305
2850 | 0.1516 | 0.1088 | 0.0916 | 0.0811 | 0.0765 | 0.06 | 0.0649 | 0.0589 | 0.0568 | 0.0411 | 0.0396 | 0.0368 | 0.0305
2851 | 0.1515 | 0.1087 | 0.0915 | 0.081 | 0.0765 | 0.06 | 0.0649 | 0.0589 | 0.0568 | 0.041 | 0.0396 | 0.0368 | 0.0305
2852 | 0.1518 | 0.1087 | 0.0915 | 0.081 | 0.0764 | 0.06 | 0.0649 | 0.0589 | 0.0568 | 0.041 | 0.0396 | 0.0368 | 0.0305
2853 | 0.1518 | 0.1087 | 0.0915 | 0.081 | 0.0764 | 0.0599 | 0.0648 | 0.0589 | 0.0568 | 0.041 | 0.0396 | 0.0368 | 0.0305
2854 | 0.1517 | 0.1086 | 0.0915 | 0.0809 | 0.0764 | 0.0599 | 0.0648 | 0.0589 | 0.0568 | 0.041 | 0.0396 | 0.0368 | 0.0305
2855 | 0.1517 | 0.1086 | 0.0914 | 0.0809 | 0.0764 | 0.0599 | 0.0648 | 0.0588 | 0.0567 | 0.041 | 0.0396 | 0.0368 | 0.0305
2856 | 0.1516 | 0.1085 | 0.0914 | 0.0809 | 0.0763 | 0.0599 | 0.0648 | 0.0588 | 0.0567 | 0.041 | 0.0396 | 0.0368 | 0.0305
2857 | 0.1516 | 0.1085 | 0.0914 | 0.0809 | 0.0763 | 0.0599 | 0.0648 | 0.0588 | 0.0567 | 0.041 | 0.0396 | 0.0368 | 0.0305
2858 | 0.1515 | 0.1085 | 0.0913 | 0.0808 | 0.0763 | 0.0598 | 0.0647 | 0.0588 | 0.0567 | 0.0409 | 0.0395 | 0.0367 | 0.0304
2859 | 0.1515 | 0.1088 | 0.0916 | 0.0811 | 0.0763 | 0.0602 | 0.0647 | 0.0591 | 0.0567 | 0.0409 | 0.0395 | 0.0367 | 0.0304
2860 | 0.1514 | 0.1087 | 0.0916 | 0.0811 | 0.0762 | 0.0601 | 0.0647 | 0.0591 | 0.0566 | 0.0409 | 0.0395 | 0.0367 | 0.0304
2861 | 0.1513 | 0.1087 | 0.0916 | 0.0811 | 0.0762 | 0.0601 | 0.0647 | 0.0591 | 0.0566 | 0.0409 | 0.0395 | 0.0367 | 0.0304
2862 | 0.1513 | 0.1087 | 0.0915 | 0.0811 | 0.0762 | 0.0601 | 0.0646 | 0.059 | 0.0566 | 0.0409 | 0.0395 | 0.0367 | 0.0304
2863 | 0.1512 | 0.1086 | 0.0915 | 0.081 | 0.0761 | 0.0601 | 0.0646 | 0.059 | 0.0566 | 0.0409 | 0.0395 | 0.0367 | 0.0304
2864 | 0.1515 | 0.1086 | 0.0915 | 0.081 | 0.0761 | 0.0601 | 0.0646 | 0.059 | 0.0566 | 0.0409 | 0.0395 | 0.0367 | 0.0304
2865 | 0.1518 | 0.1086 | 0.0914 | 0.0813 | 0.0764 | 0.0604 | 0.0646 | 0.059 | 0.0565 | 0.0408 | 0.0394 | 0.0366 | 0.0304
2866 | 0.1518 | 0.1085 | 0.0914 | 0.0813 | 0.0764 | 0.0604 | 0.0645 | 0.059 | 0.0565 | 0.0408 | 0.0394 | 0.0366 | 0.0304
2867 | 0.1517 | 0.1085 | 0.0914 | 0.0813 | 0.0764 | 0.0603 | 0.0645 | 0.0589 | 0.0565 | 0.0408 | 0.0394 | 0.0366 | 0.0303
2868 | 0.1517 | 0.1084 | 0.0914 | 0.0812 | 0.0764 | 0.0603 | 0.0645 | 0.0589 | 0.0565 | 0.0408 | 0.0394 | 0.0366 | 0.0303
2869 | 0.1516 | 0.1084 | 0.0913 | 0.0812 | 0.0763 | 0.0603 | 0.0645 | 0.0589 | 0.0565 | 0.0408 | 0.0394 | 0.0366 | 0.0303
2870 | 0.1516 | 0.1084 | 0.0913 | 0.0812 | 0.0763 | 0.0603 | 0.0645 | 0.0589 | 0.0564 | 0.0408 | 0.0394 | 0.0366 | 0.0303
2871 | 0.1515 | 0.1083 | 0.0913 | 0.0812 | 0.0763 | 0.0603 | 0.0644 | 0.0589 | 0.0564 | 0.0408 | 0.0394 | 0.0366 | 0.0303
2872 | 0.1518 | 0.1083 | 0.0916 | 0.0811 | 0.0766 | 0.0602 | 0.0648 | 0.0588 | 0.0568 | 0.0411 | 0.0397 | 0.0369 | 0.0303
2873 | 0.1521 | 0.1082 | 0.0915 | 0.0811 | 0.0766 | 0.0602 | 0.0647 | 0.0588 | 0.0567 | 0.0411 | 0.0397 | 0.0369 | 0.0303
2874 | 0.1524 | 0.1082 | 0.0915 | 0.0811 | 0.0765 | 0.0602 | 0.0647 | 0.0588 | 0.0567 | 0.0411 | 0.0397 | 0.0369 | 0.0303
2875 | 0.1523 | 0.1082 | 0.0915 | 0.081 | 0.0765 | 0.0602 | 0.0647 | 0.0588 | 0.0567 | 0.041 | 0.0397 | 0.0369 | 0.0303
2876 | 0.1523 | 0.1081 | 0.0914 | 0.081 | 0.0765 | 0.0602 | 0.0647 | 0.0588 | 0.0567 | 0.041 | 0.0396 | 0.0369 | 0.0303
2877 | 0.1522 | 0.1081 | 0.0914 | 0.081 | 0.0765 | 0.0601 | 0.0647 | 0.0587 | 0.0567 | 0.041 | 0.0396 | 0.0368 | 0.0302
2878 | 0.1525 | 0.1081 | 0.0914 | 0.0813 | 0.0764 | 0.0605 | 0.0646 | 0.0587 | 0.0566 | 0.041 | 0.0396 | 0.0368 | 0.0302
2879 | 0.1525 | 0.108 | 0.0914 | 0.0813 | 0.0764 | 0.0604 | 0.0646 | 0.0587 | 0.0566 | 0.041 | 0.0396 | 0.0368 | 0.0302
2880 | 0.1524 | 0.108 | 0.0913 | 0.0813 | 0.0764 | 0.0604 | 0.0646 | 0.0587 | 0.0566 | 0.041 | 0.0396 | 0.0368 | 0.0302
2881 | 0.1527 | 0.1083 | 0.0916 | 0.0816 | 0.0767 | 0.0607 | 0.0649 | 0.059 | 0.0569 | 0.0413 | 0.0399 | 0.0371 | 0.0305
2882 | 0.153 | 0.1083 | 0.0916 | 0.0819 | 0.0767 | 0.0611 | 0.0649 | 0.059 | 0.0569 | 0.0413 | 0.0399 | 0.0371 | 0.0305
2883 | 0.153 | 0.1082 | 0.0916 | 0.0819 | 0.0767 | 0.061 | 0.0649 | 0.059 | 0.0569 | 0.0413 | 0.0399 | 0.0371 | 0.0305
2884 | 0.1533 | 0.1085 | 0.0915 | 0.0818 | 0.0766 | 0.061 | 0.0648 | 0.0589 | 0.0569 | 0.0413 | 0.0399 | 0.0371 | 0.0305
2885 | 0.1536 | 0.1085 | 0.0915 | 0.0818 | 0.0766 | 0.061 | 0.0648 | 0.0589 | 0.0568 | 0.0412 | 0.0399 | 0.0371 | 0.0305
2886 | 0.1535 | 0.1085 | 0.0915 | 0.0818 | 0.0766 | 0.061 | 0.0648 | 0.0589 | 0.0568 | 0.0412 | 0.0398 | 0.0371 | 0.0305
2887 | 0.1534 | 0.1084 | 0.0914 | 0.0817 | 0.0766 | 0.061 | 0.0648 | 0.0589 | 0.0568 | 0.0412 | 0.0398 | 0.0371 | 0.0305
2888 | 0.1534 | 0.1084 | 0.0914 | 0.0817 | 0.0765 | 0.0609 | 0.0648 | 0.0589 | 0.0568 | 0.0412 | 0.0398 | 0.037 | 0.0305
2889 | 0.1533 | 0.1083 | 0.0914 | 0.0817 | 0.0765 | 0.0609 | 0.0647 | 0.0588 | 0.0568 | 0.0412 | 0.0398 | 0.037 | 0.0305
2890 | 0.1533 | 0.1083 | 0.0913 | 0.0817 | 0.0765 | 0.0609 | 0.0647 | 0.0588 | 0.0567 | 0.0412 | 0.0398 | 0.037 | 0.0304
2891 | 0.1532 | 0.1083 | 0.0913 | 0.0816 | 0.0764 | 0.0609 | 0.0647 | 0.0588 | 0.0567 | 0.0412 | 0.0398 | 0.037 | 0.0304
2892 | 0.1532 | 0.1082 | 0.0913 | 0.0816 | 0.0764 | 0.0609 | 0.0647 | 0.0588 | 0.0567 | 0.0411 | 0.0398 | 0.037 | 0.0304
2893 | 0.1535 | 0.1085 | 0.0913 | 0.0816 | 0.0764 | 0.0608 | 0.0646 | 0.0588 | 0.0567 | 0.0411 | 0.0398 | 0.037 | 0.0304
2894 | 0.1538 | 0.1085 | 0.0916 | 0.0815 | 0.0764 | 0.0608 | 0.0646 | 0.0591 | 0.0567 | 0.0411 | 0.0397 | 0.037 | 0.0304
2895 | 0.1537 | 0.1085 | 0.0915 | 0.0815 | 0.0763 | 0.0608 | 0.0646 | 0.0591 | 0.0566 | 0.0411 | 0.0397 | 0.037 | 0.0304
2896 | 0.154 | 0.1084 | 0.0915 | 0.0818 | 0.0767 | 0.0611 | 0.0646 | 0.059 | 0.0566 | 0.0411 | 0.0397 | 0.0369 | 0.0304
2897 | 0.1543 | 0.1084 | 0.0915 | 0.0818 | 0.077 | 0.0611 | 0.0645 | 0.059 | 0.0566 | 0.0411 | 0.0397 | 0.0369 | 0.0304
2898 | 0.1542 | 0.1084 | 0.0914 | 0.0818 | 0.0769 | 0.0611 | 0.0645 | 0.059 | 0.0566 | 0.0411 | 0.0397 | 0.0369 | 0.0304
2899 | 0.1542 | 0.1083 | 0.0914 | 0.0818 | 0.0769 | 0.0611 | 0.0645 | 0.059 | 0.0566 | 0.041 | 0.0397 | 0.0369 | 0.0304
2900 | 0.1541 | 0.1083 | 0.0914 | 0.0817 | 0.0769 | 0.061 | 0.0645 | 0.059 | 0.0566 | 0.041 | 0.0397 | 0.0369 | 0.0303
2901 | 0.1541 | 0.1082 | 0.0913 | 0.0817 | 0.0769 | 0.061 | 0.0645 | 0.0589 | 0.0565 | 0.041 | 0.0396 | 0.0369 | 0.0303
2902 | 0.154 | 0.1082 | 0.0913 | 0.0817 | 0.0768 | 0.061 | 0.0644 | 0.0589 | 0.0565 | 0.041 | 0.0396 | 0.0369 | 0.0303
2903 | 0.154 | 0.1082 | 0.0913 | 0.0816 | 0.0768 | 0.061 | 0.0644 | 0.0589 | 0.0565 | 0.041 | 0.0396 | 0.0369 | 0.0303
2904 | 0.1539 | 0.1081 | 0.0913 | 0.0816 | 0.0768 | 0.061 | 0.0644 | 0.0589 | 0.0565 | 0.041 | 0.0396 | 0.0368 | 0.0303
2905 | 0.1539 | 0.1081 | 0.0912 | 0.0816 | 0.0768 | 0.0609 | 0.0644 | 0.0589 | 0.0565 | 0.041 | 0.0396 | 0.0368 | 0.0303
2906 | 0.1538 | 0.1081 | 0.0912 | 0.0816 | 0.0767 | 0.0609 | 0.0643 | 0.0588 | 0.0564 | 0.0409 | 0.0396 | 0.0368 | 0.0303
2907 | 0.1538 | 0.108 | 0.0912 | 0.0815 | 0.0767 | 0.0609 | 0.0643 | 0.0588 | 0.0564 | 0.0409 | 0.0396 | 0.0368 | 0.0303
2908 | 0.1537 | 0.108 | 0.0911 | 0.0815 | 0.0767 | 0.0609 | 0.0643 | 0.0588 | 0.0564 | 0.0409 | 0.0395 | 0.0368 | 0.0303
2909 | 0.1537 | 0.1079 | 0.0911 | 0.0815 | 0.0767 | 0.0608 | 0.0643 | 0.0588 | 0.0564 | 0.0409 | 0.0395 | 0.0368 | 0.0303
2910 | 0.1536 | 0.1079 | 0.0911 | 0.0814 | 0.0766 | 0.0608 | 0.0643 | 0.0588 | 0.0564 | 0.0409 | 0.0395 | 0.0368 | 0.0302
2911 | 0.1536 | 0.1079 | 0.091 | 0.0814 | 0.0766 | 0.0608 | 0.0642 | 0.0587 | 0.0563 | 0.0409 | 0.0395 | 0.0368 | 0.0302
2912 | 0.1535 | 0.1078 | 0.091 | 0.0814 | 0.0766 | 0.0608 | 0.0642 | 0.0587 | 0.0563 | 0.0409 | 0.0395 | 0.0367 | 0.0302
2913 | 0.1535 | 0.1078 | 0.091 | 0.0814 | 0.0766 | 0.0608 | 0.0642 | 0.0587 | 0.0563 | 0.0409 | 0.0395 | 0.0367 | 0.0302
2914 | 0.1534 | 0.1078 | 0.0909 | 0.0813 | 0.0765 | 0.0607 | 0.0642 | 0.0587 | 0.0563 | 0.0408 | 0.0395 | 0.0367 | 0.0302
2915 | 0.1533 | 0.1077 | 0.0909 | 0.0813 | 0.0765 | 0.0607 | 0.0642 | 0.0587 | 0.0563 | 0.0408 | 0.0395 | 0.0367 | 0.0302
2916 | 0.1533 | 0.1077 | 0.0909 | 0.0813 | 0.0765 | 0.0607 | 0.0641 | 0.0586 | 0.0562 | 0.0408 | 0.0394 | 0.0367 | 0.0302
2917 | 0.1532 | 0.1076 | 0.0908 | 0.0812 | 0.0764 | 0.0607 | 0.0641 | 0.0586 | 0.0562 | 0.0408 | 0.0394 | 0.0367 | 0.0302
2918 | 0.1532 | 0.1076 | 0.0908 | 0.0812 | 0.0764 | 0.0607 | 0.0641 | 0.0586 | 0.0562 | 0.0408 | 0.0394 | 0.0367 | 0.0302
2919 | 0.1531 | 0.1076 | 0.0908 | 0.0812 | 0.0764 | 0.0606 | 0.0641 | 0.0586 | 0.0562 | 0.0408 | 0.0394 | 0.0367 | 0.0301
2920 | 0.1531 | 0.1075 | 0.0908 | 0.0812 | 0.0764 | 0.0606 | 0.064 | 0.0586 | 0.0562 | 0.0408 | 0.0394 | 0.0366 | 0.0301
2921 | 0.153 | 0.1075 | 0.0907 | 0.0811 | 0.0763 | 0.0606 | 0.064 | 0.0585 | 0.0561 | 0.0407 | 0.0394 | 0.0366 | 0.0301
2922 | 0.153 | 0.1075 | 0.0907 | 0.0811 | 0.0763 | 0.0606 | 0.064 | 0.0585 | 0.0561 | 0.0407 | 0.0394 | 0.0366 | 0.0301
2923 | 0.1529 | 0.1074 | 0.0907 | 0.0811 | 0.0763 | 0.0606 | 0.064 | 0.0585 | 0.0561 | 0.0407 | 0.0393 | 0.0366 | 0.0301
2924 | 0.1529 | 0.1074 | 0.0906 | 0.0811 | 0.0763 | 0.0605 | 0.064 | 0.0585 | 0.0561 | 0.0407 | 0.0393 | 0.0366 | 0.0301
2925 | 0.1528 | 0.1074 | 0.0906 | 0.081 | 0.0762 | 0.0605 | 0.0639 | 0.0585 | 0.0561 | 0.0407 | 0.0393 | 0.0366 | 0.0301
2926 | 0.1528 | 0.1073 | 0.0906 | 0.081 | 0.0762 | 0.0605 | 0.0639 | 0.0584 | 0.056 | 0.0407 | 0.0393 | 0.0366 | 0.0301
2927 | 0.1527 | 0.1073 | 0.0905 | 0.081 | 0.0762 | 0.0605 | 0.0639 | 0.0584 | 0.056 | 0.0407 | 0.0393 | 0.0366 | 0.0301
2928 | 0.1527 | 0.1072 | 0.0905 | 0.0809 | 0.0762 | 0.0605 | 0.0639 | 0.0584 | 0.056 | 0.0406 | 0.0393 | 0.0365 | 0.0301
2929 | 0.1526 | 0.1075 | 0.0905 | 0.0809 | 0.0765 | 0.0604 | 0.0638 | 0.0584 | 0.056 | 0.0406 | 0.0393 | 0.0365 | 0.03
2930 | 0.1526 | 0.1075 | 0.0904 | 0.0809 | 0.0765 | 0.0604 | 0.0638 | 0.0584 | 0.056 | 0.0406 | 0.0392 | 0.0365 | 0.03
2931 | 0.1528 | 0.1075 | 0.0904 | 0.0809 | 0.0764 | 0.0604 | 0.0638 | 0.0583 | 0.056 | 0.0406 | 0.0392 | 0.0365 | 0.03
2932 | 0.1531 | 0.1074 | 0.0904 | 0.0808 | 0.0764 | 0.0604 | 0.0638 | 0.0583 | 0.0559 | 0.0406 | 0.0392 | 0.0365 | 0.03
2933 | 0.1531 | 0.1074 | 0.0904 | 0.0808 | 0.0764 | 0.0603 | 0.0638 | 0.0583 | 0.0559 | 0.0406 | 0.0392 | 0.0365 | 0.03
2934 | 0.153 | 0.1074 | 0.0903 | 0.0808 | 0.0763 | 0.0603 | 0.0637 | 0.0583 | 0.0559 | 0.0406 | 0.0392 | 0.0365 | 0.03
2935 | 0.153 | 0.1073 | 0.0903 | 0.0807 | 0.0763 | 0.0603 | 0.0637 | 0.0583 | 0.0559 | 0.0405 | 0.0392 | 0.0365 | 0.03
2936 | 0.1529 | 0.1073 | 0.0903 | 0.0807 | 0.0763 | 0.0603 | 0.0637 | 0.0582 | 0.0559 | 0.0405 | 0.0392 | 0.0364 | 0.03
2937 | 0.1529 | 0.1073 | 0.0902 | 0.0807 | 0.0763 | 0.0603 | 0.0637 | 0.0582 | 0.0558 | 0.0405 | 0.0392 | 0.0364 | 0.03
2938 | 0.1528 | 0.1072 | 0.0902 | 0.0807 | 0.0762 | 0.0602 | 0.0636 | 0.0582 | 0.0558 | 0.0405 | 0.0391 | 0.0364 | 0.03
2939 | 0.1528 | 0.1072 | 0.0902 | 0.0806 | 0.0762 | 0.0602 | 0.0636 | 0.0582 | 0.0558 | 0.0405 | 0.0391 | 0.0364 | 0.0299
2940 | 0.1527 | 0.1071 | 0.0901 | 0.0806 | 0.0762 | 0.0602 | 0.0636 | 0.0582 | 0.0558 | 0.0405 | 0.0391 | 0.0364 | 0.0299
2941 | 0.1527 | 0.1074 | 0.0904 | 0.0806 | 0.0765 | 0.0602 | 0.0639 | 0.0581 | 0.0558 | 0.0405 | 0.0391 | 0.0364 | 0.0299
2942 | 0.1526 | 0.1074 | 0.0904 | 0.0806 | 0.0765 | 0.0602 | 0.0639 | 0.0581 | 0.0557 | 0.0404 | 0.0391 | 0.0364 | 0.0299
2943 | 0.1526 | 0.1074 | 0.0904 | 0.0805 | 0.0765 | 0.0601 | 0.0639 | 0.0581 | 0.0557 | 0.0404 | 0.0391 | 0.0364 | 0.0299
2944 | 0.1525 | 0.1073 | 0.0904 | 0.0805 | 0.0764 | 0.0601 | 0.0639 | 0.0581 | 0.0557 | 0.0404 | 0.0391 | 0.0363 | 0.0299
2945 | 0.1525 | 0.1073 | 0.0903 | 0.0805 | 0.0764 | 0.0601 | 0.0638 | 0.0581 | 0.0557 | 0.0404 | 0.039 | 0.0363 | 0.0299
2946 | 0.1524 | 0.1073 | 0.0903 | 0.0804 | 0.0764 | 0.0601 | 0.0638 | 0.058 | 0.0557 | 0.0404 | 0.039 | 0.0363 | 0.0299
2947 | 0.1524 | 0.1072 | 0.0903 | 0.0804 | 0.0763 | 0.0601 | 0.0638 | 0.058 | 0.0556 | 0.0404 | 0.039 | 0.0363 | 0.0299
2948 | 0.1523 | 0.1072 | 0.0902 | 0.0804 | 0.0763 | 0.06 | 0.0638 | 0.058 | 0.0556 | 0.0404 | 0.039 | 0.0363 | 0.0299
2949 | 0.1523 | 0.1072 | 0.0902 | 0.0804 | 0.0763 | 0.06 | 0.0638 | 0.058 | 0.0556 | 0.0404 | 0.039 | 0.0363 | 0.0298
2950 | 0.1522 | 0.1071 | 0.0902 | 0.0803 | 0.0763 | 0.06 | 0.0637 | 0.058 | 0.0556 | 0.0403 | 0.039 | 0.0363 | 0.0298
2951 | 0.1522 | 0.1071 | 0.0901 | 0.0803 | 0.0762 | 0.06 | 0.0637 | 0.0579 | 0.0556 | 0.0403 | 0.039 | 0.0363 | 0.0298
2952 | 0.1521 | 0.107 | 0.0901 | 0.0803 | 0.0762 | 0.06 | 0.0637 | 0.0579 | 0.0556 | 0.0403 | 0.039 | 0.0362 | 0.0298
2953 | 0.152 | 0.107 | 0.0901 | 0.0803 | 0.0762 | 0.0599 | 0.0637 | 0.0579 | 0.0555 | 0.0403 | 0.0389 | 0.0362 | 0.0298
2954 | 0.152 | 0.1073 | 0.0904 | 0.0802 | 0.0762 | 0.0599 | 0.064 | 0.0579 | 0.0559 | 0.0406 | 0.0389 | 0.0366 | 0.0298
2955 | 0.1523 | 0.1073 | 0.0904 | 0.0802 | 0.0761 | 0.0599 | 0.064 | 0.0579 | 0.0558 | 0.0406 | 0.0389 | 0.0365 | 0.0298
2956 | 0.1526 | 0.1072 | 0.0903 | 0.0802 | 0.0761 | 0.0599 | 0.0639 | 0.0578 | 0.0558 | 0.0406 | 0.0389 | 0.0365 | 0.0298
2957 | 0.1525 | 0.1072 | 0.0903 | 0.0801 | 0.0761 | 0.0599 | 0.0639 | 0.0578 | 0.0558 | 0.0406 | 0.0389 | 0.0365 | 0.0298
2958 | 0.1528 | 0.1072 | 0.0903 | 0.0801 | 0.0761 | 0.0598 | 0.0639 | 0.0578 | 0.0558 | 0.0406 | 0.0389 | 0.0365 | 0.0297
2959 | 0.1528 | 0.1071 | 0.0902 | 0.0801 | 0.076 | 0.0598 | 0.0639 | 0.0578 | 0.0558 | 0.0406 | 0.0389 | 0.0365 | 0.0297
2960 | 0.1527 | 0.1071 | 0.0902 | 0.0801 | 0.076 | 0.0598 | 0.0639 | 0.0578 | 0.0557 | 0.0405 | 0.0389 | 0.0365 | 0.0297
2961 | 0.153 | 0.1074 | 0.0905 | 0.08 | 0.076 | 0.0598 | 0.0638 | 0.0578 | 0.0557 | 0.0405 | 0.0388 | 0.0365 | 0.0297
2962 | 0.1533 | 0.1074 | 0.0908 | 0.08 | 0.0763 | 0.0598 | 0.0638 | 0.0577 | 0.0557 | 0.0405 | 0.0392 | 0.0365 | 0.0297
2963 | 0.1532 | 0.1073 | 0.0908 | 0.08 | 0.0763 | 0.0597 | 0.0638 | 0.0577 | 0.0557 | 0.0405 | 0.0391 | 0.0364 | 0.0297
2964 | 0.1532 | 0.1073 | 0.0908 | 0.08 | 0.0762 | 0.0597 | 0.0638 | 0.0577 | 0.0557 | 0.0405 | 0.0391 | 0.0364 | 0.0297
2965 | 0.1531 | 0.1073 | 0.0907 | 0.0799 | 0.0762 | 0.0597 | 0.0637 | 0.0577 | 0.0556 | 0.0405 | 0.0391 | 0.0364 | 0.0297
2966 | 0.1534 | 0.1072 | 0.0907 | 0.0802 | 0.0762 | 0.06 | 0.0637 | 0.0577 | 0.0556 | 0.0405 | 0.0391 | 0.0364 | 0.0297
2967 | 0.1534 | 0.1072 | 0.0907 | 0.0802 | 0.0762 | 0.06 | 0.0637 | 0.0576 | 0.0556 | 0.0404 | 0.0391 | 0.0364 | 0.0297
2968 | 0.1533 | 0.1071 | 0.091 | 0.0802 | 0.0761 | 0.06 | 0.0637 | 0.058 | 0.0556 | 0.0404 | 0.0391 | 0.0364 | 0.0296
2969 | 0.1533 | 0.1071 | 0.0909 | 0.0802 | 0.0761 | 0.06 | 0.0637 | 0.0579 | 0.0556 | 0.0404 | 0.0391 | 0.0364 | 0.0296
2970 | 0.1532 | 0.1071 | 0.0909 | 0.0801 | 0.0761 | 0.0599 | 0.0636 | 0.0579 | 0.0556 | 0.0404 | 0.0391 | 0.0364 | 0.0296
2971 | 0.1535 | 0.1074 | 0.0909 | 0.0801 | 0.0761 | 0.0599 | 0.064 | 0.0579 | 0.0559 | 0.0407 | 0.039 | 0.0367 | 0.0296
2972 | 0.1538 | 0.1073 | 0.0912 | 0.0804 | 0.0764 | 0.0602 | 0.0639 | 0.0582 | 0.0559 | 0.0407 | 0.0394 | 0.0367 | 0.0299
2973 | 0.1541 | 0.1073 | 0.0912 | 0.0804 | 0.0767 | 0.0602 | 0.0639 | 0.0582 | 0.0558 | 0.0407 | 0.0397 | 0.0367 | 0.0303
2974 | 0.154 | 0.1073 | 0.0911 | 0.0804 | 0.0767 | 0.0602 | 0.0639 | 0.0582 | 0.0558 | 0.0407 | 0.0397 | 0.0367 | 0.0303
2975 | 0.1539 | 0.1072 | 0.0911 | 0.0803 | 0.0766 | 0.0602 | 0.0639 | 0.0582 | 0.0558 | 0.0407 | 0.0397 | 0.0366 | 0.0303
2976 | 0.1542 | 0.1072 | 0.0911 | 0.0806 | 0.0766 | 0.0605 | 0.0638 | 0.0581 | 0.0558 | 0.0407 | 0.0397 | 0.0366 | 0.0302
2977 | 0.1542 | 0.1075 | 0.0914 | 0.0806 | 0.0769 | 0.0605 | 0.0642 | 0.0581 | 0.0558 | 0.0406 | 0.04 | 0.0366 | 0.0302
2978 | 0.1541 | 0.1075 | 0.0913 | 0.0806 | 0.0769 | 0.0604 | 0.0641 | 0.0581 | 0.0557 | 0.0406 | 0.04 | 0.0366 | 0.0302
2979 | 0.1541 | 0.1074 | 0.0913 | 0.0806 | 0.0769 | 0.0604 | 0.0641 | 0.0581 | 0.0557 | 0.0406 | 0.0399 | 0.0366 | 0.0302
2980 | 0.154 | 0.1074 | 0.0913 | 0.0805 | 0.0768 | 0.0604 | 0.0641 | 0.0581 | 0.0557 | 0.0406 | 0.0399 | 0.0366 | 0.0302
2981 | 0.154 | 0.1073 | 0.0912 | 0.0805 | 0.0768 | 0.0604 | 0.0641 | 0.058 | 0.0557 | 0.0406 | 0.0399 | 0.0366 | 0.0302
2982 | 0.1539 | 0.1073 | 0.0912 | 0.0805 | 0.0768 | 0.0604 | 0.0641 | 0.058 | 0.0557 | 0.0406 | 0.0399 | 0.0366 | 0.0302
2983 | 0.1539 | 0.1073 | 0.0912 | 0.0805 | 0.0768 | 0.0603 | 0.064 | 0.058 | 0.0556 | 0.0406 | 0.0399 | 0.0365 | 0.0302
2984 | 0.1538 | 0.1072 | 0.0912 | 0.0804 | 0.0767 | 0.0603 | 0.064 | 0.058 | 0.0556 | 0.0405 | 0.0399 | 0.0365 | 0.0302
2985 | 0.1538 | 0.1072 | 0.0911 | 0.0804 | 0.0767 | 0.0603 | 0.064 | 0.058 | 0.0556 | 0.0405 | 0.0399 | 0.0365 | 0.0302
2986 | 0.1537 | 0.1072 | 0.0911 | 0.0804 | 0.0767 | 0.0603 | 0.064 | 0.0579 | 0.0556 | 0.0405 | 0.0399 | 0.0365 | 0.0301
2987 | 0.1537 | 0.1071 | 0.0911 | 0.0803 | 0.0767 | 0.0603 | 0.0639 | 0.0579 | 0.0556 | 0.0405 | 0.0398 | 0.0365 | 0.0301
2988 | 0.1536 | 0.1071 | 0.091 | 0.0803 | 0.0766 | 0.0602 | 0.0639 | 0.0579 | 0.0556 | 0.0405 | 0.0398 | 0.0365 | 0.0301
2989 | 0.1536 | 0.1071 | 0.091 | 0.0803 | 0.0766 | 0.0602 | 0.0639 | 0.0579 | 0.0555 | 0.0405 | 0.0398 | 0.0365 | 0.0301
2990 | 0.1535 | 0.107 | 0.091 | 0.0803 | 0.0766 | 0.0602 | 0.0639 | 0.0579 | 0.0555 | 0.0405 | 0.0398 | 0.0365 | 0.0301
2991 | 0.1535 | 0.107 | 0.0909 | 0.0802 | 0.0766 | 0.0602 | 0.0639 | 0.0578 | 0.0555 | 0.0405 | 0.0398 | 0.0364 | 0.0301
2992 | 0.1534 | 0.107 | 0.0909 | 0.0802 | 0.0765 | 0.0602 | 0.0638 | 0.0578 | 0.0555 | 0.0404 | 0.0398 | 0.0364 | 0.0301
2993 | 0.1534 | 0.1069 | 0.0909 | 0.0802 | 0.0765 | 0.0601 | 0.0638 | 0.0578 | 0.0555 | 0.0404 | 0.0398 | 0.0364 | 0.0301
2994 | 0.1536 | 0.1069 | 0.0908 | 0.0805 | 0.0765 | 0.0601 | 0.0638 | 0.0578 | 0.0554 | 0.0404 | 0.0397 | 0.0364 | 0.0301
2995 | 0.1536 | 0.1068 | 0.0908 | 0.0805 | 0.0765 | 0.0601 | 0.0638 | 0.0578 | 0.0554 | 0.0404 | 0.0397 | 0.0364 | 0.0301
2996 | 0.1535 | 0.1068 | 0.0908 | 0.0804 | 0.0764 | 0.0601 | 0.0638 | 0.0577 | 0.0554 | 0.0404 | 0.0397 | 0.0364 | 0.03
2997 | 0.1535 | 0.1068 | 0.0908 | 0.0804 | 0.0764 | 0.0601 | 0.0637 | 0.0577 | 0.0554 | 0.0404 | 0.0397 | 0.0364 | 0.03
2998 | 0.1534 | 0.1067 | 0.0907 | 0.0804 | 0.0764 | 0.06 | 0.0637 | 0.0577 | 0.0554 | 0.0404 | 0.0397 | 0.0364 | 0.03
2999 | 0.1534 | 0.1067 | 0.0907 | 0.0804 | 0.0764 | 0.06 | 0.0637 | 0.0577 | 0.0554 | 0.0403 | 0.0397 | 0.0363 | 0.03
3000 | 0.1533 | 0.1067 | 0.0907 | 0.0803 | 0.0763 | 0.06 | 0.0637 | 0.0577 | 0.0553 | 0.0403 | 0.0397 | 0.0363 | 0.03
3001 | 0.1533 | 0.1066 | 0.0906 | 0.0803 | 0.0763 | 0.06 | 0.0636 | 0.0576 | 0.0553 | 0.0403 | 0.0397 | 0.0363 | 0.03
3002 | 0.1532 | 0.1066 | 0.0906 | 0.0803 | 0.0763 | 0.06 | 0.0636 | 0.0576 | 0.0553 | 0.0403 | 0.0396 | 0.0363 | 0.03
3003 | 0.1532 | 0.1066 | 0.0906 | 0.0803 | 0.0763 | 0.0599 | 0.0636 | 0.0576 | 0.0553 | 0.0403 | 0.0396 | 0.0363 | 0.03
3004 | 0.1531 | 0.1065 | 0.0905 | 0.0802 | 0.0762 | 0.0599 | 0.0636 | 0.0576 | 0.0553 | 0.0403 | 0.0396 | 0.0363 | 0.03
3005 | 0.1531 | 0.1065 | 0.0905 | 0.0802 | 0.0762 | 0.0599 | 0.0636 | 0.0576 | 0.0552 | 0.0403 | 0.0396 | 0.0363 | 0.03
3006 | 0.153 | 0.1065 | 0.0905 | 0.0802 | 0.0762 | 0.0599 | 0.0635 | 0.0576 | 0.0552 | 0.0403 | 0.0396 | 0.0363 | 0.0299
3007 | 0.153 | 0.1064 | 0.0905 | 0.0801 | 0.0762 | 0.0599 | 0.0635 | 0.0575 | 0.0552 | 0.0402 | 0.0396 | 0.0362 | 0.0299
3008 | 0.1529 | 0.1064 | 0.0904 | 0.0801 | 0.0761 | 0.0598 | 0.0635 | 0.0575 | 0.0552 | 0.0402 | 0.0396 | 0.0362 | 0.0299
3009 | 0.1529 | 0.1067 | 0.0904 | 0.0801 | 0.0761 | 0.0598 | 0.0635 | 0.0575 | 0.0552 | 0.0402 | 0.0395 | 0.0362 | 0.0299
3010 | 0.1532 | 0.1066 | 0.0904 | 0.0801 | 0.0761 | 0.0598 | 0.0635 | 0.0575 | 0.0551 | 0.0402 | 0.0395 | 0.0362 | 0.0299
3011 | 0.1534 | 0.1069 | 0.0907 | 0.0804 | 0.0764 | 0.0601 | 0.0638 | 0.0575 | 0.0551 | 0.0402 | 0.0395 | 0.0362 | 0.0299
3012 | 0.1534 | 0.1072 | 0.0906 | 0.0803 | 0.0764 | 0.0601 | 0.0637 | 0.0574 | 0.0551 | 0.0402 | 0.0395 | 0.0362 | 0.0299
3013 | 0.1533 | 0.1072 | 0.0906 | 0.0803 | 0.0763 | 0.0601 | 0.0637 | 0.0574 | 0.0551 | 0.0402 | 0.0395 | 0.0362 | 0.0299
3014 | 0.1533 | 0.1072 | 0.0906 | 0.0803 | 0.0763 | 0.0601 | 0.0637 | 0.0574 | 0.0551 | 0.0401 | 0.0395 | 0.0362 | 0.0299
3015 | 0.1532 | 0.1071 | 0.0905 | 0.0803 | 0.0763 | 0.06 | 0.0637 | 0.0574 | 0.0551 | 0.0401 | 0.0395 | 0.0362 | 0.0299
3016 | 0.1532 | 0.1071 | 0.0905 | 0.0802 | 0.0763 | 0.06 | 0.0637 | 0.0574 | 0.055 | 0.0401 | 0.0395 | 0.0361 | 0.0298
3017 | 0.1531 | 0.1071 | 0.0905 | 0.0802 | 0.0762 | 0.06 | 0.0636 | 0.0573 | 0.055 | 0.0401 | 0.0394 | 0.0361 | 0.0298
3018 | 0.1531 | 0.107 | 0.0905 | 0.0802 | 0.0762 | 0.06 | 0.0636 | 0.0573 | 0.055 | 0.0401 | 0.0394 | 0.0361 | 0.0298
3019 | 0.153 | 0.107 | 0.0904 | 0.0802 | 0.0762 | 0.06 | 0.0636 | 0.0573 | 0.055 | 0.0401 | 0.0394 | 0.0361 | 0.0298
3020 | 0.153 | 0.107 | 0.0904 | 0.0801 | 0.0762 | 0.0599 | 0.0636 | 0.0573 | 0.055 | 0.0401 | 0.0394 | 0.0361 | 0.0298
3021 | 0.1529 | 0.1069 | 0.0904 | 0.0801 | 0.0761 | 0.0599 | 0.0636 | 0.0573 | 0.0549 | 0.0401 | 0.0394 | 0.0361 | 0.0298
3022 | 0.1529 | 0.1069 | 0.0903 | 0.0801 | 0.0761 | 0.0599 | 0.0635 | 0.0572 | 0.0549 | 0.04 | 0.0394 | 0.0361 | 0.0298
3023 | 0.1528 | 0.1068 | 0.0903 | 0.0801 | 0.0761 | 0.0599 | 0.0635 | 0.0572 | 0.0549 | 0.04 | 0.0394 | 0.0361 | 0.0298
3024 | 0.1528 | 0.1068 | 0.0903 | 0.08 | 0.0761 | 0.0599 | 0.0635 | 0.0572 | 0.0549 | 0.04 | 0.0394 | 0.036 | 0.0298
3025 | 0.1531 | 0.1071 | 0.0906 | 0.0803 | 0.0764 | 0.0598 | 0.0638 | 0.0572 | 0.0552 | 0.04 | 0.0397 | 0.0364 | 0.0301
3026 | 0.1533 | 0.1074 | 0.0909 | 0.0806 | 0.0767 | 0.0601 | 0.0641 | 0.0575 | 0.0555 | 0.0403 | 0.04 | 0.0367 | 0.0304
3027 | 0.1533 | 0.1074 | 0.0908 | 0.0806 | 0.0766 | 0.0601 | 0.0641 | 0.0575 | 0.0555 | 0.0403 | 0.04 | 0.0367 | 0.0304
3028 | 0.1532 | 0.1073 | 0.0908 | 0.0806 | 0.0766 | 0.0601 | 0.0641 | 0.0575 | 0.0555 | 0.0403 | 0.04 | 0.0367 | 0.0304
3029 | 0.1532 | 0.1073 | 0.0908 | 0.0806 | 0.0766 | 0.0601 | 0.064 | 0.0574 | 0.0555 | 0.0403 | 0.0399 | 0.0366 | 0.0304
3030 | 0.1531 | 0.1073 | 0.0908 | 0.0805 | 0.0766 | 0.0601 | 0.064 | 0.0574 | 0.0554 | 0.0403 | 0.0399 | 0.0366 | 0.0304
3031 | 0.1534 | 0.1072 | 0.0907 | 0.0805 | 0.0765 | 0.06 | 0.064 | 0.0574 | 0.0554 | 0.0403 | 0.0399 | 0.0366 | 0.0304
3032 | 0.1534 | 0.1072 | 0.0907 | 0.0805 | 0.0765 | 0.06 | 0.064 | 0.0574 | 0.0554 | 0.0402 | 0.0399 | 0.0366 | 0.0303
3033 | 0.1533 | 0.1072 | 0.0907 | 0.0804 | 0.0765 | 0.06 | 0.064 | 0.0574 | 0.0554 | 0.0402 | 0.0399 | 0.0366 | 0.0303
3034 | 0.1533 | 0.1071 | 0.0906 | 0.0804 | 0.0765 | 0.06 | 0.0639 | 0.0574 | 0.0554 | 0.0402 | 0.0399 | 0.0366 | 0.0303
3035 | 0.1532 | 0.1074 | 0.0909 | 0.0807 | 0.0768 | 0.0603 | 0.0643 | 0.0577 | 0.0557 | 0.0405 | 0.0402 | 0.0369 | 0.0303
3036 | 0.1532 | 0.1074 | 0.0909 | 0.0807 | 0.0767 | 0.0603 | 0.0642 | 0.0576 | 0.0557 | 0.0405 | 0.0402 | 0.0369 | 0.0303
3037 | 0.1531 | 0.1073 | 0.0909 | 0.0807 | 0.0767 | 0.0603 | 0.0642 | 0.0576 | 0.0556 | 0.0405 | 0.0402 | 0.0369 | 0.0303
3038 | 0.1531 | 0.1073 | 0.0908 | 0.0806 | 0.0767 | 0.0602 | 0.0642 | 0.0576 | 0.0556 | 0.0405 | 0.0402 | 0.0369 | 0.0303
3039 | 0.153 | 0.1073 | 0.0911 | 0.0806 | 0.0767 | 0.0602 | 0.0642 | 0.0579 | 0.0556 | 0.0405 | 0.0401 | 0.0369 | 0.0303
3040 | 0.153 | 0.1072 | 0.0911 | 0.0806 | 0.0766 | 0.0602 | 0.0641 | 0.0579 | 0.0556 | 0.0405 | 0.0401 | 0.0368 | 0.0303
3041 | 0.1529 | 0.1072 | 0.0911 | 0.0806 | 0.0766 | 0.0602 | 0.0641 | 0.0579 | 0.0556 | 0.0404 | 0.0401 | 0.0368 | 0.0303
3042 | 0.1529 | 0.1072 | 0.0911 | 0.0805 | 0.0766 | 0.0602 | 0.0641 | 0.0579 | 0.0556 | 0.0404 | 0.0401 | 0.0368 | 0.0302
3043 | 0.1528 | 0.1071 | 0.091 | 0.0805 | 0.0766 | 0.0601 | 0.0641 | 0.0578 | 0.0555 | 0.0404 | 0.0401 | 0.0368 | 0.0302
3044 | 0.1531 | 0.1074 | 0.0913 | 0.0808 | 0.0765 | 0.0601 | 0.0641 | 0.0581 | 0.0558 | 0.0407 | 0.0401 | 0.0368 | 0.0302
3045 | 0.153 | 0.1074 | 0.0913 | 0.0808 | 0.0765 | 0.0601 | 0.064 | 0.0581 | 0.0558 | 0.0407 | 0.0401 | 0.0368 | 0.0302
3046 | 0.153 | 0.1074 | 0.0913 | 0.0808 | 0.0765 | 0.0601 | 0.064 | 0.0581 | 0.0558 | 0.0407 | 0.0401 | 0.0368 | 0.0302
3047 | 0.1529 | 0.1073 | 0.0912 | 0.0807 | 0.0765 | 0.0601 | 0.064 | 0.0581 | 0.0558 | 0.0407 | 0.04 | 0.0368 | 0.0302
3048 | 0.1532 | 0.1073 | 0.0912 | 0.081 | 0.0764 | 0.0604 | 0.064 | 0.0581 | 0.0558 | 0.0407 | 0.04 | 0.0367 | 0.0302
3049 | 0.1532 | 0.1076 | 0.0915 | 0.081 | 0.0767 | 0.0603 | 0.064 | 0.0581 | 0.0558 | 0.0407 | 0.04 | 0.0367 | 0.0302
3050 | 0.1534 | 0.1079 | 0.0918 | 0.0813 | 0.077 | 0.0603 | 0.0643 | 0.0584 | 0.0561 | 0.041 | 0.0403 | 0.037 | 0.0305
3051 | 0.1534 | 0.1078 | 0.0918 | 0.0813 | 0.077 | 0.0603 | 0.0642 | 0.0583 | 0.056 | 0.041 | 0.0403 | 0.037 | 0.0305
3052 | 0.1533 | 0.1078 | 0.0917 | 0.0813 | 0.077 | 0.0603 | 0.0642 | 0.0583 | 0.056 | 0.041 | 0.0403 | 0.037 | 0.0305
3053 | 0.1533 | 0.1078 | 0.0917 | 0.0812 | 0.077 | 0.0603 | 0.0642 | 0.0583 | 0.056 | 0.0409 | 0.0403 | 0.037 | 0.0305
3054 | 0.1532 | 0.1077 | 0.0917 | 0.0812 | 0.0769 | 0.0602 | 0.0642 | 0.0583 | 0.056 | 0.0409 | 0.0403 | 0.037 | 0.0305
3055 | 0.1532 | 0.1077 | 0.0917 | 0.0812 | 0.0769 | 0.0602 | 0.0642 | 0.0583 | 0.056 | 0.0409 | 0.0403 | 0.037 | 0.0304
3056 | 0.1531 | 0.1077 | 0.0916 | 0.0812 | 0.0769 | 0.0602 | 0.0641 | 0.0582 | 0.056 | 0.0409 | 0.0402 | 0.037 | 0.0304
3057 | 0.1531 | 0.1076 | 0.0916 | 0.0811 | 0.0769 | 0.0602 | 0.0641 | 0.0582 | 0.0559 | 0.0409 | 0.0402 | 0.037 | 0.0304
3058 | 0.153 | 0.1076 | 0.0916 | 0.0811 | 0.0768 | 0.0602 | 0.0641 | 0.0582 | 0.0559 | 0.0409 | 0.0402 | 0.037 | 0.0304
3059 | 0.153 | 0.1076 | 0.0915 | 0.0811 | 0.0768 | 0.0602 | 0.0641 | 0.0582 | 0.0559 | 0.0409 | 0.0402 | 0.0369 | 0.0304
3060 | 0.1529 | 0.1075 | 0.0915 | 0.081 | 0.0768 | 0.0601 | 0.0641 | 0.0582 | 0.0559 | 0.0408 | 0.0402 | 0.0369 | 0.0304
3061 | 0.1529 | 0.1075 | 0.0915 | 0.081 | 0.0768 | 0.0601 | 0.064 | 0.0582 | 0.0559 | 0.0408 | 0.0402 | 0.0369 | 0.0304
3062 | 0.1528 | 0.1074 | 0.0914 | 0.081 | 0.0767 | 0.0601 | 0.064 | 0.0581 | 0.0558 | 0.0408 | 0.0402 | 0.0369 | 0.0304
3063 | 0.1528 | 0.1074 | 0.0914 | 0.081 | 0.0767 | 0.0601 | 0.064 | 0.0581 | 0.0558 | 0.0408 | 0.0402 | 0.0369 | 0.0304
3064 | 0.1527 | 0.1074 | 0.0914 | 0.0809 | 0.0767 | 0.0601 | 0.064 | 0.0581 | 0.0558 | 0.0408 | 0.0401 | 0.0369 | 0.0304
3065 | 0.1527 | 0.1073 | 0.0914 | 0.0809 | 0.0767 | 0.06 | 0.0639 | 0.0581 | 0.0558 | 0.0408 | 0.0401 | 0.0369 | 0.0303
3066 | 0.1526 | 0.1073 | 0.0913 | 0.0809 | 0.0766 | 0.06 | 0.0639 | 0.0581 | 0.0558 | 0.0408 | 0.0401 | 0.0369 | 0.0303
3067 | 0.1526 | 0.1073 | 0.0913 | 0.0809 | 0.0766 | 0.06 | 0.0639 | 0.058 | 0.0558 | 0.0408 | 0.0401 | 0.0368 | 0.0303
3068 | 0.1525 | 0.1072 | 0.0913 | 0.0808 | 0.0766 | 0.06 | 0.0639 | 0.058 | 0.0557 | 0.0407 | 0.0401 | 0.0368 | 0.0303
3069 | 0.1525 | 0.1072 | 0.0912 | 0.0808 | 0.0766 | 0.06 | 0.0639 | 0.058 | 0.0557 | 0.0407 | 0.0401 | 0.0368 | 0.0303
3070 | 0.1524 | 0.1072 | 0.0912 | 0.0808 | 0.0765 | 0.0599 | 0.0638 | 0.058 | 0.0557 | 0.0407 | 0.0401 | 0.0368 | 0.0303
3071 | 0.1524 | 0.1071 | 0.0912 | 0.0808 | 0.0765 | 0.0599 | 0.0638 | 0.058 | 0.0557 | 0.0407 | 0.0401 | 0.0368 | 0.0303
3072 | 0.1523 | 0.1071 | 0.0911 | 0.0807 | 0.0765 | 0.0599 | 0.0638 | 0.0579 | 0.0557 | 0.0407 | 0.04 | 0.0368 | 0.0303
3073 | 0.1523 | 0.1071 | 0.0911 | 0.0807 | 0.0765 | 0.0599 | 0.0638 | 0.0579 | 0.0556 | 0.0407 | 0.04 | 0.0368 | 0.0303
3074 | 0.1522 | 0.107 | 0.0911 | 0.0807 | 0.0764 | 0.0599 | 0.0638 | 0.0579 | 0.0556 | 0.0407 | 0.04 | 0.0368 | 0.0303
3075 | 0.1522 | 0.107 | 0.0911 | 0.0807 | 0.0764 | 0.0598 | 0.0637 | 0.0579 | 0.0556 | 0.0407 | 0.04 | 0.0367 | 0.0302
3076 | 0.1521 | 0.107 | 0.091 | 0.0806 | 0.0764 | 0.0598 | 0.0637 | 0.0579 | 0.0556 | 0.0406 | 0.04 | 0.0367 | 0.0302
3077 | 0.1521 | 0.1069 | 0.091 | 0.0806 | 0.0764 | 0.0598 | 0.0637 | 0.0578 | 0.0556 | 0.0406 | 0.04 | 0.0367 | 0.0302
3078 | 0.152 | 0.1069 | 0.091 | 0.0806 | 0.0763 | 0.0598 | 0.0637 | 0.0578 | 0.0556 | 0.0406 | 0.04 | 0.0367 | 0.0302
3079 | 0.152 | 0.1069 | 0.0909 | 0.0805 | 0.0763 | 0.0598 | 0.0637 | 0.0578 | 0.0555 | 0.0406 | 0.0399 | 0.0367 | 0.0302
3080 | 0.1523 | 0.1071 | 0.0912 | 0.0805 | 0.0763 | 0.0597 | 0.0636 | 0.0578 | 0.0555 | 0.0406 | 0.0399 | 0.0367 | 0.0302
3081 | 0.1522 | 0.1071 | 0.0912 | 0.0805 | 0.0763 | 0.0597 | 0.0636 | 0.0578 | 0.0555 | 0.0406 | 0.0399 | 0.0367 | 0.0302
3082 | 0.1522 | 0.1071 | 0.0912 | 0.0805 | 0.0762 | 0.0597 | 0.0636 | 0.0578 | 0.0555 | 0.0406 | 0.0399 | 0.0367 | 0.0302
3083 | 0.1521 | 0.107 | 0.0911 | 0.0804 | 0.0762 | 0.0597 | 0.0636 | 0.0577 | 0.0555 | 0.0405 | 0.0399 | 0.0367 | 0.0302
3084 | 0.1521 | 0.107 | 0.0911 | 0.0804 | 0.0762 | 0.0597 | 0.0636 | 0.0577 | 0.0554 | 0.0405 | 0.0399 | 0.0366 | 0.0302
3085 | 0.152 | 0.107 | 0.0911 | 0.0804 | 0.0762 | 0.0596 | 0.0635 | 0.0577 | 0.0554 | 0.0405 | 0.0399 | 0.0366 | 0.0301
3086 | 0.152 | 0.1069 | 0.0911 | 0.0804 | 0.0762 | 0.0596 | 0.0635 | 0.0577 | 0.0554 | 0.0405 | 0.0399 | 0.0366 | 0.0301
3087 | 0.1519 | 0.1069 | 0.091 | 0.0803 | 0.0761 | 0.0596 | 0.0635 | 0.0577 | 0.0554 | 0.0405 | 0.0398 | 0.0366 | 0.0301
3088 | 0.1519 | 0.1069 | 0.091 | 0.0803 | 0.0761 | 0.0596 | 0.0635 | 0.0576 | 0.0554 | 0.0405 | 0.0398 | 0.0366 | 0.0301
3089 | 0.1518 | 0.1068 | 0.091 | 0.0803 | 0.0761 | 0.0596 | 0.0635 | 0.0576 | 0.0554 | 0.0405 | 0.0398 | 0.0366 | 0.0301
3090 | 0.1518 | 0.1068 | 0.0909 | 0.0803 | 0.0761 | 0.0595 | 0.0634 | 0.0576 | 0.0553 | 0.0405 | 0.0398 | 0.0366 | 0.0301
3091 | 0.1517 | 0.1068 | 0.0909 | 0.0802 | 0.076 | 0.0595 | 0.0634 | 0.0576 | 0.0553 | 0.0404 | 0.0398 | 0.0366 | 0.0301
3092 | 0.1517 | 0.1067 | 0.0909 | 0.0802 | 0.076 | 0.0595 | 0.0634 | 0.0576 | 0.0553 | 0.0404 | 0.0398 | 0.0365 | 0.0301
3093 | 0.1516 | 0.1067 | 0.0909 | 0.0802 | 0.076 | 0.0595 | 0.0634 | 0.0575 | 0.0553 | 0.0404 | 0.0398 | 0.0365 | 0.0301
3094 | 0.1516 | 0.1067 | 0.0908 | 0.0802 | 0.076 | 0.0595 | 0.0633 | 0.0575 | 0.0553 | 0.0404 | 0.0398 | 0.0365 | 0.0301
3095 | 0.1515 | 0.1066 | 0.0908 | 0.0801 | 0.0759 | 0.0595 | 0.0633 | 0.0575 | 0.0553 | 0.0404 | 0.0397 | 0.0365 | 0.03
3096 | 0.1515 | 0.1066 | 0.0908 | 0.0801 | 0.0759 | 0.0594 | 0.0633 | 0.0575 | 0.0552 | 0.0404 | 0.0397 | 0.0365 | 0.03
3097 | 0.1514 | 0.1066 | 0.0907 | 0.0801 | 0.0759 | 0.0594 | 0.0633 | 0.0575 | 0.0552 | 0.0404 | 0.0397 | 0.0365 | 0.03
3098 | 0.1514 | 0.1065 | 0.0907 | 0.0801 | 0.0759 | 0.0594 | 0.0633 | 0.0575 | 0.0552 | 0.0403 | 0.0397 | 0.0365 | 0.03
3099 | 0.1513 | 0.1065 | 0.0907 | 0.08 | 0.0758 | 0.0594 | 0.0632 | 0.0574 | 0.0552 | 0.0403 | 0.0397 | 0.0365 | 0.03
3100 | 0.1516 | 0.1065 | 0.0906 | 0.08 | 0.0758 | 0.0594 | 0.0632 | 0.0574 | 0.0552 | 0.0403 | 0.0397 | 0.0365 | 0.03
3101 | 0.1516 | 0.1064 | 0.0906 | 0.08 | 0.0758 | 0.0593 | 0.0632 | 0.0574 | 0.0551 | 0.0403 | 0.0397 | 0.0364 | 0.03
3102 | 0.1515 | 0.1064 | 0.0906 | 0.0799 | 0.0758 | 0.0593 | 0.0632 | 0.0574 | 0.0554 | 0.0406 | 0.0397 | 0.0364 | 0.03
3103 | 0.1515 | 0.1063 | 0.0906 | 0.0802 | 0.0757 | 0.0596 | 0.0632 | 0.0574 | 0.0554 | 0.0406 | 0.0396 | 0.0364 | 0.03
3104 | 0.1514 | 0.1063 | 0.0905 | 0.0802 | 0.0757 | 0.0596 | 0.0631 | 0.0573 | 0.0554 | 0.0406 | 0.0396 | 0.0364 | 0.03
3105 | 0.1514 | 0.1063 | 0.0905 | 0.0802 | 0.076 | 0.0596 | 0.0634 | 0.0576 | 0.0554 | 0.0406 | 0.0399 | 0.0367 | 0.03
3106 | 0.1516 | 0.1062 | 0.0905 | 0.0802 | 0.076 | 0.0596 | 0.0634 | 0.0576 | 0.0554 | 0.0406 | 0.0399 | 0.0367 | 0.0299
3107 | 0.1516 | 0.1062 | 0.0904 | 0.0801 | 0.076 | 0.0595 | 0.0634 | 0.0576 | 0.0554 | 0.0406 | 0.0399 | 0.0367 | 0.0299
3108 | 0.1515 | 0.1062 | 0.0904 | 0.0801 | 0.0759 | 0.0595 | 0.0634 | 0.0576 | 0.0553 | 0.0405 | 0.0399 | 0.0367 | 0.0299
3109 | 0.1515 | 0.1061 | 0.0904 | 0.0801 | 0.0759 | 0.0595 | 0.0634 | 0.0576 | 0.0553 | 0.0405 | 0.0399 | 0.0367 | 0.0299
3110 | 0.1514 | 0.1061 | 0.0904 | 0.0801 | 0.0759 | 0.0595 | 0.0633 | 0.0576 | 0.0553 | 0.0405 | 0.0399 | 0.0367 | 0.0299
3111 | 0.1514 | 0.1061 | 0.0903 | 0.08 | 0.0759 | 0.0595 | 0.0633 | 0.0575 | 0.0553 | 0.0405 | 0.0399 | 0.0366 | 0.0299
3112 | 0.1513 | 0.106 | 0.0903 | 0.08 | 0.0758 | 0.0594 | 0.0633 | 0.0575 | 0.0553 | 0.0405 | 0.0398 | 0.0366 | 0.0299
3113 | 0.1513 | 0.1063 | 0.0906 | 0.0803 | 0.0761 | 0.0597 | 0.0636 | 0.0578 | 0.0556 | 0.0408 | 0.0402 | 0.0369 | 0.0302
3114 | 0.1513 | 0.1063 | 0.0906 | 0.0803 | 0.0764 | 0.0597 | 0.0636 | 0.0578 | 0.0556 | 0.0408 | 0.0405 | 0.0369 | 0.0305
3115 | 0.1515 | 0.1063 | 0.0905 | 0.0803 | 0.0764 | 0.0597 | 0.0636 | 0.0578 | 0.0555 | 0.0408 | 0.0404 | 0.0369 | 0.0305
3116 | 0.1518 | 0.1062 | 0.0908 | 0.0806 | 0.0764 | 0.06 | 0.0635 | 0.0581 | 0.0555 | 0.0408 | 0.0404 | 0.0369 | 0.0305
3117 | 0.1517 | 0.1062 | 0.0908 | 0.0805 | 0.0764 | 0.06 | 0.0635 | 0.0581 | 0.0555 | 0.0407 | 0.0404 | 0.0369 | 0.0305
3118 | 0.1517 | 0.1062 | 0.0908 | 0.0805 | 0.0763 | 0.06 | 0.0635 | 0.0581 | 0.0555 | 0.0407 | 0.0404 | 0.0369 | 0.0305
3119 | 0.1517 | 0.1061 | 0.0907 | 0.0805 | 0.0763 | 0.06 | 0.0635 | 0.058 | 0.0555 | 0.0407 | 0.0404 | 0.0369 | 0.0305
3120 | 0.1516 | 0.1061 | 0.0907 | 0.0804 | 0.0763 | 0.0599 | 0.0635 | 0.058 | 0.0554 | 0.0407 | 0.0404 | 0.0369 | 0.0304
3121 | 0.1516 | 0.1064 | 0.0907 | 0.0804 | 0.0763 | 0.0599 | 0.0634 | 0.058 | 0.0558 | 0.041 | 0.0404 | 0.0368 | 0.0304
3122 | 0.1515 | 0.1063 | 0.0906 | 0.0804 | 0.0762 | 0.0599 | 0.0634 | 0.058 | 0.0557 | 0.041 | 0.0404 | 0.0368 | 0.0304
3123 | 0.1518 | 0.1063 | 0.0906 | 0.0804 | 0.0765 | 0.0599 | 0.0637 | 0.058 | 0.0557 | 0.041 | 0.0403 | 0.0371 | 0.0304
3124 | 0.152 | 0.1066 | 0.0909 | 0.0803 | 0.0768 | 0.0599 | 0.064 | 0.0579 | 0.056 | 0.041 | 0.0403 | 0.0371 | 0.0304
3125 | 0.152 | 0.1066 | 0.0912 | 0.0803 | 0.0768 | 0.0598 | 0.064 | 0.0582 | 0.056 | 0.041 | 0.0403 | 0.0371 | 0.0304
3126 | 0.152 | 0.1065 | 0.0912 | 0.0803 | 0.0768 | 0.0598 | 0.064 | 0.0582 | 0.056 | 0.0409 | 0.0403 | 0.0371 | 0.0304
3127 | 0.1522 | 0.1068 | 0.0911 | 0.0803 | 0.0768 | 0.0598 | 0.064 | 0.0582 | 0.056 | 0.0409 | 0.0403 | 0.0371 | 0.0304
3128 | 0.1525 | 0.1068 | 0.0911 | 0.0802 | 0.0767 | 0.0598 | 0.0639 | 0.0582 | 0.0559 | 0.0409 | 0.0403 | 0.0371 | 0.0304
3129 | 0.1524 | 0.1067 | 0.0911 | 0.0802 | 0.0767 | 0.0598 | 0.0639 | 0.0582 | 0.0559 | 0.0409 | 0.0403 | 0.0371 | 0.0304
3130 | 0.1524 | 0.1067 | 0.0911 | 0.0802 | 0.0767 | 0.0597 | 0.0639 | 0.0581 | 0.0559 | 0.0409 | 0.0403 | 0.0371 | 0.0304
3131 | 0.1527 | 0.1067 | 0.091 | 0.0802 | 0.0767 | 0.0597 | 0.0639 | 0.0581 | 0.0559 | 0.0409 | 0.0402 | 0.037 | 0.0303
3132 | 0.1526 | 0.107 | 0.091 | 0.0805 | 0.0766 | 0.06 | 0.0639 | 0.0581 | 0.0559 | 0.0409 | 0.0402 | 0.037 | 0.0303
3133 | 0.1526 | 0.1069 | 0.091 | 0.0804 | 0.0766 | 0.06 | 0.0638 | 0.0581 | 0.0559 | 0.0409 | 0.0402 | 0.037 | 0.0303
3134 | 0.1525 | 0.1069 | 0.0909 | 0.0804 | 0.0766 | 0.06 | 0.0638 | 0.0581 | 0.0558 | 0.0408 | 0.0402 | 0.037 | 0.0303
3135 | 0.1528 | 0.1069 | 0.0909 | 0.0804 | 0.0766 | 0.06 | 0.0638 | 0.0581 | 0.0558 | 0.0408 | 0.0402 | 0.037 | 0.0303
3136 | 0.1527 | 0.1068 | 0.0909 | 0.0804 | 0.0765 | 0.0599 | 0.0638 | 0.058 | 0.0558 | 0.0408 | 0.0402 | 0.037 | 0.0303
3137 | 0.1527 | 0.1071 | 0.0909 | 0.0803 | 0.0768 | 0.0599 | 0.0638 | 0.058 | 0.0558 | 0.0408 | 0.0402 | 0.037 | 0.0303
3138 | 0.1526 | 0.1071 | 0.0908 | 0.0803 | 0.0768 | 0.0599 | 0.0637 | 0.058 | 0.0558 | 0.0408 | 0.0402 | 0.037 | 0.0303
3139 | 0.1526 | 0.107 | 0.0908 | 0.0803 | 0.0768 | 0.0599 | 0.0637 | 0.058 | 0.0558 | 0.0408 | 0.0401 | 0.037 | 0.0303
3140 | 0.1525 | 0.107 | 0.0908 | 0.0803 | 0.0768 | 0.0599 | 0.0637 | 0.058 | 0.0557 | 0.0408 | 0.0401 | 0.0369 | 0.0303
3141 | 0.1525 | 0.107 | 0.0907 | 0.0802 | 0.0767 | 0.0599 | 0.0637 | 0.0579 | 0.0557 | 0.0408 | 0.0401 | 0.0369 | 0.0302
3142 | 0.1525 | 0.1069 | 0.0907 | 0.0802 | 0.0767 | 0.0598 | 0.0637 | 0.0579 | 0.0557 | 0.0407 | 0.0401 | 0.0369 | 0.0302
3143 | 0.1524 | 0.1069 | 0.0907 | 0.0802 | 0.0767 | 0.0598 | 0.0636 | 0.0579 | 0.0557 | 0.0407 | 0.0401 | 0.0369 | 0.0302
3144 | 0.1524 | 0.1069 | 0.0906 | 0.0802 | 0.0767 | 0.0598 | 0.0636 | 0.0579 | 0.0557 | 0.0407 | 0.0401 | 0.0369 | 0.0302
3145 | 0.1523 | 0.1068 | 0.0906 | 0.0801 | 0.0766 | 0.0598 | 0.0636 | 0.0579 | 0.0556 | 0.0407 | 0.0401 | 0.0369 | 0.0302
3146 | 0.1523 | 0.1068 | 0.0906 | 0.0801 | 0.0766 | 0.0598 | 0.0636 | 0.0579 | 0.0556 | 0.0407 | 0.0401 | 0.0369 | 0.0302
3147 | 0.1522 | 0.1068 | 0.0906 | 0.0801 | 0.0766 | 0.0597 | 0.0636 | 0.0578 | 0.0556 | 0.0407 | 0.04 | 0.0369 | 0.0302
3148 | 0.1522 | 0.1067 | 0.0905 | 0.0801 | 0.0766 | 0.0597 | 0.0635 | 0.0578 | 0.0556 | 0.0407 | 0.04 | 0.0368 | 0.0302
3149 | 0.1521 | 0.1067 | 0.0905 | 0.08 | 0.0765 | 0.0597 | 0.0635 | 0.0578 | 0.0556 | 0.0406 | 0.04 | 0.0368 | 0.0302
3150 | 0.1521 | 0.1067 | 0.0905 | 0.08 | 0.0765 | 0.0597 | 0.0635 | 0.0578 | 0.0556 | 0.0406 | 0.04 | 0.0368 | 0.0302
3151 | 0.152 | 0.1066 | 0.0904 | 0.08 | 0.0765 | 0.0597 | 0.0635 | 0.0578 | 0.0555 | 0.0406 | 0.04 | 0.0368 | 0.0301
3152 | 0.152 | 0.1066 | 0.0904 | 0.0799 | 0.0765 | 0.0596 | 0.0635 | 0.0577 | 0.0555 | 0.0406 | 0.04 | 0.0368 | 0.0301
3153 | 0.1519 | 0.1066 | 0.0904 | 0.0799 | 0.0764 | 0.0596 | 0.0634 | 0.0577 | 0.0555 | 0.0406 | 0.04 | 0.0368 | 0.0301
3154 | 0.1519 | 0.1065 | 0.0904 | 0.0799 | 0.0764 | 0.0596 | 0.0634 | 0.0577 | 0.0555 | 0.0406 | 0.0399 | 0.0368 | 0.0301
3155 | 0.1518 | 0.1065 | 0.0903 | 0.0799 | 0.0764 | 0.0596 | 0.0634 | 0.0577 | 0.0555 | 0.0406 | 0.0399 | 0.0368 | 0.0301
3156 | 0.1518 | 0.1065 | 0.0903 | 0.0798 | 0.0764 | 0.0596 | 0.0634 | 0.0577 | 0.0554 | 0.0406 | 0.0399 | 0.0368 | 0.0301
3157 | 0.1517 | 0.1064 | 0.0903 | 0.0798 | 0.0763 | 0.0596 | 0.0634 | 0.0576 | 0.0554 | 0.0405 | 0.0399 | 0.0367 | 0.0301
3158 | 0.1517 | 0.1064 | 0.0902 | 0.0798 | 0.0763 | 0.0595 | 0.0633 | 0.0576 | 0.0554 | 0.0405 | 0.0399 | 0.0367 | 0.0301
3159 | 0.1519 | 0.1064 | 0.0902 | 0.0798 | 0.0763 | 0.0595 | 0.0633 | 0.0576 | 0.0554 | 0.0405 | 0.0399 | 0.0367 | 0.0301
3160 | 0.1519 | 0.1063 | 0.0902 | 0.0797 | 0.0763 | 0.0595 | 0.0633 | 0.0576 | 0.0554 | 0.0405 | 0.0399 | 0.0367 | 0.0301
3161 | 0.1519 | 0.1063 | 0.0902 | 0.0797 | 0.0762 | 0.0595 | 0.0633 | 0.0576 | 0.0554 | 0.0405 | 0.0399 | 0.0367 | 0.0301
3162 | 0.1518 | 0.1066 | 0.0904 | 0.0797 | 0.0765 | 0.0595 | 0.0633 | 0.0576 | 0.0553 | 0.0405 | 0.0398 | 0.0367 | 0.03
3163 | 0.1518 | 0.1065 | 0.0904 | 0.0797 | 0.0765 | 0.0594 | 0.0632 | 0.0575 | 0.0553 | 0.0405 | 0.0398 | 0.0367 | 0.03
3164 | 0.1517 | 0.1065 | 0.0904 | 0.0796 | 0.0765 | 0.0594 | 0.0632 | 0.0575 | 0.0553 | 0.0405 | 0.0398 | 0.0367 | 0.03
3165 | 0.1517 | 0.1065 | 0.0904 | 0.0796 | 0.0765 | 0.0594 | 0.0632 | 0.0575 | 0.0553 | 0.0404 | 0.0398 | 0.0367 | 0.03
3166 | 0.1516 | 0.1064 | 0.0903 | 0.0796 | 0.0764 | 0.0594 | 0.0632 | 0.0575 | 0.0553 | 0.0404 | 0.0398 | 0.0366 | 0.03
3167 | 0.1516 | 0.1064 | 0.0903 | 0.0796 | 0.0764 | 0.0594 | 0.0632 | 0.0575 | 0.0553 | 0.0404 | 0.0398 | 0.0366 | 0.03
3168 | 0.1515 | 0.1064 | 0.0903 | 0.0795 | 0.0764 | 0.0593 | 0.0631 | 0.0574 | 0.0552 | 0.0404 | 0.0398 | 0.0366 | 0.03
3169 | 0.1515 | 0.1063 | 0.0902 | 0.0795 | 0.0764 | 0.0593 | 0.0631 | 0.0574 | 0.0552 | 0.0404 | 0.0398 | 0.0366 | 0.03
3170 | 0.1514 | 0.1063 | 0.0902 | 0.0795 | 0.0763 | 0.0593 | 0.0631 | 0.0574 | 0.0552 | 0.0404 | 0.0397 | 0.0366 | 0.03
3171 | 0.1514 | 0.1063 | 0.0902 | 0.0795 | 0.0763 | 0.0593 | 0.0631 | 0.0574 | 0.0552 | 0.0404 | 0.0397 | 0.0366 | 0.03
3172 | 0.1513 | 0.1062 | 0.0902 | 0.0794 | 0.0763 | 0.0593 | 0.0631 | 0.0574 | 0.0552 | 0.0404 | 0.0397 | 0.0366 | 0.0299
3173 | 0.1513 | 0.1062 | 0.0901 | 0.0794 | 0.0763 | 0.0592 | 0.063 | 0.0574 | 0.0552 | 0.0403 | 0.0397 | 0.0366 | 0.0299
3174 | 0.1512 | 0.1062 | 0.0901 | 0.0794 | 0.0762 | 0.0592 | 0.063 | 0.0573 | 0.0551 | 0.0403 | 0.0397 | 0.0365 | 0.0299
3175 | 0.1512 | 0.1061 | 0.0901 | 0.0794 | 0.0762 | 0.0592 | 0.063 | 0.0573 | 0.0551 | 0.0403 | 0.0397 | 0.0365 | 0.0299
3176 | 0.1511 | 0.1061 | 0.0901 | 0.0793 | 0.0762 | 0.0592 | 0.063 | 0.0573 | 0.0551 | 0.0403 | 0.0397 | 0.0365 | 0.0299
3177 | 0.1511 | 0.1061 | 0.09 | 0.0793 | 0.0762 | 0.0592 | 0.063 | 0.0573 | 0.0551 | 0.0403 | 0.0397 | 0.0365 | 0.0299
3178 | 0.151 | 0.106 | 0.09 | 0.0793 | 0.0761 | 0.0592 | 0.0629 | 0.0573 | 0.0551 | 0.0403 | 0.0396 | 0.0365 | 0.0299
3179 | 0.1513 | 0.1063 | 0.0903 | 0.0796 | 0.0761 | 0.0591 | 0.0629 | 0.0573 | 0.0554 | 0.0406 | 0.0396 | 0.0365 | 0.0299
3180 | 0.1516 | 0.1063 | 0.0903 | 0.0799 | 0.0764 | 0.0594 | 0.0632 | 0.0572 | 0.0553 | 0.0406 | 0.0399 | 0.0368 | 0.0302
3181 | 0.1515 | 0.1063 | 0.0902 | 0.0798 | 0.0764 | 0.0594 | 0.0632 | 0.0572 | 0.0553 | 0.0406 | 0.0399 | 0.0368 | 0.0302
3182 | 0.1515 | 0.1062 | 0.0902 | 0.0798 | 0.0764 | 0.0594 | 0.0632 | 0.0572 | 0.0553 | 0.0405 | 0.0399 | 0.0368 | 0.0302
3183 | 0.1514 | 0.1062 | 0.0902 | 0.0798 | 0.0763 | 0.0594 | 0.0631 | 0.0572 | 0.0553 | 0.0405 | 0.0399 | 0.0368 | 0.0302
3184 | 0.1514 | 0.1062 | 0.0901 | 0.0798 | 0.0763 | 0.0594 | 0.0631 | 0.0572 | 0.0553 | 0.0405 | 0.0399 | 0.0367 | 0.0302
3185 | 0.1516 | 0.1064 | 0.0904 | 0.0801 | 0.0763 | 0.0597 | 0.0631 | 0.0575 | 0.0553 | 0.0405 | 0.0399 | 0.0367 | 0.0301
3186 | 0.1519 | 0.1064 | 0.0904 | 0.08 | 0.0763 | 0.0596 | 0.0631 | 0.0574 | 0.0552 | 0.0405 | 0.0399 | 0.0367 | 0.0301
3187 | 0.1519 | 0.1064 | 0.0904 | 0.08 | 0.0762 | 0.0596 | 0.0631 | 0.0574 | 0.0552 | 0.0405 | 0.0398 | 0.0367 | 0.0301
3188 | 0.1518 | 0.1063 | 0.0903 | 0.08 | 0.0762 | 0.0596 | 0.063 | 0.0574 | 0.0552 | 0.0405 | 0.0398 | 0.0367 | 0.0301
3189 | 0.1518 | 0.1063 | 0.0903 | 0.08 | 0.0762 | 0.0596 | 0.063 | 0.0574 | 0.0552 | 0.0405 | 0.0398 | 0.0367 | 0.0301
3190 | 0.1517 | 0.1063 | 0.0903 | 0.0799 | 0.0762 | 0.0596 | 0.063 | 0.0574 | 0.0552 | 0.0404 | 0.0398 | 0.0367 | 0.0301
3191 | 0.1517 | 0.1062 | 0.0903 | 0.0799 | 0.0762 | 0.0595 | 0.063 | 0.0573 | 0.0552 | 0.0404 | 0.0398 | 0.0367 | 0.0301
3192 | 0.1516 | 0.1062 | 0.0902 | 0.0799 | 0.0761 | 0.0595 | 0.063 | 0.0573 | 0.0551 | 0.0404 | 0.0398 | 0.0367 | 0.0301
3193 | 0.1519 | 0.1065 | 0.0905 | 0.0799 | 0.0764 | 0.0595 | 0.0633 | 0.0576 | 0.0554 | 0.0407 | 0.0401 | 0.0366 | 0.0301
3194 | 0.1518 | 0.1064 | 0.0905 | 0.0798 | 0.0764 | 0.0595 | 0.0632 | 0.0576 | 0.0554 | 0.0407 | 0.0401 | 0.0366 | 0.0301
3195 | 0.1518 | 0.1064 | 0.0905 | 0.0798 | 0.0764 | 0.0595 | 0.0632 | 0.0576 | 0.0554 | 0.0407 | 0.0401 | 0.0366 | 0.03
3196 | 0.1518 | 0.1064 | 0.0904 | 0.0798 | 0.0763 | 0.0594 | 0.0632 | 0.0576 | 0.0554 | 0.0407 | 0.0401 | 0.0366 | 0.03
3197 | 0.1517 | 0.1063 | 0.0904 | 0.0798 | 0.0763 | 0.0594 | 0.0632 | 0.0576 | 0.0554 | 0.0407 | 0.04 | 0.0366 | 0.03
3198 | 0.152 | 0.1063 | 0.0904 | 0.0801 | 0.0763 | 0.0597 | 0.0632 | 0.0575 | 0.0553 | 0.0407 | 0.04 | 0.0366 | 0.03
3199 | 0.1519 | 0.1063 | 0.0903 | 0.08 | 0.0763 | 0.0597 | 0.0631 | 0.0575 | 0.0553 | 0.0406 | 0.04 | 0.0366 | 0.03
3200 | 0.1519 | 0.1062 | 0.0903 | 0.08 | 0.0763 | 0.0597 | 0.0631 | 0.0575 | 0.0553 | 0.0406 | 0.04 | 0.0366 | 0.03
3201 | 0.1518 | 0.1065 | 0.0906 | 0.08 | 0.0765 | 0.0597 | 0.0634 | 0.0575 | 0.0553 | 0.0406 | 0.04 | 0.0366 | 0.03
3202 | 0.1518 | 0.1065 | 0.0906 | 0.08 | 0.0765 | 0.0597 | 0.0634 | 0.0575 | 0.0553 | 0.0406 | 0.04 | 0.0365 | 0.03
3203 | 0.152 | 0.1068 | 0.0909 | 0.0802 | 0.0765 | 0.0596 | 0.0634 | 0.0578 | 0.0556 | 0.0406 | 0.04 | 0.0365 | 0.03
3204 | 0.1523 | 0.1071 | 0.0911 | 0.0805 | 0.0768 | 0.0599 | 0.0637 | 0.0581 | 0.0559 | 0.0409 | 0.0403 | 0.0368 | 0.03
3205 | 0.1523 | 0.107 | 0.0911 | 0.0805 | 0.0768 | 0.0599 | 0.0637 | 0.058 | 0.0559 | 0.0409 | 0.0402 | 0.0368 | 0.03
3206 | 0.1522 | 0.107 | 0.0911 | 0.0805 | 0.0767 | 0.0599 | 0.0636 | 0.058 | 0.0558 | 0.0409 | 0.0402 | 0.0368 | 0.0299
3207 | 0.1522 | 0.107 | 0.0911 | 0.0804 | 0.0767 | 0.0599 | 0.0636 | 0.058 | 0.0558 | 0.0408 | 0.0402 | 0.0368 | 0.0299
3208 | 0.1521 | 0.1069 | 0.091 | 0.0804 | 0.0767 | 0.0599 | 0.0636 | 0.058 | 0.0558 | 0.0408 | 0.0402 | 0.0368 | 0.0299
3209 | 0.1524 | 0.1072 | 0.0913 | 0.0807 | 0.077 | 0.0601 | 0.0639 | 0.0583 | 0.0561 | 0.0411 | 0.0405 | 0.0371 | 0.0302
3210 | 0.1523 | 0.1072 | 0.0913 | 0.0807 | 0.0769 | 0.0601 | 0.0639 | 0.0583 | 0.0561 | 0.0411 | 0.0405 | 0.0371 | 0.0302
3211 | 0.1523 | 0.1071 | 0.0912 | 0.0807 | 0.0769 | 0.0601 | 0.0638 | 0.0582 | 0.0561 | 0.0411 | 0.0405 | 0.0371 | 0.0302
3212 | 0.1526 | 0.1074 | 0.0915 | 0.0809 | 0.0772 | 0.0604 | 0.0641 | 0.0585 | 0.0564 | 0.0414 | 0.0408 | 0.0374 | 0.0305
3213 | 0.1525 | 0.1074 | 0.0915 | 0.0809 | 0.0772 | 0.0604 | 0.0641 | 0.0585 | 0.0563 | 0.0414 | 0.0408 | 0.0373 | 0.0305
3214 | 0.1525 | 0.1073 | 0.0915 | 0.0809 | 0.0772 | 0.0604 | 0.0641 | 0.0585 | 0.0563 | 0.0414 | 0.0408 | 0.0373 | 0.0305
3215 | 0.1524 | 0.1073 | 0.0914 | 0.0809 | 0.0771 | 0.0603 | 0.0641 | 0.0585 | 0.0563 | 0.0414 | 0.0407 | 0.0373 | 0.0305
3216 | 0.1524 | 0.1073 | 0.0914 | 0.0808 | 0.0771 | 0.0603 | 0.0641 | 0.0585 | 0.0563 | 0.0414 | 0.0407 | 0.0373 | 0.0305
3217 | 0.1526 | 0.1072 | 0.0914 | 0.0808 | 0.0771 | 0.0603 | 0.064 | 0.0584 | 0.0563 | 0.0413 | 0.0407 | 0.0373 | 0.0305
3218 | 0.1526 | 0.1072 | 0.0914 | 0.0808 | 0.0771 | 0.0603 | 0.064 | 0.0584 | 0.0562 | 0.0413 | 0.0407 | 0.0373 | 0.0305
3219 | 0.1525 | 0.1072 | 0.0913 | 0.0808 | 0.077 | 0.0603 | 0.064 | 0.0584 | 0.0562 | 0.0413 | 0.0407 | 0.0373 | 0.0304
3220 | 0.1525 | 0.1071 | 0.0913 | 0.0807 | 0.077 | 0.0602 | 0.064 | 0.0584 | 0.0562 | 0.0413 | 0.0407 | 0.0373 | 0.0304
3221 | 0.1524 | 0.1071 | 0.0913 | 0.0807 | 0.077 | 0.0602 | 0.064 | 0.0584 | 0.0562 | 0.0413 | 0.0407 | 0.0373 | 0.0304
3222 | 0.1524 | 0.1071 | 0.0912 | 0.0807 | 0.077 | 0.0602 | 0.0639 | 0.0583 | 0.0562 | 0.0413 | 0.0407 | 0.0372 | 0.0304
3223 | 0.1523 | 0.107 | 0.0912 | 0.0807 | 0.0769 | 0.0602 | 0.0639 | 0.0583 | 0.0562 | 0.0413 | 0.0406 | 0.0372 | 0.0304
3224 | 0.1523 | 0.107 | 0.0912 | 0.0806 | 0.0769 | 0.0602 | 0.0639 | 0.0583 | 0.0561 | 0.0413 | 0.0406 | 0.0372 | 0.0304
3225 | 0.1526 | 0.107 | 0.0912 | 0.0809 | 0.0769 | 0.0605 | 0.0639 | 0.0583 | 0.0561 | 0.0412 | 0.0406 | 0.0372 | 0.0304
3226 | 0.1525 | 0.1069 | 0.0911 | 0.0809 | 0.0769 | 0.0604 | 0.0639 | 0.0583 | 0.0561 | 0.0412 | 0.0406 | 0.0372 | 0.0304
3227 | 0.1525 | 0.1069 | 0.0911 | 0.0809 | 0.0769 | 0.0604 | 0.0638 | 0.0583 | 0.0561 | 0.0412 | 0.0406 | 0.0372 | 0.0304
3228 | 0.1524 | 0.1069 | 0.0911 | 0.0809 | 0.0768 | 0.0604 | 0.0638 | 0.0582 | 0.0561 | 0.0412 | 0.0406 | 0.0372 | 0.0304
3229 | 0.1524 | 0.1068 | 0.091 | 0.0808 | 0.0768 | 0.0604 | 0.0638 | 0.0582 | 0.0561 | 0.0412 | 0.0406 | 0.0372 | 0.0303
3230 | 0.1523 | 0.1068 | 0.091 | 0.0808 | 0.0768 | 0.0604 | 0.0638 | 0.0582 | 0.056 | 0.0412 | 0.0406 | 0.0372 | 0.0303
3231 | 0.1523 | 0.1068 | 0.091 | 0.0808 | 0.0768 | 0.0604 | 0.0638 | 0.0582 | 0.056 | 0.0412 | 0.0405 | 0.0371 | 0.0303
3232 | 0.1522 | 0.1067 | 0.091 | 0.0808 | 0.0767 | 0.0603 | 0.0637 | 0.0582 | 0.056 | 0.0412 | 0.0405 | 0.0371 | 0.0303
3233 | 0.1522 | 0.1067 | 0.0909 | 0.0807 | 0.0767 | 0.0603 | 0.0637 | 0.0582 | 0.056 | 0.0411 | 0.0405 | 0.0371 | 0.0303
3234 | 0.1521 | 0.1067 | 0.0909 | 0.0807 | 0.0767 | 0.0603 | 0.0637 | 0.0581 | 0.056 | 0.0411 | 0.0405 | 0.0371 | 0.0303
3235 | 0.1521 | 0.1066 | 0.0909 | 0.0807 | 0.0767 | 0.0603 | 0.0637 | 0.0581 | 0.056 | 0.0411 | 0.0405 | 0.0371 | 0.0303
3236 | 0.152 | 0.1066 | 0.0909 | 0.0807 | 0.0766 | 0.0603 | 0.0637 | 0.0581 | 0.0559 | 0.0411 | 0.0405 | 0.0371 | 0.0303
3237 | 0.152 | 0.1066 | 0.0908 | 0.0806 | 0.0766 | 0.0602 | 0.0636 | 0.0581 | 0.0559 | 0.0411 | 0.0405 | 0.0371 | 0.0303
3238 | 0.1519 | 0.1065 | 0.0908 | 0.0806 | 0.0766 | 0.0602 | 0.0636 | 0.0581 | 0.0559 | 0.0411 | 0.0405 | 0.0371 | 0.0303
3239 | 0.1522 | 0.1065 | 0.0908 | 0.0806 | 0.0766 | 0.0602 | 0.0636 | 0.058 | 0.0559 | 0.0411 | 0.0404 | 0.037 | 0.0303
3240 | 0.1522 | 0.1065 | 0.0907 | 0.0806 | 0.0765 | 0.0602 | 0.0636 | 0.058 | 0.0559 | 0.041 | 0.0404 | 0.037 | 0.0302
3241 | 0.1521 | 0.1064 | 0.0907 | 0.0805 | 0.0765 | 0.0602 | 0.0636 | 0.058 | 0.0558 | 0.041 | 0.0404 | 0.037 | 0.0302
3242 | 0.1521 | 0.1064 | 0.0907 | 0.0805 | 0.0765 | 0.0601 | 0.0635 | 0.058 | 0.0558 | 0.041 | 0.0404 | 0.037 | 0.0302
3243 | 0.152 | 0.1064 | 0.0907 | 0.0805 | 0.0765 | 0.0601 | 0.0635 | 0.058 | 0.0558 | 0.041 | 0.0404 | 0.037 | 0.0302
3244 | 0.152 | 0.1064 | 0.0906 | 0.0805 | 0.0764 | 0.0601 | 0.0635 | 0.058 | 0.0558 | 0.041 | 0.0404 | 0.037 | 0.0302
3245 | 0.1519 | 0.1063 | 0.0906 | 0.0804 | 0.0764 | 0.0601 | 0.0635 | 0.0579 | 0.0558 | 0.041 | 0.0404 | 0.037 | 0.0302
3246 | 0.1519 | 0.1063 | 0.0906 | 0.0804 | 0.0764 | 0.0601 | 0.0635 | 0.0579 | 0.0558 | 0.041 | 0.0404 | 0.037 | 0.0302
3247 | 0.1518 | 0.1063 | 0.0905 | 0.0804 | 0.0764 | 0.0601 | 0.0634 | 0.0579 | 0.0557 | 0.041 | 0.0403 | 0.037 | 0.0302
3248 | 0.1518 | 0.1062 | 0.0905 | 0.0804 | 0.0764 | 0.06 | 0.0634 | 0.0579 | 0.0557 | 0.0409 | 0.0403 | 0.0369 | 0.0302
3249 | 0.152 | 0.1062 | 0.0905 | 0.0803 | 0.0763 | 0.06 | 0.0634 | 0.0579 | 0.0557 | 0.0409 | 0.0403 | 0.0369 | 0.0302
3250 | 0.152 | 0.1062 | 0.0908 | 0.0803 | 0.0763 | 0.06 | 0.0634 | 0.0578 | 0.0557 | 0.0409 | 0.0403 | 0.0369 | 0.0302
3251 | 0.152 | 0.1061 | 0.0907 | 0.0803 | 0.0763 | 0.06 | 0.0634 | 0.0578 | 0.0557 | 0.0409 | 0.0403 | 0.0369 | 0.0301
3252 | 0.1519 | 0.1061 | 0.0907 | 0.0803 | 0.0763 | 0.06 | 0.0633 | 0.0578 | 0.0557 | 0.0409 | 0.0403 | 0.0369 | 0.0301
3253 | 0.1519 | 0.1061 | 0.0907 | 0.0802 | 0.0762 | 0.0599 | 0.0633 | 0.0578 | 0.0556 | 0.0409 | 0.0403 | 0.0369 | 0.0301
3254 | 0.1518 | 0.106 | 0.0907 | 0.0802 | 0.0762 | 0.0599 | 0.0633 | 0.0578 | 0.0556 | 0.0409 | 0.0403 | 0.0369 | 0.0301
3255 | 0.1518 | 0.106 | 0.0906 | 0.0802 | 0.0762 | 0.0599 | 0.0633 | 0.0578 | 0.0556 | 0.0409 | 0.0402 | 0.0369 | 0.0301
3256 | 0.1517 | 0.106 | 0.0906 | 0.0802 | 0.0762 | 0.0599 | 0.0633 | 0.0577 | 0.0556 | 0.0408 | 0.0402 | 0.0369 | 0.0301
3257 | 0.152 | 0.1062 | 0.0909 | 0.0804 | 0.0761 | 0.0599 | 0.0636 | 0.058 | 0.0556 | 0.0408 | 0.0402 | 0.0372 | 0.0301
3258 | 0.1519 | 0.1062 | 0.0909 | 0.0804 | 0.0761 | 0.0599 | 0.0635 | 0.058 | 0.0556 | 0.0408 | 0.0402 | 0.0371 | 0.0301
3259 | 0.1519 | 0.1062 | 0.0908 | 0.0804 | 0.0764 | 0.0598 | 0.0638 | 0.058 | 0.0555 | 0.0408 | 0.0405 | 0.0374 | 0.0304
3260 | 0.1518 | 0.1061 | 0.0908 | 0.0804 | 0.0764 | 0.0598 | 0.0638 | 0.058 | 0.0555 | 0.0408 | 0.0405 | 0.0374 | 0.0304
3261 | 0.1518 | 0.1061 | 0.0911 | 0.0803 | 0.0764 | 0.0598 | 0.0638 | 0.0583 | 0.0555 | 0.0408 | 0.0405 | 0.0374 | 0.0304
3262 | 0.1517 | 0.1061 | 0.091 | 0.0803 | 0.0763 | 0.0598 | 0.0638 | 0.0582 | 0.0555 | 0.0408 | 0.0405 | 0.0374 | 0.0303
3263 | 0.1517 | 0.106 | 0.091 | 0.0803 | 0.0763 | 0.0598 | 0.0637 | 0.0582 | 0.0555 | 0.0408 | 0.0405 | 0.0374 | 0.0303
3264 | 0.152 | 0.106 | 0.091 | 0.0806 | 0.0763 | 0.06 | 0.0637 | 0.0582 | 0.0555 | 0.0407 | 0.0404 | 0.0374 | 0.0303
3265 | 0.1519 | 0.106 | 0.091 | 0.0806 | 0.0763 | 0.06 | 0.0637 | 0.0582 | 0.0554 | 0.0407 | 0.0404 | 0.0374 | 0.0303
3266 | 0.1522 | 0.1062 | 0.0912 | 0.0808 | 0.0762 | 0.0603 | 0.064 | 0.0585 | 0.0557 | 0.041 | 0.0404 | 0.0377 | 0.0303
3267 | 0.1521 | 0.1062 | 0.0912 | 0.0808 | 0.0762 | 0.0603 | 0.064 | 0.0585 | 0.0557 | 0.041 | 0.0404 | 0.0376 | 0.0303
3268 | 0.1521 | 0.1062 | 0.0912 | 0.0808 | 0.0762 | 0.0603 | 0.064 | 0.0584 | 0.0557 | 0.041 | 0.0404 | 0.0376 | 0.0303
3269 | 0.152 | 0.1061 | 0.0912 | 0.0808 | 0.0762 | 0.0603 | 0.0639 | 0.0584 | 0.0557 | 0.041 | 0.0404 | 0.0376 | 0.0303
3270 | 0.152 | 0.1061 | 0.0911 | 0.0807 | 0.0761 | 0.0602 | 0.0639 | 0.0584 | 0.0557 | 0.041 | 0.0404 | 0.0376 | 0.0303
3271 | 0.1519 | 0.1061 | 0.0911 | 0.0807 | 0.0761 | 0.0602 | 0.0639 | 0.0584 | 0.0556 | 0.041 | 0.0404 | 0.0376 | 0.0303
3272 | 0.1519 | 0.1061 | 0.0911 | 0.0807 | 0.0761 | 0.0602 | 0.0639 | 0.0584 | 0.0556 | 0.041 | 0.0403 | 0.0376 | 0.0303
3273 | 0.1522 | 0.106 | 0.091 | 0.0807 | 0.0761 | 0.0602 | 0.0639 | 0.0584 | 0.0556 | 0.0409 | 0.0403 | 0.0376 | 0.0302
3274 | 0.1521 | 0.106 | 0.091 | 0.0806 | 0.0761 | 0.0602 | 0.0638 | 0.0583 | 0.0556 | 0.0409 | 0.0403 | 0.0376 | 0.0302
3275 | 0.1521 | 0.106 | 0.091 | 0.0806 | 0.076 | 0.0602 | 0.0638 | 0.0583 | 0.0556 | 0.0409 | 0.0403 | 0.0376 | 0.0302
3276 | 0.1523 | 0.1062 | 0.091 | 0.0806 | 0.076 | 0.0601 | 0.0638 | 0.0583 | 0.0556 | 0.0409 | 0.0403 | 0.0375 | 0.0302
3277 | 0.1523 | 0.1062 | 0.0909 | 0.0806 | 0.076 | 0.0601 | 0.0638 | 0.0583 | 0.0555 | 0.0409 | 0.0403 | 0.0375 | 0.0302
3278 | 0.1522 | 0.1062 | 0.0909 | 0.0805 | 0.076 | 0.0601 | 0.0638 | 0.0583 | 0.0555 | 0.0409 | 0.0403 | 0.0375 | 0.0302
3279 | 0.1522 | 0.1061 | 0.0909 | 0.0805 | 0.0759 | 0.0601 | 0.0637 | 0.0582 | 0.0555 | 0.0409 | 0.0403 | 0.0375 | 0.0302
3280 | 0.1524 | 0.1061 | 0.0909 | 0.0805 | 0.0759 | 0.0601 | 0.0637 | 0.0582 | 0.0555 | 0.0409 | 0.0402 | 0.0375 | 0.0302
3281 | 0.1527 | 0.1064 | 0.0908 | 0.0805 | 0.0762 | 0.06 | 0.064 | 0.0582 | 0.0555 | 0.0408 | 0.0402 | 0.0378 | 0.0302
3282 | 0.1527 | 0.1063 | 0.0908 | 0.0804 | 0.0762 | 0.06 | 0.064 | 0.0582 | 0.0555 | 0.0408 | 0.0402 | 0.0378 | 0.0302
3283 | 0.1529 | 0.1066 | 0.0911 | 0.0807 | 0.0765 | 0.0603 | 0.0643 | 0.0585 | 0.0557 | 0.0411 | 0.0405 | 0.0378 | 0.0305
3284 | 0.1532 | 0.1069 | 0.0914 | 0.081 | 0.0764 | 0.0603 | 0.0643 | 0.0585 | 0.0557 | 0.0411 | 0.0405 | 0.0378 | 0.0305
3285 | 0.1531 | 0.1068 | 0.0913 | 0.081 | 0.0764 | 0.0603 | 0.0642 | 0.0584 | 0.0557 | 0.0411 | 0.0405 | 0.0377 | 0.0304
3286 | 0.1531 | 0.1068 | 0.0913 | 0.0809 | 0.0764 | 0.0603 | 0.0642 | 0.0584 | 0.0557 | 0.0411 | 0.0405 | 0.0377 | 0.0304
3287 | 0.153 | 0.1068 | 0.0913 | 0.0809 | 0.0764 | 0.0602 | 0.0642 | 0.0584 | 0.0557 | 0.0411 | 0.0405 | 0.0377 | 0.0304
3288 | 0.153 | 0.1068 | 0.0912 | 0.0809 | 0.0763 | 0.0602 | 0.0642 | 0.0584 | 0.0557 | 0.0411 | 0.0405 | 0.0377 | 0.0304
3289 | 0.1532 | 0.107 | 0.0915 | 0.0812 | 0.0766 | 0.0605 | 0.0645 | 0.0587 | 0.0559 | 0.041 | 0.0404 | 0.038 | 0.0304
3290 | 0.1532 | 0.107 | 0.0915 | 0.0812 | 0.0766 | 0.0605 | 0.0644 | 0.0587 | 0.0559 | 0.041 | 0.0404 | 0.038 | 0.0304
3291 | 0.1534 | 0.1073 | 0.0918 | 0.0811 | 0.0766 | 0.0605 | 0.0644 | 0.0586 | 0.0559 | 0.041 | 0.0404 | 0.038 | 0.0304
3292 | 0.1534 | 0.1072 | 0.0917 | 0.0811 | 0.0765 | 0.0604 | 0.0644 | 0.0586 | 0.0559 | 0.041 | 0.0404 | 0.038 | 0.0304
3293 | 0.1534 | 0.1072 | 0.0917 | 0.0811 | 0.0765 | 0.0604 | 0.0644 | 0.0586 | 0.0559 | 0.041 | 0.0404 | 0.038 | 0.0304
3294 | 0.1533 | 0.1072 | 0.0917 | 0.0811 | 0.0765 | 0.0604 | 0.0644 | 0.0586 | 0.0559 | 0.041 | 0.0404 | 0.0379 | 0.0304
3295 | 0.1533 | 0.1071 | 0.0917 | 0.081 | 0.0765 | 0.0604 | 0.0643 | 0.0586 | 0.0558 | 0.041 | 0.0404 | 0.0379 | 0.0303
3296 | 0.1535 | 0.1074 | 0.0916 | 0.0813 | 0.0765 | 0.0607 | 0.0643 | 0.0586 | 0.0558 | 0.041 | 0.0404 | 0.0379 | 0.0303
3297 | 0.1538 | 0.1077 | 0.0919 | 0.0813 | 0.0767 | 0.0607 | 0.0646 | 0.0588 | 0.0561 | 0.0412 | 0.0403 | 0.0382 | 0.0303
3298 | 0.1537 | 0.1076 | 0.0919 | 0.0813 | 0.0767 | 0.0606 | 0.0646 | 0.0588 | 0.0561 | 0.0412 | 0.0403 | 0.0382 | 0.0303
3299 | 0.1537 | 0.1076 | 0.0918 | 0.0812 | 0.0767 | 0.0606 | 0.0646 | 0.0588 | 0.0561 | 0.0412 | 0.0403 | 0.0382 | 0.0303
3300 | 0.1536 | 0.1076 | 0.0918 | 0.0812 | 0.0767 | 0.0606 | 0.0645 | 0.0588 | 0.0561 | 0.0412 | 0.0403 | 0.0382 | 0.0303
3301 | 0.1536 | 0.1075 | 0.0918 | 0.0812 | 0.0766 | 0.0606 | 0.0645 | 0.0588 | 0.056 | 0.0412 | 0.0403 | 0.0382 | 0.0303
3302 | 0.1535 | 0.1075 | 0.0918 | 0.0812 | 0.0766 | 0.0606 | 0.0645 | 0.0588 | 0.056 | 0.0412 | 0.0403 | 0.0382 | 0.0303
3303 | 0.1535 | 0.1075 | 0.0917 | 0.0811 | 0.0766 | 0.0606 | 0.0645 | 0.0587 | 0.056 | 0.0412 | 0.0403 | 0.0381 | 0.0303
3304 | 0.1535 | 0.1074 | 0.0917 | 0.0811 | 0.0766 | 0.0605 | 0.0645 | 0.0587 | 0.056 | 0.0412 | 0.0403 | 0.0381 | 0.0303
3305 | 0.1537 | 0.1077 | 0.0917 | 0.0811 | 0.0766 | 0.0605 | 0.0644 | 0.0587 | 0.056 | 0.0411 | 0.0402 | 0.0381 | 0.0303
3306 | 0.1537 | 0.1077 | 0.0917 | 0.0811 | 0.0765 | 0.0605 | 0.0644 | 0.0587 | 0.056 | 0.0411 | 0.0402 | 0.0381 | 0.0302
3307 | 0.1536 | 0.1077 | 0.0916 | 0.081 | 0.0765 | 0.0605 | 0.0644 | 0.0587 | 0.0559 | 0.0411 | 0.0402 | 0.0381 | 0.0302
3308 | 0.1536 | 0.1076 | 0.0916 | 0.081 | 0.0765 | 0.0605 | 0.0644 | 0.0586 | 0.0559 | 0.0411 | 0.0402 | 0.0381 | 0.0302
3309 | 0.1535 | 0.1076 | 0.0916 | 0.081 | 0.0765 | 0.0604 | 0.0644 | 0.0586 | 0.0559 | 0.0411 | 0.0402 | 0.0381 | 0.0302
3310 | 0.1535 | 0.1076 | 0.0915 | 0.081 | 0.0764 | 0.0604 | 0.0644 | 0.0586 | 0.0559 | 0.0411 | 0.0402 | 0.0381 | 0.0302
3311 | 0.1534 | 0.1075 | 0.0915 | 0.0809 | 0.0764 | 0.0604 | 0.0643 | 0.0586 | 0.0559 | 0.0411 | 0.0402 | 0.0381 | 0.0302
3312 | 0.1534 | 0.1075 | 0.0915 | 0.0809 | 0.0764 | 0.0604 | 0.0643 | 0.0586 | 0.0559 | 0.0411 | 0.0402 | 0.038 | 0.0302
3313 | 0.1533 | 0.1075 | 0.0915 | 0.0809 | 0.0764 | 0.0604 | 0.0643 | 0.0586 | 0.0558 | 0.0411 | 0.0401 | 0.038 | 0.0302
3314 | 0.1533 | 0.1074 | 0.0914 | 0.0809 | 0.0763 | 0.0604 | 0.0643 | 0.0585 | 0.0558 | 0.041 | 0.0401 | 0.038 | 0.0302
3315 | 0.1532 | 0.1074 | 0.0914 | 0.0808 | 0.0763 | 0.0603 | 0.0643 | 0.0585 | 0.0558 | 0.041 | 0.0401 | 0.038 | 0.0302
3316 | 0.1532 | 0.1074 | 0.0914 | 0.0808 | 0.0763 | 0.0603 | 0.0642 | 0.0585 | 0.0558 | 0.041 | 0.0401 | 0.038 | 0.0302
3317 | 0.1532 | 0.1073 | 0.0913 | 0.0808 | 0.0763 | 0.0603 | 0.0642 | 0.0585 | 0.0558 | 0.041 | 0.0401 | 0.038 | 0.0301
3318 | 0.1531 | 0.1073 | 0.0913 | 0.0808 | 0.0763 | 0.0603 | 0.0642 | 0.0585 | 0.0558 | 0.041 | 0.0401 | 0.038 | 0.0301
3319 | 0.1531 | 0.1073 | 0.0913 | 0.0807 | 0.0762 | 0.0603 | 0.0642 | 0.0585 | 0.0557 | 0.041 | 0.0401 | 0.038 | 0.0301
3320 | 0.153 | 0.1072 | 0.0913 | 0.0807 | 0.0762 | 0.0602 | 0.0642 | 0.0584 | 0.0557 | 0.041 | 0.0401 | 0.038 | 0.0301
3321 | 0.153 | 0.1072 | 0.0912 | 0.0807 | 0.0762 | 0.0602 | 0.0641 | 0.0584 | 0.0557 | 0.041 | 0.04 | 0.0379 | 0.0301
3322 | 0.1529 | 0.1072 | 0.0912 | 0.0807 | 0.0762 | 0.0602 | 0.0641 | 0.0584 | 0.0557 | 0.0409 | 0.04 | 0.0379 | 0.0301
3323 | 0.1529 | 0.1071 | 0.0912 | 0.0807 | 0.0761 | 0.0602 | 0.0641 | 0.0584 | 0.0557 | 0.0409 | 0.04 | 0.0379 | 0.0301
3324 | 0.1528 | 0.1071 | 0.0912 | 0.0806 | 0.0761 | 0.0602 | 0.0641 | 0.0584 | 0.0557 | 0.0409 | 0.04 | 0.0379 | 0.0301
3325 | 0.1528 | 0.1071 | 0.0911 | 0.0806 | 0.0761 | 0.0602 | 0.0641 | 0.0583 | 0.0556 | 0.0409 | 0.04 | 0.0379 | 0.0301
3326 | 0.1527 | 0.107 | 0.0911 | 0.0806 | 0.0761 | 0.0601 | 0.064 | 0.0583 | 0.0556 | 0.0409 | 0.04 | 0.0379 | 0.0301
3327 | 0.1527 | 0.107 | 0.0911 | 0.0806 | 0.076 | 0.0601 | 0.064 | 0.0583 | 0.0556 | 0.0409 | 0.04 | 0.0379 | 0.0301
3328 | 0.1526 | 0.107 | 0.091 | 0.0805 | 0.076 | 0.0601 | 0.064 | 0.0583 | 0.0556 | 0.0409 | 0.04 | 0.0379 | 0.03
3329 | 0.1526 | 0.1069 | 0.091 | 0.0805 | 0.076 | 0.0601 | 0.064 | 0.0583 | 0.0556 | 0.0409 | 0.04 | 0.0378 | 0.03
3330 | 0.1526 | 0.1069 | 0.091 | 0.0805 | 0.076 | 0.0601 | 0.064 | 0.0583 | 0.0556 | 0.0408 | 0.0399 | 0.0378 | 0.03
3331 | 0.1525 | 0.1069 | 0.091 | 0.0805 | 0.076 | 0.06 | 0.0639 | 0.0582 | 0.0555 | 0.0408 | 0.0399 | 0.0378 | 0.03
3332 | 0.1525 | 0.1068 | 0.0909 | 0.0804 | 0.0759 | 0.06 | 0.0639 | 0.0582 | 0.0555 | 0.0408 | 0.0399 | 0.0378 | 0.03
3333 | 0.1524 | 0.1068 | 0.0909 | 0.0804 | 0.0759 | 0.06 | 0.0639 | 0.0582 | 0.0555 | 0.0408 | 0.0399 | 0.0378 | 0.03
3334 | 0.1527 | 0.1068 | 0.0912 | 0.0804 | 0.0759 | 0.06 | 0.0639 | 0.0585 | 0.0555 | 0.0408 | 0.0399 | 0.0378 | 0.03
3335 | 0.1526 | 0.1067 | 0.0912 | 0.0804 | 0.0759 | 0.06 | 0.0639 | 0.0585 | 0.0555 | 0.0408 | 0.0399 | 0.0378 | 0.03
3336 | 0.1526 | 0.1067 | 0.0911 | 0.0803 | 0.0758 | 0.06 | 0.0638 | 0.0585 | 0.0555 | 0.0408 | 0.0399 | 0.0378 | 0.03
3337 | 0.1525 | 0.1067 | 0.0911 | 0.0803 | 0.0758 | 0.0599 | 0.0638 | 0.0584 | 0.0554 | 0.0408 | 0.0399 | 0.0378 | 0.03
3338 | 0.1525 | 0.1067 | 0.0911 | 0.0803 | 0.0758 | 0.0599 | 0.0638 | 0.0584 | 0.0554 | 0.0407 | 0.0398 | 0.0377 | 0.03
3339 | 0.1524 | 0.1066 | 0.091 | 0.0803 | 0.0758 | 0.0599 | 0.0638 | 0.0584 | 0.0554 | 0.0407 | 0.0398 | 0.0377 | 0.0299
3340 | 0.1524 | 0.1066 | 0.091 | 0.0805 | 0.076 | 0.0599 | 0.0638 | 0.0584 | 0.0554 | 0.0407 | 0.0398 | 0.0377 | 0.0299
3341 | 0.1523 | 0.1066 | 0.091 | 0.0805 | 0.076 | 0.0599 | 0.0638 | 0.0584 | 0.0554 | 0.0407 | 0.0398 | 0.0377 | 0.0299
3342 | 0.1523 | 0.1065 | 0.091 | 0.0805 | 0.076 | 0.0598 | 0.0637 | 0.0583 | 0.0554 | 0.0407 | 0.0398 | 0.0377 | 0.0299
3343 | 0.1526 | 0.1065 | 0.0912 | 0.0805 | 0.076 | 0.0598 | 0.0637 | 0.0583 | 0.0553 | 0.0407 | 0.0398 | 0.0377 | 0.0299
3344 | 0.1525 | 0.1065 | 0.0912 | 0.0804 | 0.076 | 0.0598 | 0.0637 | 0.0583 | 0.0553 | 0.0407 | 0.0398 | 0.0377 | 0.0299
3345 | 0.1525 | 0.1064 | 0.0912 | 0.0804 | 0.0759 | 0.0598 | 0.0637 | 0.0583 | 0.0553 | 0.0407 | 0.0398 | 0.0377 | 0.0299
3346 | 0.1524 | 0.1064 | 0.0912 | 0.0804 | 0.0759 | 0.0598 | 0.0637 | 0.0583 | 0.0553 | 0.0406 | 0.0397 | 0.0377 | 0.0299
3347 | 0.1527 | 0.1067 | 0.0911 | 0.0807 | 0.0762 | 0.0601 | 0.0639 | 0.0583 | 0.0553 | 0.0406 | 0.0397 | 0.0376 | 0.0299
3348 | 0.1526 | 0.1066 | 0.0911 | 0.0806 | 0.0762 | 0.06 | 0.0639 | 0.0582 | 0.0553 | 0.0406 | 0.0397 | 0.0376 | 0.0299
3349 | 0.1526 | 0.1066 | 0.0911 | 0.0806 | 0.0761 | 0.06 | 0.0639 | 0.0582 | 0.0552 | 0.0406 | 0.0397 | 0.0376 | 0.0299
3350 | 0.1525 | 0.1066 | 0.091 | 0.0806 | 0.0761 | 0.06 | 0.0639 | 0.0582 | 0.0552 | 0.0406 | 0.0397 | 0.0376 | 0.0299
3351 | 0.1525 | 0.1065 | 0.091 | 0.0806 | 0.0761 | 0.06 | 0.0639 | 0.0582 | 0.0552 | 0.0406 | 0.0397 | 0.0376 | 0.0298
3352 | 0.1524 | 0.1065 | 0.091 | 0.0805 | 0.0761 | 0.06 | 0.0638 | 0.0582 | 0.0552 | 0.0406 | 0.0397 | 0.0376 | 0.0298
3353 | 0.1524 | 0.1065 | 0.091 | 0.0805 | 0.0761 | 0.0599 | 0.0638 | 0.0582 | 0.0552 | 0.0406 | 0.0397 | 0.0376 | 0.0298
3354 | 0.1524 | 0.1064 | 0.0909 | 0.0805 | 0.076 | 0.0599 | 0.0638 | 0.0581 | 0.0552 | 0.0405 | 0.0397 | 0.0376 | 0.0298
3355 | 0.1526 | 0.1067 | 0.0912 | 0.0808 | 0.0763 | 0.0602 | 0.0638 | 0.0584 | 0.0554 | 0.0405 | 0.0399 | 0.0376 | 0.0301
3356 | 0.1529 | 0.1067 | 0.0912 | 0.0808 | 0.0763 | 0.0602 | 0.0638 | 0.0584 | 0.0554 | 0.0405 | 0.0399 | 0.0375 | 0.0301
3357 | 0.1528 | 0.1066 | 0.0912 | 0.0807 | 0.0763 | 0.0602 | 0.0637 | 0.0584 | 0.0554 | 0.0405 | 0.0399 | 0.0375 | 0.0301
3358 | 0.1528 | 0.1066 | 0.0911 | 0.0807 | 0.0762 | 0.0602 | 0.0637 | 0.0584 | 0.0554 | 0.0405 | 0.0399 | 0.0375 | 0.0301
3359 | 0.1527 | 0.1066 | 0.0911 | 0.0807 | 0.0762 | 0.0601 | 0.0637 | 0.0584 | 0.0554 | 0.0405 | 0.0399 | 0.0375 | 0.0301
3360 | 0.1527 | 0.1065 | 0.0911 | 0.0807 | 0.0762 | 0.0601 | 0.0637 | 0.0583 | 0.0554 | 0.0405 | 0.0399 | 0.0375 | 0.0301
3361 | 0.1526 | 0.1065 | 0.091 | 0.0806 | 0.0762 | 0.0601 | 0.0637 | 0.0583 | 0.0553 | 0.0405 | 0.0399 | 0.0375 | 0.0301
3362 | 0.1526 | 0.1065 | 0.091 | 0.0806 | 0.0761 | 0.0601 | 0.0637 | 0.0583 | 0.0553 | 0.0405 | 0.0399 | 0.0375 | 0.03
3363 | 0.1528 | 0.1067 | 0.0913 | 0.0809 | 0.0761 | 0.0604 | 0.0639 | 0.0586 | 0.0556 | 0.0407 | 0.0398 | 0.0375 | 0.03
3364 | 0.1531 | 0.107 | 0.0913 | 0.0809 | 0.0761 | 0.0603 | 0.0639 | 0.0586 | 0.0556 | 0.0407 | 0.0398 | 0.0375 | 0.03
3365 | 0.153 | 0.107 | 0.0912 | 0.0808 | 0.0761 | 0.0603 | 0.0639 | 0.0585 | 0.0556 | 0.0407 | 0.0398 | 0.0374 | 0.03
3366 | 0.153 | 0.107 | 0.0912 | 0.0808 | 0.0761 | 0.0603 | 0.0639 | 0.0585 | 0.0556 | 0.0407 | 0.0398 | 0.0374 | 0.03
3367 | 0.153 | 0.1069 | 0.0912 | 0.0808 | 0.076 | 0.0603 | 0.0639 | 0.0585 | 0.0555 | 0.0407 | 0.0398 | 0.0374 | 0.03
3368 | 0.1532 | 0.1072 | 0.0912 | 0.0808 | 0.076 | 0.0603 | 0.0638 | 0.0585 | 0.0555 | 0.0407 | 0.0398 | 0.0374 | 0.03
3369 | 0.1535 | 0.1075 | 0.0914 | 0.081 | 0.0763 | 0.0606 | 0.0638 | 0.0588 | 0.0555 | 0.0407 | 0.0398 | 0.0374 | 0.03
3370 | 0.1534 | 0.1074 | 0.0914 | 0.081 | 0.0763 | 0.0605 | 0.0638 | 0.0588 | 0.0555 | 0.0407 | 0.0398 | 0.0374 | 0.03
3371 | 0.1534 | 0.1074 | 0.0914 | 0.081 | 0.0762 | 0.0605 | 0.0638 | 0.0587 | 0.0555 | 0.0406 | 0.0398 | 0.0374 | 0.03
3372 | 0.1533 | 0.1074 | 0.0913 | 0.081 | 0.0762 | 0.0605 | 0.0638 | 0.0587 | 0.0555 | 0.0406 | 0.0397 | 0.0374 | 0.03
3373 | 0.1536 | 0.1076 | 0.0916 | 0.0812 | 0.0765 | 0.0605 | 0.064 | 0.0587 | 0.0557 | 0.0409 | 0.0397 | 0.0377 | 0.0299
3374 | 0.1535 | 0.1076 | 0.0916 | 0.0812 | 0.0765 | 0.0605 | 0.064 | 0.0587 | 0.0557 | 0.0409 | 0.0397 | 0.0376 | 0.0299
3375 | 0.1535 | 0.1076 | 0.0916 | 0.0812 | 0.0764 | 0.0604 | 0.064 | 0.0587 | 0.0557 | 0.0409 | 0.0397 | 0.0376 | 0.0299
3376 | 0.1537 | 0.1078 | 0.0918 | 0.0815 | 0.0764 | 0.0607 | 0.064 | 0.0589 | 0.0557 | 0.0409 | 0.0397 | 0.0376 | 0.0299
3377 | 0.1537 | 0.1081 | 0.0918 | 0.0814 | 0.0764 | 0.0607 | 0.064 | 0.0589 | 0.0557 | 0.0409 | 0.0397 | 0.0376 | 0.0299
3378 | 0.1536 | 0.1081 | 0.0918 | 0.0814 | 0.0764 | 0.0607 | 0.0639 | 0.0589 | 0.0557 | 0.0409 | 0.0397 | 0.0376 | 0.0299
3379 | 0.1536 | 0.108 | 0.0917 | 0.0814 | 0.0764 | 0.0607 | 0.0639 | 0.0589 | 0.0556 | 0.0408 | 0.0397 | 0.0376 | 0.0299
3380 | 0.1536 | 0.108 | 0.0917 | 0.0814 | 0.0763 | 0.0607 | 0.0639 | 0.0589 | 0.0556 | 0.0408 | 0.0396 | 0.0376 | 0.0299
3381 | 0.1535 | 0.108 | 0.0917 | 0.0813 | 0.0763 | 0.0606 | 0.0639 | 0.0589 | 0.0556 | 0.0408 | 0.0396 | 0.0376 | 0.0299
3382 | 0.1535 | 0.1079 | 0.0917 | 0.0813 | 0.0763 | 0.0606 | 0.0639 | 0.0588 | 0.0556 | 0.0408 | 0.0396 | 0.0376 | 0.0299
3383 | 0.1534 | 0.1079 | 0.0916 | 0.0813 | 0.0763 | 0.0606 | 0.0638 | 0.0588 | 0.0556 | 0.0408 | 0.0396 | 0.0375 | 0.0299
3384 | 0.1534 | 0.1079 | 0.0916 | 0.0813 | 0.0762 | 0.0606 | 0.0638 | 0.0588 | 0.0556 | 0.0408 | 0.0396 | 0.0375 | 0.0298
3385 | 0.1533 | 0.1078 | 0.0916 | 0.0812 | 0.0762 | 0.0606 | 0.0638 | 0.0588 | 0.0555 | 0.0408 | 0.0396 | 0.0375 | 0.0298
3386 | 0.1533 | 0.1078 | 0.0916 | 0.0812 | 0.0762 | 0.0605 | 0.0638 | 0.0588 | 0.0555 | 0.0408 | 0.0396 | 0.0375 | 0.0298
3387 | 0.1532 | 0.1078 | 0.0915 | 0.0812 | 0.0762 | 0.0605 | 0.0638 | 0.0588 | 0.0555 | 0.0407 | 0.0396 | 0.0375 | 0.0298
3388 | 0.1532 | 0.1077 | 0.0915 | 0.0812 | 0.0762 | 0.0605 | 0.0638 | 0.0587 | 0.0555 | 0.0407 | 0.0396 | 0.0375 | 0.0298
3389 | 0.1531 | 0.1077 | 0.0915 | 0.0811 | 0.0761 | 0.0605 | 0.0637 | 0.0587 | 0.0555 | 0.0407 | 0.0395 | 0.0375 | 0.0298
3390 | 0.1531 | 0.1077 | 0.0914 | 0.0811 | 0.0761 | 0.0605 | 0.0637 | 0.0587 | 0.0555 | 0.0407 | 0.0395 | 0.0375 | 0.0298
3391 | 0.1531 | 0.1076 | 0.0914 | 0.0811 | 0.0761 | 0.0605 | 0.0637 | 0.0587 | 0.0554 | 0.0407 | 0.0395 | 0.0375 | 0.0298
3392 | 0.153 | 0.1076 | 0.0914 | 0.0811 | 0.0761 | 0.0604 | 0.0637 | 0.0587 | 0.0554 | 0.0407 | 0.0395 | 0.0374 | 0.0298
3393 | 0.1533 | 0.1076 | 0.0914 | 0.081 | 0.076 | 0.0604 | 0.0637 | 0.0587 | 0.0554 | 0.0407 | 0.0395 | 0.0374 | 0.0298
3394 | 0.1532 | 0.1075 | 0.0913 | 0.081 | 0.076 | 0.0604 | 0.0636 | 0.0586 | 0.0554 | 0.0407 | 0.0395 | 0.0374 | 0.0298
3395 | 0.1532 | 0.1075 | 0.0913 | 0.081 | 0.076 | 0.0604 | 0.0636 | 0.0586 | 0.0554 | 0.0406 | 0.0395 | 0.0374 | 0.0297
3396 | 0.1534 | 0.1078 | 0.0913 | 0.081 | 0.076 | 0.0604 | 0.0636 | 0.0586 | 0.0554 | 0.0406 | 0.0395 | 0.0374 | 0.0297
3397 | 0.1534 | 0.1077 | 0.0913 | 0.081 | 0.0759 | 0.0603 | 0.0636 | 0.0586 | 0.0553 | 0.0406 | 0.0394 | 0.0374 | 0.0297
3398 | 0.1533 | 0.1077 | 0.0912 | 0.0809 | 0.0759 | 0.0603 | 0.0636 | 0.0586 | 0.0553 | 0.0406 | 0.0394 | 0.0374 | 0.0297
3399 | 0.1533 | 0.1077 | 0.0912 | 0.0809 | 0.0759 | 0.0603 | 0.0635 | 0.0585 | 0.0553 | 0.0406 | 0.0394 | 0.0374 | 0.0297
3400 | 0.1532 | 0.1076 | 0.0912 | 0.0809 | 0.0759 | 0.0603 | 0.0635 | 0.0585 | 0.0553 | 0.0406 | 0.0394 | 0.0374 | 0.0297
3401 | 0.1532 | 0.1076 | 0.0911 | 0.0809 | 0.0759 | 0.0603 | 0.0635 | 0.0585 | 0.0553 | 0.0406 | 0.0394 | 0.0373 | 0.0297
3402 | 0.1531 | 0.1076 | 0.0911 | 0.0808 | 0.0758 | 0.0603 | 0.0635 | 0.0585 | 0.0553 | 0.0406 | 0.0394 | 0.0373 | 0.0297
3403 | 0.1531 | 0.1076 | 0.0911 | 0.0808 | 0.0758 | 0.0602 | 0.0635 | 0.0585 | 0.0552 | 0.0406 | 0.0394 | 0.0373 | 0.0297
3404 | 0.1531 | 0.1075 | 0.0911 | 0.0808 | 0.0758 | 0.0602 | 0.0635 | 0.0585 | 0.0552 | 0.0405 | 0.0394 | 0.0373 | 0.0297
3405 | 0.153 | 0.1075 | 0.091 | 0.0808 | 0.0758 | 0.0602 | 0.0634 | 0.0584 | 0.0552 | 0.0405 | 0.0394 | 0.0373 | 0.0297
3406 | 0.153 | 0.1075 | 0.091 | 0.0807 | 0.0757 | 0.0602 | 0.0634 | 0.0584 | 0.0552 | 0.0405 | 0.0393 | 0.0373 | 0.0297
3407 | 0.1529 | 0.1074 | 0.091 | 0.0807 | 0.0757 | 0.0602 | 0.0634 | 0.0584 | 0.0552 | 0.0405 | 0.0393 | 0.0373 | 0.0296
3408 | 0.1529 | 0.1074 | 0.091 | 0.0807 | 0.0757 | 0.0602 | 0.0634 | 0.0584 | 0.0552 | 0.0405 | 0.0393 | 0.0373 | 0.0296
3409 | 0.1528 | 0.1074 | 0.0912 | 0.0807 | 0.0757 | 0.0601 | 0.0634 | 0.0584 | 0.0551 | 0.0405 | 0.0393 | 0.0373 | 0.0296
3410 | 0.1528 | 0.1073 | 0.0912 | 0.0806 | 0.076 | 0.0601 | 0.0636 | 0.0584 | 0.0551 | 0.0405 | 0.0396 | 0.0372 | 0.0299
3411 | 0.153 | 0.1076 | 0.0912 | 0.0806 | 0.0762 | 0.0601 | 0.0639 | 0.0583 | 0.0554 | 0.0408 | 0.0399 | 0.0375 | 0.0302
3412 | 0.153 | 0.1079 | 0.0911 | 0.0806 | 0.0762 | 0.0601 | 0.0639 | 0.0583 | 0.0554 | 0.0407 | 0.0399 | 0.0375 | 0.0302
3413 | 0.1529 | 0.1078 | 0.0911 | 0.0806 | 0.0762 | 0.0601 | 0.0639 | 0.0583 | 0.0554 | 0.0407 | 0.0398 | 0.0375 | 0.0302
3414 | 0.1529 | 0.1078 | 0.0911 | 0.0806 | 0.0762 | 0.06 | 0.0639 | 0.0583 | 0.0554 | 0.0407 | 0.0398 | 0.0375 | 0.0302
3415 | 0.1529 | 0.1078 | 0.0911 | 0.0805 | 0.0761 | 0.06 | 0.0638 | 0.0583 | 0.0553 | 0.0407 | 0.0398 | 0.0375 | 0.0302
3416 | 0.1528 | 0.1077 | 0.091 | 0.0805 | 0.0761 | 0.06 | 0.0638 | 0.0583 | 0.0553 | 0.0407 | 0.0398 | 0.0375 | 0.0302
3417 | 0.1528 | 0.1077 | 0.091 | 0.0805 | 0.0761 | 0.06 | 0.0638 | 0.0582 | 0.0553 | 0.0407 | 0.0398 | 0.0375 | 0.0301
3418 | 0.1527 | 0.1077 | 0.091 | 0.0805 | 0.0761 | 0.06 | 0.0638 | 0.0582 | 0.0553 | 0.0407 | 0.0398 | 0.0374 | 0.0301
3419 | 0.1527 | 0.1076 | 0.091 | 0.0804 | 0.076 | 0.06 | 0.0638 | 0.0582 | 0.0553 | 0.0407 | 0.0398 | 0.0374 | 0.0301
3420 | 0.1529 | 0.1076 | 0.0912 | 0.0807 | 0.0763 | 0.0602 | 0.064 | 0.0585 | 0.0556 | 0.0409 | 0.0401 | 0.0377 | 0.0304
3421 | 0.1532 | 0.1076 | 0.0912 | 0.0807 | 0.0763 | 0.0602 | 0.064 | 0.0585 | 0.0555 | 0.0409 | 0.04 | 0.0377 | 0.0304
3422 | 0.1531 | 0.1075 | 0.0912 | 0.0807 | 0.0763 | 0.0602 | 0.064 | 0.0584 | 0.0555 | 0.0409 | 0.04 | 0.0377 | 0.0304
3423 | 0.1534 | 0.1075 | 0.0911 | 0.0809 | 0.0762 | 0.0605 | 0.064 | 0.0584 | 0.0555 | 0.0409 | 0.04 | 0.0377 | 0.0304
3424 | 0.1533 | 0.1078 | 0.0914 | 0.0809 | 0.0765 | 0.0605 | 0.0643 | 0.0587 | 0.0558 | 0.0412 | 0.04 | 0.038 | 0.0304
3425 | 0.1533 | 0.1077 | 0.0914 | 0.0809 | 0.0765 | 0.0604 | 0.0642 | 0.0587 | 0.0558 | 0.0412 | 0.04 | 0.038 | 0.0304
3426 | 0.1532 | 0.1077 | 0.0914 | 0.0809 | 0.0765 | 0.0604 | 0.0642 | 0.0587 | 0.0558 | 0.0412 | 0.04 | 0.0379 | 0.0304
3427 | 0.1532 | 0.1077 | 0.0913 | 0.0808 | 0.0765 | 0.0604 | 0.0642 | 0.0587 | 0.0557 | 0.0411 | 0.04 | 0.0379 | 0.0303
3428 | 0.1532 | 0.1076 | 0.0913 | 0.0808 | 0.0764 | 0.0604 | 0.0642 | 0.0586 | 0.0557 | 0.0411 | 0.04 | 0.0379 | 0.0303
3429 | 0.1531 | 0.1076 | 0.0913 | 0.0808 | 0.0764 | 0.0604 | 0.0642 | 0.0586 | 0.0557 | 0.0411 | 0.04 | 0.0379 | 0.0303
3430 | 0.1531 | 0.1076 | 0.0913 | 0.0808 | 0.0764 | 0.0603 | 0.0641 | 0.0586 | 0.0557 | 0.0411 | 0.0399 | 0.0379 | 0.0303
3431 | 0.153 | 0.1075 | 0.0912 | 0.0807 | 0.0764 | 0.0603 | 0.0641 | 0.0586 | 0.0557 | 0.0411 | 0.0399 | 0.0379 | 0.0303
3432 | 0.153 | 0.1075 | 0.0912 | 0.0807 | 0.0763 | 0.0603 | 0.0641 | 0.0586 | 0.0557 | 0.0411 | 0.0399 | 0.0379 | 0.0303
3433 | 0.1532 | 0.1078 | 0.0915 | 0.081 | 0.0763 | 0.0606 | 0.0641 | 0.0588 | 0.0556 | 0.0411 | 0.0399 | 0.0379 | 0.0303
3434 | 0.1532 | 0.1077 | 0.0914 | 0.081 | 0.0763 | 0.0606 | 0.0641 | 0.0588 | 0.0556 | 0.0411 | 0.0399 | 0.0379 | 0.0303
3435 | 0.1534 | 0.1077 | 0.0914 | 0.0812 | 0.0766 | 0.0608 | 0.0643 | 0.0588 | 0.0556 | 0.041 | 0.0402 | 0.0378 | 0.0306
3436 | 0.1537 | 0.1077 | 0.0917 | 0.0815 | 0.0765 | 0.0611 | 0.0643 | 0.0588 | 0.0556 | 0.041 | 0.0402 | 0.0378 | 0.0306
3437 | 0.1536 | 0.1077 | 0.0916 | 0.0815 | 0.0765 | 0.0611 | 0.0643 | 0.0588 | 0.0556 | 0.041 | 0.0402 | 0.0378 | 0.0305
3438 | 0.1536 | 0.1076 | 0.0916 | 0.0814 | 0.0765 | 0.0611 | 0.0643 | 0.0588 | 0.0556 | 0.041 | 0.0401 | 0.0378 | 0.0305
3439 | 0.1535 | 0.1076 | 0.0916 | 0.0814 | 0.0765 | 0.0611 | 0.0643 | 0.059 | 0.0555 | 0.041 | 0.0401 | 0.0378 | 0.0305
3440 | 0.1538 | 0.1076 | 0.0916 | 0.0817 | 0.0765 | 0.0613 | 0.0642 | 0.059 | 0.0555 | 0.041 | 0.0401 | 0.0378 | 0.0305
3441 | 0.1537 | 0.1075 | 0.0915 | 0.0817 | 0.0764 | 0.0613 | 0.0642 | 0.059 | 0.0555 | 0.041 | 0.0401 | 0.0378 | 0.0305
3442 | 0.1537 | 0.1075 | 0.0915 | 0.0816 | 0.0764 | 0.0613 | 0.0642 | 0.059 | 0.0555 | 0.041 | 0.0401 | 0.0378 | 0.0305
3443 | 0.1536 | 0.1078 | 0.0915 | 0.0816 | 0.0767 | 0.0613 | 0.0645 | 0.059 | 0.0555 | 0.041 | 0.0401 | 0.0378 | 0.0305
3444 | 0.1539 | 0.1077 | 0.0915 | 0.0816 | 0.0767 | 0.0613 | 0.0645 | 0.0589 | 0.0555 | 0.0409 | 0.0401 | 0.0377 | 0.0305
3445 | 0.1538 | 0.1077 | 0.0914 | 0.0816 | 0.0766 | 0.0612 | 0.0644 | 0.0589 | 0.0554 | 0.0409 | 0.0401 | 0.0377 | 0.0305
3446 | 0.1538 | 0.1077 | 0.0914 | 0.0815 | 0.0766 | 0.0612 | 0.0644 | 0.0589 | 0.0554 | 0.0409 | 0.04 | 0.0377 | 0.0305
3447 | 0.1538 | 0.1076 | 0.0914 | 0.0815 | 0.0766 | 0.0612 | 0.0644 | 0.0589 | 0.0554 | 0.0409 | 0.04 | 0.0377 | 0.0305
3448 | 0.1537 | 0.1076 | 0.0914 | 0.0815 | 0.0766 | 0.0612 | 0.0644 | 0.0589 | 0.0554 | 0.0409 | 0.04 | 0.0377 | 0.0305
3449 | 0.154 | 0.1076 | 0.0913 | 0.0815 | 0.0765 | 0.0612 | 0.0644 | 0.0589 | 0.0554 | 0.0409 | 0.04 | 0.0377 | 0.0304
3450 | 0.1539 | 0.1075 | 0.0913 | 0.0814 | 0.0765 | 0.0612 | 0.0643 | 0.0588 | 0.0554 | 0.0409 | 0.04 | 0.0377 | 0.0304
3451 | 0.1542 | 0.1078 | 0.0913 | 0.0814 | 0.0768 | 0.0611 | 0.0643 | 0.0588 | 0.0553 | 0.0409 | 0.04 | 0.0377 | 0.0304
3452 | 0.1541 | 0.1078 | 0.0913 | 0.0814 | 0.0768 | 0.0611 | 0.0643 | 0.0588 | 0.0553 | 0.0408 | 0.04 | 0.0377 | 0.0304
3453 | 0.1541 | 0.1077 | 0.0912 | 0.0814 | 0.0767 | 0.0611 | 0.0643 | 0.0588 | 0.0553 | 0.0408 | 0.04 | 0.0376 | 0.0304
3454 | 0.154 | 0.1077 | 0.0912 | 0.0814 | 0.0767 | 0.0611 | 0.0643 | 0.0588 | 0.0553 | 0.0408 | 0.04 | 0.0376 | 0.0304
3455 | 0.154 | 0.1077 | 0.0912 | 0.0813 | 0.0767 | 0.0611 | 0.0643 | 0.0588 | 0.0553 | 0.0408 | 0.0399 | 0.0376 | 0.0304
3456 | 0.1539 | 0.1076 | 0.0914 | 0.0813 | 0.0767 | 0.0611 | 0.0642 | 0.0587 | 0.0553 | 0.0408 | 0.0399 | 0.0376 | 0.0304
3457 | 0.1542 | 0.1079 | 0.0914 | 0.0813 | 0.0769 | 0.061 | 0.0642 | 0.0587 | 0.0555 | 0.0411 | 0.0399 | 0.0376 | 0.0304
3458 | 0.1541 | 0.1079 | 0.0914 | 0.0813 | 0.0769 | 0.061 | 0.0642 | 0.0587 | 0.0555 | 0.0411 | 0.0399 | 0.0376 | 0.0304
3459 | 0.1541 | 0.1078 | 0.0914 | 0.0812 | 0.0769 | 0.061 | 0.0642 | 0.0587 | 0.0555 | 0.0411 | 0.0399 | 0.0376 | 0.0304
3460 | 0.154 | 0.1078 | 0.0913 | 0.0812 | 0.0769 | 0.061 | 0.0642 | 0.0587 | 0.0555 | 0.041 | 0.0399 | 0.0376 | 0.0303
3461 | 0.154 | 0.1078 | 0.0913 | 0.0812 | 0.0769 | 0.061 | 0.0641 | 0.0587 | 0.0555 | 0.041 | 0.0399 | 0.0376 | 0.0303
3462 | 0.154 | 0.1077 | 0.0913 | 0.0812 | 0.0768 | 0.0609 | 0.0641 | 0.0586 | 0.0555 | 0.041 | 0.0399 | 0.0376 | 0.0303
3463 | 0.1539 | 0.1077 | 0.0913 | 0.0811 | 0.0768 | 0.0609 | 0.0641 | 0.0586 | 0.0554 | 0.041 | 0.0398 | 0.0375 | 0.0303
3464 | 0.1539 | 0.1077 | 0.0912 | 0.0811 | 0.0768 | 0.0609 | 0.0641 | 0.0586 | 0.0554 | 0.041 | 0.0398 | 0.0375 | 0.0303
3465 | 0.1541 | 0.1079 | 0.0915 | 0.0814 | 0.0771 | 0.0612 | 0.0641 | 0.0589 | 0.0554 | 0.041 | 0.0398 | 0.0375 | 0.0303
3466 | 0.1541 | 0.1079 | 0.0915 | 0.0814 | 0.077 | 0.0612 | 0.0641 | 0.0589 | 0.0554 | 0.041 | 0.0398 | 0.0375 | 0.0303
3467 | 0.1543 | 0.1082 | 0.0914 | 0.0813 | 0.077 | 0.0611 | 0.064 | 0.0588 | 0.0554 | 0.041 | 0.0398 | 0.0375 | 0.0303
3468 | 0.1543 | 0.1081 | 0.0914 | 0.0813 | 0.077 | 0.0611 | 0.064 | 0.0588 | 0.0554 | 0.0409 | 0.0398 | 0.0375 | 0.0303
3469 | 0.1542 | 0.1081 | 0.0914 | 0.0813 | 0.077 | 0.0611 | 0.064 | 0.0588 | 0.0553 | 0.0409 | 0.0398 | 0.0375 | 0.0303
3470 | 0.1545 | 0.1081 | 0.0914 | 0.0813 | 0.0769 | 0.0611 | 0.064 | 0.0588 | 0.0553 | 0.0409 | 0.0398 | 0.0375 | 0.0303
3471 | 0.1544 | 0.108 | 0.0913 | 0.0812 | 0.0769 | 0.0611 | 0.064 | 0.0588 | 0.0553 | 0.0409 | 0.0398 | 0.0375 | 0.0303
3472 | 0.1544 | 0.108 | 0.0913 | 0.0812 | 0.0769 | 0.0611 | 0.0639 | 0.0588 | 0.0553 | 0.0409 | 0.0397 | 0.0374 | 0.0302
3473 | 0.1543 | 0.108 | 0.0913 | 0.0812 | 0.0769 | 0.061 | 0.0639 | 0.0587 | 0.0553 | 0.0409 | 0.0397 | 0.0374 | 0.0302
3474 | 0.1543 | 0.1079 | 0.0912 | 0.0812 | 0.0769 | 0.061 | 0.0639 | 0.0587 | 0.0553 | 0.0409 | 0.0397 | 0.0374 | 0.0302
3475 | 0.1542 | 0.1079 | 0.0912 | 0.0812 | 0.0768 | 0.061 | 0.0639 | 0.0587 | 0.0553 | 0.0409 | 0.0397 | 0.0374 | 0.0302
3476 | 0.1542 | 0.1079 | 0.0912 | 0.0811 | 0.0768 | 0.061 | 0.0639 | 0.0587 | 0.0552 | 0.0409 | 0.0397 | 0.0374 | 0.0302
3477 | 0.1542 | 0.1079 | 0.0912 | 0.0811 | 0.0768 | 0.061 | 0.0638 | 0.0587 | 0.0552 | 0.0408 | 0.0397 | 0.0374 | 0.0302
3478 | 0.1541 | 0.1078 | 0.0911 | 0.0811 | 0.0768 | 0.061 | 0.0638 | 0.0587 | 0.0552 | 0.0408 | 0.0397 | 0.0374 | 0.0302
3479 | 0.1541 | 0.1078 | 0.0911 | 0.0811 | 0.0767 | 0.0609 | 0.0638 | 0.0586 | 0.0552 | 0.0408 | 0.0397 | 0.0374 | 0.0302
3480 | 0.154 | 0.1078 | 0.0911 | 0.081 | 0.0767 | 0.0609 | 0.0638 | 0.0586 | 0.0552 | 0.0408 | 0.0397 | 0.0374 | 0.0302
3481 | 0.154 | 0.1077 | 0.0911 | 0.081 | 0.0767 | 0.0609 | 0.0638 | 0.0586 | 0.0552 | 0.0408 | 0.0396 | 0.0373 | 0.0302
3482 | 0.1539 | 0.1077 | 0.091 | 0.081 | 0.0767 | 0.0609 | 0.0638 | 0.0586 | 0.0551 | 0.0408 | 0.0396 | 0.0373 | 0.0302
3483 | 0.1539 | 0.1077 | 0.091 | 0.081 | 0.0767 | 0.0609 | 0.0637 | 0.0586 | 0.0551 | 0.0408 | 0.0396 | 0.0373 | 0.0301
3484 | 0.1538 | 0.1076 | 0.091 | 0.0809 | 0.0766 | 0.0608 | 0.0637 | 0.0586 | 0.0551 | 0.0408 | 0.0396 | 0.0373 | 0.0301
3485 | 0.1538 | 0.1076 | 0.091 | 0.0809 | 0.0766 | 0.0608 | 0.0637 | 0.0585 | 0.0551 | 0.0407 | 0.0396 | 0.0373 | 0.0301
3486 | 0.1538 | 0.1076 | 0.0909 | 0.0809 | 0.0766 | 0.0608 | 0.0637 | 0.0585 | 0.0551 | 0.0407 | 0.0396 | 0.0373 | 0.0301
3487 | 0.1537 | 0.1075 | 0.0909 | 0.0809 | 0.0766 | 0.0608 | 0.0637 | 0.0585 | 0.0551 | 0.0407 | 0.0396 | 0.0373 | 0.0301
3488 | 0.1537 | 0.1075 | 0.0909 | 0.0808 | 0.0765 | 0.0608 | 0.0636 | 0.0585 | 0.055 | 0.0407 | 0.0396 | 0.0373 | 0.0301
3489 | 0.1536 | 0.1075 | 0.0909 | 0.0808 | 0.0765 | 0.0608 | 0.0636 | 0.0585 | 0.055 | 0.0407 | 0.0396 | 0.0373 | 0.0301
3490 | 0.1536 | 0.1074 | 0.0911 | 0.0808 | 0.0765 | 0.0607 | 0.0636 | 0.0585 | 0.055 | 0.0407 | 0.0395 | 0.0372 | 0.0301
3491 | 0.1535 | 0.1074 | 0.0911 | 0.0808 | 0.0765 | 0.0607 | 0.0636 | 0.0584 | 0.055 | 0.0407 | 0.0395 | 0.0372 | 0.0301
3492 | 0.1535 | 0.1074 | 0.0911 | 0.0808 | 0.0765 | 0.0607 | 0.0636 | 0.0584 | 0.055 | 0.0407 | 0.0395 | 0.0372 | 0.0301
3493 | 0.1537 | 0.1074 | 0.091 | 0.0807 | 0.0764 | 0.0607 | 0.0636 | 0.0584 | 0.055 | 0.0407 | 0.0395 | 0.0372 | 0.0301
3494 | 0.1537 | 0.1073 | 0.091 | 0.0807 | 0.0764 | 0.0607 | 0.0635 | 0.0584 | 0.055 | 0.0406 | 0.0395 | 0.0372 | 0.0301
3495 | 0.1536 | 0.1073 | 0.091 | 0.0807 | 0.0764 | 0.0607 | 0.0635 | 0.0584 | 0.0549 | 0.0406 | 0.0395 | 0.0372 | 0.03
3496 | 0.1536 | 0.1073 | 0.091 | 0.0807 | 0.0764 | 0.0606 | 0.0635 | 0.0584 | 0.0549 | 0.0406 | 0.0395 | 0.0372 | 0.03
3497 | 0.1538 | 0.1075 | 0.0909 | 0.0806 | 0.0764 | 0.0606 | 0.0638 | 0.0583 | 0.0549 | 0.0406 | 0.0395 | 0.0375 | 0.03
3498 | 0.1538 | 0.1075 | 0.0909 | 0.0806 | 0.0763 | 0.0606 | 0.0638 | 0.0583 | 0.0549 | 0.0406 | 0.0395 | 0.0374 | 0.03
3499 | 0.154 | 0.1075 | 0.0912 | 0.0809 | 0.0763 | 0.0609 | 0.0637 | 0.0586 | 0.0549 | 0.0406 | 0.0394 | 0.0374 | 0.03
3500 | 0.154 | 0.1074 | 0.0911 | 0.0809 | 0.0763 | 0.0609 | 0.0637 | 0.0586 | 0.0549 | 0.0406 | 0.0394 | 0.0374 | 0.03
3501 | 0.154 | 0.1077 | 0.0911 | 0.0808 | 0.0763 | 0.0608 | 0.0637 | 0.0586 | 0.0548 | 0.0406 | 0.0397 | 0.0374 | 0.03
3502 | 0.1539 | 0.1077 | 0.0911 | 0.0808 | 0.0762 | 0.0608 | 0.0637 | 0.0585 | 0.0548 | 0.0405 | 0.0397 | 0.0374 | 0.03
3503 | 0.1539 | 0.1076 | 0.0911 | 0.0808 | 0.0762 | 0.0608 | 0.0637 | 0.0585 | 0.0548 | 0.0405 | 0.0397 | 0.0374 | 0.03
3504 | 0.1538 | 0.1076 | 0.091 | 0.0808 | 0.0762 | 0.0608 | 0.0636 | 0.0585 | 0.0548 | 0.0405 | 0.0397 | 0.0374 | 0.03
3505 | 0.1538 | 0.1076 | 0.091 | 0.0807 | 0.0762 | 0.0608 | 0.0636 | 0.0585 | 0.0548 | 0.0405 | 0.0397 | 0.0374 | 0.03
3506 | 0.1537 | 0.1075 | 0.091 | 0.0807 | 0.0762 | 0.0608 | 0.0636 | 0.0585 | 0.0548 | 0.0405 | 0.0396 | 0.0374 | 0.0299
3507 | 0.1537 | 0.1075 | 0.091 | 0.0807 | 0.0761 | 0.0607 | 0.0636 | 0.0585 | 0.0547 | 0.0405 | 0.0396 | 0.0374 | 0.0299
3508 | 0.1536 | 0.1075 | 0.0909 | 0.0807 | 0.0761 | 0.0607 | 0.0636 | 0.0584 | 0.0547 | 0.0405 | 0.0396 | 0.0373 | 0.0299
3509 | 0.1536 | 0.1074 | 0.0909 | 0.0806 | 0.0761 | 0.0607 | 0.0636 | 0.0584 | 0.0547 | 0.0405 | 0.0396 | 0.0373 | 0.0299
3510 | 0.1536 | 0.1074 | 0.0909 | 0.0806 | 0.0761 | 0.0607 | 0.0635 | 0.0584 | 0.0547 | 0.0405 | 0.0396 | 0.0373 | 0.0299
3511 | 0.1535 | 0.1074 | 0.0909 | 0.0806 | 0.076 | 0.0607 | 0.0635 | 0.0584 | 0.0547 | 0.0404 | 0.0396 | 0.0373 | 0.0299
3512 | 0.1538 | 0.1073 | 0.0911 | 0.0806 | 0.0763 | 0.0606 | 0.0635 | 0.0587 | 0.0547 | 0.0404 | 0.0396 | 0.0373 | 0.0299
3513 | 0.1537 | 0.1073 | 0.0911 | 0.0806 | 0.0763 | 0.0606 | 0.0635 | 0.0586 | 0.0547 | 0.0404 | 0.0396 | 0.0373 | 0.0302
3514 | 0.1537 | 0.1073 | 0.0911 | 0.0805 | 0.0763 | 0.0606 | 0.0635 | 0.0586 | 0.0546 | 0.0404 | 0.0396 | 0.0373 | 0.0302
3515 | 0.1539 | 0.1073 | 0.091 | 0.0808 | 0.0762 | 0.0609 | 0.0634 | 0.0586 | 0.0546 | 0.0404 | 0.0395 | 0.0373 | 0.0302
3516 | 0.1539 | 0.1072 | 0.091 | 0.0808 | 0.0762 | 0.0609 | 0.0634 | 0.0586 | 0.0546 | 0.0404 | 0.0395 | 0.0373 | 0.0301
3517 | 0.1538 | 0.1072 | 0.091 | 0.0808 | 0.0762 | 0.0608 | 0.0634 | 0.0586 | 0.0546 | 0.0404 | 0.0395 | 0.0372 | 0.0301
3518 | 0.1538 | 0.1072 | 0.091 | 0.0807 | 0.0762 | 0.0608 | 0.0634 | 0.0586 | 0.0546 | 0.0404 | 0.0395 | 0.0372 | 0.0301
3519 | 0.1537 | 0.1071 | 0.0909 | 0.0807 | 0.0762 | 0.0608 | 0.0634 | 0.0585 | 0.0546 | 0.0404 | 0.0395 | 0.0372 | 0.0301
3520 | 0.1537 | 0.1074 | 0.0909 | 0.0807 | 0.0761 | 0.0608 | 0.0634 | 0.0585 | 0.0545 | 0.0403 | 0.0395 | 0.0372 | 0.0301
3521 | 0.1536 | 0.1074 | 0.0909 | 0.0807 | 0.0761 | 0.0608 | 0.0633 | 0.0585 | 0.0545 | 0.0403 | 0.0395 | 0.0372 | 0.0301
3522 | 0.1536 | 0.1073 | 0.0909 | 0.0806 | 0.0761 | 0.0608 | 0.0633 | 0.0585 | 0.0545 | 0.0403 | 0.0395 | 0.0372 | 0.0301
3523 | 0.1536 | 0.1076 | 0.0908 | 0.0806 | 0.0761 | 0.0607 | 0.0633 | 0.0585 | 0.0545 | 0.0403 | 0.0395 | 0.0372 | 0.0301
3524 | 0.1538 | 0.1078 | 0.0911 | 0.0806 | 0.076 | 0.0607 | 0.0633 | 0.0585 | 0.0548 | 0.0403 | 0.0394 | 0.0372 | 0.0301
3525 | 0.1538 | 0.1078 | 0.0911 | 0.0806 | 0.076 | 0.0607 | 0.0633 | 0.0584 | 0.0548 | 0.0403 | 0.0394 | 0.0372 | 0.0301
3526 | 0.1537 | 0.1078 | 0.091 | 0.0805 | 0.076 | 0.0607 | 0.0632 | 0.0584 | 0.0547 | 0.0403 | 0.0394 | 0.0372 | 0.0301
3527 | 0.1537 | 0.1077 | 0.091 | 0.0805 | 0.076 | 0.0607 | 0.0632 | 0.0584 | 0.0547 | 0.0403 | 0.0394 | 0.0371 | 0.0301
3528 | 0.1539 | 0.1077 | 0.091 | 0.0805 | 0.076 | 0.0607 | 0.0632 | 0.0584 | 0.0547 | 0.0402 | 0.0394 | 0.0371 | 0.03
3529 | 0.1539 | 0.1077 | 0.091 | 0.0805 | 0.0759 | 0.0606 | 0.0632 | 0.0584 | 0.0547 | 0.0402 | 0.0394 | 0.0371 | 0.03
3530 | 0.1538 | 0.1076 | 0.0909 | 0.0805 | 0.0759 | 0.0606 | 0.0632 | 0.0584 | 0.0547 | 0.0402 | 0.0394 | 0.0371 | 0.03
3531 | 0.1538 | 0.1076 | 0.0909 | 0.0804 | 0.0759 | 0.0606 | 0.0632 | 0.0583 | 0.0547 | 0.0402 | 0.0394 | 0.0371 | 0.03
3532 | 0.1537 | 0.1076 | 0.0909 | 0.0804 | 0.0759 | 0.0606 | 0.0631 | 0.0583 | 0.0546 | 0.0402 | 0.0394 | 0.0371 | 0.03
3533 | 0.1537 | 0.1076 | 0.0909 | 0.0804 | 0.0759 | 0.0606 | 0.0631 | 0.0583 | 0.0546 | 0.0402 | 0.0393 | 0.0371 | 0.03
3534 | 0.1537 | 0.1075 | 0.0908 | 0.0804 | 0.0758 | 0.0606 | 0.0631 | 0.0583 | 0.0546 | 0.0402 | 0.0393 | 0.0371 | 0.03
3535 | 0.1536 | 0.1075 | 0.0908 | 0.0803 | 0.0758 | 0.0605 | 0.0631 | 0.0583 | 0.0546 | 0.0402 | 0.0393 | 0.0371 | 0.03
3536 | 0.1538 | 0.1075 | 0.0908 | 0.0803 | 0.0758 | 0.0605 | 0.0631 | 0.0583 | 0.0546 | 0.0402 | 0.0393 | 0.037 | 0.03
3537 | 0.1538 | 0.1074 | 0.0908 | 0.0803 | 0.0758 | 0.0605 | 0.063 | 0.0582 | 0.0546 | 0.0401 | 0.0393 | 0.037 | 0.03
3538 | 0.1538 | 0.1074 | 0.0907 | 0.0803 | 0.0757 | 0.0605 | 0.063 | 0.0582 | 0.0546 | 0.0401 | 0.0393 | 0.037 | 0.03
3539 | 0.1537 | 0.1074 | 0.0907 | 0.0802 | 0.0757 | 0.0605 | 0.063 | 0.0582 | 0.0545 | 0.0401 | 0.0393 | 0.037 | 0.03
3540 | 0.1537 | 0.1073 | 0.0907 | 0.0802 | 0.0757 | 0.0605 | 0.063 | 0.0582 | 0.0545 | 0.0401 | 0.0393 | 0.037 | 0.0299
3541 | 0.1536 | 0.1073 | 0.0907 | 0.0802 | 0.0757 | 0.0604 | 0.063 | 0.0582 | 0.0545 | 0.0401 | 0.0393 | 0.037 | 0.0299
3542 | 0.1536 | 0.1073 | 0.0906 | 0.0802 | 0.0757 | 0.0604 | 0.063 | 0.0582 | 0.0545 | 0.0401 | 0.0392 | 0.037 | 0.0299
3543 | 0.1535 | 0.1073 | 0.0906 | 0.0802 | 0.0756 | 0.0604 | 0.0629 | 0.0581 | 0.0545 | 0.0401 | 0.0392 | 0.037 | 0.0299
3544 | 0.1535 | 0.1072 | 0.0906 | 0.0801 | 0.0756 | 0.0604 | 0.0629 | 0.0581 | 0.0545 | 0.0401 | 0.0392 | 0.037 | 0.0299
3545 | 0.1535 | 0.1072 | 0.0906 | 0.0801 | 0.0756 | 0.0604 | 0.0629 | 0.0581 | 0.0544 | 0.0401 | 0.0392 | 0.037 | 0.0299
3546 | 0.1534 | 0.1072 | 0.0905 | 0.0801 | 0.0756 | 0.0603 | 0.0629 | 0.0581 | 0.0544 | 0.04 | 0.0392 | 0.0369 | 0.0299
3547 | 0.1537 | 0.1071 | 0.0905 | 0.0801 | 0.0756 | 0.0603 | 0.0629 | 0.0581 | 0.0544 | 0.04 | 0.0392 | 0.0369 | 0.0299
3548 | 0.1536 | 0.1071 | 0.0905 | 0.08 | 0.0755 | 0.0603 | 0.0629 | 0.0581 | 0.0544 | 0.04 | 0.0392 | 0.0369 | 0.0299
3549 | 0.1536 | 0.1071 | 0.0904 | 0.08 | 0.0755 | 0.0603 | 0.0628 | 0.058 | 0.0544 | 0.04 | 0.0392 | 0.0369 | 0.0299
3550 | 0.1535 | 0.107 | 0.0904 | 0.08 | 0.0755 | 0.0603 | 0.0628 | 0.058 | 0.0544 | 0.04 | 0.0392 | 0.0369 | 0.0299
3551 | 0.1535 | 0.107 | 0.0904 | 0.08 | 0.0755 | 0.0603 | 0.0628 | 0.058 | 0.0544 | 0.04 | 0.0391 | 0.0369 | 0.0299
3552 | 0.1534 | 0.107 | 0.0904 | 0.08 | 0.0755 | 0.0602 | 0.0628 | 0.058 | 0.0543 | 0.04 | 0.0391 | 0.0369 | 0.0298
3553 | 0.1534 | 0.107 | 0.0903 | 0.0799 | 0.0754 | 0.0602 | 0.0628 | 0.058 | 0.0543 | 0.04 | 0.0391 | 0.0369 | 0.0298
3554 | 0.1533 | 0.1069 | 0.0903 | 0.0799 | 0.0754 | 0.0602 | 0.0627 | 0.058 | 0.0543 | 0.04 | 0.0391 | 0.0369 | 0.0298
3555 | 0.1533 | 0.1069 | 0.0903 | 0.0799 | 0.0754 | 0.0602 | 0.0627 | 0.0579 | 0.0543 | 0.0399 | 0.0391 | 0.0368 | 0.0298
3556 | 0.1533 | 0.1069 | 0.0903 | 0.0799 | 0.0754 | 0.0602 | 0.0627 | 0.0579 | 0.0543 | 0.0399 | 0.0391 | 0.0368 | 0.0298
3557 | 0.1532 | 0.1068 | 0.0902 | 0.0798 | 0.0753 | 0.0602 | 0.0627 | 0.0579 | 0.0543 | 0.0399 | 0.0391 | 0.0368 | 0.0298
3558 | 0.1532 | 0.1068 | 0.0902 | 0.0798 | 0.0753 | 0.0601 | 0.0627 | 0.0579 | 0.0542 | 0.0399 | 0.0391 | 0.0368 | 0.0298
3559 | 0.1531 | 0.1068 | 0.0902 | 0.0798 | 0.0753 | 0.0601 | 0.0627 | 0.0579 | 0.0542 | 0.0399 | 0.0391 | 0.0368 | 0.0298
3560 | 0.1531 | 0.1067 | 0.0902 | 0.0798 | 0.0753 | 0.0601 | 0.0626 | 0.0579 | 0.0542 | 0.0399 | 0.039 | 0.0368 | 0.0298
3561 | 0.153 | 0.1067 | 0.0901 | 0.0798 | 0.0753 | 0.0601 | 0.0626 | 0.0578 | 0.0542 | 0.0399 | 0.039 | 0.0368 | 0.0298
3562 | 0.153 | 0.1067 | 0.0901 | 0.0797 | 0.0752 | 0.0601 | 0.0626 | 0.0578 | 0.0542 | 0.0399 | 0.039 | 0.0368 | 0.0298
3563 | 0.153 | 0.1067 | 0.0901 | 0.0797 | 0.0752 | 0.0601 | 0.0626 | 0.0578 | 0.0542 | 0.0399 | 0.039 | 0.0368 | 0.0298
3564 | 0.1529 | 0.1066 | 0.0901 | 0.0797 | 0.0752 | 0.06 | 0.0626 | 0.0578 | 0.0542 | 0.0398 | 0.039 | 0.0368 | 0.0297
3565 | 0.1532 | 0.1069 | 0.09 | 0.0799 | 0.0755 | 0.0603 | 0.0628 | 0.0578 | 0.0541 | 0.0398 | 0.0393 | 0.037 | 0.03
3566 | 0.1531 | 0.1068 | 0.09 | 0.0799 | 0.0754 | 0.0603 | 0.0628 | 0.0578 | 0.0541 | 0.0398 | 0.0393 | 0.037 | 0.03
3567 | 0.1531 | 0.1068 | 0.09 | 0.0799 | 0.0754 | 0.0603 | 0.0628 | 0.0578 | 0.0541 | 0.0398 | 0.0392 | 0.037 | 0.03
3568 | 0.153 | 0.1068 | 0.09 | 0.0799 | 0.0754 | 0.0603 | 0.0628 | 0.0577 | 0.0541 | 0.0398 | 0.0392 | 0.037 | 0.03
3569 | 0.153 | 0.1068 | 0.0899 | 0.0799 | 0.0754 | 0.0602 | 0.0628 | 0.0577 | 0.0541 | 0.0398 | 0.0392 | 0.037 | 0.03
3570 | 0.1529 | 0.1067 | 0.0899 | 0.0798 | 0.0754 | 0.0602 | 0.0627 | 0.0577 | 0.0541 | 0.0398 | 0.0392 | 0.037 | 0.03
3571 | 0.1532 | 0.1067 | 0.0899 | 0.0798 | 0.0753 | 0.0602 | 0.0627 | 0.0577 | 0.054 | 0.0398 | 0.0392 | 0.037 | 0.03
3572 | 0.1531 | 0.1067 | 0.0899 | 0.0798 | 0.0753 | 0.0602 | 0.0627 | 0.0577 | 0.054 | 0.0398 | 0.0392 | 0.037 | 0.03
3573 | 0.1531 | 0.1066 | 0.0898 | 0.0798 | 0.0753 | 0.0602 | 0.0627 | 0.0577 | 0.054 | 0.0397 | 0.0392 | 0.0369 | 0.0299
3574 | 0.153 | 0.1066 | 0.0898 | 0.0797 | 0.0753 | 0.0602 | 0.0627 | 0.0576 | 0.054 | 0.0397 | 0.0392 | 0.0369 | 0.0299
3575 | 0.153 | 0.1066 | 0.0898 | 0.0797 | 0.0752 | 0.0601 | 0.0627 | 0.0576 | 0.054 | 0.0397 | 0.0392 | 0.0369 | 0.0299
3576 | 0.153 | 0.1065 | 0.0898 | 0.0797 | 0.0752 | 0.0601 | 0.0626 | 0.0576 | 0.054 | 0.0397 | 0.0391 | 0.0369 | 0.0299
3577 | 0.1529 | 0.1065 | 0.0897 | 0.0797 | 0.0752 | 0.0601 | 0.0626 | 0.0576 | 0.054 | 0.0397 | 0.0391 | 0.0369 | 0.0299
3578 | 0.1532 | 0.1065 | 0.0897 | 0.0797 | 0.0752 | 0.0601 | 0.0626 | 0.0576 | 0.0539 | 0.0397 | 0.0391 | 0.0369 | 0.0299
3579 | 0.1531 | 0.1065 | 0.0897 | 0.0796 | 0.0752 | 0.0601 | 0.0626 | 0.0576 | 0.0539 | 0.0397 | 0.0391 | 0.0369 | 0.0299
3580 | 0.1531 | 0.1064 | 0.0899 | 0.0799 | 0.0751 | 0.0603 | 0.0626 | 0.0578 | 0.0539 | 0.0397 | 0.0391 | 0.0369 | 0.0299
3581 | 0.153 | 0.1064 | 0.0899 | 0.0799 | 0.0751 | 0.0603 | 0.0626 | 0.0578 | 0.0539 | 0.0397 | 0.0391 | 0.0369 | 0.0299
3582 | 0.153 | 0.1064 | 0.0899 | 0.0798 | 0.0751 | 0.0603 | 0.0625 | 0.0578 | 0.0539 | 0.0396 | 0.0391 | 0.0369 | 0.0299
3583 | 0.1529 | 0.1063 | 0.0899 | 0.0798 | 0.0751 | 0.0603 | 0.0625 | 0.0578 | 0.0539 | 0.0396 | 0.0391 | 0.0368 | 0.0299
3584 | 0.1529 | 0.1063 | 0.0898 | 0.0798 | 0.0751 | 0.0603 | 0.0625 | 0.0578 | 0.0539 | 0.0396 | 0.0391 | 0.0368 | 0.0299
3585 | 0.1529 | 0.1063 | 0.0898 | 0.0798 | 0.075 | 0.0603 | 0.0625 | 0.0577 | 0.0538 | 0.0396 | 0.0391 | 0.0368 | 0.0298
3586 | 0.1528 | 0.1065 | 0.0898 | 0.0798 | 0.0753 | 0.0602 | 0.0627 | 0.0577 | 0.0541 | 0.0399 | 0.039 | 0.0371 | 0.0298
3587 | 0.1528 | 0.1065 | 0.0898 | 0.0797 | 0.0753 | 0.0602 | 0.0627 | 0.0577 | 0.0541 | 0.0399 | 0.039 | 0.0371 | 0.0298
3588 | 0.1527 | 0.1065 | 0.0897 | 0.0797 | 0.0753 | 0.0602 | 0.0627 | 0.0577 | 0.0541 | 0.0399 | 0.039 | 0.0371 | 0.0298
3589 | 0.1527 | 0.1064 | 0.0897 | 0.0797 | 0.0752 | 0.0602 | 0.0627 | 0.0577 | 0.0541 | 0.0398 | 0.039 | 0.0371 | 0.0298
3590 | 0.1526 | 0.1064 | 0.0897 | 0.0797 | 0.0752 | 0.0602 | 0.0627 | 0.0577 | 0.054 | 0.0398 | 0.039 | 0.037 | 0.0298
3591 | 0.1526 | 0.1064 | 0.0897 | 0.0796 | 0.0752 | 0.0602 | 0.0627 | 0.0576 | 0.054 | 0.0398 | 0.039 | 0.037 | 0.0298
3592 | 0.1526 | 0.1063 | 0.0896 | 0.0796 | 0.0752 | 0.0601 | 0.0626 | 0.0576 | 0.054 | 0.0398 | 0.039 | 0.037 | 0.0298
3593 | 0.1528 | 0.1063 | 0.0899 | 0.0799 | 0.0751 | 0.0601 | 0.0626 | 0.0576 | 0.054 | 0.0398 | 0.039 | 0.037 | 0.0298
3594 | 0.153 | 0.1066 | 0.0902 | 0.0801 | 0.0751 | 0.0604 | 0.0626 | 0.0579 | 0.0543 | 0.0401 | 0.039 | 0.037 | 0.0298
3595 | 0.153 | 0.1065 | 0.0901 | 0.0801 | 0.0751 | 0.0604 | 0.0626 | 0.0579 | 0.0542 | 0.0401 | 0.0389 | 0.037 | 0.0298
3596 | 0.1529 | 0.1065 | 0.0901 | 0.0801 | 0.0751 | 0.0603 | 0.0626 | 0.0578 | 0.0542 | 0.04 | 0.0389 | 0.037 | 0.0298
3597 | 0.1532 | 0.1065 | 0.0904 | 0.0803 | 0.0751 | 0.0606 | 0.0626 | 0.0581 | 0.0542 | 0.04 | 0.0389 | 0.037 | 0.0297
3598 | 0.1531 | 0.1064 | 0.0903 | 0.0803 | 0.075 | 0.0606 | 0.0625 | 0.0581 | 0.0542 | 0.04 | 0.0389 | 0.037 | 0.0297
3599 | 0.1531 | 0.1064 | 0.0903 | 0.0803 | 0.075 | 0.0606 | 0.0625 | 0.0581 | 0.0542 | 0.04 | 0.0389 | 0.037 | 0.0297
3600 | 0.1531 | 0.1064 | 0.0903 | 0.0803 | 0.075 | 0.0606 | 0.0625 | 0.0581 | 0.0542 | 0.04 | 0.0389 | 0.0369 | 0.0297
3601 | 0.153 | 0.1064 | 0.0903 | 0.0803 | 0.075 | 0.0605 | 0.0625 | 0.058 | 0.0542 | 0.04 | 0.0389 | 0.0369 | 0.0297
3602 | 0.153 | 0.1063 | 0.0902 | 0.0802 | 0.075 | 0.0605 | 0.0625 | 0.058 | 0.0541 | 0.04 | 0.0389 | 0.0369 | 0.0297
3603 | 0.1532 | 0.1063 | 0.0902 | 0.0802 | 0.0749 | 0.0605 | 0.0624 | 0.058 | 0.0541 | 0.04 | 0.0389 | 0.0369 | 0.0297
3604 | 0.1534 | 0.1065 | 0.0902 | 0.0805 | 0.0749 | 0.0608 | 0.0624 | 0.058 | 0.0541 | 0.04 | 0.0388 | 0.0369 | 0.0297
3605 | 0.1534 | 0.1065 | 0.0902 | 0.0804 | 0.0749 | 0.0607 | 0.0624 | 0.058 | 0.0541 | 0.0399 | 0.0388 | 0.0369 | 0.0297
3606 | 0.1534 | 0.1065 | 0.0901 | 0.0804 | 0.0749 | 0.0607 | 0.0624 | 0.058 | 0.0541 | 0.0399 | 0.0388 | 0.0369 | 0.0297
3607 | 0.1533 | 0.1065 | 0.0901 | 0.0804 | 0.0749 | 0.0607 | 0.0624 | 0.0579 | 0.0541 | 0.0399 | 0.0388 | 0.0369 | 0.0297
3608 | 0.1535 | 0.1067 | 0.0904 | 0.0804 | 0.0751 | 0.0607 | 0.0624 | 0.0582 | 0.054 | 0.0399 | 0.0388 | 0.0369 | 0.0297
3609 | 0.1535 | 0.1067 | 0.0906 | 0.0804 | 0.0751 | 0.0607 | 0.0623 | 0.0585 | 0.054 | 0.0399 | 0.0388 | 0.0369 | 0.0296
3610 | 0.1535 | 0.1066 | 0.0906 | 0.0803 | 0.0751 | 0.0607 | 0.0623 | 0.0584 | 0.054 | 0.0399 | 0.0388 | 0.0368 | 0.0296
3611 | 0.1537 | 0.1069 | 0.0906 | 0.0803 | 0.075 | 0.0606 | 0.0623 | 0.0584 | 0.054 | 0.0399 | 0.0388 | 0.0368 | 0.0296
3612 | 0.1537 | 0.1069 | 0.0905 | 0.0803 | 0.075 | 0.0606 | 0.0623 | 0.0584 | 0.054 | 0.0399 | 0.0388 | 0.0368 | 0.0296
3613 | 0.1539 | 0.1068 | 0.0905 | 0.0805 | 0.075 | 0.0609 | 0.0623 | 0.0584 | 0.054 | 0.0399 | 0.0387 | 0.0368 | 0.0296
3614 | 0.1538 | 0.1068 | 0.0905 | 0.0805 | 0.075 | 0.0609 | 0.0623 | 0.0584 | 0.054 | 0.0398 | 0.0387 | 0.0368 | 0.0296
3615 | 0.1538 | 0.1068 | 0.0905 | 0.0805 | 0.075 | 0.0609 | 0.0622 | 0.0584 | 0.0539 | 0.0398 | 0.0387 | 0.0368 | 0.0296
3616 | 0.1538 | 0.1067 | 0.0904 | 0.0805 | 0.0749 | 0.0608 | 0.0622 | 0.0584 | 0.0539 | 0.0398 | 0.0387 | 0.0368 | 0.0296
3617 | 0.1537 | 0.1067 | 0.0904 | 0.0805 | 0.0749 | 0.0608 | 0.0622 | 0.0583 | 0.0539 | 0.0398 | 0.0387 | 0.0368 | 0.0296
3618 | 0.1537 | 0.1067 | 0.0904 | 0.0804 | 0.0749 | 0.0608 | 0.0622 | 0.0583 | 0.0539 | 0.0398 | 0.0387 | 0.0368 | 0.0296
3619 | 0.1536 | 0.1067 | 0.0904 | 0.0804 | 0.0749 | 0.0608 | 0.0622 | 0.0583 | 0.0539 | 0.0398 | 0.0387 | 0.0368 | 0.0296
3620 | 0.1536 | 0.1066 | 0.0903 | 0.0804 | 0.0749 | 0.0608 | 0.0622 | 0.0583 | 0.0539 | 0.0398 | 0.0387 | 0.0367 | 0.0296
3621 | 0.1535 | 0.1066 | 0.0903 | 0.0804 | 0.0748 | 0.0608 | 0.0621 | 0.0583 | 0.0539 | 0.0398 | 0.0387 | 0.0367 | 0.0295
3622 | 0.1535 | 0.1066 | 0.0903 | 0.0803 | 0.0748 | 0.0607 | 0.0621 | 0.0583 | 0.0538 | 0.0398 | 0.0387 | 0.0367 | 0.0295
3623 | 0.1535 | 0.1065 | 0.0903 | 0.0803 | 0.0748 | 0.0607 | 0.0621 | 0.0582 | 0.0538 | 0.0397 | 0.0386 | 0.0367 | 0.0295
3624 | 0.1534 | 0.1065 | 0.0902 | 0.0803 | 0.0748 | 0.0607 | 0.0621 | 0.0582 | 0.0538 | 0.0397 | 0.0386 | 0.0367 | 0.0295
3625 | 0.1534 | 0.1065 | 0.0902 | 0.0803 | 0.0748 | 0.0607 | 0.0621 | 0.0582 | 0.0538 | 0.0397 | 0.0386 | 0.0367 | 0.0295
3626 | 0.1533 | 0.1065 | 0.0902 | 0.0803 | 0.0747 | 0.0607 | 0.0621 | 0.0582 | 0.0538 | 0.0397 | 0.0386 | 0.0367 | 0.0295
3627 | 0.1536 | 0.1064 | 0.0902 | 0.0802 | 0.0747 | 0.0607 | 0.062 | 0.0582 | 0.0538 | 0.0397 | 0.0386 | 0.0367 | 0.0295
3628 | 0.1535 | 0.1064 | 0.0901 | 0.0802 | 0.0747 | 0.0606 | 0.062 | 0.0582 | 0.0537 | 0.0397 | 0.0386 | 0.0367 | 0.0295
3629 | 0.1535 | 0.1064 | 0.0901 | 0.0802 | 0.0747 | 0.0606 | 0.062 | 0.0581 | 0.0537 | 0.0397 | 0.0386 | 0.0366 | 0.0295
3630 | 0.1534 | 0.1063 | 0.0901 | 0.0802 | 0.0747 | 0.0606 | 0.062 | 0.0581 | 0.0537 | 0.0397 | 0.0386 | 0.0366 | 0.0295
3631 | 0.1534 | 0.1063 | 0.0901 | 0.0801 | 0.0746 | 0.0606 | 0.062 | 0.0581 | 0.0537 | 0.0397 | 0.0386 | 0.0366 | 0.0295
3632 | 0.1534 | 0.1063 | 0.09 | 0.0801 | 0.0746 | 0.0606 | 0.0619 | 0.0581 | 0.0537 | 0.0396 | 0.0385 | 0.0366 | 0.0295
3633 | 0.1533 | 0.1062 | 0.09 | 0.0801 | 0.0746 | 0.0606 | 0.0619 | 0.0581 | 0.0537 | 0.0396 | 0.0385 | 0.0366 | 0.0295
3634 | 0.1533 | 0.1062 | 0.09 | 0.0801 | 0.0746 | 0.0605 | 0.0619 | 0.0581 | 0.0537 | 0.0396 | 0.0385 | 0.0366 | 0.0294
3635 | 0.1532 | 0.1062 | 0.09 | 0.0801 | 0.0746 | 0.0605 | 0.0619 | 0.058 | 0.0536 | 0.0396 | 0.0385 | 0.0366 | 0.0294
3636 | 0.1535 | 0.1062 | 0.0899 | 0.08 | 0.0745 | 0.0605 | 0.0619 | 0.058 | 0.0536 | 0.0396 | 0.0385 | 0.0366 | 0.0294
3637 | 0.1534 | 0.1061 | 0.0899 | 0.08 | 0.0745 | 0.0605 | 0.0619 | 0.058 | 0.0536 | 0.0396 | 0.0385 | 0.0366 | 0.0294
3638 | 0.1534 | 0.1061 | 0.0899 | 0.08 | 0.0745 | 0.0605 | 0.0618 | 0.058 | 0.0536 | 0.0396 | 0.0385 | 0.0366 | 0.0294
3639 | 0.1533 | 0.1061 | 0.0899 | 0.08 | 0.0745 | 0.0605 | 0.0618 | 0.058 | 0.0536 | 0.0396 | 0.0385 | 0.0365 | 0.0294
3640 | 0.1533 | 0.106 | 0.0898 | 0.0799 | 0.0745 | 0.0604 | 0.0618 | 0.058 | 0.0536 | 0.0396 | 0.0385 | 0.0365 | 0.0294
3641 | 0.1533 | 0.106 | 0.0898 | 0.0799 | 0.0744 | 0.0604 | 0.0618 | 0.058 | 0.0536 | 0.0395 | 0.0385 | 0.0365 | 0.0294
3642 | 0.1532 | 0.1063 | 0.0898 | 0.0799 | 0.0744 | 0.0604 | 0.0621 | 0.0579 | 0.0538 | 0.0395 | 0.0387 | 0.0365 | 0.0297
3643 | 0.1532 | 0.1062 | 0.0898 | 0.0799 | 0.0744 | 0.0604 | 0.062 | 0.0579 | 0.0538 | 0.0395 | 0.0387 | 0.0365 | 0.0296
3644 | 0.1531 | 0.1062 | 0.0897 | 0.0799 | 0.0744 | 0.0604 | 0.062 | 0.0579 | 0.0538 | 0.0395 | 0.0387 | 0.0365 | 0.0296
3645 | 0.1534 | 0.1062 | 0.0897 | 0.0798 | 0.0743 | 0.0604 | 0.062 | 0.0579 | 0.0538 | 0.0395 | 0.0387 | 0.0365 | 0.0296
3646 | 0.1533 | 0.1061 | 0.09 | 0.0798 | 0.0743 | 0.0603 | 0.062 | 0.0581 | 0.0538 | 0.0395 | 0.0387 | 0.0365 | 0.0296
3647 | 0.1533 | 0.1061 | 0.0899 | 0.0798 | 0.0743 | 0.0603 | 0.062 | 0.0581 | 0.0537 | 0.0395 | 0.0387 | 0.0365 | 0.0296
3648 | 0.1532 | 0.1061 | 0.0899 | 0.0798 | 0.0743 | 0.0603 | 0.062 | 0.0581 | 0.0537 | 0.0395 | 0.0387 | 0.0365 | 0.0296
3649 | 0.1532 | 0.1061 | 0.0899 | 0.08 | 0.0743 | 0.0606 | 0.0619 | 0.0581 | 0.0537 | 0.0395 | 0.0386 | 0.0364 | 0.0296
3650 | 0.1532 | 0.106 | 0.0899 | 0.08 | 0.0742 | 0.0605 | 0.0619 | 0.0581 | 0.0537 | 0.0395 | 0.0386 | 0.0364 | 0.0296
3651 | 0.1534 | 0.1063 | 0.0898 | 0.0803 | 0.0745 | 0.0608 | 0.0622 | 0.0581 | 0.054 | 0.0397 | 0.0389 | 0.0367 | 0.0299
3652 | 0.1533 | 0.1062 | 0.0898 | 0.0802 | 0.0745 | 0.0608 | 0.0622 | 0.0581 | 0.0539 | 0.0397 | 0.0389 | 0.0367 | 0.0298
3653 | 0.1533 | 0.1062 | 0.0898 | 0.0802 | 0.0745 | 0.0608 | 0.0621 | 0.058 | 0.0539 | 0.0397 | 0.0389 | 0.0367 | 0.0298
3654 | 0.1533 | 0.1062 | 0.0898 | 0.0802 | 0.0744 | 0.0608 | 0.0621 | 0.058 | 0.0539 | 0.0397 | 0.0389 | 0.0367 | 0.0298
3655 | 0.1532 | 0.1062 | 0.0897 | 0.0802 | 0.0744 | 0.0607 | 0.0621 | 0.058 | 0.0539 | 0.0397 | 0.0389 | 0.0367 | 0.0298
3656 | 0.1532 | 0.1061 | 0.0897 | 0.0801 | 0.0744 | 0.0607 | 0.0621 | 0.058 | 0.0539 | 0.0397 | 0.0388 | 0.0367 | 0.0298
3657 | 0.1531 | 0.1061 | 0.0897 | 0.0801 | 0.0744 | 0.0607 | 0.0621 | 0.058 | 0.0539 | 0.0396 | 0.0388 | 0.0366 | 0.0298
3658 | 0.1531 | 0.1061 | 0.0897 | 0.0801 | 0.0744 | 0.0607 | 0.0621 | 0.058 | 0.0539 | 0.0396 | 0.0388 | 0.0366 | 0.0298
3659 | 0.153 | 0.106 | 0.0896 | 0.0801 | 0.0743 | 0.0607 | 0.062 | 0.0579 | 0.0538 | 0.0396 | 0.0388 | 0.0366 | 0.0298
3660 | 0.1533 | 0.1063 | 0.0899 | 0.0801 | 0.0743 | 0.0607 | 0.062 | 0.0579 | 0.0538 | 0.0396 | 0.0388 | 0.0366 | 0.0298
3661 | 0.1532 | 0.1063 | 0.0899 | 0.08 | 0.0743 | 0.0606 | 0.062 | 0.0579 | 0.0538 | 0.0396 | 0.0388 | 0.0366 | 0.0298
3662 | 0.1532 | 0.1062 | 0.0898 | 0.08 | 0.0743 | 0.0606 | 0.062 | 0.0579 | 0.0538 | 0.0396 | 0.0388 | 0.0366 | 0.0298
3663 | 0.1532 | 0.1062 | 0.0898 | 0.08 | 0.0743 | 0.0606 | 0.062 | 0.0579 | 0.0538 | 0.0396 | 0.0388 | 0.0366 | 0.0298
3664 | 0.1531 | 0.1062 | 0.0898 | 0.08 | 0.0742 | 0.0606 | 0.062 | 0.0579 | 0.0538 | 0.0396 | 0.0388 | 0.0366 | 0.0297
3665 | 0.1533 | 0.1064 | 0.0898 | 0.0802 | 0.0745 | 0.0608 | 0.0622 | 0.0581 | 0.054 | 0.0398 | 0.0387 | 0.0366 | 0.0297
3666 | 0.1536 | 0.1067 | 0.09 | 0.0805 | 0.0747 | 0.0608 | 0.0622 | 0.0581 | 0.054 | 0.0398 | 0.039 | 0.0366 | 0.03
3667 | 0.1535 | 0.1066 | 0.09 | 0.0804 | 0.0747 | 0.0608 | 0.0622 | 0.0581 | 0.054 | 0.0398 | 0.039 | 0.0365 | 0.03
3668 | 0.1535 | 0.1066 | 0.09 | 0.0804 | 0.0747 | 0.0608 | 0.0622 | 0.0581 | 0.054 | 0.0398 | 0.039 | 0.0365 | 0.03
3669 | 0.1534 | 0.1066 | 0.0899 | 0.0804 | 0.0747 | 0.0608 | 0.0621 | 0.0581 | 0.054 | 0.0398 | 0.039 | 0.0365 | 0.03
3670 | 0.1534 | 0.1065 | 0.0899 | 0.0804 | 0.0747 | 0.0608 | 0.0621 | 0.058 | 0.054 | 0.0398 | 0.039 | 0.0365 | 0.03
3671 | 0.1534 | 0.1065 | 0.0899 | 0.0804 | 0.0746 | 0.0607 | 0.0621 | 0.058 | 0.0539 | 0.0398 | 0.039 | 0.0365 | 0.03
3672 | 0.1533 | 0.1065 | 0.0899 | 0.0803 | 0.0746 | 0.0607 | 0.0621 | 0.058 | 0.0539 | 0.0398 | 0.0389 | 0.0365 | 0.03
3673 | 0.1536 | 0.1065 | 0.0901 | 0.0806 | 0.0746 | 0.061 | 0.0621 | 0.0583 | 0.0539 | 0.0397 | 0.0389 | 0.0365 | 0.0299
3674 | 0.1535 | 0.1064 | 0.0901 | 0.0806 | 0.0749 | 0.061 | 0.0621 | 0.0582 | 0.0539 | 0.0397 | 0.0392 | 0.0365 | 0.0302
3675 | 0.1535 | 0.1067 | 0.0901 | 0.0805 | 0.0748 | 0.061 | 0.062 | 0.0582 | 0.0539 | 0.0397 | 0.0392 | 0.0365 | 0.0302
3676 | 0.1534 | 0.1066 | 0.09 | 0.0805 | 0.0748 | 0.0609 | 0.062 | 0.0582 | 0.0539 | 0.0397 | 0.0392 | 0.0365 | 0.0302
3677 | 0.1534 | 0.1066 | 0.09 | 0.0805 | 0.0748 | 0.0609 | 0.062 | 0.0582 | 0.0538 | 0.0397 | 0.0392 | 0.0364 | 0.0302
3678 | 0.1533 | 0.1066 | 0.09 | 0.0805 | 0.0748 | 0.0609 | 0.062 | 0.0582 | 0.0538 | 0.0397 | 0.0392 | 0.0364 | 0.0302
3679 | 0.1533 | 0.1066 | 0.09 | 0.0805 | 0.0747 | 0.0609 | 0.062 | 0.0582 | 0.0538 | 0.0397 | 0.0391 | 0.0364 | 0.0302
3680 | 0.1533 | 0.1065 | 0.0899 | 0.0804 | 0.0747 | 0.0609 | 0.062 | 0.0582 | 0.0538 | 0.0397 | 0.0391 | 0.0364 | 0.0302
3681 | 0.1535 | 0.1068 | 0.0899 | 0.0804 | 0.0747 | 0.0609 | 0.0619 | 0.0581 | 0.0538 | 0.0397 | 0.0391 | 0.0364 | 0.0302
3682 | 0.1534 | 0.1067 | 0.0899 | 0.0804 | 0.0747 | 0.0608 | 0.0619 | 0.0581 | 0.0538 | 0.0397 | 0.0391 | 0.0364 | 0.0301
3683 | 0.1534 | 0.1067 | 0.0899 | 0.0804 | 0.0747 | 0.0608 | 0.0619 | 0.0581 | 0.0538 | 0.0396 | 0.0391 | 0.0364 | 0.0301
3684 | 0.1534 | 0.1067 | 0.0898 | 0.0803 | 0.0746 | 0.0608 | 0.0619 | 0.0581 | 0.0537 | 0.0396 | 0.0391 | 0.0364 | 0.0301
3685 | 0.1533 | 0.1066 | 0.0898 | 0.0803 | 0.0746 | 0.0608 | 0.0619 | 0.0581 | 0.0537 | 0.0396 | 0.0391 | 0.0364 | 0.0301
3686 | 0.1533 | 0.1066 | 0.0898 | 0.0803 | 0.0746 | 0.0608 | 0.0619 | 0.0581 | 0.0537 | 0.0396 | 0.0391 | 0.0364 | 0.0301
3687 | 0.1532 | 0.1066 | 0.0898 | 0.0803 | 0.0746 | 0.0608 | 0.0618 | 0.058 | 0.0537 | 0.0396 | 0.0391 | 0.0363 | 0.0301
3688 | 0.1535 | 0.1068 | 0.0898 | 0.0803 | 0.0748 | 0.0607 | 0.0621 | 0.058 | 0.054 | 0.0399 | 0.039 | 0.0366 | 0.0301
3689 | 0.1537 | 0.1068 | 0.0897 | 0.0802 | 0.0748 | 0.0607 | 0.0621 | 0.058 | 0.0539 | 0.0398 | 0.039 | 0.0366 | 0.0301
3690 | 0.1537 | 0.1068 | 0.0897 | 0.0802 | 0.0748 | 0.0607 | 0.0621 | 0.058 | 0.0539 | 0.0398 | 0.039 | 0.0366 | 0.0301
3691 | 0.1536 | 0.1067 | 0.0897 | 0.0802 | 0.0748 | 0.0607 | 0.062 | 0.058 | 0.0539 | 0.0398 | 0.039 | 0.0366 | 0.0301
3692 | 0.1536 | 0.1067 | 0.0897 | 0.0802 | 0.0748 | 0.0607 | 0.062 | 0.058 | 0.0539 | 0.0398 | 0.039 | 0.0366 | 0.0301
3693 | 0.1535 | 0.1067 | 0.0896 | 0.0802 | 0.0747 | 0.0607 | 0.062 | 0.0579 | 0.0539 | 0.0398 | 0.039 | 0.0366 | 0.0301
3694 | 0.1535 | 0.1067 | 0.0896 | 0.0801 | 0.0747 | 0.0606 | 0.062 | 0.0579 | 0.0539 | 0.0398 | 0.039 | 0.0365 | 0.03
3695 | 0.1535 | 0.1066 | 0.0896 | 0.0801 | 0.0747 | 0.0606 | 0.062 | 0.0579 | 0.0539 | 0.0398 | 0.039 | 0.0365 | 0.03
3696 | 0.1534 | 0.1069 | 0.0898 | 0.0804 | 0.0749 | 0.0609 | 0.0622 | 0.0582 | 0.0541 | 0.0398 | 0.039 | 0.0365 | 0.03
3697 | 0.1536 | 0.1071 | 0.0898 | 0.0803 | 0.0752 | 0.0609 | 0.0622 | 0.0582 | 0.0541 | 0.0398 | 0.039 | 0.0365 | 0.03
3698 | 0.1536 | 0.1071 | 0.0898 | 0.0803 | 0.0752 | 0.0608 | 0.0622 | 0.0581 | 0.0541 | 0.0398 | 0.0389 | 0.0365 | 0.03
3699 | 0.1536 | 0.1071 | 0.0898 | 0.0803 | 0.0752 | 0.0608 | 0.0622 | 0.0581 | 0.0541 | 0.0397 | 0.0389 | 0.0365 | 0.03
3700 | 0.1535 | 0.107 | 0.0897 | 0.0803 | 0.0751 | 0.0608 | 0.0622 | 0.0581 | 0.0541 | 0.0397 | 0.0389 | 0.0365 | 0.03
3701 | 0.1537 | 0.1073 | 0.0897 | 0.0802 | 0.0751 | 0.0608 | 0.0621 | 0.0581 | 0.054 | 0.0397 | 0.0389 | 0.0365 | 0.03
3702 | 0.1537 | 0.1072 | 0.0897 | 0.0802 | 0.0751 | 0.0608 | 0.0621 | 0.0581 | 0.054 | 0.0397 | 0.0389 | 0.0365 | 0.03
3703 | 0.1537 | 0.1072 | 0.0897 | 0.0802 | 0.0751 | 0.0608 | 0.0621 | 0.0581 | 0.054 | 0.0397 | 0.0389 | 0.0365 | 0.03
3704 | 0.1536 | 0.1072 | 0.0896 | 0.0802 | 0.0751 | 0.0607 | 0.0621 | 0.058 | 0.054 | 0.0397 | 0.0389 | 0.0364 | 0.03
3705 | 0.1536 | 0.1072 | 0.0896 | 0.0802 | 0.075 | 0.0607 | 0.0621 | 0.058 | 0.054 | 0.0397 | 0.0389 | 0.0364 | 0.03
3706 | 0.1535 | 0.1071 | 0.0899 | 0.0804 | 0.075 | 0.061 | 0.0621 | 0.0583 | 0.054 | 0.0397 | 0.0389 | 0.0364 | 0.03
3707 | 0.1535 | 0.1071 | 0.0898 | 0.0804 | 0.075 | 0.061 | 0.062 | 0.0583 | 0.054 | 0.0397 | 0.0388 | 0.0364 | 0.0299
3708 | 0.1535 | 0.1071 | 0.0898 | 0.0804 | 0.075 | 0.0609 | 0.062 | 0.0583 | 0.0539 | 0.0396 | 0.0388 | 0.0364 | 0.0299
3709 | 0.1534 | 0.107 | 0.0898 | 0.0803 | 0.075 | 0.0609 | 0.062 | 0.0582 | 0.0539 | 0.0396 | 0.0388 | 0.0364 | 0.0299
3710 | 0.1534 | 0.107 | 0.0898 | 0.0803 | 0.0749 | 0.0609 | 0.062 | 0.0582 | 0.0539 | 0.0396 | 0.0388 | 0.0364 | 0.0299
3711 | 0.1533 | 0.107 | 0.0897 | 0.0803 | 0.0749 | 0.0609 | 0.062 | 0.0582 | 0.0539 | 0.0396 | 0.0388 | 0.0364 | 0.0299
3712 | 0.1533 | 0.107 | 0.0897 | 0.0803 | 0.0749 | 0.0609 | 0.062 | 0.0582 | 0.0539 | 0.0396 | 0.0388 | 0.0364 | 0.0299
3713 | 0.1532 | 0.1069 | 0.0897 | 0.0803 | 0.0749 | 0.0609 | 0.0619 | 0.0582 | 0.0539 | 0.0396 | 0.0388 | 0.0364 | 0.0299
3714 | 0.1532 | 0.1069 | 0.0897 | 0.0802 | 0.0749 | 0.0609 | 0.0619 | 0.0582 | 0.0539 | 0.0396 | 0.0388 | 0.0363 | 0.0299
3715 | 0.1532 | 0.1069 | 0.0896 | 0.0802 | 0.0748 | 0.0608 | 0.0619 | 0.0581 | 0.0538 | 0.0396 | 0.0388 | 0.0363 | 0.0299
3716 | 0.1531 | 0.1068 | 0.0896 | 0.0802 | 0.0748 | 0.0608 | 0.0619 | 0.0581 | 0.0538 | 0.0396 | 0.0388 | 0.0363 | 0.0299
3717 | 0.1531 | 0.1068 | 0.0896 | 0.0802 | 0.0748 | 0.0608 | 0.0619 | 0.0581 | 0.0538 | 0.0395 | 0.0387 | 0.0363 | 0.0299
3718 | 0.153 | 0.1068 | 0.0896 | 0.0802 | 0.0748 | 0.0608 | 0.0619 | 0.0581 | 0.0538 | 0.0395 | 0.0387 | 0.0363 | 0.0299
3719 | 0.153 | 0.1067 | 0.0895 | 0.0801 | 0.0748 | 0.0608 | 0.0618 | 0.0581 | 0.054 | 0.0398 | 0.0387 | 0.0363 | 0.0298
3720 | 0.153 | 0.1067 | 0.0895 | 0.0801 | 0.0747 | 0.0608 | 0.0618 | 0.0581 | 0.054 | 0.0398 | 0.0387 | 0.0363 | 0.0298
3721 | 0.1529 | 0.1067 | 0.0895 | 0.0801 | 0.0747 | 0.0607 | 0.0618 | 0.058 | 0.054 | 0.0398 | 0.0387 | 0.0363 | 0.0298
3722 | 0.1529 | 0.1067 | 0.0895 | 0.0801 | 0.0747 | 0.0607 | 0.0618 | 0.058 | 0.054 | 0.0398 | 0.0387 | 0.0363 | 0.0298
3723 | 0.1528 | 0.1066 | 0.0894 | 0.08 | 0.0747 | 0.0607 | 0.0618 | 0.058 | 0.054 | 0.0398 | 0.0387 | 0.0363 | 0.0298
3724 | 0.1528 | 0.1066 | 0.0894 | 0.08 | 0.0747 | 0.0607 | 0.0618 | 0.058 | 0.054 | 0.0397 | 0.0387 | 0.0363 | 0.0298
3725 | 0.1528 | 0.1066 | 0.0894 | 0.08 | 0.0746 | 0.0607 | 0.0617 | 0.058 | 0.054 | 0.0397 | 0.0387 | 0.0362 | 0.0298
3726 | 0.1527 | 0.1065 | 0.0894 | 0.08 | 0.0746 | 0.0607 | 0.0617 | 0.058 | 0.0539 | 0.0397 | 0.0386 | 0.0362 | 0.0298
3727 | 0.1527 | 0.1065 | 0.0893 | 0.08 | 0.0746 | 0.0606 | 0.0617 | 0.058 | 0.0539 | 0.0397 | 0.0386 | 0.0362 | 0.0298
3728 | 0.1526 | 0.1065 | 0.0893 | 0.0799 | 0.0746 | 0.0606 | 0.0617 | 0.0579 | 0.0539 | 0.0397 | 0.0386 | 0.0362 | 0.0298
3729 | 0.1529 | 0.1065 | 0.0893 | 0.0799 | 0.0746 | 0.0606 | 0.0617 | 0.0579 | 0.0539 | 0.0397 | 0.0386 | 0.0362 | 0.0298
3730 | 0.1528 | 0.1064 | 0.0893 | 0.0799 | 0.0745 | 0.0606 | 0.0617 | 0.0579 | 0.0539 | 0.0397 | 0.0386 | 0.0362 | 0.0298
3731 | 0.153 | 0.1064 | 0.0893 | 0.0799 | 0.0745 | 0.0606 | 0.0616 | 0.0579 | 0.0539 | 0.0397 | 0.0386 | 0.0362 | 0.0298
3732 | 0.153 | 0.1064 | 0.0892 | 0.0801 | 0.0745 | 0.0608 | 0.0619 | 0.0579 | 0.0539 | 0.0397 | 0.0386 | 0.0362 | 0.0297
3733 | 0.153 | 0.1063 | 0.0892 | 0.0801 | 0.0745 | 0.0608 | 0.0619 | 0.0579 | 0.0538 | 0.0396 | 0.0386 | 0.0362 | 0.0297
3734 | 0.1529 | 0.1063 | 0.0892 | 0.0801 | 0.0745 | 0.0608 | 0.0619 | 0.0578 | 0.0538 | 0.0396 | 0.0386 | 0.0362 | 0.0297
3735 | 0.1529 | 0.1063 | 0.0892 | 0.0801 | 0.0744 | 0.0608 | 0.0618 | 0.0578 | 0.0538 | 0.0396 | 0.0386 | 0.0361 | 0.0297
3736 | 0.1528 | 0.1063 | 0.0891 | 0.08 | 0.0744 | 0.0608 | 0.0618 | 0.0578 | 0.0538 | 0.0396 | 0.0385 | 0.0361 | 0.0297
3737 | 0.1531 | 0.1065 | 0.0894 | 0.0803 | 0.0744 | 0.061 | 0.0618 | 0.0581 | 0.0541 | 0.0399 | 0.0385 | 0.0361 | 0.0297
3738 | 0.153 | 0.1065 | 0.0894 | 0.0803 | 0.0744 | 0.061 | 0.0618 | 0.0581 | 0.054 | 0.0399 | 0.0385 | 0.0361 | 0.0297
3739 | 0.153 | 0.1064 | 0.0893 | 0.0802 | 0.0744 | 0.061 | 0.0618 | 0.058 | 0.054 | 0.0399 | 0.0385 | 0.0361 | 0.0297
3740 | 0.1532 | 0.1064 | 0.0893 | 0.0802 | 0.0743 | 0.061 | 0.0618 | 0.058 | 0.054 | 0.0398 | 0.0385 | 0.0361 | 0.0297
3741 | 0.1534 | 0.1064 | 0.0893 | 0.0805 | 0.0743 | 0.0612 | 0.0617 | 0.058 | 0.054 | 0.0398 | 0.0385 | 0.0361 | 0.0297
3742 | 0.1534 | 0.1064 | 0.0893 | 0.0804 | 0.0743 | 0.0612 | 0.0617 | 0.058 | 0.054 | 0.0398 | 0.0385 | 0.0361 | 0.0297
3743 | 0.1534 | 0.1063 | 0.0892 | 0.0804 | 0.0743 | 0.0612 | 0.0617 | 0.058 | 0.054 | 0.0398 | 0.0385 | 0.0361 | 0.0297
3744 | 0.1533 | 0.1063 | 0.0892 | 0.0804 | 0.0743 | 0.0612 | 0.0617 | 0.058 | 0.054 | 0.0398 | 0.0385 | 0.0361 | 0.0296
3745 | 0.1533 | 0.1063 | 0.0892 | 0.0804 | 0.0742 | 0.0611 | 0.0617 | 0.0579 | 0.0539 | 0.0398 | 0.0385 | 0.036 | 0.0296
3746 | 0.1532 | 0.1062 | 0.0892 | 0.0804 | 0.0742 | 0.0611 | 0.0617 | 0.0579 | 0.0539 | 0.0398 | 0.0384 | 0.036 | 0.0296
3747 | 0.1532 | 0.1062 | 0.0891 | 0.0803 | 0.0742 | 0.0611 | 0.0616 | 0.0579 | 0.0539 | 0.0398 | 0.0384 | 0.036 | 0.0296
3748 | 0.1531 | 0.1062 | 0.0891 | 0.0803 | 0.0742 | 0.0611 | 0.0616 | 0.0579 | 0.0539 | 0.0398 | 0.0384 | 0.036 | 0.0296
3749 | 0.1531 | 0.1062 | 0.0891 | 0.0803 | 0.0742 | 0.0611 | 0.0616 | 0.0579 | 0.0539 | 0.0397 | 0.0384 | 0.036 | 0.0296
3750 | 0.1531 | 0.1061 | 0.0891 | 0.0803 | 0.0741 | 0.0611 | 0.0616 | 0.0579 | 0.0539 | 0.0397 | 0.0384 | 0.036 | 0.0296
3751 | 0.153 | 0.1061 | 0.089 | 0.0802 | 0.0741 | 0.0611 | 0.0616 | 0.0579 | 0.0539 | 0.0397 | 0.0384 | 0.036 | 0.0296
3752 | 0.153 | 0.1061 | 0.089 | 0.0802 | 0.0741 | 0.061 | 0.0616 | 0.0578 | 0.0538 | 0.0397 | 0.0384 | 0.036 | 0.0296
3753 | 0.1529 | 0.106 | 0.089 | 0.0802 | 0.0741 | 0.061 | 0.0616 | 0.0578 | 0.0538 | 0.0397 | 0.0384 | 0.036 | 0.0296
3754 | 0.1529 | 0.106 | 0.089 | 0.0802 | 0.0741 | 0.061 | 0.0615 | 0.0578 | 0.0538 | 0.0397 | 0.0384 | 0.036 | 0.0296
3755 | 0.1529 | 0.106 | 0.0889 | 0.0802 | 0.074 | 0.061 | 0.0615 | 0.0578 | 0.0538 | 0.0397 | 0.0383 | 0.036 | 0.0296
3756 | 0.1528 | 0.106 | 0.0889 | 0.0801 | 0.074 | 0.061 | 0.0615 | 0.0578 | 0.0538 | 0.0397 | 0.0383 | 0.0359 | 0.0296
3757 | 0.1528 | 0.1059 | 0.0889 | 0.0801 | 0.074 | 0.061 | 0.0615 | 0.0578 | 0.0538 | 0.0397 | 0.0383 | 0.0359 | 0.0295
3758 | 0.1527 | 0.1059 | 0.0889 | 0.0801 | 0.074 | 0.0609 | 0.0615 | 0.0577 | 0.0538 | 0.0396 | 0.0383 | 0.0359 | 0.0295
3759 | 0.1527 | 0.1059 | 0.0889 | 0.0801 | 0.074 | 0.0609 | 0.0615 | 0.0577 | 0.0537 | 0.0396 | 0.0383 | 0.0359 | 0.0295
3760 | 0.1527 | 0.1059 | 0.0888 | 0.0801 | 0.0739 | 0.0609 | 0.0614 | 0.0577 | 0.0537 | 0.0396 | 0.0383 | 0.0359 | 0.0295
3761 | 0.1529 | 0.1058 | 0.0888 | 0.08 | 0.0739 | 0.0609 | 0.0614 | 0.0577 | 0.0537 | 0.0396 | 0.0383 | 0.0359 | 0.0295
3762 | 0.1528 | 0.1058 | 0.0888 | 0.08 | 0.0742 | 0.0609 | 0.0614 | 0.0577 | 0.0537 | 0.0396 | 0.0383 | 0.0359 | 0.0295
3763 | 0.1531 | 0.1058 | 0.089 | 0.0803 | 0.0741 | 0.0611 | 0.0614 | 0.0579 | 0.0537 | 0.0396 | 0.0383 | 0.0359 | 0.0295
3764 | 0.153 | 0.1057 | 0.089 | 0.0802 | 0.0741 | 0.0611 | 0.0614 | 0.0579 | 0.0537 | 0.0396 | 0.0383 | 0.0359 | 0.0295
3765 | 0.153 | 0.1057 | 0.089 | 0.0802 | 0.0741 | 0.0611 | 0.0614 | 0.0579 | 0.0537 | 0.0396 | 0.0382 | 0.0359 | 0.0295
3766 | 0.1529 | 0.1057 | 0.089 | 0.0802 | 0.0741 | 0.0611 | 0.0613 | 0.0579 | 0.0536 | 0.0396 | 0.0382 | 0.0358 | 0.0295
3767 | 0.1529 | 0.1059 | 0.0889 | 0.0802 | 0.0741 | 0.0611 | 0.0613 | 0.0579 | 0.0536 | 0.0396 | 0.0382 | 0.0358 | 0.0295
3768 | 0.1529 | 0.1059 | 0.0889 | 0.0801 | 0.074 | 0.061 | 0.0613 | 0.0579 | 0.0536 | 0.0395 | 0.0382 | 0.0358 | 0.0295
3769 | 0.1528 | 0.1059 | 0.0889 | 0.0801 | 0.074 | 0.061 | 0.0613 | 0.0578 | 0.0536 | 0.0395 | 0.0382 | 0.0358 | 0.0295
3770 | 0.1528 | 0.1058 | 0.0889 | 0.0801 | 0.074 | 0.061 | 0.0613 | 0.0578 | 0.0536 | 0.0395 | 0.0382 | 0.0358 | 0.0294
3771 | 0.1527 | 0.1058 | 0.0888 | 0.0801 | 0.074 | 0.061 | 0.0613 | 0.0578 | 0.0536 | 0.0395 | 0.0382 | 0.0358 | 0.0294
3772 | 0.1527 | 0.1058 | 0.0888 | 0.0801 | 0.074 | 0.061 | 0.0612 | 0.0578 | 0.0536 | 0.0395 | 0.0382 | 0.0358 | 0.0294
3773 | 0.1529 | 0.106 | 0.0891 | 0.08 | 0.0742 | 0.061 | 0.0615 | 0.0578 | 0.0535 | 0.0395 | 0.0384 | 0.0358 | 0.0294
3774 | 0.1529 | 0.106 | 0.089 | 0.08 | 0.0742 | 0.0609 | 0.0615 | 0.0578 | 0.0535 | 0.0395 | 0.0384 | 0.0358 | 0.0294
3775 | 0.1528 | 0.106 | 0.089 | 0.08 | 0.0742 | 0.0609 | 0.0615 | 0.0577 | 0.0535 | 0.0395 | 0.0384 | 0.0358 | 0.0294
3776 | 0.1531 | 0.1062 | 0.0892 | 0.0802 | 0.0744 | 0.0609 | 0.0617 | 0.058 | 0.0538 | 0.0395 | 0.0384 | 0.0358 | 0.0294
3777 | 0.1533 | 0.1064 | 0.0895 | 0.0805 | 0.0747 | 0.0612 | 0.062 | 0.0582 | 0.054 | 0.0394 | 0.0387 | 0.036 | 0.0294
3778 | 0.1533 | 0.1064 | 0.0895 | 0.0805 | 0.0746 | 0.0611 | 0.0619 | 0.0582 | 0.054 | 0.0394 | 0.0386 | 0.036 | 0.0294
3779 | 0.1532 | 0.1064 | 0.0894 | 0.0804 | 0.0746 | 0.0611 | 0.0619 | 0.0582 | 0.054 | 0.0394 | 0.0386 | 0.036 | 0.0294
3780 | 0.1532 | 0.1063 | 0.0894 | 0.0804 | 0.0746 | 0.0611 | 0.0619 | 0.0582 | 0.054 | 0.0394 | 0.0386 | 0.036 | 0.0294
3781 | 0.1531 | 0.1063 | 0.0894 | 0.0804 | 0.0746 | 0.0611 | 0.0619 | 0.0582 | 0.054 | 0.0394 | 0.0386 | 0.036 | 0.0294
3782 | 0.1531 | 0.1063 | 0.0894 | 0.0804 | 0.0746 | 0.0611 | 0.0619 | 0.0582 | 0.0539 | 0.0394 | 0.0386 | 0.036 | 0.0293
3783 | 0.1531 | 0.1063 | 0.0893 | 0.0804 | 0.0745 | 0.0611 | 0.0619 | 0.0582 | 0.0539 | 0.0394 | 0.0386 | 0.036 | 0.0293
3784 | 0.153 | 0.1062 | 0.0893 | 0.0803 | 0.0745 | 0.061 | 0.0618 | 0.0581 | 0.0539 | 0.0394 | 0.0386 | 0.0359 | 0.0293
3785 | 0.153 | 0.1062 | 0.0893 | 0.0803 | 0.0745 | 0.061 | 0.0618 | 0.0581 | 0.0539 | 0.0394 | 0.0386 | 0.0359 | 0.0293
3786 | 0.1529 | 0.1062 | 0.0893 | 0.0803 | 0.0745 | 0.061 | 0.0618 | 0.0581 | 0.0539 | 0.0394 | 0.0386 | 0.0359 | 0.0293
3787 | 0.1529 | 0.1062 | 0.0893 | 0.0803 | 0.0745 | 0.061 | 0.0618 | 0.0581 | 0.0539 | 0.0393 | 0.0386 | 0.0359 | 0.0293
3788 | 0.1529 | 0.1061 | 0.0892 | 0.0803 | 0.0744 | 0.061 | 0.0618 | 0.0581 | 0.0539 | 0.0393 | 0.0385 | 0.0359 | 0.0293
3789 | 0.1528 | 0.1061 | 0.0892 | 0.0802 | 0.0744 | 0.061 | 0.0618 | 0.0581 | 0.0538 | 0.0393 | 0.0385 | 0.0359 | 0.0293
3790 | 0.1528 | 0.1061 | 0.0892 | 0.0802 | 0.0744 | 0.0609 | 0.0617 | 0.058 | 0.0538 | 0.0393 | 0.0385 | 0.0359 | 0.0293
3791 | 0.1527 | 0.106 | 0.0892 | 0.0802 | 0.0744 | 0.0609 | 0.0617 | 0.058 | 0.0538 | 0.0393 | 0.0385 | 0.0359 | 0.0293
3792 | 0.1527 | 0.106 | 0.0891 | 0.0802 | 0.0744 | 0.0609 | 0.0617 | 0.058 | 0.0538 | 0.0393 | 0.0385 | 0.0359 | 0.0293
3793 | 0.1526 | 0.106 | 0.0891 | 0.0801 | 0.0743 | 0.0609 | 0.0617 | 0.058 | 0.0538 | 0.0393 | 0.0385 | 0.0359 | 0.0293
3794 | 0.1526 | 0.106 | 0.0891 | 0.0801 | 0.0743 | 0.0609 | 0.0617 | 0.058 | 0.0538 | 0.0393 | 0.0385 | 0.0358 | 0.0293
3795 | 0.1526 | 0.1059 | 0.0891 | 0.0801 | 0.0743 | 0.0609 | 0.0617 | 0.058 | 0.0538 | 0.0393 | 0.0385 | 0.0358 | 0.0292
3796 | 0.1528 | 0.1062 | 0.0893 | 0.0803 | 0.0746 | 0.0611 | 0.0619 | 0.0582 | 0.054 | 0.0395 | 0.0387 | 0.0361 | 0.0295
3797 | 0.1528 | 0.1061 | 0.0893 | 0.0803 | 0.0745 | 0.0611 | 0.0619 | 0.0582 | 0.054 | 0.0395 | 0.0387 | 0.0361 | 0.0295
3798 | 0.1527 | 0.1061 | 0.0893 | 0.0803 | 0.0745 | 0.0611 | 0.0619 | 0.0582 | 0.054 | 0.0395 | 0.0387 | 0.0361 | 0.0295
3799 | 0.1527 | 0.1061 | 0.0892 | 0.0803 | 0.0745 | 0.0611 | 0.0619 | 0.0582 | 0.054 | 0.0395 | 0.0387 | 0.0361 | 0.0295
3800 | 0.1526 | 0.1061 | 0.0892 | 0.0803 | 0.0745 | 0.0611 | 0.0618 | 0.0582 | 0.0539 | 0.0395 | 0.0387 | 0.0361 | 0.0295
3801 | 0.1526 | 0.106 | 0.0892 | 0.0802 | 0.0745 | 0.061 | 0.0618 | 0.0581 | 0.0539 | 0.0395 | 0.0387 | 0.036 | 0.0295
3802 | 0.1526 | 0.106 | 0.0892 | 0.0802 | 0.0744 | 0.061 | 0.0618 | 0.0581 | 0.0539 | 0.0395 | 0.0387 | 0.036 | 0.0295
3803 | 0.1525 | 0.106 | 0.0891 | 0.0802 | 0.0744 | 0.061 | 0.0618 | 0.0581 | 0.0539 | 0.0394 | 0.0387 | 0.036 | 0.0295
3804 | 0.1525 | 0.1059 | 0.0891 | 0.0802 | 0.0744 | 0.061 | 0.0618 | 0.0581 | 0.0539 | 0.0394 | 0.0386 | 0.036 | 0.0294
3805 | 0.1527 | 0.1062 | 0.0891 | 0.0802 | 0.0744 | 0.061 | 0.0618 | 0.0581 | 0.0539 | 0.0394 | 0.0386 | 0.036 | 0.0294
3806 | 0.1527 | 0.1061 | 0.0891 | 0.0801 | 0.0744 | 0.061 | 0.0617 | 0.0581 | 0.0539 | 0.0394 | 0.0386 | 0.036 | 0.0294
3807 | 0.1526 | 0.1061 | 0.089 | 0.0801 | 0.0743 | 0.0609 | 0.0617 | 0.0581 | 0.0538 | 0.0394 | 0.0386 | 0.036 | 0.0294
3808 | 0.1526 | 0.1061 | 0.089 | 0.0801 | 0.0743 | 0.0609 | 0.0617 | 0.058 | 0.0538 | 0.0394 | 0.0386 | 0.036 | 0.0294
3809 | 0.1528 | 0.1063 | 0.0893 | 0.0803 | 0.0746 | 0.0612 | 0.062 | 0.0583 | 0.0541 | 0.0396 | 0.0389 | 0.0362 | 0.0297
3810 | 0.1528 | 0.1063 | 0.0892 | 0.0803 | 0.0745 | 0.0612 | 0.0619 | 0.0583 | 0.0541 | 0.0396 | 0.0388 | 0.0362 | 0.0297
3811 | 0.1527 | 0.1065 | 0.0892 | 0.0803 | 0.0745 | 0.0611 | 0.0619 | 0.0583 | 0.0543 | 0.0399 | 0.0388 | 0.0362 | 0.0297
3812 | 0.1527 | 0.1065 | 0.0892 | 0.0803 | 0.0745 | 0.0611 | 0.0619 | 0.0582 | 0.0543 | 0.0399 | 0.0388 | 0.0362 | 0.0296
3813 | 0.1526 | 0.1065 | 0.0892 | 0.0803 | 0.0745 | 0.0611 | 0.0619 | 0.0582 | 0.0543 | 0.0399 | 0.0388 | 0.0362 | 0.0296
3814 | 0.1526 | 0.1064 | 0.0891 | 0.0802 | 0.0745 | 0.0611 | 0.0619 | 0.0582 | 0.0543 | 0.0399 | 0.0388 | 0.0362 | 0.0296
3815 | 0.1526 | 0.1064 | 0.0891 | 0.0802 | 0.0744 | 0.0611 | 0.0619 | 0.0582 | 0.0543 | 0.0398 | 0.0388 | 0.0362 | 0.0296
3816 | 0.1525 | 0.1064 | 0.0891 | 0.0802 | 0.0744 | 0.0611 | 0.0618 | 0.0582 | 0.0542 | 0.0398 | 0.0388 | 0.0362 | 0.0296
3817 | 0.1527 | 0.1064 | 0.0891 | 0.0804 | 0.0744 | 0.0613 | 0.0618 | 0.0582 | 0.0542 | 0.0398 | 0.0388 | 0.0362 | 0.0296
3818 | 0.1527 | 0.1063 | 0.0891 | 0.0804 | 0.0744 | 0.0613 | 0.0618 | 0.0581 | 0.0542 | 0.0398 | 0.0388 | 0.0361 | 0.0296
3819 | 0.1527 | 0.1063 | 0.089 | 0.0804 | 0.0744 | 0.0613 | 0.0618 | 0.0581 | 0.0542 | 0.0398 | 0.0388 | 0.0361 | 0.0296
3820 | 0.1529 | 0.1063 | 0.0893 | 0.0806 | 0.0746 | 0.0613 | 0.062 | 0.0581 | 0.0542 | 0.0398 | 0.0387 | 0.0361 | 0.0296
3821 | 0.1531 | 0.1063 | 0.0895 | 0.0809 | 0.0746 | 0.0615 | 0.062 | 0.0584 | 0.0542 | 0.0398 | 0.0387 | 0.0361 | 0.0296
3822 | 0.1531 | 0.1062 | 0.0895 | 0.0808 | 0.0746 | 0.0615 | 0.062 | 0.0583 | 0.0542 | 0.0398 | 0.0387 | 0.0361 | 0.0296
3823 | 0.153 | 0.1062 | 0.0895 | 0.0808 | 0.0745 | 0.0615 | 0.062 | 0.0583 | 0.0541 | 0.0398 | 0.0387 | 0.0361 | 0.0296
3824 | 0.153 | 0.1062 | 0.0894 | 0.0808 | 0.0745 | 0.0615 | 0.062 | 0.0583 | 0.0541 | 0.0397 | 0.0387 | 0.0361 | 0.0296
3825 | 0.1529 | 0.1064 | 0.0897 | 0.0808 | 0.0748 | 0.0614 | 0.0622 | 0.0586 | 0.0541 | 0.0397 | 0.039 | 0.0363 | 0.0298
3826 | 0.1529 | 0.1066 | 0.0896 | 0.0808 | 0.0748 | 0.0614 | 0.0622 | 0.0585 | 0.0544 | 0.04 | 0.0389 | 0.0363 | 0.0298
3827 | 0.1529 | 0.1066 | 0.0896 | 0.0807 | 0.0747 | 0.0614 | 0.0622 | 0.0585 | 0.0544 | 0.04 | 0.0389 | 0.0363 | 0.0298
3828 | 0.1528 | 0.1066 | 0.0896 | 0.0807 | 0.0747 | 0.0614 | 0.0622 | 0.0585 | 0.0543 | 0.04 | 0.0389 | 0.0363 | 0.0298
3829 | 0.1528 | 0.1066 | 0.0896 | 0.0807 | 0.0747 | 0.0614 | 0.0622 | 0.0585 | 0.0543 | 0.04 | 0.0389 | 0.0363 | 0.0298
3830 | 0.1527 | 0.1065 | 0.0896 | 0.0807 | 0.0747 | 0.0614 | 0.0621 | 0.0585 | 0.0543 | 0.0399 | 0.0389 | 0.0363 | 0.0298
3831 | 0.1527 | 0.1065 | 0.0895 | 0.0807 | 0.0747 | 0.0613 | 0.0621 | 0.0585 | 0.0543 | 0.0399 | 0.0389 | 0.0363 | 0.0298
3832 | 0.1527 | 0.1065 | 0.0895 | 0.0806 | 0.0746 | 0.0613 | 0.0621 | 0.0585 | 0.0543 | 0.0399 | 0.0389 | 0.0363 | 0.0297
3833 | 0.1529 | 0.1064 | 0.0897 | 0.0809 | 0.0749 | 0.0616 | 0.0624 | 0.0587 | 0.0543 | 0.0399 | 0.0391 | 0.0365 | 0.03
3834 | 0.1528 | 0.1064 | 0.0897 | 0.0809 | 0.0749 | 0.0616 | 0.0623 | 0.0587 | 0.0543 | 0.0399 | 0.0391 | 0.0365 | 0.03
3835 | 0.1531 | 0.1066 | 0.0897 | 0.0808 | 0.0748 | 0.0615 | 0.0623 | 0.0587 | 0.0542 | 0.0399 | 0.0391 | 0.0365 | 0.03
3836 | 0.153 | 0.1066 | 0.0897 | 0.0808 | 0.0748 | 0.0615 | 0.0623 | 0.0587 | 0.0542 | 0.0399 | 0.0391 | 0.0365 | 0.03
3837 | 0.153 | 0.1066 | 0.0897 | 0.0808 | 0.0748 | 0.0615 | 0.0623 | 0.0586 | 0.0542 | 0.0399 | 0.0391 | 0.0365 | 0.03
3838 | 0.1529 | 0.1066 | 0.0896 | 0.0808 | 0.0748 | 0.0615 | 0.0623 | 0.0586 | 0.0542 | 0.0399 | 0.0391 | 0.0365 | 0.03
3839 | 0.1529 | 0.1065 | 0.0896 | 0.0808 | 0.0748 | 0.0615 | 0.0623 | 0.0586 | 0.0542 | 0.0399 | 0.0391 | 0.0365 | 0.03
3840 | 0.1529 | 0.1065 | 0.0896 | 0.0807 | 0.0747 | 0.0615 | 0.0622 | 0.0586 | 0.0542 | 0.0398 | 0.0391 | 0.0365 | 0.0299
3841 | 0.1528 | 0.1065 | 0.0896 | 0.0807 | 0.0747 | 0.0614 | 0.0622 | 0.0586 | 0.0542 | 0.0398 | 0.0391 | 0.0364 | 0.0299
3842 | 0.153 | 0.1067 | 0.0898 | 0.0809 | 0.0747 | 0.0617 | 0.0622 | 0.0588 | 0.0544 | 0.0401 | 0.039 | 0.0364 | 0.0299
3843 | 0.1533 | 0.1067 | 0.0898 | 0.0812 | 0.0749 | 0.0619 | 0.0625 | 0.0588 | 0.0544 | 0.0401 | 0.039 | 0.0367 | 0.0299
3844 | 0.1535 | 0.1069 | 0.09 | 0.0814 | 0.0749 | 0.0619 | 0.0624 | 0.0588 | 0.0546 | 0.0401 | 0.039 | 0.0367 | 0.0299
3845 | 0.1534 | 0.1069 | 0.09 | 0.0814 | 0.0749 | 0.0619 | 0.0624 | 0.0588 | 0.0546 | 0.0401 | 0.039 | 0.0367 | 0.0299
3846 | 0.1534 | 0.1069 | 0.09 | 0.0814 | 0.0749 | 0.0619 | 0.0624 | 0.0588 | 0.0546 | 0.04 | 0.039 | 0.0367 | 0.0299
3847 | 0.1534 | 0.1068 | 0.0899 | 0.0814 | 0.0749 | 0.0619 | 0.0624 | 0.0587 | 0.0546 | 0.04 | 0.039 | 0.0367 | 0.0299
3848 | 0.1536 | 0.1068 | 0.0899 | 0.0816 | 0.0748 | 0.0621 | 0.0624 | 0.0587 | 0.0546 | 0.04 | 0.039 | 0.0366 | 0.0299
3849 | 0.1535 | 0.1068 | 0.0902 | 0.0816 | 0.0748 | 0.0621 | 0.0624 | 0.059 | 0.0546 | 0.04 | 0.039 | 0.0366 | 0.0299
3850 | 0.1535 | 0.107 | 0.0901 | 0.0816 | 0.0748 | 0.0621 | 0.0623 | 0.059 | 0.0548 | 0.0403 | 0.039 | 0.0366 | 0.0299
3851 | 0.1535 | 0.107 | 0.0901 | 0.0815 | 0.0748 | 0.0621 | 0.0623 | 0.0589 | 0.0548 | 0.0402 | 0.039 | 0.0366 | 0.0299
3852 | 0.1537 | 0.107 | 0.0901 | 0.0815 | 0.0748 | 0.062 | 0.0623 | 0.0589 | 0.0548 | 0.0402 | 0.0389 | 0.0366 | 0.0299
3853 | 0.1539 | 0.1072 | 0.0901 | 0.0815 | 0.075 | 0.062 | 0.0625 | 0.0589 | 0.0548 | 0.0402 | 0.0389 | 0.0366 | 0.0298
3854 | 0.1539 | 0.1072 | 0.09 | 0.0815 | 0.075 | 0.062 | 0.0625 | 0.0589 | 0.0547 | 0.0402 | 0.0389 | 0.0366 | 0.0298
3855 | 0.1538 | 0.1071 | 0.09 | 0.0815 | 0.075 | 0.062 | 0.0625 | 0.0589 | 0.0547 | 0.0402 | 0.0389 | 0.0366 | 0.0298
3856 | 0.154 | 0.1074 | 0.09 | 0.0814 | 0.0752 | 0.062 | 0.0625 | 0.0589 | 0.0547 | 0.0402 | 0.0389 | 0.0366 | 0.0298
3857 | 0.154 | 0.1073 | 0.09 | 0.0814 | 0.0752 | 0.062 | 0.0625 | 0.0589 | 0.0547 | 0.0402 | 0.0389 | 0.0366 | 0.0298
3858 | 0.154 | 0.1073 | 0.0899 | 0.0814 | 0.0752 | 0.0619 | 0.0625 | 0.0588 | 0.0547 | 0.0402 | 0.0389 | 0.0365 | 0.0298
3859 | 0.1539 | 0.1073 | 0.0899 | 0.0814 | 0.0751 | 0.0619 | 0.0625 | 0.0588 | 0.0547 | 0.0402 | 0.0389 | 0.0365 | 0.0298
3860 | 0.1539 | 0.1073 | 0.0899 | 0.0813 | 0.0751 | 0.0619 | 0.0624 | 0.0588 | 0.0547 | 0.0402 | 0.0389 | 0.0365 | 0.0298
3861 | 0.1538 | 0.1072 | 0.0899 | 0.0813 | 0.0751 | 0.0619 | 0.0624 | 0.0588 | 0.0546 | 0.0401 | 0.0389 | 0.0365 | 0.0298
3862 | 0.1538 | 0.1072 | 0.0898 | 0.0813 | 0.0751 | 0.0619 | 0.0624 | 0.0588 | 0.0546 | 0.0401 | 0.0388 | 0.0365 | 0.0298
3863 | 0.1538 | 0.1072 | 0.0898 | 0.0813 | 0.0751 | 0.0619 | 0.0624 | 0.0588 | 0.0546 | 0.0401 | 0.0388 | 0.0365 | 0.0298
3864 | 0.1537 | 0.1071 | 0.0898 | 0.0813 | 0.0751 | 0.0619 | 0.0624 | 0.0587 | 0.0546 | 0.0401 | 0.0388 | 0.0365 | 0.0298
3865 | 0.1537 | 0.1071 | 0.0898 | 0.0812 | 0.075 | 0.0618 | 0.0624 | 0.0587 | 0.0546 | 0.0401 | 0.0388 | 0.0365 | 0.0298
3866 | 0.1536 | 0.1071 | 0.0898 | 0.0812 | 0.075 | 0.0618 | 0.0623 | 0.0587 | 0.0546 | 0.0401 | 0.0388 | 0.0365 | 0.0297
3867 | 0.1536 | 0.1071 | 0.0897 | 0.0812 | 0.075 | 0.0618 | 0.0623 | 0.0587 | 0.0546 | 0.0401 | 0.0388 | 0.0365 | 0.0297
3868 | 0.1536 | 0.107 | 0.0897 | 0.0812 | 0.075 | 0.0618 | 0.0623 | 0.0587 | 0.0546 | 0.0401 | 0.0388 | 0.0365 | 0.0297
3869 | 0.1535 | 0.107 | 0.0897 | 0.0812 | 0.075 | 0.0618 | 0.0623 | 0.0587 | 0.0545 | 0.0401 | 0.0388 | 0.0364 | 0.0297
3870 | 0.1535 | 0.107 | 0.0897 | 0.0811 | 0.0749 | 0.0618 | 0.0623 | 0.0587 | 0.0545 | 0.0401 | 0.0388 | 0.0364 | 0.0297
3871 | 0.1534 | 0.1069 | 0.0896 | 0.0811 | 0.0749 | 0.0617 | 0.0623 | 0.0586 | 0.0545 | 0.04 | 0.0387 | 0.0364 | 0.0297
3872 | 0.1537 | 0.1069 | 0.0896 | 0.0814 | 0.0749 | 0.0617 | 0.0622 | 0.0586 | 0.0545 | 0.04 | 0.0387 | 0.0364 | 0.0297
3873 | 0.1536 | 0.1072 | 0.0899 | 0.0813 | 0.0751 | 0.0617 | 0.0625 | 0.0586 | 0.0547 | 0.04 | 0.0387 | 0.0364 | 0.0297
3874 | 0.1536 | 0.1071 | 0.0898 | 0.0813 | 0.0751 | 0.0617 | 0.0625 | 0.0586 | 0.0547 | 0.04 | 0.0387 | 0.0364 | 0.0297
3875 | 0.1535 | 0.1071 | 0.0898 | 0.0813 | 0.0751 | 0.0617 | 0.0625 | 0.0586 | 0.0547 | 0.04 | 0.0387 | 0.0364 | 0.0297
3876 | 0.1535 | 0.1071 | 0.0898 | 0.0813 | 0.0751 | 0.0617 | 0.0624 | 0.0586 | 0.0547 | 0.04 | 0.0387 | 0.0364 | 0.0297
3877 | 0.1535 | 0.107 | 0.0898 | 0.0812 | 0.0751 | 0.0616 | 0.0624 | 0.0586 | 0.0547 | 0.04 | 0.0387 | 0.0364 | 0.0297
3878 | 0.1534 | 0.107 | 0.0897 | 0.0812 | 0.075 | 0.0616 | 0.0624 | 0.0585 | 0.0547 | 0.04 | 0.0387 | 0.0364 | 0.0297
3879 | 0.1534 | 0.107 | 0.0897 | 0.0812 | 0.075 | 0.0616 | 0.0624 | 0.0585 | 0.0547 | 0.04 | 0.0387 | 0.0363 | 0.0296
3880 | 0.1534 | 0.107 | 0.0897 | 0.0812 | 0.075 | 0.0616 | 0.0624 | 0.0585 | 0.0546 | 0.0399 | 0.0387 | 0.0363 | 0.0296
3881 | 0.1533 | 0.1069 | 0.0897 | 0.0812 | 0.075 | 0.0616 | 0.0624 | 0.0585 | 0.0546 | 0.0399 | 0.0386 | 0.0363 | 0.0296
3882 | 0.1535 | 0.1072 | 0.0899 | 0.0814 | 0.075 | 0.0618 | 0.0623 | 0.0587 | 0.0546 | 0.0399 | 0.0386 | 0.0363 | 0.0296
3883 | 0.1535 | 0.1071 | 0.0899 | 0.0814 | 0.0749 | 0.0618 | 0.0623 | 0.0587 | 0.0546 | 0.0399 | 0.0386 | 0.0363 | 0.0296
3884 | 0.1535 | 0.1071 | 0.0899 | 0.0814 | 0.0749 | 0.0618 | 0.0623 | 0.0587 | 0.0546 | 0.0399 | 0.0386 | 0.0363 | 0.0296
3885 | 0.1534 | 0.1071 | 0.0898 | 0.0813 | 0.0749 | 0.0618 | 0.0623 | 0.0587 | 0.0546 | 0.0399 | 0.0386 | 0.0363 | 0.0296
3886 | 0.1534 | 0.1071 | 0.0898 | 0.0813 | 0.0749 | 0.0618 | 0.0623 | 0.0587 | 0.0546 | 0.0399 | 0.0386 | 0.0363 | 0.0296
3887 | 0.1533 | 0.107 | 0.0898 | 0.0813 | 0.0749 | 0.0617 | 0.0623 | 0.0587 | 0.0545 | 0.0399 | 0.0386 | 0.0363 | 0.0296
3888 | 0.1533 | 0.107 | 0.0898 | 0.0813 | 0.0748 | 0.0617 | 0.0622 | 0.0586 | 0.0545 | 0.0399 | 0.0386 | 0.0363 | 0.0296
3889 | 0.1533 | 0.107 | 0.0897 | 0.0813 | 0.0748 | 0.0617 | 0.0622 | 0.0586 | 0.0545 | 0.0399 | 0.0386 | 0.0363 | 0.0296
3890 | 0.1532 | 0.1069 | 0.0897 | 0.0812 | 0.0748 | 0.0617 | 0.0622 | 0.0586 | 0.0545 | 0.0398 | 0.0386 | 0.0362 | 0.0296
3891 | 0.1532 | 0.1069 | 0.0897 | 0.0812 | 0.0748 | 0.0617 | 0.0622 | 0.0586 | 0.0545 | 0.0398 | 0.0386 | 0.0362 | 0.0296
3892 | 0.1531 | 0.1069 | 0.0897 | 0.0812 | 0.0748 | 0.0617 | 0.0622 | 0.0586 | 0.0545 | 0.0398 | 0.0385 | 0.0362 | 0.0295
3893 | 0.1531 | 0.1069 | 0.0896 | 0.0812 | 0.0747 | 0.0616 | 0.0622 | 0.0586 | 0.0545 | 0.0398 | 0.0385 | 0.0362 | 0.0295
3894 | 0.1531 | 0.1068 | 0.0896 | 0.0812 | 0.0747 | 0.0616 | 0.0621 | 0.0586 | 0.0544 | 0.0398 | 0.0385 | 0.0362 | 0.0295
3895 | 0.153 | 0.1068 | 0.0896 | 0.0811 | 0.0747 | 0.0616 | 0.0621 | 0.0585 | 0.0544 | 0.0398 | 0.0385 | 0.0362 | 0.0295
3896 | 0.153 | 0.1068 | 0.0896 | 0.0811 | 0.0747 | 0.0616 | 0.0621 | 0.0585 | 0.0544 | 0.0398 | 0.0385 | 0.0362 | 0.0295
3897 | 0.1529 | 0.1067 | 0.0896 | 0.0811 | 0.0747 | 0.0616 | 0.0621 | 0.0585 | 0.0544 | 0.0398 | 0.0385 | 0.0362 | 0.0295
3898 | 0.1529 | 0.1067 | 0.0895 | 0.0811 | 0.0747 | 0.0616 | 0.0621 | 0.0585 | 0.0544 | 0.0398 | 0.0385 | 0.0362 | 0.0295
3899 | 0.1529 | 0.1067 | 0.0895 | 0.081 | 0.0746 | 0.0616 | 0.0621 | 0.0585 | 0.0544 | 0.0398 | 0.0385 | 0.0362 | 0.0295
3900 | 0.1531 | 0.1069 | 0.0895 | 0.081 | 0.0746 | 0.0615 | 0.0621 | 0.0585 | 0.0544 | 0.0397 | 0.0385 | 0.0362 | 0.0295
3901 | 0.153 | 0.1069 | 0.0895 | 0.081 | 0.0746 | 0.0615 | 0.062 | 0.0584 | 0.0543 | 0.0397 | 0.0385 | 0.0361 | 0.0295
3902 | 0.153 | 0.1069 | 0.0894 | 0.081 | 0.0746 | 0.0615 | 0.062 | 0.0584 | 0.0543 | 0.0397 | 0.0384 | 0.0361 | 0.0295
3903 | 0.153 | 0.1068 | 0.0894 | 0.081 | 0.0746 | 0.0615 | 0.0623 | 0.0584 | 0.0546 | 0.04 | 0.0384 | 0.0364 | 0.0295
3904 | 0.1532 | 0.1068 | 0.0897 | 0.0809 | 0.0745 | 0.0615 | 0.0622 | 0.0584 | 0.0546 | 0.04 | 0.0384 | 0.0364 | 0.0295
3905 | 0.1534 | 0.1068 | 0.0896 | 0.0809 | 0.0748 | 0.0615 | 0.0622 | 0.0584 | 0.0545 | 0.0399 | 0.0387 | 0.0364 | 0.0294
3906 | 0.1534 | 0.1068 | 0.0896 | 0.0809 | 0.0748 | 0.0614 | 0.0622 | 0.0584 | 0.0545 | 0.0399 | 0.0387 | 0.0364 | 0.0294
3907 | 0.1533 | 0.1067 | 0.0896 | 0.0809 | 0.0747 | 0.0614 | 0.0622 | 0.0584 | 0.0545 | 0.0399 | 0.0386 | 0.0363 | 0.0294
3908 | 0.1533 | 0.1067 | 0.0896 | 0.0809 | 0.0747 | 0.0614 | 0.0622 | 0.0583 | 0.0545 | 0.0399 | 0.0386 | 0.0363 | 0.0294
3909 | 0.1532 | 0.1067 | 0.0895 | 0.0808 | 0.0747 | 0.0614 | 0.0622 | 0.0583 | 0.0545 | 0.0399 | 0.0386 | 0.0363 | 0.0294
3910 | 0.1532 | 0.1066 | 0.0895 | 0.0808 | 0.0747 | 0.0614 | 0.0621 | 0.0583 | 0.0545 | 0.0399 | 0.0386 | 0.0363 | 0.0294
3911 | 0.1532 | 0.1066 | 0.0895 | 0.0808 | 0.0747 | 0.0614 | 0.0621 | 0.0583 | 0.0545 | 0.0399 | 0.0386 | 0.0363 | 0.0294
3912 | 0.1531 | 0.1066 | 0.0895 | 0.0808 | 0.0746 | 0.0613 | 0.0621 | 0.0583 | 0.0544 | 0.0399 | 0.0386 | 0.0363 | 0.0294
3913 | 0.1533 | 0.1068 | 0.0894 | 0.0808 | 0.0746 | 0.0613 | 0.0621 | 0.0583 | 0.0544 | 0.0399 | 0.0386 | 0.0363 | 0.0294
3914 | 0.1536 | 0.1068 | 0.0894 | 0.081 | 0.0746 | 0.0616 | 0.0621 | 0.0583 | 0.0544 | 0.0399 | 0.0386 | 0.0363 | 0.0294
3915 | 0.1535 | 0.1068 | 0.0894 | 0.081 | 0.0746 | 0.0616 | 0.0621 | 0.0582 | 0.0544 | 0.0398 | 0.0386 | 0.0363 | 0.0294
3916 | 0.1535 | 0.1067 | 0.0894 | 0.0809 | 0.0746 | 0.0615 | 0.0621 | 0.0582 | 0.0544 | 0.0398 | 0.0386 | 0.0363 | 0.0294
3917 | 0.1534 | 0.1067 | 0.0894 | 0.0809 | 0.0745 | 0.0615 | 0.062 | 0.0582 | 0.0544 | 0.0398 | 0.0385 | 0.0363 | 0.0294
3918 | 0.1534 | 0.1067 | 0.0893 | 0.0809 | 0.0745 | 0.0615 | 0.062 | 0.0582 | 0.0544 | 0.0398 | 0.0385 | 0.0362 | 0.0294
3919 | 0.1536 | 0.1067 | 0.0896 | 0.0811 | 0.0745 | 0.0618 | 0.062 | 0.0584 | 0.0544 | 0.0398 | 0.0385 | 0.0362 | 0.0293
3920 | 0.1536 | 0.1066 | 0.0895 | 0.0811 | 0.0745 | 0.0617 | 0.062 | 0.0584 | 0.0543 | 0.0398 | 0.0385 | 0.0362 | 0.0293
3921 | 0.1535 | 0.1069 | 0.0895 | 0.0811 | 0.0745 | 0.0617 | 0.062 | 0.0584 | 0.0543 | 0.0398 | 0.0385 | 0.0362 | 0.0293
3922 | 0.1535 | 0.1068 | 0.0895 | 0.0811 | 0.0745 | 0.0617 | 0.062 | 0.0584 | 0.0543 | 0.0398 | 0.0385 | 0.0362 | 0.0293
3923 | 0.1535 | 0.1068 | 0.0895 | 0.0811 | 0.0744 | 0.0617 | 0.0619 | 0.0584 | 0.0543 | 0.0398 | 0.0385 | 0.0362 | 0.0293
3924 | 0.1534 | 0.1068 | 0.0894 | 0.081 | 0.0744 | 0.0617 | 0.0619 | 0.0584 | 0.0543 | 0.0398 | 0.0385 | 0.0362 | 0.0293
3925 | 0.1534 | 0.1068 | 0.0894 | 0.081 | 0.0744 | 0.0617 | 0.0619 | 0.0583 | 0.0543 | 0.0397 | 0.0385 | 0.0362 | 0.0293
3926 | 0.1533 | 0.1067 | 0.0894 | 0.081 | 0.0744 | 0.0616 | 0.0619 | 0.0583 | 0.0543 | 0.0397 | 0.0385 | 0.0362 | 0.0293
3927 | 0.1536 | 0.107 | 0.0894 | 0.081 | 0.0744 | 0.0616 | 0.0619 | 0.0583 | 0.0542 | 0.0397 | 0.0385 | 0.0362 | 0.0293
3928 | 0.1535 | 0.1069 | 0.0894 | 0.081 | 0.0743 | 0.0616 | 0.0619 | 0.0583 | 0.0542 | 0.0397 | 0.0384 | 0.0362 | 0.0293
3929 | 0.1537 | 0.1072 | 0.0893 | 0.0809 | 0.0746 | 0.0616 | 0.0618 | 0.0583 | 0.0542 | 0.0397 | 0.0384 | 0.0361 | 0.0293
3930 | 0.1537 | 0.1071 | 0.0893 | 0.0809 | 0.0746 | 0.0616 | 0.0618 | 0.0583 | 0.0542 | 0.0397 | 0.0384 | 0.0361 | 0.0293
3931 | 0.1539 | 0.1074 | 0.0895 | 0.0811 | 0.0748 | 0.0618 | 0.0618 | 0.0583 | 0.0542 | 0.0397 | 0.0384 | 0.0361 | 0.0293
3932 | 0.1541 | 0.1076 | 0.0895 | 0.0811 | 0.075 | 0.0618 | 0.0618 | 0.0582 | 0.0542 | 0.0397 | 0.0384 | 0.0361 | 0.0292
3933 | 0.1543 | 0.1078 | 0.0895 | 0.0811 | 0.075 | 0.0618 | 0.0618 | 0.0582 | 0.0542 | 0.0397 | 0.0384 | 0.0361 | 0.0292
3934 | 0.1543 | 0.1078 | 0.0895 | 0.0811 | 0.075 | 0.0618 | 0.0618 | 0.0582 | 0.0541 | 0.0397 | 0.0384 | 0.0361 | 0.0292
3935 | 0.1543 | 0.1078 | 0.0895 | 0.0811 | 0.075 | 0.0618 | 0.0618 | 0.0582 | 0.0541 | 0.0396 | 0.0384 | 0.0361 | 0.0292
3936 | 0.1542 | 0.1077 | 0.0894 | 0.081 | 0.0749 | 0.0617 | 0.0617 | 0.0582 | 0.0541 | 0.0396 | 0.0384 | 0.0361 | 0.0292
3937 | 0.1544 | 0.108 | 0.0897 | 0.0813 | 0.0749 | 0.062 | 0.062 | 0.0584 | 0.0544 | 0.0399 | 0.0386 | 0.0361 | 0.0295
3938 | 0.1544 | 0.1079 | 0.0896 | 0.0813 | 0.0749 | 0.062 | 0.062 | 0.0584 | 0.0543 | 0.0399 | 0.0386 | 0.0361 | 0.0295
3939 | 0.1544 | 0.1079 | 0.0896 | 0.0812 | 0.0749 | 0.0619 | 0.0619 | 0.0584 | 0.0543 | 0.0399 | 0.0386 | 0.036 | 0.0294
3940 | 0.1543 | 0.1079 | 0.0896 | 0.0812 | 0.0749 | 0.0619 | 0.0619 | 0.0584 | 0.0543 | 0.0398 | 0.0386 | 0.036 | 0.0294
3941 | 0.1543 | 0.1078 | 0.0896 | 0.0812 | 0.0749 | 0.0619 | 0.0619 | 0.0584 | 0.0543 | 0.0398 | 0.0386 | 0.036 | 0.0294
3942 | 0.1542 | 0.1078 | 0.0895 | 0.0812 | 0.0748 | 0.0619 | 0.0619 | 0.0583 | 0.0543 | 0.0398 | 0.0386 | 0.036 | 0.0294
3943 | 0.1542 | 0.1078 | 0.0895 | 0.0812 | 0.0748 | 0.0619 | 0.0619 | 0.0583 | 0.0543 | 0.0398 | 0.0385 | 0.036 | 0.0294
3944 | 0.1542 | 0.1078 | 0.0895 | 0.0811 | 0.0748 | 0.0619 | 0.0619 | 0.0583 | 0.0543 | 0.0398 | 0.0385 | 0.036 | 0.0294
3945 | 0.1541 | 0.1077 | 0.0895 | 0.0811 | 0.0748 | 0.0619 | 0.0619 | 0.0583 | 0.0542 | 0.0398 | 0.0385 | 0.036 | 0.0294
3946 | 0.1541 | 0.1077 | 0.0895 | 0.0811 | 0.0748 | 0.0618 | 0.0618 | 0.0583 | 0.0542 | 0.0398 | 0.0385 | 0.036 | 0.0294
3947 | 0.154 | 0.1077 | 0.0894 | 0.0811 | 0.0747 | 0.0618 | 0.0618 | 0.0583 | 0.0542 | 0.0398 | 0.0385 | 0.036 | 0.0294
3948 | 0.154 | 0.1076 | 0.0894 | 0.0811 | 0.0747 | 0.0618 | 0.0618 | 0.0583 | 0.0542 | 0.0398 | 0.0385 | 0.036 | 0.0294
3949 | 0.154 | 0.1076 | 0.0894 | 0.081 | 0.0747 | 0.0618 | 0.0618 | 0.0582 | 0.0542 | 0.0398 | 0.0385 | 0.036 | 0.0294
3950 | 0.1542 | 0.1078 | 0.0896 | 0.0813 | 0.0749 | 0.062 | 0.062 | 0.0585 | 0.0544 | 0.0397 | 0.0385 | 0.0359 | 0.0294
3951 | 0.1541 | 0.1078 | 0.0896 | 0.0812 | 0.0749 | 0.062 | 0.062 | 0.0585 | 0.0544 | 0.0397 | 0.0385 | 0.0359 | 0.0294
3952 | 0.1541 | 0.1078 | 0.0896 | 0.0812 | 0.0749 | 0.062 | 0.062 | 0.0585 | 0.0544 | 0.0397 | 0.0385 | 0.0359 | 0.0294
3953 | 0.1541 | 0.1078 | 0.0896 | 0.0812 | 0.0749 | 0.062 | 0.062 | 0.0584 | 0.0544 | 0.0397 | 0.0385 | 0.0359 | 0.0293
3954 | 0.154 | 0.1077 | 0.0895 | 0.0812 | 0.0749 | 0.062 | 0.062 | 0.0584 | 0.0544 | 0.0397 | 0.0384 | 0.0359 | 0.0293
3955 | 0.154 | 0.1077 | 0.0895 | 0.0812 | 0.0748 | 0.0619 | 0.0619 | 0.0584 | 0.0544 | 0.0397 | 0.0384 | 0.0359 | 0.0293
3956 | 0.1542 | 0.1079 | 0.0895 | 0.0811 | 0.0748 | 0.0619 | 0.0619 | 0.0584 | 0.0543 | 0.0397 | 0.0384 | 0.0359 | 0.0293
3957 | 0.1542 | 0.1079 | 0.0895 | 0.0811 | 0.0748 | 0.0619 | 0.0619 | 0.0584 | 0.0543 | 0.0397 | 0.0384 | 0.0359 | 0.0293
3958 | 0.1541 | 0.1079 | 0.0894 | 0.0811 | 0.0748 | 0.0619 | 0.0619 | 0.0584 | 0.0543 | 0.0397 | 0.0384 | 0.0359 | 0.0293
3959 | 0.1541 | 0.1079 | 0.0894 | 0.0811 | 0.0748 | 0.0619 | 0.0619 | 0.0583 | 0.0543 | 0.0397 | 0.0384 | 0.0359 | 0.0293
3960 | 0.154 | 0.1078 | 0.0894 | 0.0811 | 0.0747 | 0.0619 | 0.0619 | 0.0583 | 0.0543 | 0.0396 | 0.0384 | 0.0359 | 0.0293
3961 | 0.154 | 0.1078 | 0.0894 | 0.081 | 0.0747 | 0.0619 | 0.0619 | 0.0583 | 0.0543 | 0.0396 | 0.0384 | 0.0358 | 0.0293
3962 | 0.154 | 0.1078 | 0.0896 | 0.0813 | 0.0747 | 0.0621 | 0.0618 | 0.0586 | 0.0543 | 0.0396 | 0.0384 | 0.0358 | 0.0293
3963 | 0.1539 | 0.1077 | 0.0896 | 0.0813 | 0.0747 | 0.0621 | 0.0618 | 0.0585 | 0.0543 | 0.0396 | 0.0384 | 0.0358 | 0.0293
3964 | 0.1539 | 0.1077 | 0.0896 | 0.0812 | 0.0747 | 0.0621 | 0.0618 | 0.0585 | 0.0542 | 0.0396 | 0.0383 | 0.0358 | 0.0293
3965 | 0.1538 | 0.1077 | 0.0895 | 0.0812 | 0.0747 | 0.062 | 0.0618 | 0.0585 | 0.0545 | 0.0398 | 0.0383 | 0.0358 | 0.0293
3966 | 0.1538 | 0.1077 | 0.0895 | 0.0812 | 0.0746 | 0.062 | 0.0618 | 0.0585 | 0.0545 | 0.0398 | 0.0383 | 0.0358 | 0.0292
3967 | 0.1538 | 0.1076 | 0.0895 | 0.0812 | 0.0746 | 0.062 | 0.0618 | 0.0585 | 0.0544 | 0.0398 | 0.0383 | 0.0358 | 0.0292
3968 | 0.1537 | 0.1076 | 0.0895 | 0.0811 | 0.0746 | 0.062 | 0.0617 | 0.0585 | 0.0544 | 0.0398 | 0.0383 | 0.0358 | 0.0292
3969 | 0.1537 | 0.1076 | 0.0894 | 0.0811 | 0.0746 | 0.062 | 0.0617 | 0.0585 | 0.0544 | 0.0398 | 0.0383 | 0.0358 | 0.0292
3970 | 0.1537 | 0.1076 | 0.0894 | 0.0811 | 0.0746 | 0.062 | 0.0617 | 0.0584 | 0.0544 | 0.0398 | 0.0383 | 0.0358 | 0.0292
3971 | 0.1536 | 0.1075 | 0.0894 | 0.0811 | 0.0745 | 0.0619 | 0.0617 | 0.0584 | 0.0544 | 0.0398 | 0.0383 | 0.0358 | 0.0292
3972 | 0.1536 | 0.1075 | 0.0894 | 0.0811 | 0.0745 | 0.0619 | 0.0617 | 0.0584 | 0.0544 | 0.0398 | 0.0383 | 0.0358 | 0.0292
3973 | 0.1535 | 0.1075 | 0.0894 | 0.081 | 0.0745 | 0.0619 | 0.0617 | 0.0584 | 0.0544 | 0.0398 | 0.0383 | 0.0357 | 0.0292
3974 | 0.1535 | 0.1074 | 0.0893 | 0.081 | 0.0745 | 0.0619 | 0.0617 | 0.0584 | 0.0544 | 0.0398 | 0.0382 | 0.0357 | 0.0292
3975 | 0.1535 | 0.1074 | 0.0893 | 0.081 | 0.0745 | 0.0619 | 0.0616 | 0.0584 | 0.0543 | 0.0397 | 0.0382 | 0.0357 | 0.0292
3976 | 0.1534 | 0.1074 | 0.0893 | 0.081 | 0.0744 | 0.0619 | 0.0616 | 0.0584 | 0.0543 | 0.0397 | 0.0382 | 0.0357 | 0.0292
3977 | 0.1534 | 0.1074 | 0.0893 | 0.081 | 0.0744 | 0.0619 | 0.0616 | 0.0583 | 0.0543 | 0.0397 | 0.0382 | 0.0357 | 0.0292
3978 | 0.1533 | 0.1073 | 0.0892 | 0.0809 | 0.0744 | 0.0618 | 0.0616 | 0.0583 | 0.0543 | 0.0397 | 0.0382 | 0.0357 | 0.0292
3979 | 0.1536 | 0.1073 | 0.0892 | 0.0812 | 0.0744 | 0.0621 | 0.0616 | 0.0583 | 0.0543 | 0.0397 | 0.0382 | 0.0357 | 0.0292
3980 | 0.1538 | 0.1073 | 0.0892 | 0.0812 | 0.0746 | 0.0621 | 0.0618 | 0.0583 | 0.0543 | 0.0397 | 0.0382 | 0.0357 | 0.0291
3981 | 0.1537 | 0.1073 | 0.0892 | 0.0811 | 0.0746 | 0.062 | 0.0618 | 0.0583 | 0.0543 | 0.0397 | 0.0382 | 0.0357 | 0.0291
3982 | 0.1537 | 0.1072 | 0.0892 | 0.0811 | 0.0746 | 0.062 | 0.0618 | 0.0583 | 0.0542 | 0.0397 | 0.0382 | 0.0357 | 0.0291
3983 | 0.1537 | 0.1072 | 0.0891 | 0.0811 | 0.0746 | 0.062 | 0.0618 | 0.0582 | 0.0542 | 0.0397 | 0.0382 | 0.0357 | 0.0291
3984 | 0.1539 | 0.1072 | 0.0891 | 0.0811 | 0.0745 | 0.062 | 0.0617 | 0.0582 | 0.0542 | 0.0397 | 0.0382 | 0.0356 | 0.0291
3985 | 0.1541 | 0.1072 | 0.0891 | 0.0811 | 0.0745 | 0.062 | 0.0617 | 0.0582 | 0.0542 | 0.0396 | 0.0381 | 0.0356 | 0.0291
3986 | 0.154 | 0.1071 | 0.0891 | 0.081 | 0.0745 | 0.062 | 0.0617 | 0.0582 | 0.0542 | 0.0396 | 0.0381 | 0.0356 | 0.0291
3987 | 0.154 | 0.1071 | 0.089 | 0.081 | 0.0745 | 0.062 | 0.0617 | 0.0582 | 0.0542 | 0.0396 | 0.0381 | 0.0356 | 0.0291
3988 | 0.154 | 0.1071 | 0.089 | 0.081 | 0.0745 | 0.0619 | 0.0617 | 0.0582 | 0.0542 | 0.0396 | 0.0381 | 0.0356 | 0.0291
3989 | 0.1539 | 0.107 | 0.089 | 0.081 | 0.0745 | 0.0619 | 0.0617 | 0.0582 | 0.0541 | 0.0396 | 0.0381 | 0.0356 | 0.0291
3990 | 0.1541 | 0.1073 | 0.0892 | 0.081 | 0.0744 | 0.0619 | 0.0617 | 0.0581 | 0.0541 | 0.0396 | 0.0381 | 0.0356 | 0.0291
3991 | 0.1541 | 0.1072 | 0.0892 | 0.0809 | 0.0744 | 0.0619 | 0.0616 | 0.0581 | 0.0541 | 0.0396 | 0.0381 | 0.0356 | 0.0291
3992 | 0.1541 | 0.1072 | 0.0892 | 0.0809 | 0.0744 | 0.0619 | 0.0616 | 0.0581 | 0.0541 | 0.0396 | 0.0381 | 0.0356 | 0.0291
3993 | 0.154 | 0.1072 | 0.0892 | 0.0811 | 0.0744 | 0.0619 | 0.0616 | 0.0581 | 0.0541 | 0.0396 | 0.0381 | 0.0356 | 0.0291
3994 | 0.154 | 0.1074 | 0.0891 | 0.0811 | 0.0746 | 0.0618 | 0.0616 | 0.0581 | 0.0541 | 0.0396 | 0.0383 | 0.0358 | 0.0293
3995 | 0.1539 | 0.1074 | 0.0891 | 0.0811 | 0.0746 | 0.0618 | 0.0616 | 0.0581 | 0.0541 | 0.0395 | 0.0383 | 0.0358 | 0.0293
3996 | 0.1542 | 0.1076 | 0.0891 | 0.0813 | 0.0746 | 0.0621 | 0.0616 | 0.0581 | 0.0543 | 0.0398 | 0.0383 | 0.0358 | 0.0293
3997 | 0.1541 | 0.1076 | 0.0891 | 0.0813 | 0.0746 | 0.062 | 0.0615 | 0.058 | 0.0543 | 0.0398 | 0.0383 | 0.0358 | 0.0293
3998 | 0.1541 | 0.1076 | 0.089 | 0.0813 | 0.0745 | 0.062 | 0.0615 | 0.058 | 0.0543 | 0.0398 | 0.0383 | 0.0358 | 0.0293
3999 | 0.154 | 0.1075 | 0.089 | 0.0813 | 0.0745 | 0.062 | 0.0615 | 0.058 | 0.0543 | 0.0398 | 0.0383 | 0.0358 | 0.0293
4000 | 0.154 | 0.1075 | 0.089 | 0.0813 | 0.0745 | 0.062 | 0.0615 | 0.058 | 0.0543 | 0.0397 | 0.0382 | 0.0357 | 0.0292
4001 | 0.154 | 0.1075 | 0.089 | 0.0812 | 0.0745 | 0.062 | 0.0615 | 0.058 | 0.0542 | 0.0397 | 0.0382 | 0.0357 | 0.0292
4002 | 0.1542 | 0.1074 | 0.089 | 0.0812 | 0.0745 | 0.062 | 0.0615 | 0.058 | 0.0542 | 0.0397 | 0.0382 | 0.0357 | 0.0292
4003 | 0.1541 | 0.1074 | 0.0889 | 0.0812 | 0.0744 | 0.062 | 0.0615 | 0.058 | 0.0542 | 0.0397 | 0.0382 | 0.0357 | 0.0292
4004 | 0.1543 | 0.1076 | 0.0892 | 0.0814 | 0.0747 | 0.0622 | 0.0614 | 0.0582 | 0.0544 | 0.04 | 0.0382 | 0.0357 | 0.0292
4005 | 0.1543 | 0.1076 | 0.0891 | 0.0814 | 0.0747 | 0.0622 | 0.0614 | 0.0582 | 0.0544 | 0.04 | 0.0382 | 0.0357 | 0.0292
4006 | 0.1543 | 0.1076 | 0.0891 | 0.0814 | 0.0746 | 0.0622 | 0.0614 | 0.0582 | 0.0544 | 0.0399 | 0.0382 | 0.0357 | 0.0292
4007 | 0.1542 | 0.1076 | 0.0891 | 0.0814 | 0.0746 | 0.0621 | 0.0614 | 0.0581 | 0.0544 | 0.0399 | 0.0382 | 0.0357 | 0.0292
4008 | 0.1544 | 0.1078 | 0.0891 | 0.0813 | 0.0746 | 0.0621 | 0.0614 | 0.0581 | 0.0546 | 0.0402 | 0.0382 | 0.0357 | 0.0292
4009 | 0.1547 | 0.1078 | 0.0893 | 0.0816 | 0.0748 | 0.0621 | 0.0616 | 0.0584 | 0.0546 | 0.0402 | 0.0382 | 0.0357 | 0.0292
4010 | 0.1546 | 0.1077 | 0.0893 | 0.0815 | 0.0748 | 0.0621 | 0.0616 | 0.0584 | 0.0546 | 0.0401 | 0.0382 | 0.0357 | 0.0292
4011 | 0.1546 | 0.1077 | 0.0893 | 0.0815 | 0.0748 | 0.0621 | 0.0616 | 0.0583 | 0.0546 | 0.0401 | 0.0381 | 0.0357 | 0.0292
4012 | 0.1548 | 0.1079 | 0.0892 | 0.0815 | 0.075 | 0.0621 | 0.0616 | 0.0583 | 0.0546 | 0.0401 | 0.0381 | 0.0356 | 0.0292
4013 | 0.155 | 0.1079 | 0.0892 | 0.0815 | 0.075 | 0.062 | 0.0615 | 0.0583 | 0.0546 | 0.0401 | 0.0381 | 0.0356 | 0.0292
4014 | 0.155 | 0.1081 | 0.0892 | 0.0815 | 0.075 | 0.062 | 0.0618 | 0.0583 | 0.0548 | 0.0401 | 0.0384 | 0.0359 | 0.0294
4015 | 0.1549 | 0.1081 | 0.0892 | 0.0814 | 0.075 | 0.062 | 0.0618 | 0.0583 | 0.0548 | 0.0401 | 0.0384 | 0.0359 | 0.0294
4016 | 0.1549 | 0.1081 | 0.0891 | 0.0814 | 0.075 | 0.062 | 0.0618 | 0.0583 | 0.0548 | 0.0401 | 0.0383 | 0.0359 | 0.0294
4017 | 0.1548 | 0.108 | 0.0891 | 0.0814 | 0.0749 | 0.062 | 0.0617 | 0.0583 | 0.0548 | 0.0401 | 0.0383 | 0.0358 | 0.0294
4018 | 0.1548 | 0.108 | 0.0891 | 0.0814 | 0.0749 | 0.062 | 0.0617 | 0.0582 | 0.0548 | 0.0401 | 0.0383 | 0.0358 | 0.0294
4019 | 0.1548 | 0.108 | 0.0891 | 0.0814 | 0.0749 | 0.062 | 0.0617 | 0.0582 | 0.0547 | 0.0401 | 0.0383 | 0.0358 | 0.0294
4020 | 0.1547 | 0.108 | 0.0891 | 0.0813 | 0.0749 | 0.0619 | 0.0617 | 0.0582 | 0.0547 | 0.04 | 0.0383 | 0.0358 | 0.0294
4021 | 0.1547 | 0.1079 | 0.089 | 0.0813 | 0.0749 | 0.0619 | 0.0617 | 0.0582 | 0.0547 | 0.04 | 0.0383 | 0.0358 | 0.0293
4022 | 0.1546 | 0.1079 | 0.089 | 0.0813 | 0.0748 | 0.0619 | 0.0617 | 0.0582 | 0.0547 | 0.04 | 0.0383 | 0.0358 | 0.0293
4023 | 0.1546 | 0.1079 | 0.089 | 0.0813 | 0.0748 | 0.0619 | 0.0616 | 0.0582 | 0.0547 | 0.04 | 0.0383 | 0.0358 | 0.0293
4024 | 0.1546 | 0.1079 | 0.089 | 0.0813 | 0.0748 | 0.0619 | 0.0616 | 0.0582 | 0.0547 | 0.04 | 0.0383 | 0.0358 | 0.0293
4025 | 0.1545 | 0.1078 | 0.0889 | 0.0812 | 0.0748 | 0.0619 | 0.0616 | 0.0581 | 0.0547 | 0.04 | 0.0383 | 0.0358 | 0.0293
4026 | 0.1545 | 0.1078 | 0.0892 | 0.0815 | 0.0748 | 0.0621 | 0.0616 | 0.0584 | 0.0546 | 0.04 | 0.0383 | 0.0358 | 0.0293
4027 | 0.1545 | 0.108 | 0.0891 | 0.0815 | 0.075 | 0.0621 | 0.0616 | 0.0584 | 0.0549 | 0.0402 | 0.0385 | 0.0358 | 0.0296
4028 | 0.1544 | 0.108 | 0.0891 | 0.0814 | 0.075 | 0.0621 | 0.0616 | 0.0583 | 0.0549 | 0.0402 | 0.0385 | 0.0357 | 0.0295
4029 | 0.1544 | 0.108 | 0.0891 | 0.0814 | 0.075 | 0.0621 | 0.0616 | 0.0583 | 0.0549 | 0.0402 | 0.0385 | 0.0357 | 0.0295
4030 | 0.1543 | 0.1079 | 0.0891 | 0.0814 | 0.0749 | 0.062 | 0.0615 | 0.0583 | 0.0548 | 0.0402 | 0.0385 | 0.0357 | 0.0295
4031 | 0.1543 | 0.1079 | 0.0891 | 0.0814 | 0.0749 | 0.062 | 0.0615 | 0.0583 | 0.0548 | 0.0402 | 0.0385 | 0.0357 | 0.0295
4032 | 0.1543 | 0.1079 | 0.089 | 0.0813 | 0.0749 | 0.062 | 0.0615 | 0.0583 | 0.0548 | 0.0402 | 0.0384 | 0.0357 | 0.0295
4033 | 0.1542 | 0.1079 | 0.089 | 0.0813 | 0.0749 | 0.062 | 0.0615 | 0.0583 | 0.0548 | 0.0402 | 0.0384 | 0.0357 | 0.0295
4034 | 0.1542 | 0.1078 | 0.089 | 0.0813 | 0.0749 | 0.062 | 0.0615 | 0.0583 | 0.0548 | 0.0402 | 0.0384 | 0.0357 | 0.0295
4035 | 0.1542 | 0.1078 | 0.089 | 0.0813 | 0.0748 | 0.062 | 0.0615 | 0.0582 | 0.0548 | 0.0401 | 0.0384 | 0.0357 | 0.0295
4036 | 0.1544 | 0.108 | 0.0892 | 0.0815 | 0.0751 | 0.0622 | 0.0617 | 0.0585 | 0.055 | 0.0404 | 0.0387 | 0.0359 | 0.0297
4037 | 0.1543 | 0.108 | 0.0892 | 0.0815 | 0.0751 | 0.0622 | 0.0617 | 0.0585 | 0.055 | 0.0404 | 0.0386 | 0.0359 | 0.0297
4038 | 0.1543 | 0.108 | 0.0892 | 0.0815 | 0.075 | 0.0622 | 0.0617 | 0.0584 | 0.055 | 0.0404 | 0.0386 | 0.0359 | 0.0297
4039 | 0.1542 | 0.1079 | 0.0891 | 0.0815 | 0.075 | 0.0621 | 0.0616 | 0.0584 | 0.055 | 0.0404 | 0.0386 | 0.0359 | 0.0297
4040 | 0.1542 | 0.1079 | 0.0891 | 0.0814 | 0.075 | 0.0621 | 0.0616 | 0.0584 | 0.055 | 0.0403 | 0.0386 | 0.0359 | 0.0297
4041 | 0.1542 | 0.1079 | 0.0891 | 0.0814 | 0.075 | 0.0621 | 0.0616 | 0.0584 | 0.0549 | 0.0403 | 0.0386 | 0.0359 | 0.0297
4042 | 0.1541 | 0.1079 | 0.0891 | 0.0814 | 0.075 | 0.0621 | 0.0616 | 0.0584 | 0.0549 | 0.0403 | 0.0386 | 0.0359 | 0.0297
4043 | 0.1541 | 0.1078 | 0.089 | 0.0814 | 0.0749 | 0.0621 | 0.0616 | 0.0584 | 0.0549 | 0.0403 | 0.0386 | 0.0359 | 0.0297
4044 | 0.1541 | 0.1078 | 0.089 | 0.0814 | 0.0749 | 0.0621 | 0.0616 | 0.0584 | 0.0549 | 0.0403 | 0.0386 | 0.0359 | 0.0297
4045 | 0.154 | 0.1078 | 0.089 | 0.0813 | 0.0749 | 0.0621 | 0.0616 | 0.0583 | 0.0549 | 0.0403 | 0.0386 | 0.0358 | 0.0297
4046 | 0.154 | 0.1078 | 0.089 | 0.0813 | 0.0749 | 0.062 | 0.0615 | 0.0583 | 0.0549 | 0.0403 | 0.0386 | 0.0358 | 0.0297
4047 | 0.1539 | 0.1077 | 0.089 | 0.0813 | 0.0749 | 0.062 | 0.0615 | 0.0583 | 0.0549 | 0.0403 | 0.0385 | 0.0358 | 0.0297
4048 | 0.1539 | 0.1077 | 0.0889 | 0.0813 | 0.0749 | 0.062 | 0.0615 | 0.0583 | 0.0548 | 0.0403 | 0.0385 | 0.0358 | 0.0296
4049 | 0.1539 | 0.1077 | 0.0889 | 0.0813 | 0.0748 | 0.062 | 0.0615 | 0.0583 | 0.0548 | 0.0403 | 0.0385 | 0.0358 | 0.0296
4050 | 0.1538 | 0.1077 | 0.0889 | 0.0812 | 0.0748 | 0.062 | 0.0615 | 0.0583 | 0.0548 | 0.0402 | 0.0385 | 0.0358 | 0.0296
4051 | 0.154 | 0.1079 | 0.0889 | 0.0812 | 0.0748 | 0.062 | 0.0615 | 0.0583 | 0.055 | 0.0405 | 0.0385 | 0.0358 | 0.0296
4052 | 0.1542 | 0.1078 | 0.0888 | 0.0812 | 0.0748 | 0.0619 | 0.0615 | 0.0582 | 0.055 | 0.0405 | 0.0385 | 0.0358 | 0.0296
4053 | 0.1542 | 0.1078 | 0.0888 | 0.0812 | 0.0748 | 0.0619 | 0.0614 | 0.0582 | 0.055 | 0.0405 | 0.0385 | 0.0358 | 0.0296
4054 | 0.1542 | 0.1078 | 0.0888 | 0.0812 | 0.0747 | 0.0619 | 0.0614 | 0.0582 | 0.055 | 0.0405 | 0.0385 | 0.0358 | 0.0296
4055 | 0.1541 | 0.1078 | 0.0888 | 0.0811 | 0.0747 | 0.0619 | 0.0614 | 0.0582 | 0.055 | 0.0404 | 0.0385 | 0.0358 | 0.0296
4056 | 0.1541 | 0.1077 | 0.0888 | 0.0811 | 0.0747 | 0.0619 | 0.0614 | 0.0582 | 0.055 | 0.0404 | 0.0385 | 0.0357 | 0.0296
4057 | 0.1541 | 0.1077 | 0.0887 | 0.0811 | 0.0747 | 0.0619 | 0.0614 | 0.0582 | 0.055 | 0.0404 | 0.0385 | 0.0357 | 0.0296
4058 | 0.154 | 0.1077 | 0.0887 | 0.0811 | 0.0747 | 0.0619 | 0.0614 | 0.0582 | 0.055 | 0.0404 | 0.0384 | 0.0357 | 0.0296
4059 | 0.1542 | 0.1077 | 0.0889 | 0.0813 | 0.0746 | 0.0621 | 0.0613 | 0.0584 | 0.0549 | 0.0404 | 0.0384 | 0.0357 | 0.0296
4060 | 0.1542 | 0.1076 | 0.0889 | 0.0813 | 0.0746 | 0.0621 | 0.0613 | 0.0584 | 0.0549 | 0.0404 | 0.0384 | 0.0357 | 0.0296
4061 | 0.1541 | 0.1076 | 0.0889 | 0.0813 | 0.0746 | 0.0621 | 0.0613 | 0.0584 | 0.0549 | 0.0404 | 0.0384 | 0.0357 | 0.0295
4062 | 0.1541 | 0.1076 | 0.0889 | 0.0812 | 0.0746 | 0.062 | 0.0613 | 0.0583 | 0.0549 | 0.0404 | 0.0384 | 0.0357 | 0.0295
4063 | 0.1541 | 0.1076 | 0.0889 | 0.0812 | 0.0746 | 0.062 | 0.0613 | 0.0583 | 0.0549 | 0.0404 | 0.0384 | 0.0357 | 0.0295
4064 | 0.154 | 0.1075 | 0.0888 | 0.0812 | 0.0746 | 0.062 | 0.0613 | 0.0583 | 0.0549 | 0.0404 | 0.0384 | 0.0357 | 0.0295
4065 | 0.154 | 0.1077 | 0.0888 | 0.0812 | 0.0748 | 0.062 | 0.0613 | 0.0583 | 0.0549 | 0.0403 | 0.0384 | 0.0357 | 0.0295
4066 | 0.1542 | 0.108 | 0.0888 | 0.0812 | 0.0748 | 0.062 | 0.0612 | 0.0583 | 0.0548 | 0.0403 | 0.0384 | 0.0357 | 0.0295
4067 | 0.1542 | 0.1079 | 0.0888 | 0.0811 | 0.0747 | 0.062 | 0.0612 | 0.0583 | 0.0548 | 0.0403 | 0.0384 | 0.0357 | 0.0295
4068 | 0.1541 | 0.1079 | 0.0887 | 0.0811 | 0.0747 | 0.0619 | 0.0612 | 0.0583 | 0.0548 | 0.0403 | 0.0383 | 0.0356 | 0.0295
4069 | 0.1541 | 0.1079 | 0.0887 | 0.0811 | 0.0747 | 0.0619 | 0.0612 | 0.0582 | 0.0548 | 0.0403 | 0.0383 | 0.0356 | 0.0295
4070 | 0.1541 | 0.1079 | 0.0887 | 0.0811 | 0.0747 | 0.0619 | 0.0612 | 0.0582 | 0.0548 | 0.0403 | 0.0383 | 0.0356 | 0.0295
4071 | 0.154 | 0.1078 | 0.0887 | 0.0811 | 0.0747 | 0.0619 | 0.0612 | 0.0582 | 0.0548 | 0.0403 | 0.0383 | 0.0356 | 0.0295
4072 | 0.154 | 0.1078 | 0.0887 | 0.081 | 0.0747 | 0.0619 | 0.0611 | 0.0582 | 0.0548 | 0.0403 | 0.0383 | 0.0356 | 0.0295
4073 | 0.1542 | 0.1078 | 0.0889 | 0.0813 | 0.0746 | 0.0621 | 0.0611 | 0.0584 | 0.0548 | 0.0403 | 0.0383 | 0.0356 | 0.0295
4074 | 0.1541 | 0.1078 | 0.0889 | 0.0812 | 0.0746 | 0.0621 | 0.0611 | 0.0584 | 0.0547 | 0.0403 | 0.0383 | 0.0356 | 0.0295
4075 | 0.1544 | 0.108 | 0.0888 | 0.0812 | 0.0746 | 0.0621 | 0.0611 | 0.0584 | 0.0547 | 0.0402 | 0.0383 | 0.0356 | 0.0294
4076 | 0.1543 | 0.1079 | 0.0888 | 0.0812 | 0.0746 | 0.0621 | 0.0611 | 0.0584 | 0.0547 | 0.0402 | 0.0383 | 0.0356 | 0.0294
4077 | 0.1543 | 0.1079 | 0.0888 | 0.0812 | 0.0746 | 0.0621 | 0.0611 | 0.0584 | 0.0547 | 0.0402 | 0.0383 | 0.0356 | 0.0294
4078 | 0.1542 | 0.1079 | 0.0888 | 0.0812 | 0.0745 | 0.062 | 0.0611 | 0.0584 | 0.0547 | 0.0402 | 0.0383 | 0.0356 | 0.0294
4079 | 0.1542 | 0.1079 | 0.0887 | 0.0811 | 0.0745 | 0.062 | 0.061 | 0.0583 | 0.0547 | 0.0402 | 0.0382 | 0.0355 | 0.0294
4080 | 0.1542 | 0.1078 | 0.0887 | 0.0811 | 0.0745 | 0.062 | 0.061 | 0.0583 | 0.0547 | 0.0402 | 0.0382 | 0.0355 | 0.0294
4081 | 0.1544 | 0.1081 | 0.0889 | 0.0814 | 0.0747 | 0.062 | 0.0613 | 0.0586 | 0.0549 | 0.0402 | 0.0382 | 0.0355 | 0.0294
4082 | 0.1543 | 0.1083 | 0.0889 | 0.0813 | 0.0747 | 0.062 | 0.0612 | 0.0585 | 0.0551 | 0.0404 | 0.0382 | 0.0355 | 0.0294
4083 | 0.1545 | 0.1083 | 0.0892 | 0.0816 | 0.0749 | 0.0622 | 0.0615 | 0.0588 | 0.0551 | 0.0404 | 0.0382 | 0.0358 | 0.0294
4084 | 0.1548 | 0.1085 | 0.0894 | 0.0818 | 0.0752 | 0.0624 | 0.0617 | 0.059 | 0.0553 | 0.0406 | 0.0382 | 0.036 | 0.0294
4085 | 0.1547 | 0.1084 | 0.0894 | 0.0818 | 0.0752 | 0.0624 | 0.0617 | 0.059 | 0.0553 | 0.0406 | 0.0382 | 0.036 | 0.0294
4086 | 0.1547 | 0.1084 | 0.0893 | 0.0817 | 0.0751 | 0.0624 | 0.0617 | 0.059 | 0.0553 | 0.0406 | 0.0382 | 0.036 | 0.0294
4087 | 0.1546 | 0.1084 | 0.0893 | 0.0817 | 0.0751 | 0.0624 | 0.0617 | 0.059 | 0.0553 | 0.0406 | 0.0382 | 0.036 | 0.0294
4088 | 0.1546 | 0.1084 | 0.0893 | 0.0817 | 0.0751 | 0.0624 | 0.0616 | 0.059 | 0.0553 | 0.0406 | 0.0382 | 0.036 | 0.0294
4089 | 0.1548 | 0.1083 | 0.0895 | 0.0817 | 0.0753 | 0.0624 | 0.0619 | 0.0589 | 0.0553 | 0.0406 | 0.0384 | 0.036 | 0.0293
4090 | 0.1548 | 0.1083 | 0.0895 | 0.0817 | 0.0753 | 0.0623 | 0.0619 | 0.0589 | 0.0553 | 0.0406 | 0.0384 | 0.0359 | 0.0293
4091 | 0.155 | 0.1085 | 0.0897 | 0.0819 | 0.0753 | 0.0626 | 0.0618 | 0.0592 | 0.0552 | 0.0406 | 0.0384 | 0.0359 | 0.0293
4092 | 0.1549 | 0.1085 | 0.0897 | 0.0819 | 0.0753 | 0.0626 | 0.0618 | 0.0591 | 0.0552 | 0.0406 | 0.0384 | 0.0359 | 0.0293
4093 | 0.1549 | 0.1085 | 0.0897 | 0.0818 | 0.0753 | 0.0625 | 0.0618 | 0.0591 | 0.0552 | 0.0406 | 0.0384 | 0.0359 | 0.0293
4094 | 0.1549 | 0.1085 | 0.0896 | 0.0818 | 0.0752 | 0.0625 | 0.0618 | 0.0591 | 0.0552 | 0.0405 | 0.0383 | 0.0359 | 0.0293
4095 | 0.1548 | 0.1084 | 0.0896 | 0.0818 | 0.0752 | 0.0625 | 0.0618 | 0.0591 | 0.0552 | 0.0405 | 0.0383 | 0.0359 | 0.0293
4096 | 0.155 | 0.1084 | 0.0896 | 0.082 | 0.0754 | 0.0627 | 0.062 | 0.0591 | 0.0554 | 0.0405 | 0.0383 | 0.0359 | 0.0293
4097 | 0.155 | 0.1084 | 0.0896 | 0.082 | 0.0754 | 0.0627 | 0.062 | 0.0591 | 0.0554 | 0.0405 | 0.0383 | 0.0359 | 0.0293
4098 | 0.155 | 0.1083 | 0.0896 | 0.082 | 0.0754 | 0.0627 | 0.062 | 0.0591 | 0.0554 | 0.0405 | 0.0383 | 0.0359 | 0.0293
4099 | 0.1549 | 0.1083 | 0.0895 | 0.082 | 0.0754 | 0.0627 | 0.062 | 0.059 | 0.0554 | 0.0405 | 0.0383 | 0.0359 | 0.0293
4100 | 0.1549 | 0.1083 | 0.0895 | 0.082 | 0.0754 | 0.0627 | 0.062 | 0.059 | 0.0554 | 0.0405 | 0.0383 | 0.0359 | 0.0293
4101 | 0.1548 | 0.1083 | 0.0895 | 0.0819 | 0.0753 | 0.0627 | 0.0619 | 0.059 | 0.0554 | 0.0405 | 0.0383 | 0.0358 | 0.0293
4102 | 0.1548 | 0.1082 | 0.0895 | 0.0819 | 0.0753 | 0.0627 | 0.0619 | 0.059 | 0.0553 | 0.0405 | 0.0383 | 0.0358 | 0.0293
4103 | 0.1548 | 0.1082 | 0.0894 | 0.0819 | 0.0753 | 0.0626 | 0.0619 | 0.059 | 0.0553 | 0.0405 | 0.0383 | 0.0358 | 0.0292
4104 | 0.155 | 0.1082 | 0.0897 | 0.0821 | 0.0753 | 0.0629 | 0.0619 | 0.0592 | 0.0553 | 0.0404 | 0.0383 | 0.0358 | 0.0292
4105 | 0.1549 | 0.1082 | 0.0896 | 0.0821 | 0.0753 | 0.0629 | 0.0619 | 0.0592 | 0.0553 | 0.0404 | 0.0382 | 0.0358 | 0.0292
4106 | 0.1549 | 0.1081 | 0.0896 | 0.0821 | 0.0753 | 0.0628 | 0.0619 | 0.0592 | 0.0553 | 0.0404 | 0.0382 | 0.0358 | 0.0292
4107 | 0.1549 | 0.1081 | 0.0896 | 0.0821 | 0.0752 | 0.0628 | 0.0618 | 0.0592 | 0.0553 | 0.0404 | 0.0382 | 0.0358 | 0.0292
4108 | 0.1548 | 0.1081 | 0.0896 | 0.082 | 0.0752 | 0.0628 | 0.0618 | 0.0592 | 0.0553 | 0.0404 | 0.0382 | 0.0358 | 0.0292
4109 | 0.1548 | 0.1081 | 0.0896 | 0.082 | 0.0752 | 0.0628 | 0.0618 | 0.0591 | 0.0552 | 0.0404 | 0.0382 | 0.0358 | 0.0292
4110 | 0.1547 | 0.108 | 0.0895 | 0.082 | 0.0752 | 0.0628 | 0.0618 | 0.0591 | 0.0552 | 0.0404 | 0.0382 | 0.0358 | 0.0292
4111 | 0.1547 | 0.108 | 0.0895 | 0.082 | 0.0752 | 0.0628 | 0.0618 | 0.0591 | 0.0552 | 0.0404 | 0.0382 | 0.0358 | 0.0292
4112 | 0.1547 | 0.108 | 0.0895 | 0.082 | 0.0751 | 0.0627 | 0.0618 | 0.0591 | 0.0552 | 0.0404 | 0.0382 | 0.0357 | 0.0292
4113 | 0.1549 | 0.108 | 0.0895 | 0.0819 | 0.0751 | 0.0627 | 0.0618 | 0.0591 | 0.0552 | 0.0404 | 0.0382 | 0.0357 | 0.0292
4114 | 0.1548 | 0.1079 | 0.0895 | 0.0819 | 0.0751 | 0.0627 | 0.0617 | 0.0591 | 0.0552 | 0.0404 | 0.0382 | 0.0357 | 0.0292
4115 | 0.1548 | 0.1079 | 0.0894 | 0.0819 | 0.0751 | 0.0627 | 0.0617 | 0.0591 | 0.0552 | 0.0403 | 0.0382 | 0.0357 | 0.0292
4116 | 0.1548 | 0.1079 | 0.0894 | 0.0819 | 0.0751 | 0.0627 | 0.0617 | 0.059 | 0.0552 | 0.0403 | 0.0381 | 0.0357 | 0.0292
4117 | 0.1547 | 0.1078 | 0.0894 | 0.0819 | 0.0751 | 0.0627 | 0.0617 | 0.059 | 0.0551 | 0.0403 | 0.0381 | 0.0357 | 0.0291
4118 | 0.1547 | 0.1078 | 0.0894 | 0.0818 | 0.075 | 0.0627 | 0.0617 | 0.059 | 0.0551 | 0.0403 | 0.0381 | 0.0357 | 0.0291
4119 | 0.1546 | 0.1078 | 0.0893 | 0.0818 | 0.075 | 0.0626 | 0.0617 | 0.059 | 0.0551 | 0.0403 | 0.0381 | 0.0357 | 0.0291
4120 | 0.1546 | 0.1078 | 0.0893 | 0.0818 | 0.075 | 0.0626 | 0.0617 | 0.059 | 0.0551 | 0.0403 | 0.0381 | 0.0357 | 0.0291
4121 | 0.1546 | 0.1077 | 0.0893 | 0.0818 | 0.075 | 0.0626 | 0.0616 | 0.059 | 0.0551 | 0.0403 | 0.0381 | 0.0357 | 0.0291
4122 | 0.1545 | 0.108 | 0.0893 | 0.0818 | 0.075 | 0.0626 | 0.0616 | 0.059 | 0.0553 | 0.0405 | 0.0381 | 0.0357 | 0.0291
4123 | 0.1545 | 0.1079 | 0.0893 | 0.0817 | 0.0749 | 0.0626 | 0.0616 | 0.0589 | 0.0553 | 0.0405 | 0.0381 | 0.0357 | 0.0291
4124 | 0.1545 | 0.1079 | 0.0892 | 0.0817 | 0.0749 | 0.0626 | 0.0616 | 0.0589 | 0.0553 | 0.0405 | 0.0381 | 0.0356 | 0.0291
4125 | 0.1544 | 0.1079 | 0.0892 | 0.0817 | 0.0749 | 0.0625 | 0.0616 | 0.0589 | 0.0553 | 0.0405 | 0.0381 | 0.0356 | 0.0291
4126 | 0.1544 | 0.1079 | 0.0892 | 0.0817 | 0.0749 | 0.0625 | 0.0616 | 0.0589 | 0.0553 | 0.0405 | 0.0381 | 0.0356 | 0.0291
4127 | 0.1543 | 0.1078 | 0.0892 | 0.0817 | 0.0749 | 0.0625 | 0.0615 | 0.0589 | 0.0552 | 0.0405 | 0.038 | 0.0356 | 0.0291
4128 | 0.1543 | 0.1078 | 0.0891 | 0.0816 | 0.0749 | 0.0625 | 0.0615 | 0.0589 | 0.0552 | 0.0405 | 0.038 | 0.0356 | 0.0291
4129 | 0.1543 | 0.1078 | 0.0891 | 0.0816 | 0.0751 | 0.0625 | 0.0615 | 0.0589 | 0.0552 | 0.0404 | 0.0383 | 0.0356 | 0.0291
4130 | 0.1542 | 0.1077 | 0.0891 | 0.0816 | 0.0751 | 0.0625 | 0.0615 | 0.0588 | 0.0552 | 0.0404 | 0.0383 | 0.0356 | 0.0291
4131 | 0.1542 | 0.1077 | 0.0891 | 0.0816 | 0.075 | 0.0625 | 0.0615 | 0.0588 | 0.0552 | 0.0404 | 0.0382 | 0.0356 | 0.029
4132 | 0.1542 | 0.1077 | 0.0891 | 0.0816 | 0.075 | 0.0624 | 0.0615 | 0.0588 | 0.0552 | 0.0404 | 0.0382 | 0.0356 | 0.029
4133 | 0.1541 | 0.1077 | 0.089 | 0.0815 | 0.075 | 0.0624 | 0.0615 | 0.0588 | 0.0552 | 0.0404 | 0.0382 | 0.0356 | 0.029
4134 | 0.1541 | 0.1076 | 0.089 | 0.0815 | 0.075 | 0.0624 | 0.0614 | 0.0588 | 0.0552 | 0.0404 | 0.0382 | 0.0356 | 0.029
4135 | 0.1541 | 0.1076 | 0.089 | 0.0815 | 0.075 | 0.0624 | 0.0614 | 0.0588 | 0.0551 | 0.0404 | 0.0382 | 0.0356 | 0.029
4136 | 0.154 | 0.1076 | 0.089 | 0.0815 | 0.075 | 0.0624 | 0.0614 | 0.0588 | 0.0551 | 0.0404 | 0.0382 | 0.0355 | 0.029
4137 | 0.154 | 0.1076 | 0.089 | 0.0817 | 0.0749 | 0.0626 | 0.0614 | 0.0587 | 0.0551 | 0.0404 | 0.0382 | 0.0355 | 0.029
4138 | 0.1539 | 0.1075 | 0.0889 | 0.0817 | 0.0749 | 0.0626 | 0.0614 | 0.0587 | 0.0551 | 0.0404 | 0.0382 | 0.0355 | 0.029
4139 | 0.1539 | 0.1078 | 0.0889 | 0.0817 | 0.0749 | 0.0626 | 0.0616 | 0.0587 | 0.0551 | 0.0403 | 0.0382 | 0.0358 | 0.029
4140 | 0.1539 | 0.1077 | 0.0889 | 0.0816 | 0.0749 | 0.0626 | 0.0616 | 0.0587 | 0.0551 | 0.0403 | 0.0382 | 0.0357 | 0.029
4141 | 0.1538 | 0.1077 | 0.0889 | 0.0816 | 0.0749 | 0.0625 | 0.0616 | 0.0587 | 0.0551 | 0.0403 | 0.0382 | 0.0357 | 0.029
4142 | 0.1538 | 0.1077 | 0.0888 | 0.0816 | 0.0748 | 0.0625 | 0.0616 | 0.0587 | 0.055 | 0.0403 | 0.0381 | 0.0357 | 0.029
4143 | 0.1538 | 0.1077 | 0.0888 | 0.0816 | 0.0748 | 0.0625 | 0.0615 | 0.0587 | 0.055 | 0.0403 | 0.0381 | 0.0357 | 0.029
4144 | 0.154 | 0.1076 | 0.0888 | 0.0816 | 0.0748 | 0.0625 | 0.0615 | 0.0586 | 0.055 | 0.0403 | 0.0381 | 0.0357 | 0.029
4145 | 0.1542 | 0.1076 | 0.0888 | 0.0815 | 0.0748 | 0.0625 | 0.0615 | 0.0586 | 0.055 | 0.0403 | 0.0381 | 0.0357 | 0.029
4146 | 0.1541 | 0.1076 | 0.0888 | 0.0815 | 0.0748 | 0.0625 | 0.0615 | 0.0586 | 0.055 | 0.0403 | 0.0381 | 0.0357 | 0.0289
4147 | 0.1541 | 0.1075 | 0.0887 | 0.0815 | 0.0748 | 0.0625 | 0.0615 | 0.0586 | 0.055 | 0.0403 | 0.0381 | 0.0357 | 0.0289
4148 | 0.1541 | 0.1075 | 0.0887 | 0.0815 | 0.0747 | 0.0624 | 0.0615 | 0.0586 | 0.055 | 0.0403 | 0.0381 | 0.0357 | 0.0289
4149 | 0.154 | 0.1075 | 0.0887 | 0.0815 | 0.0747 | 0.0624 | 0.0615 | 0.0586 | 0.055 | 0.0403 | 0.0381 | 0.0357 | 0.0289
4150 | 0.154 | 0.1075 | 0.0887 | 0.0814 | 0.0747 | 0.0624 | 0.0614 | 0.0586 | 0.0549 | 0.0402 | 0.0381 | 0.0357 | 0.0289
4151 | 0.1539 | 0.1074 | 0.0887 | 0.0814 | 0.0747 | 0.0624 | 0.0614 | 0.0585 | 0.0549 | 0.0402 | 0.0381 | 0.0357 | 0.0289
4152 | 0.1539 | 0.1074 | 0.0886 | 0.0814 | 0.0747 | 0.0624 | 0.0614 | 0.0585 | 0.0549 | 0.0402 | 0.0381 | 0.0356 | 0.0289
4153 | 0.1539 | 0.1074 | 0.0886 | 0.0814 | 0.0746 | 0.0624 | 0.0614 | 0.0585 | 0.0549 | 0.0402 | 0.038 | 0.0356 | 0.0289
4154 | 0.1538 | 0.1074 | 0.0886 | 0.0814 | 0.0746 | 0.0623 | 0.0614 | 0.0585 | 0.0549 | 0.0402 | 0.038 | 0.0356 | 0.0289
4155 | 0.1538 | 0.1073 | 0.0886 | 0.0813 | 0.0746 | 0.0623 | 0.0614 | 0.0585 | 0.0549 | 0.0402 | 0.038 | 0.0356 | 0.0289
4156 | 0.1538 | 0.1073 | 0.0885 | 0.0813 | 0.0746 | 0.0623 | 0.0614 | 0.0585 | 0.0549 | 0.0402 | 0.038 | 0.0356 | 0.0289
4157 | 0.1537 | 0.1073 | 0.0885 | 0.0813 | 0.0746 | 0.0623 | 0.0613 | 0.0585 | 0.0548 | 0.0402 | 0.038 | 0.0356 | 0.0289
4158 | 0.1539 | 0.1073 | 0.0885 | 0.0813 | 0.0746 | 0.0623 | 0.0613 | 0.0584 | 0.0548 | 0.0402 | 0.038 | 0.0356 | 0.0289
4159 | 0.1539 | 0.1072 | 0.0885 | 0.0813 | 0.0745 | 0.0623 | 0.0613 | 0.0584 | 0.0548 | 0.0402 | 0.038 | 0.0356 | 0.0289
4160 | 0.1541 | 0.1072 | 0.0885 | 0.0813 | 0.0745 | 0.0623 | 0.0613 | 0.0584 | 0.0548 | 0.0401 | 0.038 | 0.0356 | 0.0288
4161 | 0.1543 | 0.1074 | 0.0887 | 0.0815 | 0.0745 | 0.0622 | 0.0613 | 0.0584 | 0.0548 | 0.0401 | 0.038 | 0.0356 | 0.0288
4162 | 0.1543 | 0.1074 | 0.0887 | 0.0815 | 0.0745 | 0.0622 | 0.0613 | 0.0584 | 0.0548 | 0.0401 | 0.038 | 0.0356 | 0.0288
4163 | 0.1545 | 0.1076 | 0.0889 | 0.0817 | 0.0747 | 0.0625 | 0.0615 | 0.0586 | 0.055 | 0.0401 | 0.038 | 0.0356 | 0.0288
4164 | 0.1547 | 0.1078 | 0.0891 | 0.0819 | 0.0749 | 0.0624 | 0.0615 | 0.0586 | 0.055 | 0.0401 | 0.0379 | 0.0355 | 0.0288
4165 | 0.1546 | 0.1078 | 0.0891 | 0.0819 | 0.0749 | 0.0624 | 0.0615 | 0.0586 | 0.055 | 0.0401 | 0.0379 | 0.0355 | 0.0288
4166 | 0.1546 | 0.1078 | 0.0891 | 0.0819 | 0.0749 | 0.0624 | 0.0614 | 0.0586 | 0.055 | 0.0401 | 0.0379 | 0.0355 | 0.0288
4167 | 0.1545 | 0.1078 | 0.089 | 0.0818 | 0.0749 | 0.0624 | 0.0614 | 0.0586 | 0.055 | 0.0401 | 0.0379 | 0.0355 | 0.0288
4168 | 0.1548 | 0.108 | 0.0893 | 0.0821 | 0.0751 | 0.0626 | 0.0617 | 0.0588 | 0.0552 | 0.0401 | 0.0379 | 0.0355 | 0.0288
4169 | 0.1547 | 0.1079 | 0.0892 | 0.082 | 0.0751 | 0.0626 | 0.0616 | 0.0588 | 0.0552 | 0.0401 | 0.0379 | 0.0355 | 0.0288
4170 | 0.1547 | 0.1079 | 0.0892 | 0.082 | 0.0751 | 0.0626 | 0.0616 | 0.0588 | 0.0552 | 0.04 | 0.0379 | 0.0355 | 0.0288
4171 | 0.1546 | 0.1079 | 0.0892 | 0.082 | 0.075 | 0.0626 | 0.0616 | 0.0587 | 0.0551 | 0.04 | 0.0379 | 0.0355 | 0.0288
4172 | 0.1546 | 0.1079 | 0.0892 | 0.082 | 0.075 | 0.0626 | 0.0616 | 0.0587 | 0.0551 | 0.04 | 0.0379 | 0.0355 | 0.0288
4173 | 0.1548 | 0.1081 | 0.0894 | 0.0822 | 0.0752 | 0.0628 | 0.0618 | 0.059 | 0.0554 | 0.04 | 0.0381 | 0.0355 | 0.0288
4174 | 0.1548 | 0.108 | 0.0894 | 0.0822 | 0.0752 | 0.0628 | 0.0618 | 0.0589 | 0.0553 | 0.04 | 0.0381 | 0.0355 | 0.0287
4175 | 0.1547 | 0.108 | 0.0893 | 0.0822 | 0.0752 | 0.0628 | 0.0618 | 0.0589 | 0.0553 | 0.04 | 0.0381 | 0.0354 | 0.0287
4176 | 0.1549 | 0.108 | 0.0893 | 0.0821 | 0.0752 | 0.0627 | 0.0618 | 0.0589 | 0.0553 | 0.04 | 0.0381 | 0.0354 | 0.0287
4177 | 0.1549 | 0.108 | 0.0893 | 0.0821 | 0.0752 | 0.0627 | 0.0618 | 0.0589 | 0.0553 | 0.04 | 0.0381 | 0.0354 | 0.0287
4178 | 0.1549 | 0.1079 | 0.0893 | 0.0821 | 0.0752 | 0.0627 | 0.0618 | 0.0589 | 0.0553 | 0.04 | 0.0381 | 0.0354 | 0.0287
4179 | 0.1548 | 0.1079 | 0.0893 | 0.0821 | 0.0751 | 0.0627 | 0.0617 | 0.0589 | 0.0553 | 0.04 | 0.038 | 0.0354 | 0.0287
4180 | 0.1548 | 0.1079 | 0.0892 | 0.0821 | 0.0751 | 0.0627 | 0.0617 | 0.0589 | 0.0553 | 0.04 | 0.038 | 0.0354 | 0.0287
4181 | 0.155 | 0.1081 | 0.0895 | 0.0823 | 0.0753 | 0.0629 | 0.0619 | 0.0591 | 0.0555 | 0.0402 | 0.0383 | 0.0356 | 0.0287
4182 | 0.1549 | 0.1081 | 0.0894 | 0.0823 | 0.0753 | 0.0629 | 0.0619 | 0.0591 | 0.0555 | 0.0402 | 0.0383 | 0.0356 | 0.0287
4183 | 0.1549 | 0.1081 | 0.0894 | 0.0822 | 0.0753 | 0.0629 | 0.0619 | 0.059 | 0.0555 | 0.0402 | 0.0383 | 0.0356 | 0.0287
4184 | 0.1549 | 0.108 | 0.0894 | 0.0822 | 0.0753 | 0.0629 | 0.0619 | 0.059 | 0.0554 | 0.0402 | 0.0382 | 0.0356 | 0.0287
4185 | 0.1548 | 0.108 | 0.0894 | 0.0822 | 0.0753 | 0.0628 | 0.0619 | 0.059 | 0.0554 | 0.0401 | 0.0382 | 0.0356 | 0.0287
4186 | 0.1548 | 0.108 | 0.0893 | 0.0822 | 0.0753 | 0.0628 | 0.0619 | 0.059 | 0.0554 | 0.0401 | 0.0382 | 0.0356 | 0.0287
4187 | 0.155 | 0.1082 | 0.0893 | 0.0822 | 0.0752 | 0.0628 | 0.0619 | 0.059 | 0.0554 | 0.0401 | 0.0382 | 0.0356 | 0.0287
4188 | 0.155 | 0.1082 | 0.0893 | 0.0821 | 0.0752 | 0.0628 | 0.0618 | 0.059 | 0.0554 | 0.0401 | 0.0382 | 0.0356 | 0.0287
4189 | 0.1549 | 0.1081 | 0.0893 | 0.0821 | 0.0752 | 0.0628 | 0.0618 | 0.059 | 0.0554 | 0.0401 | 0.0382 | 0.0356 | 0.0286
4190 | 0.1551 | 0.1081 | 0.0895 | 0.0823 | 0.0752 | 0.063 | 0.0618 | 0.0592 | 0.0556 | 0.0403 | 0.0382 | 0.0356 | 0.0286
4191 | 0.1551 | 0.1081 | 0.0895 | 0.0823 | 0.0752 | 0.063 | 0.0618 | 0.0592 | 0.0556 | 0.0403 | 0.0382 | 0.0356 | 0.0286
4192 | 0.1551 | 0.1081 | 0.0895 | 0.0823 | 0.0751 | 0.063 | 0.0618 | 0.0592 | 0.0556 | 0.0403 | 0.0382 | 0.0355 | 0.0286
4193 | 0.155 | 0.108 | 0.0894 | 0.0823 | 0.0751 | 0.063 | 0.0618 | 0.0591 | 0.0556 | 0.0403 | 0.0382 | 0.0355 | 0.0286
4194 | 0.155 | 0.108 | 0.0894 | 0.0823 | 0.0751 | 0.0629 | 0.0618 | 0.0591 | 0.0556 | 0.0403 | 0.0381 | 0.0355 | 0.0286
4195 | 0.1549 | 0.108 | 0.0894 | 0.0822 | 0.0751 | 0.0629 | 0.0617 | 0.0591 | 0.0555 | 0.0403 | 0.0381 | 0.0355 | 0.0286
4196 | 0.1549 | 0.108 | 0.0894 | 0.0822 | 0.0751 | 0.0629 | 0.0617 | 0.0591 | 0.0555 | 0.0403 | 0.0381 | 0.0355 | 0.0286
4197 | 0.1549 | 0.1079 | 0.0893 | 0.0822 | 0.0751 | 0.0629 | 0.0617 | 0.0591 | 0.0555 | 0.0403 | 0.0381 | 0.0355 | 0.0286
4198 | 0.1548 | 0.1079 | 0.0893 | 0.0822 | 0.075 | 0.0629 | 0.0617 | 0.0591 | 0.0555 | 0.0403 | 0.0381 | 0.0355 | 0.0286
4199 | 0.1548 | 0.1079 | 0.0893 | 0.0822 | 0.075 | 0.0629 | 0.0617 | 0.0591 | 0.0555 | 0.0402 | 0.0381 | 0.0355 | 0.0286
4200 | 0.1548 | 0.1079 | 0.0893 | 0.0821 | 0.075 | 0.0629 | 0.0617 | 0.059 | 0.0555 | 0.0402 | 0.0381 | 0.0355 | 0.0286
4201 | 0.1547 | 0.1078 | 0.0893 | 0.0821 | 0.075 | 0.0628 | 0.0617 | 0.059 | 0.0555 | 0.0402 | 0.0381 | 0.0355 | 0.0286
4202 | 0.1547 | 0.1078 | 0.0892 | 0.0821 | 0.075 | 0.0628 | 0.0616 | 0.059 | 0.0554 | 0.0402 | 0.0381 | 0.0355 | 0.0286
4203 | 0.1547 | 0.1078 | 0.0892 | 0.0821 | 0.0752 | 0.0628 | 0.0619 | 0.059 | 0.0554 | 0.0402 | 0.0383 | 0.0357 | 0.0288
4204 | 0.1546 | 0.1078 | 0.0892 | 0.0821 | 0.0752 | 0.0628 | 0.0618 | 0.059 | 0.0554 | 0.0402 | 0.0383 | 0.0357 | 0.0288
4205 | 0.1548 | 0.1077 | 0.0892 | 0.0823 | 0.0751 | 0.063 | 0.0618 | 0.059 | 0.0554 | 0.0402 | 0.0383 | 0.0357 | 0.0288
4206 | 0.1548 | 0.1077 | 0.0892 | 0.0823 | 0.0751 | 0.063 | 0.0618 | 0.059 | 0.0554 | 0.0402 | 0.0383 | 0.0357 | 0.0288
4207 | 0.1547 | 0.1077 | 0.0891 | 0.0822 | 0.0751 | 0.063 | 0.0618 | 0.0589 | 0.0554 | 0.0402 | 0.0383 | 0.0357 | 0.0288
4208 | 0.1547 | 0.1077 | 0.0891 | 0.0822 | 0.0751 | 0.063 | 0.0618 | 0.0589 | 0.0554 | 0.0402 | 0.0383 | 0.0356 | 0.0288
4209 | 0.1547 | 0.1076 | 0.0891 | 0.0822 | 0.0751 | 0.063 | 0.0618 | 0.0589 | 0.0554 | 0.0402 | 0.0383 | 0.0356 | 0.0287
4210 | 0.1546 | 0.1076 | 0.0891 | 0.0822 | 0.0751 | 0.0629 | 0.0618 | 0.0589 | 0.0553 | 0.0401 | 0.0382 | 0.0356 | 0.0287
4211 | 0.1546 | 0.1076 | 0.0891 | 0.0822 | 0.075 | 0.0629 | 0.0617 | 0.0589 | 0.0553 | 0.0401 | 0.0382 | 0.0356 | 0.0287
4212 | 0.1546 | 0.1075 | 0.089 | 0.0821 | 0.075 | 0.0629 | 0.0617 | 0.0589 | 0.0553 | 0.0401 | 0.0382 | 0.0356 | 0.0287
4213 | 0.1545 | 0.1075 | 0.089 | 0.0821 | 0.075 | 0.0629 | 0.0617 | 0.0589 | 0.0553 | 0.0401 | 0.0382 | 0.0356 | 0.0287
4214 | 0.1545 | 0.1075 | 0.089 | 0.0821 | 0.075 | 0.0629 | 0.0617 | 0.0589 | 0.0553 | 0.0401 | 0.0382 | 0.0356 | 0.0287
4215 | 0.1544 | 0.1075 | 0.089 | 0.0821 | 0.075 | 0.0629 | 0.0617 | 0.0588 | 0.0553 | 0.0401 | 0.0382 | 0.0356 | 0.0287
4216 | 0.1544 | 0.1074 | 0.0889 | 0.0821 | 0.075 | 0.0629 | 0.0617 | 0.0588 | 0.0553 | 0.0401 | 0.0382 | 0.0356 | 0.0287
4217 | 0.1544 | 0.1074 | 0.0889 | 0.082 | 0.0749 | 0.0628 | 0.0617 | 0.0588 | 0.0553 | 0.0401 | 0.0382 | 0.0356 | 0.0287
4218 | 0.1543 | 0.1074 | 0.0889 | 0.082 | 0.0749 | 0.0628 | 0.0616 | 0.0588 | 0.0552 | 0.0401 | 0.0382 | 0.0356 | 0.0287
4219 | 0.1543 | 0.1074 | 0.0891 | 0.082 | 0.0749 | 0.0628 | 0.0616 | 0.059 | 0.0552 | 0.0401 | 0.0382 | 0.0356 | 0.0287
4220 | 0.1543 | 0.1076 | 0.0891 | 0.082 | 0.0749 | 0.0628 | 0.0616 | 0.059 | 0.0552 | 0.04 | 0.0382 | 0.0355 | 0.0287
4221 | 0.1545 | 0.1076 | 0.0891 | 0.0822 | 0.0749 | 0.063 | 0.0616 | 0.059 | 0.0552 | 0.04 | 0.0381 | 0.0355 | 0.0287
4222 | 0.1544 | 0.1075 | 0.0891 | 0.0822 | 0.0748 | 0.063 | 0.0616 | 0.059 | 0.0552 | 0.04 | 0.0381 | 0.0355 | 0.0287
4223 | 0.1544 | 0.1075 | 0.089 | 0.0822 | 0.0748 | 0.063 | 0.0616 | 0.059 | 0.0552 | 0.04 | 0.0381 | 0.0355 | 0.0287
4224 | 0.1544 | 0.1075 | 0.089 | 0.0821 | 0.0748 | 0.063 | 0.0616 | 0.0589 | 0.0552 | 0.04 | 0.0381 | 0.0355 | 0.0286
4225 | 0.1543 | 0.1075 | 0.089 | 0.0821 | 0.0748 | 0.063 | 0.0615 | 0.0589 | 0.0551 | 0.04 | 0.0381 | 0.0355 | 0.0286
4226 | 0.1543 | 0.1074 | 0.089 | 0.0821 | 0.0748 | 0.0629 | 0.0615 | 0.0589 | 0.0551 | 0.04 | 0.0381 | 0.0355 | 0.0286
4227 | 0.1542 | 0.1074 | 0.089 | 0.0821 | 0.0748 | 0.0629 | 0.0615 | 0.0589 | 0.0551 | 0.04 | 0.0381 | 0.0355 | 0.0286
4228 | 0.1542 | 0.1074 | 0.0889 | 0.0821 | 0.0747 | 0.0629 | 0.0615 | 0.0589 | 0.0551 | 0.04 | 0.0381 | 0.0355 | 0.0286
4229 | 0.1542 | 0.1074 | 0.0889 | 0.0821 | 0.0747 | 0.0629 | 0.0615 | 0.0589 | 0.0551 | 0.04 | 0.0381 | 0.0355 | 0.0286
4230 | 0.1541 | 0.1073 | 0.0889 | 0.082 | 0.0747 | 0.0629 | 0.0615 | 0.0589 | 0.0551 | 0.04 | 0.0381 | 0.0355 | 0.0286
4231 | 0.1541 | 0.1073 | 0.0889 | 0.082 | 0.0747 | 0.0629 | 0.0615 | 0.0589 | 0.0551 | 0.0399 | 0.0381 | 0.0355 | 0.0286
4232 | 0.1541 | 0.1073 | 0.0888 | 0.082 | 0.0747 | 0.0629 | 0.0614 | 0.0588 | 0.0551 | 0.0399 | 0.038 | 0.0354 | 0.0286
4233 | 0.154 | 0.1073 | 0.0891 | 0.082 | 0.0747 | 0.0628 | 0.0614 | 0.0591 | 0.055 | 0.0399 | 0.038 | 0.0354 | 0.0286
4234 | 0.154 | 0.1072 | 0.089 | 0.082 | 0.0746 | 0.0628 | 0.0614 | 0.059 | 0.055 | 0.0399 | 0.038 | 0.0354 | 0.0286
4235 | 0.154 | 0.1074 | 0.089 | 0.0819 | 0.0749 | 0.0628 | 0.0614 | 0.059 | 0.055 | 0.0399 | 0.038 | 0.0354 | 0.0286
4236 | 0.1539 | 0.1074 | 0.089 | 0.0819 | 0.0748 | 0.0628 | 0.0614 | 0.059 | 0.055 | 0.0399 | 0.038 | 0.0354 | 0.0286
4237 | 0.1539 | 0.1074 | 0.089 | 0.0819 | 0.0748 | 0.0628 | 0.0614 | 0.059 | 0.055 | 0.0399 | 0.038 | 0.0354 | 0.0286
4238 | 0.1538 | 0.1074 | 0.089 | 0.0819 | 0.0748 | 0.0628 | 0.0613 | 0.059 | 0.055 | 0.0399 | 0.038 | 0.0354 | 0.0286
4239 | 0.1538 | 0.1073 | 0.0889 | 0.0819 | 0.0748 | 0.0628 | 0.0613 | 0.059 | 0.055 | 0.0399 | 0.038 | 0.0354 | 0.0285
4240 | 0.154 | 0.1075 | 0.0889 | 0.0818 | 0.0748 | 0.0627 | 0.0613 | 0.059 | 0.055 | 0.0399 | 0.038 | 0.0354 | 0.0285
4241 | 0.1542 | 0.1078 | 0.0889 | 0.0818 | 0.075 | 0.0627 | 0.0613 | 0.0589 | 0.0549 | 0.0398 | 0.038 | 0.0354 | 0.0285
4242 | 0.1542 | 0.1077 | 0.0889 | 0.0818 | 0.075 | 0.0627 | 0.0613 | 0.0589 | 0.0549 | 0.0398 | 0.038 | 0.0354 | 0.0285
4243 | 0.1544 | 0.1079 | 0.0889 | 0.0818 | 0.0752 | 0.0627 | 0.0615 | 0.0589 | 0.0549 | 0.0398 | 0.0382 | 0.0354 | 0.0285
4244 | 0.1546 | 0.1082 | 0.0891 | 0.082 | 0.0754 | 0.0629 | 0.0615 | 0.0591 | 0.0551 | 0.0398 | 0.0382 | 0.0353 | 0.0285
4245 | 0.1545 | 0.1081 | 0.089 | 0.082 | 0.0754 | 0.0629 | 0.0615 | 0.0591 | 0.0551 | 0.0398 | 0.0382 | 0.0353 | 0.0285
4246 | 0.1545 | 0.1081 | 0.089 | 0.082 | 0.0754 | 0.0629 | 0.0615 | 0.0591 | 0.0551 | 0.0398 | 0.0382 | 0.0353 | 0.0285
4247 | 0.1545 | 0.1081 | 0.089 | 0.0819 | 0.0753 | 0.0629 | 0.0615 | 0.0591 | 0.0551 | 0.0398 | 0.0381 | 0.0353 | 0.0285
4248 | 0.1544 | 0.1081 | 0.089 | 0.0819 | 0.0753 | 0.0629 | 0.0614 | 0.0591 | 0.0551 | 0.0398 | 0.0381 | 0.0353 | 0.0285
4249 | 0.1544 | 0.108 | 0.089 | 0.0819 | 0.0753 | 0.0628 | 0.0614 | 0.0591 | 0.0551 | 0.0398 | 0.0381 | 0.0353 | 0.0285
4250 | 0.1544 | 0.108 | 0.0889 | 0.0819 | 0.0753 | 0.0628 | 0.0614 | 0.0591 | 0.0551 | 0.0398 | 0.0381 | 0.0353 | 0.0285
4251 | 0.1546 | 0.1082 | 0.0889 | 0.0819 | 0.0753 | 0.0628 | 0.0614 | 0.059 | 0.055 | 0.0398 | 0.0381 | 0.0353 | 0.0285
4252 | 0.1545 | 0.1082 | 0.0889 | 0.0818 | 0.0753 | 0.0628 | 0.0614 | 0.059 | 0.055 | 0.0397 | 0.0381 | 0.0353 | 0.0285
4253 | 0.1545 | 0.1082 | 0.0889 | 0.0818 | 0.0752 | 0.0628 | 0.0614 | 0.059 | 0.055 | 0.0397 | 0.0381 | 0.0353 | 0.0285
4254 | 0.1544 | 0.1081 | 0.0889 | 0.0818 | 0.0752 | 0.0628 | 0.0614 | 0.059 | 0.055 | 0.0397 | 0.0381 | 0.0353 | 0.0284
4255 | 0.1544 | 0.1081 | 0.0888 | 0.0818 | 0.0752 | 0.0627 | 0.0613 | 0.059 | 0.055 | 0.0397 | 0.0381 | 0.0353 | 0.0284
4256 | 0.1544 | 0.1081 | 0.0888 | 0.0818 | 0.0752 | 0.0627 | 0.0613 | 0.059 | 0.055 | 0.0397 | 0.0381 | 0.0352 | 0.0284
4257 | 0.1546 | 0.1083 | 0.0888 | 0.082 | 0.0754 | 0.063 | 0.0615 | 0.059 | 0.055 | 0.0397 | 0.0383 | 0.0352 | 0.0284
4258 | 0.1548 | 0.1085 | 0.089 | 0.0822 | 0.0756 | 0.0629 | 0.0618 | 0.0592 | 0.0552 | 0.0399 | 0.0385 | 0.0355 | 0.0287
4259 | 0.1547 | 0.1085 | 0.089 | 0.0822 | 0.0756 | 0.0629 | 0.0618 | 0.0592 | 0.0552 | 0.0399 | 0.0385 | 0.0355 | 0.0286
4260 | 0.1547 | 0.1085 | 0.089 | 0.0822 | 0.0756 | 0.0629 | 0.0617 | 0.0592 | 0.0552 | 0.0399 | 0.0385 | 0.0354 | 0.0286
4261 | 0.1547 | 0.1084 | 0.0889 | 0.0821 | 0.0756 | 0.0629 | 0.0617 | 0.0591 | 0.0552 | 0.0399 | 0.0385 | 0.0354 | 0.0286
4262 | 0.1546 | 0.1084 | 0.0889 | 0.0821 | 0.0756 | 0.0629 | 0.0617 | 0.0591 | 0.0551 | 0.0399 | 0.0385 | 0.0354 | 0.0286
4263 | 0.1546 | 0.1084 | 0.0889 | 0.0821 | 0.0755 | 0.0629 | 0.0617 | 0.0591 | 0.0551 | 0.0399 | 0.0385 | 0.0354 | 0.0286
4264 | 0.1545 | 0.1083 | 0.0889 | 0.0821 | 0.0755 | 0.0629 | 0.0617 | 0.0591 | 0.0551 | 0.0399 | 0.0385 | 0.0354 | 0.0286
4265 | 0.1545 | 0.1083 | 0.0889 | 0.0821 | 0.0755 | 0.0628 | 0.0617 | 0.0591 | 0.0551 | 0.0399 | 0.0385 | 0.0354 | 0.0286
4266 | 0.1545 | 0.1083 | 0.0888 | 0.082 | 0.0755 | 0.0628 | 0.0617 | 0.0591 | 0.0551 | 0.0398 | 0.0384 | 0.0354 | 0.0286
4267 | 0.1547 | 0.1085 | 0.0891 | 0.0823 | 0.0757 | 0.063 | 0.0619 | 0.0593 | 0.0553 | 0.0401 | 0.0387 | 0.0356 | 0.0288
4268 | 0.1546 | 0.1085 | 0.089 | 0.0822 | 0.0757 | 0.063 | 0.0619 | 0.0593 | 0.0553 | 0.0401 | 0.0387 | 0.0356 | 0.0288
4269 | 0.1546 | 0.1085 | 0.089 | 0.0822 | 0.0757 | 0.063 | 0.0618 | 0.0593 | 0.0553 | 0.0401 | 0.0387 | 0.0356 | 0.0288
4270 | 0.1546 | 0.1084 | 0.089 | 0.0822 | 0.0756 | 0.063 | 0.0618 | 0.0593 | 0.0553 | 0.04 | 0.0386 | 0.0356 | 0.0288
4271 | 0.1545 | 0.1084 | 0.089 | 0.0822 | 0.0756 | 0.063 | 0.0618 | 0.0592 | 0.0553 | 0.04 | 0.0386 | 0.0356 | 0.0288
4272 | 0.1545 | 0.1084 | 0.089 | 0.0822 | 0.0756 | 0.063 | 0.0618 | 0.0592 | 0.0552 | 0.04 | 0.0386 | 0.0356 | 0.0288
4273 | 0.1545 | 0.1084 | 0.0889 | 0.0821 | 0.0756 | 0.063 | 0.0618 | 0.0592 | 0.0552 | 0.04 | 0.0386 | 0.0356 | 0.0288
4274 | 0.1544 | 0.1083 | 0.0889 | 0.0821 | 0.0756 | 0.0629 | 0.0618 | 0.0592 | 0.0552 | 0.04 | 0.0386 | 0.0356 | 0.0288
4275 | 0.1544 | 0.1083 | 0.0889 | 0.0821 | 0.0756 | 0.0629 | 0.0618 | 0.0592 | 0.0552 | 0.04 | 0.0386 | 0.0356 | 0.0288
4276 | 0.1543 | 0.1083 | 0.0889 | 0.0821 | 0.0755 | 0.0629 | 0.0617 | 0.0592 | 0.0552 | 0.04 | 0.0386 | 0.0355 | 0.0288
4277 | 0.1543 | 0.1083 | 0.0888 | 0.0821 | 0.0755 | 0.0629 | 0.0617 | 0.0592 | 0.0552 | 0.04 | 0.0386 | 0.0355 | 0.0288
4278 | 0.1543 | 0.1082 | 0.0888 | 0.082 | 0.0755 | 0.0629 | 0.0617 | 0.0591 | 0.0552 | 0.04 | 0.0386 | 0.0355 | 0.0288
4279 | 0.1542 | 0.1082 | 0.0888 | 0.082 | 0.0755 | 0.0629 | 0.0617 | 0.0591 | 0.0552 | 0.04 | 0.0386 | 0.0355 | 0.0287
4280 | 0.1542 | 0.1082 | 0.0888 | 0.082 | 0.0755 | 0.0629 | 0.0617 | 0.0591 | 0.0551 | 0.04 | 0.0386 | 0.0355 | 0.0287
4281 | 0.1542 | 0.1082 | 0.0888 | 0.082 | 0.0754 | 0.0628 | 0.0617 | 0.0591 | 0.0551 | 0.0399 | 0.0385 | 0.0355 | 0.0287
4282 | 0.1541 | 0.1081 | 0.0887 | 0.082 | 0.0754 | 0.0628 | 0.0617 | 0.0591 | 0.0551 | 0.0399 | 0.0385 | 0.0355 | 0.0287
4283 | 0.1541 | 0.1081 | 0.0887 | 0.082 | 0.0754 | 0.0628 | 0.0616 | 0.0591 | 0.0551 | 0.0399 | 0.0385 | 0.0355 | 0.0287
4284 | 0.1541 | 0.1081 | 0.0887 | 0.0819 | 0.0754 | 0.0628 | 0.0616 | 0.0591 | 0.0551 | 0.0399 | 0.0385 | 0.0355 | 0.0287
4285 | 0.154 | 0.1081 | 0.0887 | 0.0819 | 0.0754 | 0.0628 | 0.0616 | 0.059 | 0.0551 | 0.0399 | 0.0385 | 0.0355 | 0.0287
4286 | 0.154 | 0.108 | 0.0887 | 0.0819 | 0.0754 | 0.0628 | 0.0616 | 0.059 | 0.0551 | 0.0399 | 0.0385 | 0.0355 | 0.0287
4287 | 0.154 | 0.108 | 0.0886 | 0.0819 | 0.0753 | 0.0627 | 0.0616 | 0.059 | 0.0551 | 0.0399 | 0.0385 | 0.0355 | 0.0287
4288 | 0.1539 | 0.108 | 0.0886 | 0.0819 | 0.0753 | 0.0627 | 0.0616 | 0.059 | 0.055 | 0.0399 | 0.0385 | 0.0354 | 0.0287
4289 | 0.1539 | 0.108 | 0.0886 | 0.0818 | 0.0753 | 0.0627 | 0.0616 | 0.059 | 0.055 | 0.0399 | 0.0385 | 0.0354 | 0.0287
4290 | 0.1541 | 0.1079 | 0.0886 | 0.0818 | 0.0753 | 0.0627 | 0.0615 | 0.059 | 0.055 | 0.0399 | 0.0385 | 0.0354 | 0.0287
4291 | 0.154 | 0.1079 | 0.0886 | 0.0818 | 0.0753 | 0.0627 | 0.0615 | 0.059 | 0.055 | 0.0399 | 0.0385 | 0.0354 | 0.0287
4292 | 0.154 | 0.1081 | 0.0885 | 0.0818 | 0.0753 | 0.0627 | 0.0615 | 0.0589 | 0.055 | 0.0398 | 0.0384 | 0.0354 | 0.0287
4293 | 0.154 | 0.1081 | 0.0885 | 0.0818 | 0.0752 | 0.0627 | 0.0615 | 0.0589 | 0.055 | 0.0398 | 0.0384 | 0.0354 | 0.0287
4294 | 0.1539 | 0.1081 | 0.0885 | 0.0817 | 0.0752 | 0.0626 | 0.0615 | 0.0589 | 0.055 | 0.0398 | 0.0384 | 0.0354 | 0.0286
4295 | 0.1539 | 0.108 | 0.0885 | 0.0817 | 0.0752 | 0.0626 | 0.0615 | 0.0589 | 0.0549 | 0.0398 | 0.0384 | 0.0354 | 0.0286
4296 | 0.1539 | 0.108 | 0.0885 | 0.0817 | 0.0752 | 0.0626 | 0.0615 | 0.0589 | 0.0549 | 0.0398 | 0.0384 | 0.0354 | 0.0286
4297 | 0.1541 | 0.1082 | 0.0884 | 0.0819 | 0.0752 | 0.0628 | 0.0614 | 0.0589 | 0.0552 | 0.04 | 0.0384 | 0.0354 | 0.0286
4298 | 0.1543 | 0.1082 | 0.0884 | 0.0819 | 0.0752 | 0.0628 | 0.0614 | 0.0589 | 0.0551 | 0.04 | 0.0384 | 0.0354 | 0.0286
4299 | 0.1542 | 0.1082 | 0.0884 | 0.0819 | 0.0751 | 0.0628 | 0.0614 | 0.0589 | 0.0551 | 0.04 | 0.0384 | 0.0354 | 0.0286
4300 | 0.1542 | 0.1081 | 0.0884 | 0.0819 | 0.0751 | 0.0628 | 0.0614 | 0.0588 | 0.0551 | 0.04 | 0.0384 | 0.0353 | 0.0286
4301 | 0.1542 | 0.1081 | 0.0884 | 0.0818 | 0.0751 | 0.0628 | 0.0614 | 0.0588 | 0.0551 | 0.04 | 0.0384 | 0.0353 | 0.0286
4302 | 0.1541 | 0.1081 | 0.0883 | 0.0818 | 0.0751 | 0.0628 | 0.0614 | 0.0588 | 0.0551 | 0.04 | 0.0384 | 0.0353 | 0.0286
4303 | 0.1541 | 0.1081 | 0.0883 | 0.0818 | 0.0751 | 0.0627 | 0.0614 | 0.0588 | 0.0551 | 0.04 | 0.0383 | 0.0353 | 0.0286
4304 | 0.1543 | 0.108 | 0.0883 | 0.0818 | 0.075 | 0.0627 | 0.0613 | 0.0588 | 0.0551 | 0.04 | 0.0383 | 0.0353 | 0.0286
4305 | 0.1542 | 0.108 | 0.0883 | 0.0818 | 0.075 | 0.0627 | 0.0613 | 0.0588 | 0.0551 | 0.04 | 0.0383 | 0.0353 | 0.0286
4306 | 0.1544 | 0.108 | 0.0882 | 0.0817 | 0.075 | 0.0627 | 0.0613 | 0.0588 | 0.055 | 0.0399 | 0.0383 | 0.0353 | 0.0286
4307 | 0.1544 | 0.108 | 0.0882 | 0.0817 | 0.075 | 0.0627 | 0.0613 | 0.0587 | 0.055 | 0.0399 | 0.0383 | 0.0353 | 0.0286
4308 | 0.1544 | 0.1079 | 0.0882 | 0.0817 | 0.075 | 0.0627 | 0.0613 | 0.0587 | 0.055 | 0.0399 | 0.0383 | 0.0353 | 0.0286
4309 | 0.1543 | 0.1079 | 0.0882 | 0.0817 | 0.075 | 0.0627 | 0.0613 | 0.0587 | 0.055 | 0.0399 | 0.0383 | 0.0353 | 0.0285
4310 | 0.1543 | 0.1079 | 0.0882 | 0.0817 | 0.0749 | 0.0626 | 0.0613 | 0.0587 | 0.055 | 0.0399 | 0.0383 | 0.0353 | 0.0285
4311 | 0.1543 | 0.1079 | 0.0881 | 0.0817 | 0.0749 | 0.0626 | 0.0612 | 0.0587 | 0.055 | 0.0399 | 0.0383 | 0.0353 | 0.0285
4312 | 0.1545 | 0.1078 | 0.0881 | 0.0816 | 0.0751 | 0.0626 | 0.0615 | 0.0587 | 0.055 | 0.0399 | 0.0383 | 0.0355 | 0.0285
4313 | 0.1544 | 0.1078 | 0.0881 | 0.0816 | 0.0751 | 0.0626 | 0.0614 | 0.0587 | 0.055 | 0.0399 | 0.0383 | 0.0355 | 0.0285
4314 | 0.1546 | 0.1078 | 0.0881 | 0.0816 | 0.0751 | 0.0626 | 0.0617 | 0.0586 | 0.0549 | 0.0399 | 0.0382 | 0.0355 | 0.0285
4315 | 0.1548 | 0.1078 | 0.0883 | 0.0816 | 0.0751 | 0.0626 | 0.0616 | 0.0586 | 0.0549 | 0.0399 | 0.0382 | 0.0355 | 0.0285
4316 | 0.1548 | 0.1077 | 0.0883 | 0.0816 | 0.0751 | 0.0626 | 0.0616 | 0.0586 | 0.0549 | 0.0399 | 0.0382 | 0.0354 | 0.0285
4317 | 0.1547 | 0.1077 | 0.0883 | 0.0815 | 0.0751 | 0.0625 | 0.0616 | 0.0586 | 0.0549 | 0.0398 | 0.0382 | 0.0354 | 0.0285
4318 | 0.1547 | 0.1077 | 0.0882 | 0.0815 | 0.075 | 0.0625 | 0.0616 | 0.0586 | 0.0549 | 0.0398 | 0.0382 | 0.0354 | 0.0285
4319 | 0.1547 | 0.1077 | 0.0882 | 0.0815 | 0.075 | 0.0625 | 0.0616 | 0.0586 | 0.0549 | 0.0398 | 0.0382 | 0.0354 | 0.0285
4320 | 0.1549 | 0.1079 | 0.0884 | 0.0817 | 0.075 | 0.0627 | 0.0616 | 0.0588 | 0.0549 | 0.0398 | 0.0382 | 0.0354 | 0.0285
4321 | 0.1551 | 0.1081 | 0.0884 | 0.0817 | 0.075 | 0.0627 | 0.0616 | 0.0588 | 0.0548 | 0.0398 | 0.0382 | 0.0354 | 0.0285
4322 | 0.1553 | 0.1081 | 0.0886 | 0.0819 | 0.0752 | 0.0627 | 0.0618 | 0.0588 | 0.0551 | 0.0398 | 0.0382 | 0.0354 | 0.0285
4323 | 0.1552 | 0.1083 | 0.0888 | 0.0819 | 0.0752 | 0.0627 | 0.0618 | 0.0588 | 0.0553 | 0.0398 | 0.0382 | 0.0354 | 0.0285
4324 | 0.1554 | 0.1082 | 0.0888 | 0.0819 | 0.0752 | 0.0627 | 0.0617 | 0.0587 | 0.0553 | 0.0398 | 0.0382 | 0.0354 | 0.0284
4325 | 0.1554 | 0.1082 | 0.0888 | 0.0818 | 0.0751 | 0.0627 | 0.0617 | 0.0587 | 0.0553 | 0.0398 | 0.0382 | 0.0354 | 0.0284
4326 | 0.1553 | 0.1082 | 0.0888 | 0.0818 | 0.0751 | 0.0626 | 0.0617 | 0.0587 | 0.0552 | 0.0398 | 0.0381 | 0.0354 | 0.0284
4327 | 0.1553 | 0.1082 | 0.0887 | 0.0818 | 0.0751 | 0.0626 | 0.0617 | 0.0587 | 0.0552 | 0.0398 | 0.0381 | 0.0354 | 0.0284
4328 | 0.1555 | 0.1081 | 0.0887 | 0.0818 | 0.0751 | 0.0626 | 0.0617 | 0.0587 | 0.0552 | 0.0397 | 0.0381 | 0.0354 | 0.0284
4329 | 0.1555 | 0.1081 | 0.0887 | 0.0818 | 0.0751 | 0.0626 | 0.0617 | 0.0587 | 0.0552 | 0.0397 | 0.0381 | 0.0353 | 0.0284
4330 | 0.1554 | 0.1081 | 0.0887 | 0.0818 | 0.0751 | 0.0626 | 0.0617 | 0.0587 | 0.0552 | 0.0397 | 0.0381 | 0.0353 | 0.0284
4331 | 0.1554 | 0.1081 | 0.0887 | 0.0817 | 0.075 | 0.0626 | 0.0616 | 0.0586 | 0.0552 | 0.0397 | 0.0381 | 0.0353 | 0.0284
4332 | 0.1554 | 0.108 | 0.0886 | 0.0817 | 0.075 | 0.0626 | 0.0616 | 0.0586 | 0.0552 | 0.0397 | 0.0381 | 0.0353 | 0.0284
4333 | 0.1556 | 0.108 | 0.0886 | 0.0817 | 0.0752 | 0.0625 | 0.0616 | 0.0586 | 0.0552 | 0.0397 | 0.0381 | 0.0353 | 0.0284
4334 | 0.1557 | 0.1082 | 0.0888 | 0.0819 | 0.0752 | 0.0625 | 0.0616 | 0.0588 | 0.0554 | 0.0399 | 0.0381 | 0.0353 | 0.0284
4335 | 0.1559 | 0.1082 | 0.0888 | 0.0821 | 0.0752 | 0.0627 | 0.0618 | 0.0588 | 0.0554 | 0.0399 | 0.0381 | 0.0355 | 0.0284
4336 | 0.1559 | 0.1082 | 0.089 | 0.0821 | 0.0752 | 0.0627 | 0.0618 | 0.059 | 0.0554 | 0.0399 | 0.0381 | 0.0355 | 0.0284
4337 | 0.1561 | 0.1084 | 0.089 | 0.0823 | 0.0754 | 0.0629 | 0.0618 | 0.059 | 0.0553 | 0.0399 | 0.038 | 0.0355 | 0.0284
4338 | 0.1561 | 0.1083 | 0.089 | 0.0823 | 0.0754 | 0.0629 | 0.0618 | 0.059 | 0.0553 | 0.0399 | 0.038 | 0.0355 | 0.0284
4339 | 0.156 | 0.1083 | 0.089 | 0.0823 | 0.0754 | 0.0629 | 0.0618 | 0.059 | 0.0553 | 0.0399 | 0.038 | 0.0355 | 0.0283
4340 | 0.156 | 0.1083 | 0.0889 | 0.0823 | 0.0753 | 0.0629 | 0.0618 | 0.059 | 0.0553 | 0.0399 | 0.038 | 0.0355 | 0.0283
4341 | 0.1562 | 0.1085 | 0.0891 | 0.0825 | 0.0753 | 0.0629 | 0.0617 | 0.059 | 0.0553 | 0.0399 | 0.038 | 0.0355 | 0.0283
4342 | 0.1561 | 0.1085 | 0.0891 | 0.0825 | 0.0753 | 0.0629 | 0.0617 | 0.059 | 0.0553 | 0.0398 | 0.038 | 0.0355 | 0.0283
4343 | 0.1561 | 0.1085 | 0.0891 | 0.0824 | 0.0753 | 0.0629 | 0.0617 | 0.0589 | 0.0553 | 0.0398 | 0.038 | 0.0355 | 0.0283
4344 | 0.1563 | 0.1084 | 0.0891 | 0.0824 | 0.0753 | 0.0628 | 0.0617 | 0.0589 | 0.0552 | 0.0398 | 0.038 | 0.0355 | 0.0283
4345 | 0.1563 | 0.1084 | 0.0891 | 0.0824 | 0.0753 | 0.0628 | 0.0617 | 0.0589 | 0.0552 | 0.0398 | 0.038 | 0.0354 | 0.0283
4346 | 0.1562 | 0.1084 | 0.089 | 0.0824 | 0.0752 | 0.0628 | 0.0617 | 0.0589 | 0.0552 | 0.0398 | 0.038 | 0.0354 | 0.0283
4347 | 0.1562 | 0.1084 | 0.089 | 0.0824 | 0.0752 | 0.0628 | 0.0617 | 0.0589 | 0.0552 | 0.0398 | 0.038 | 0.0354 | 0.0283
4348 | 0.1562 | 0.1083 | 0.089 | 0.0823 | 0.0752 | 0.0628 | 0.0616 | 0.0589 | 0.0552 | 0.0398 | 0.0379 | 0.0354 | 0.0283
4349 | 0.1561 | 0.1083 | 0.089 | 0.0823 | 0.0752 | 0.0628 | 0.0616 | 0.0589 | 0.0552 | 0.0398 | 0.0379 | 0.0354 | 0.0283
4350 | 0.1561 | 0.1083 | 0.089 | 0.0823 | 0.0752 | 0.0628 | 0.0616 | 0.0589 | 0.0552 | 0.0398 | 0.0379 | 0.0354 | 0.0283
4351 | 0.1561 | 0.1083 | 0.0889 | 0.0823 | 0.0752 | 0.0627 | 0.0616 | 0.0588 | 0.0552 | 0.0398 | 0.0379 | 0.0354 | 0.0283
4352 | 0.156 | 0.1082 | 0.0889 | 0.0823 | 0.0751 | 0.0627 | 0.0616 | 0.0588 | 0.0551 | 0.0398 | 0.0379 | 0.0354 | 0.0283
4353 | 0.156 | 0.1082 | 0.0889 | 0.0822 | 0.0751 | 0.0627 | 0.0616 | 0.0588 | 0.0551 | 0.0397 | 0.0379 | 0.0354 | 0.0283
4354 | 0.1559 | 0.1082 | 0.0889 | 0.0822 | 0.0751 | 0.0627 | 0.0616 | 0.0588 | 0.0551 | 0.0397 | 0.0379 | 0.0354 | 0.0282
4355 | 0.1559 | 0.1082 | 0.0889 | 0.0822 | 0.0751 | 0.0627 | 0.0615 | 0.0588 | 0.0551 | 0.0397 | 0.0379 | 0.0354 | 0.0282
4356 | 0.1559 | 0.1081 | 0.0888 | 0.0822 | 0.0751 | 0.0627 | 0.0615 | 0.0588 | 0.0551 | 0.0397 | 0.0379 | 0.0354 | 0.0282
4357 | 0.1558 | 0.1081 | 0.0888 | 0.0822 | 0.0751 | 0.0627 | 0.0615 | 0.0588 | 0.0551 | 0.0397 | 0.0379 | 0.0353 | 0.0282
4358 | 0.1558 | 0.1081 | 0.0888 | 0.0821 | 0.075 | 0.0626 | 0.0615 | 0.0587 | 0.0551 | 0.0397 | 0.0379 | 0.0353 | 0.0282
4359 | 0.1558 | 0.1081 | 0.0888 | 0.0824 | 0.075 | 0.0629 | 0.0615 | 0.0587 | 0.0551 | 0.0397 | 0.0379 | 0.0353 | 0.0282
4360 | 0.1557 | 0.108 | 0.0888 | 0.0823 | 0.075 | 0.0628 | 0.0615 | 0.0587 | 0.055 | 0.0397 | 0.0378 | 0.0353 | 0.0282
4361 | 0.1557 | 0.108 | 0.0887 | 0.0823 | 0.075 | 0.0628 | 0.0615 | 0.0587 | 0.055 | 0.0397 | 0.0378 | 0.0353 | 0.0282
4362 | 0.1557 | 0.108 | 0.0887 | 0.0823 | 0.075 | 0.0628 | 0.0614 | 0.0587 | 0.055 | 0.0397 | 0.0378 | 0.0353 | 0.0282
4363 | 0.1556 | 0.108 | 0.0887 | 0.0823 | 0.0749 | 0.0628 | 0.0614 | 0.0587 | 0.055 | 0.0397 | 0.0378 | 0.0353 | 0.0282
4364 | 0.1556 | 0.1079 | 0.0887 | 0.0823 | 0.0749 | 0.0628 | 0.0614 | 0.0587 | 0.055 | 0.0396 | 0.0378 | 0.0353 | 0.0282
4365 | 0.1556 | 0.1079 | 0.0887 | 0.0822 | 0.0749 | 0.0628 | 0.0614 | 0.0586 | 0.055 | 0.0396 | 0.0378 | 0.0353 | 0.0282
4366 | 0.1555 | 0.1079 | 0.0886 | 0.0822 | 0.0749 | 0.0628 | 0.0614 | 0.0586 | 0.055 | 0.0396 | 0.0378 | 0.0353 | 0.0282
4367 | 0.1555 | 0.1079 | 0.0886 | 0.0822 | 0.0749 | 0.0627 | 0.0614 | 0.0586 | 0.055 | 0.0396 | 0.0378 | 0.0353 | 0.0282
4368 | 0.1554 | 0.1078 | 0.0886 | 0.0822 | 0.0749 | 0.0627 | 0.0614 | 0.0586 | 0.0549 | 0.0396 | 0.0378 | 0.0353 | 0.0282
4369 | 0.1554 | 0.1078 | 0.0886 | 0.0822 | 0.0748 | 0.0627 | 0.0613 | 0.0586 | 0.0549 | 0.0396 | 0.0378 | 0.0352 | 0.0282
4370 | 0.1556 | 0.1078 | 0.0888 | 0.0822 | 0.0748 | 0.0627 | 0.0613 | 0.0586 | 0.0549 | 0.0396 | 0.0378 | 0.0352 | 0.0281
4371 | 0.1556 | 0.1078 | 0.0888 | 0.0821 | 0.0748 | 0.0627 | 0.0613 | 0.0586 | 0.0549 | 0.0396 | 0.0377 | 0.0352 | 0.0281
4372 | 0.1555 | 0.1077 | 0.0887 | 0.0821 | 0.0748 | 0.0627 | 0.0613 | 0.0586 | 0.0549 | 0.0396 | 0.0377 | 0.0352 | 0.0281
4373 | 0.1555 | 0.1077 | 0.0887 | 0.0821 | 0.0748 | 0.0627 | 0.0613 | 0.0585 | 0.0549 | 0.0396 | 0.0377 | 0.0352 | 0.0281
4374 | 0.1555 | 0.1077 | 0.0887 | 0.0821 | 0.0748 | 0.0626 | 0.0613 | 0.0585 | 0.0549 | 0.0396 | 0.0377 | 0.0352 | 0.0281
4375 | 0.1554 | 0.1077 | 0.0887 | 0.0821 | 0.0747 | 0.0626 | 0.0613 | 0.0585 | 0.0549 | 0.0395 | 0.0377 | 0.0352 | 0.0281
4376 | 0.1554 | 0.1076 | 0.0887 | 0.082 | 0.0747 | 0.0626 | 0.0612 | 0.0585 | 0.0548 | 0.0395 | 0.0377 | 0.0352 | 0.0281
4377 | 0.1554 | 0.1076 | 0.0886 | 0.082 | 0.0747 | 0.0626 | 0.0612 | 0.0585 | 0.0548 | 0.0395 | 0.0377 | 0.0352 | 0.0281
4378 | 0.1553 | 0.1076 | 0.0886 | 0.082 | 0.0747 | 0.0626 | 0.0612 | 0.0585 | 0.0548 | 0.0395 | 0.0377 | 0.0352 | 0.0281
4379 | 0.1553 | 0.1076 | 0.0886 | 0.082 | 0.0747 | 0.0626 | 0.0612 | 0.0585 | 0.0548 | 0.0395 | 0.0377 | 0.0352 | 0.0281
4380 | 0.1553 | 0.1075 | 0.0886 | 0.082 | 0.0747 | 0.0626 | 0.0612 | 0.0584 | 0.0548 | 0.0395 | 0.0377 | 0.0352 | 0.0281
4381 | 0.1552 | 0.1077 | 0.0886 | 0.0819 | 0.0749 | 0.0625 | 0.0612 | 0.0584 | 0.055 | 0.0397 | 0.0377 | 0.0352 | 0.0281
4382 | 0.1552 | 0.1077 | 0.0885 | 0.0819 | 0.0749 | 0.0625 | 0.0612 | 0.0584 | 0.055 | 0.0397 | 0.0377 | 0.0351 | 0.0281
4383 | 0.1551 | 0.1077 | 0.0885 | 0.0819 | 0.0748 | 0.0625 | 0.0611 | 0.0584 | 0.055 | 0.0397 | 0.0376 | 0.0351 | 0.0281
4384 | 0.1551 | 0.1077 | 0.0885 | 0.0819 | 0.0748 | 0.0625 | 0.0611 | 0.0584 | 0.055 | 0.0397 | 0.0376 | 0.0351 | 0.0281
4385 | 0.1551 | 0.1076 | 0.0885 | 0.0819 | 0.0748 | 0.0625 | 0.0611 | 0.0584 | 0.055 | 0.0397 | 0.0376 | 0.0351 | 0.0281
4386 | 0.155 | 0.1076 | 0.0885 | 0.0819 | 0.0748 | 0.0625 | 0.0611 | 0.0584 | 0.0549 | 0.0397 | 0.0376 | 0.0351 | 0.028
4387 | 0.155 | 0.1076 | 0.0884 | 0.0818 | 0.0748 | 0.0625 | 0.0611 | 0.0584 | 0.0549 | 0.0397 | 0.0376 | 0.0351 | 0.028
4388 | 0.155 | 0.1076 | 0.0884 | 0.0818 | 0.0747 | 0.0624 | 0.0611 | 0.0583 | 0.0549 | 0.0397 | 0.0376 | 0.0351 | 0.028
4389 | 0.1549 | 0.1075 | 0.0884 | 0.0818 | 0.0747 | 0.0624 | 0.0611 | 0.0583 | 0.0549 | 0.0396 | 0.0376 | 0.0351 | 0.028
4390 | 0.1549 | 0.1075 | 0.0884 | 0.0818 | 0.0747 | 0.0624 | 0.061 | 0.0583 | 0.0549 | 0.0396 | 0.0376 | 0.0351 | 0.028
4391 | 0.1549 | 0.1075 | 0.0884 | 0.0818 | 0.0747 | 0.0624 | 0.061 | 0.0583 | 0.0549 | 0.0396 | 0.0376 | 0.0351 | 0.028
4392 | 0.1548 | 0.1075 | 0.0883 | 0.0817 | 0.0747 | 0.0624 | 0.061 | 0.0583 | 0.0549 | 0.0396 | 0.0376 | 0.0351 | 0.028
4393 | 0.155 | 0.1077 | 0.0885 | 0.0819 | 0.0749 | 0.0626 | 0.0612 | 0.0585 | 0.0551 | 0.0398 | 0.0378 | 0.0353 | 0.0282
4394 | 0.1552 | 0.1076 | 0.0885 | 0.0822 | 0.0749 | 0.0628 | 0.0612 | 0.0585 | 0.0551 | 0.0398 | 0.0378 | 0.0353 | 0.0282
4395 | 0.1554 | 0.1078 | 0.0885 | 0.0821 | 0.0751 | 0.0628 | 0.0612 | 0.0585 | 0.0551 | 0.0398 | 0.0378 | 0.0353 | 0.0282
4396 | 0.1554 | 0.1078 | 0.0885 | 0.0821 | 0.0751 | 0.0628 | 0.0612 | 0.0585 | 0.0551 | 0.0398 | 0.0378 | 0.0353 | 0.0282
4397 | 0.1556 | 0.1078 | 0.0885 | 0.0821 | 0.0751 | 0.0628 | 0.0612 | 0.0584 | 0.055 | 0.0398 | 0.0378 | 0.0353 | 0.0282
4398 | 0.1555 | 0.1078 | 0.0884 | 0.0821 | 0.075 | 0.0628 | 0.0612 | 0.0584 | 0.055 | 0.0398 | 0.0377 | 0.0352 | 0.0282
4399 | 0.1555 | 0.1078 | 0.0884 | 0.0821 | 0.075 | 0.0627 | 0.0612 | 0.0584 | 0.055 | 0.0398 | 0.0377 | 0.0352 | 0.0282
4400 | 0.1555 | 0.1077 | 0.0884 | 0.082 | 0.075 | 0.0627 | 0.0611 | 0.0584 | 0.055 | 0.0398 | 0.0377 | 0.0352 | 0.0282
4401 | 0.1554 | 0.1077 | 0.0884 | 0.082 | 0.075 | 0.0627 | 0.0611 | 0.0584 | 0.055 | 0.0398 | 0.0377 | 0.0352 | 0.0282
4402 | 0.1554 | 0.1077 | 0.0884 | 0.082 | 0.075 | 0.0627 | 0.0611 | 0.0584 | 0.055 | 0.0398 | 0.0377 | 0.0352 | 0.0282
4403 | 0.1553 | 0.1077 | 0.0883 | 0.082 | 0.0749 | 0.0627 | 0.0611 | 0.0584 | 0.055 | 0.0397 | 0.0377 | 0.0352 | 0.0282
4404 | 0.1555 | 0.1079 | 0.0886 | 0.082 | 0.0752 | 0.0627 | 0.0613 | 0.0586 | 0.0552 | 0.04 | 0.0379 | 0.0354 | 0.0284
4405 | 0.1555 | 0.1078 | 0.0885 | 0.082 | 0.0751 | 0.0627 | 0.0613 | 0.0586 | 0.0552 | 0.04 | 0.0379 | 0.0354 | 0.0284
4406 | 0.1555 | 0.1078 | 0.0885 | 0.0819 | 0.0751 | 0.0626 | 0.0613 | 0.0586 | 0.0552 | 0.0399 | 0.0379 | 0.0354 | 0.0284
4407 | 0.1554 | 0.1078 | 0.0885 | 0.0819 | 0.0751 | 0.0626 | 0.0613 | 0.0585 | 0.0551 | 0.0399 | 0.0379 | 0.0354 | 0.0284
4408 | 0.1554 | 0.1078 | 0.0885 | 0.0819 | 0.0751 | 0.0626 | 0.0613 | 0.0585 | 0.0551 | 0.0399 | 0.0379 | 0.0354 | 0.0284
4409 | 0.1554 | 0.1077 | 0.0885 | 0.0819 | 0.0751 | 0.0626 | 0.0612 | 0.0585 | 0.0551 | 0.0399 | 0.0379 | 0.0354 | 0.0284
4410 | 0.1553 | 0.1077 | 0.0884 | 0.0819 | 0.0751 | 0.0626 | 0.0612 | 0.0585 | 0.0551 | 0.0399 | 0.0379 | 0.0354 | 0.0283
4411 | 0.1555 | 0.1077 | 0.0886 | 0.0818 | 0.075 | 0.0626 | 0.0612 | 0.0587 | 0.0551 | 0.0399 | 0.0379 | 0.0354 | 0.0283
4412 | 0.1555 | 0.1079 | 0.0886 | 0.082 | 0.0752 | 0.0628 | 0.0614 | 0.0587 | 0.0553 | 0.0401 | 0.0381 | 0.0356 | 0.0286
4413 | 0.1554 | 0.1079 | 0.0886 | 0.082 | 0.0752 | 0.0628 | 0.0614 | 0.0587 | 0.0553 | 0.0401 | 0.0381 | 0.0356 | 0.0286
4414 | 0.1554 | 0.1078 | 0.0886 | 0.082 | 0.0752 | 0.0628 | 0.0614 | 0.0587 | 0.0553 | 0.0401 | 0.0381 | 0.0356 | 0.0285
4415 | 0.1554 | 0.1078 | 0.0886 | 0.082 | 0.0752 | 0.0627 | 0.0614 | 0.0587 | 0.0553 | 0.0401 | 0.0381 | 0.0356 | 0.0285
4416 | 0.1553 | 0.1078 | 0.0885 | 0.082 | 0.0752 | 0.0627 | 0.0614 | 0.0587 | 0.0553 | 0.0401 | 0.038 | 0.0356 | 0.0285
4417 | 0.1555 | 0.1078 | 0.0887 | 0.0822 | 0.0752 | 0.0629 | 0.0614 | 0.0589 | 0.0552 | 0.0401 | 0.038 | 0.0355 | 0.0285
4418 | 0.1555 | 0.1077 | 0.0887 | 0.0822 | 0.0751 | 0.0629 | 0.0613 | 0.0589 | 0.0552 | 0.0401 | 0.038 | 0.0355 | 0.0285
4419 | 0.1555 | 0.1077 | 0.0887 | 0.0821 | 0.0751 | 0.0629 | 0.0613 | 0.0588 | 0.0552 | 0.0401 | 0.038 | 0.0355 | 0.0285
4420 | 0.1554 | 0.1077 | 0.0887 | 0.0821 | 0.0751 | 0.0629 | 0.0613 | 0.0588 | 0.0552 | 0.04 | 0.038 | 0.0355 | 0.0285
4421 | 0.1556 | 0.1079 | 0.0887 | 0.0821 | 0.0751 | 0.0629 | 0.0615 | 0.0588 | 0.0554 | 0.0403 | 0.038 | 0.0357 | 0.0285
4422 | 0.1556 | 0.1079 | 0.0886 | 0.0821 | 0.0751 | 0.0629 | 0.0615 | 0.0588 | 0.0554 | 0.0403 | 0.038 | 0.0357 | 0.0285
4423 | 0.1556 | 0.1078 | 0.0886 | 0.0821 | 0.0751 | 0.0629 | 0.0615 | 0.0588 | 0.0554 | 0.0402 | 0.038 | 0.0357 | 0.0285
4424 | 0.1555 | 0.1078 | 0.0886 | 0.0821 | 0.075 | 0.0628 | 0.0615 | 0.0588 | 0.0554 | 0.0402 | 0.038 | 0.0357 | 0.0285
4425 | 0.1557 | 0.1078 | 0.0886 | 0.082 | 0.075 | 0.0628 | 0.0615 | 0.0588 | 0.0554 | 0.0402 | 0.038 | 0.0357 | 0.0285
4426 | 0.1557 | 0.1078 | 0.0886 | 0.082 | 0.075 | 0.0628 | 0.0615 | 0.0587 | 0.0554 | 0.0402 | 0.038 | 0.0357 | 0.0285
4427 | 0.1556 | 0.1077 | 0.0885 | 0.082 | 0.075 | 0.0628 | 0.0614 | 0.0587 | 0.0553 | 0.0402 | 0.0379 | 0.0357 | 0.0285
4428 | 0.1556 | 0.1077 | 0.0885 | 0.082 | 0.075 | 0.0628 | 0.0614 | 0.0587 | 0.0553 | 0.0402 | 0.0379 | 0.0357 | 0.0285
4429 | 0.1556 | 0.1077 | 0.0885 | 0.082 | 0.075 | 0.0628 | 0.0614 | 0.0587 | 0.0553 | 0.0402 | 0.0379 | 0.0357 | 0.0284
4430 | 0.1555 | 0.1077 | 0.0885 | 0.0819 | 0.0749 | 0.0628 | 0.0614 | 0.0587 | 0.0553 | 0.0402 | 0.0379 | 0.0357 | 0.0284
4431 | 0.1555 | 0.1077 | 0.0885 | 0.0819 | 0.0749 | 0.0627 | 0.0614 | 0.0587 | 0.0553 | 0.0402 | 0.0379 | 0.0357 | 0.0284
4432 | 0.1555 | 0.1076 | 0.0884 | 0.0819 | 0.0749 | 0.0627 | 0.0614 | 0.0587 | 0.0553 | 0.0402 | 0.0379 | 0.0356 | 0.0284
4433 | 0.1554 | 0.1076 | 0.0884 | 0.0819 | 0.0749 | 0.0627 | 0.0614 | 0.0587 | 0.0553 | 0.0402 | 0.0379 | 0.0356 | 0.0284
4434 | 0.1554 | 0.1076 | 0.0884 | 0.0819 | 0.0749 | 0.0627 | 0.0613 | 0.0586 | 0.0553 | 0.0401 | 0.0379 | 0.0356 | 0.0284
4435 | 0.1554 | 0.1076 | 0.0884 | 0.0818 | 0.0749 | 0.0627 | 0.0613 | 0.0586 | 0.0552 | 0.0401 | 0.0379 | 0.0356 | 0.0284
4436 | 0.1555 | 0.1078 | 0.0884 | 0.0818 | 0.0751 | 0.0627 | 0.0613 | 0.0586 | 0.0552 | 0.0401 | 0.0379 | 0.0356 | 0.0284
4437 | 0.1555 | 0.1077 | 0.0883 | 0.0818 | 0.0751 | 0.0627 | 0.0613 | 0.0586 | 0.0552 | 0.0401 | 0.0379 | 0.0356 | 0.0284
4438 | 0.1555 | 0.1077 | 0.0883 | 0.0818 | 0.075 | 0.0626 | 0.0613 | 0.0586 | 0.0552 | 0.0401 | 0.0379 | 0.0356 | 0.0284
4439 | 0.1554 | 0.1077 | 0.0883 | 0.0818 | 0.075 | 0.0626 | 0.0613 | 0.0586 | 0.0552 | 0.0401 | 0.0378 | 0.0356 | 0.0284
4440 | 0.1554 | 0.1077 | 0.0883 | 0.0818 | 0.075 | 0.0626 | 0.0613 | 0.0586 | 0.0552 | 0.0401 | 0.0378 | 0.0356 | 0.0284
4441 | 0.1554 | 0.1076 | 0.0883 | 0.0817 | 0.075 | 0.0626 | 0.0612 | 0.0585 | 0.0552 | 0.0401 | 0.0378 | 0.0356 | 0.0284
4442 | 0.1553 | 0.1076 | 0.0882 | 0.0817 | 0.075 | 0.0626 | 0.0612 | 0.0585 | 0.0552 | 0.0401 | 0.0378 | 0.0356 | 0.0284
4443 | 0.1553 | 0.1076 | 0.0882 | 0.0817 | 0.0749 | 0.0626 | 0.0612 | 0.0585 | 0.0551 | 0.0401 | 0.0378 | 0.0356 | 0.0284
4444 | 0.1553 | 0.1076 | 0.0882 | 0.0817 | 0.0749 | 0.0626 | 0.0612 | 0.0585 | 0.0551 | 0.0401 | 0.0378 | 0.0356 | 0.0284
4445 | 0.1552 | 0.1075 | 0.0882 | 0.0817 | 0.0749 | 0.0625 | 0.0612 | 0.0585 | 0.0551 | 0.04 | 0.0378 | 0.0355 | 0.0283
4446 | 0.1552 | 0.1075 | 0.0882 | 0.0816 | 0.0749 | 0.0625 | 0.0612 | 0.0585 | 0.0551 | 0.04 | 0.0378 | 0.0355 | 0.0283
4447 | 0.1552 | 0.1075 | 0.0881 | 0.0816 | 0.0749 | 0.0625 | 0.0612 | 0.0585 | 0.0551 | 0.04 | 0.0378 | 0.0355 | 0.0283
4448 | 0.1551 | 0.1075 | 0.0881 | 0.0816 | 0.0749 | 0.0625 | 0.0612 | 0.0585 | 0.0551 | 0.04 | 0.0378 | 0.0355 | 0.0283
4449 | 0.1551 | 0.1074 | 0.0881 | 0.0816 | 0.0748 | 0.0625 | 0.0611 | 0.0584 | 0.0551 | 0.04 | 0.0378 | 0.0355 | 0.0283
4450 | 0.1551 | 0.1074 | 0.0881 | 0.0816 | 0.0748 | 0.0625 | 0.0611 | 0.0584 | 0.0551 | 0.04 | 0.0378 | 0.0355 | 0.0283
4451 | 0.155 | 0.1074 | 0.0881 | 0.0816 | 0.0748 | 0.0625 | 0.0611 | 0.0584 | 0.055 | 0.04 | 0.0377 | 0.0355 | 0.0283
4452 | 0.1552 | 0.1074 | 0.0881 | 0.0815 | 0.0748 | 0.0624 | 0.0611 | 0.0584 | 0.055 | 0.04 | 0.0377 | 0.0355 | 0.0283
4453 | 0.1552 | 0.1073 | 0.088 | 0.0815 | 0.0748 | 0.0624 | 0.0611 | 0.0584 | 0.055 | 0.04 | 0.0377 | 0.0355 | 0.0283
4454 | 0.1551 | 0.1073 | 0.088 | 0.0815 | 0.0748 | 0.0624 | 0.0611 | 0.0584 | 0.055 | 0.04 | 0.0377 | 0.0355 | 0.0283
4455 | 0.1551 | 0.1073 | 0.088 | 0.0815 | 0.0747 | 0.0624 | 0.0611 | 0.0584 | 0.055 | 0.04 | 0.0377 | 0.0355 | 0.0283
4456 | 0.1551 | 0.1073 | 0.088 | 0.0815 | 0.0747 | 0.0624 | 0.061 | 0.0583 | 0.055 | 0.0399 | 0.0377 | 0.0355 | 0.0283
4457 | 0.155 | 0.1072 | 0.088 | 0.0814 | 0.0747 | 0.0624 | 0.061 | 0.0583 | 0.055 | 0.0399 | 0.0377 | 0.0354 | 0.0283
4458 | 0.155 | 0.1072 | 0.0879 | 0.0814 | 0.0747 | 0.0624 | 0.061 | 0.0583 | 0.055 | 0.0399 | 0.0377 | 0.0354 | 0.0283
4459 | 0.155 | 0.1072 | 0.0879 | 0.0814 | 0.0747 | 0.0623 | 0.061 | 0.0583 | 0.0549 | 0.0399 | 0.0377 | 0.0354 | 0.0283
4460 | 0.1549 | 0.1072 | 0.0881 | 0.0816 | 0.0749 | 0.0623 | 0.061 | 0.0583 | 0.0549 | 0.0399 | 0.0377 | 0.0354 | 0.0283
4461 | 0.1549 | 0.1072 | 0.0881 | 0.0816 | 0.0749 | 0.0623 | 0.061 | 0.0583 | 0.0549 | 0.0399 | 0.0377 | 0.0354 | 0.0282
4462 | 0.1549 | 0.1071 | 0.0881 | 0.0816 | 0.0749 | 0.0623 | 0.061 | 0.0583 | 0.0549 | 0.0399 | 0.0377 | 0.0354 | 0.0282
4463 | 0.1548 | 0.1071 | 0.0881 | 0.0816 | 0.0748 | 0.0623 | 0.0609 | 0.0583 | 0.0549 | 0.0399 | 0.0376 | 0.0354 | 0.0282
4464 | 0.1548 | 0.1071 | 0.088 | 0.0815 | 0.0748 | 0.0623 | 0.0609 | 0.0582 | 0.0549 | 0.0399 | 0.0376 | 0.0354 | 0.0282
4465 | 0.1548 | 0.1071 | 0.088 | 0.0815 | 0.0748 | 0.0623 | 0.0609 | 0.0582 | 0.0549 | 0.0399 | 0.0376 | 0.0354 | 0.0282
4466 | 0.1549 | 0.1073 | 0.0882 | 0.0817 | 0.075 | 0.0625 | 0.0611 | 0.0584 | 0.0551 | 0.0399 | 0.0378 | 0.0356 | 0.0282
4467 | 0.1549 | 0.1072 | 0.0882 | 0.0817 | 0.075 | 0.0625 | 0.0611 | 0.0584 | 0.0551 | 0.0398 | 0.0378 | 0.0356 | 0.0282
4468 | 0.1549 | 0.1072 | 0.0882 | 0.0817 | 0.075 | 0.0624 | 0.0611 | 0.0584 | 0.0551 | 0.0398 | 0.0378 | 0.0356 | 0.0282
4469 | 0.1548 | 0.1072 | 0.0882 | 0.0817 | 0.075 | 0.0624 | 0.0611 | 0.0584 | 0.055 | 0.0398 | 0.0378 | 0.0356 | 0.0282
4470 | 0.1548 | 0.1072 | 0.0881 | 0.0817 | 0.0749 | 0.0624 | 0.0611 | 0.0584 | 0.055 | 0.0398 | 0.0378 | 0.0356 | 0.0282
4471 | 0.155 | 0.1071 | 0.0881 | 0.0816 | 0.0749 | 0.0624 | 0.0611 | 0.0584 | 0.055 | 0.0398 | 0.0378 | 0.0356 | 0.0282
4472 | 0.155 | 0.1071 | 0.0881 | 0.0816 | 0.0749 | 0.0624 | 0.061 | 0.0584 | 0.055 | 0.0398 | 0.0378 | 0.0356 | 0.0282
4473 | 0.1549 | 0.1071 | 0.0883 | 0.0816 | 0.0749 | 0.0624 | 0.061 | 0.0586 | 0.055 | 0.0398 | 0.0378 | 0.0355 | 0.0282
4474 | 0.1549 | 0.1073 | 0.0883 | 0.0816 | 0.0751 | 0.0624 | 0.0612 | 0.0586 | 0.055 | 0.0398 | 0.0378 | 0.0355 | 0.0282
4475 | 0.1549 | 0.1073 | 0.0883 | 0.0816 | 0.0751 | 0.0623 | 0.0612 | 0.0585 | 0.055 | 0.0398 | 0.0378 | 0.0355 | 0.0282
4476 | 0.155 | 0.1075 | 0.0885 | 0.0818 | 0.0753 | 0.0626 | 0.0614 | 0.0585 | 0.0552 | 0.0398 | 0.0378 | 0.0355 | 0.0282
4477 | 0.155 | 0.1074 | 0.0885 | 0.0818 | 0.0753 | 0.0625 | 0.0614 | 0.0585 | 0.0552 | 0.0398 | 0.0377 | 0.0355 | 0.0281
4478 | 0.155 | 0.1074 | 0.0884 | 0.0817 | 0.0753 | 0.0625 | 0.0614 | 0.0585 | 0.0552 | 0.0397 | 0.0377 | 0.0355 | 0.0281
4479 | 0.1549 | 0.1074 | 0.0884 | 0.0817 | 0.0752 | 0.0625 | 0.0614 | 0.0585 | 0.0551 | 0.0397 | 0.0377 | 0.0355 | 0.0281
4480 | 0.1549 | 0.1074 | 0.0884 | 0.0817 | 0.0752 | 0.0625 | 0.0614 | 0.0585 | 0.0551 | 0.0397 | 0.0377 | 0.0355 | 0.0281
4481 | 0.1551 | 0.1076 | 0.0886 | 0.0819 | 0.0754 | 0.0627 | 0.0616 | 0.0587 | 0.0553 | 0.0399 | 0.0379 | 0.0355 | 0.0281
4482 | 0.1553 | 0.1078 | 0.0886 | 0.0819 | 0.0756 | 0.0627 | 0.0618 | 0.0587 | 0.0553 | 0.0399 | 0.0379 | 0.0355 | 0.0281
4483 | 0.1553 | 0.1077 | 0.0886 | 0.0819 | 0.0756 | 0.0627 | 0.0618 | 0.0587 | 0.0553 | 0.0399 | 0.0379 | 0.0355 | 0.0281
4484 | 0.1554 | 0.1077 | 0.0885 | 0.0818 | 0.0756 | 0.0627 | 0.0618 | 0.0587 | 0.0553 | 0.0399 | 0.0379 | 0.0355 | 0.0281
4485 | 0.1554 | 0.1077 | 0.0885 | 0.0818 | 0.0756 | 0.0627 | 0.0618 | 0.0586 | 0.0553 | 0.0399 | 0.0379 | 0.0355 | 0.0281
4486 | 0.1554 | 0.1077 | 0.0885 | 0.0818 | 0.0756 | 0.0626 | 0.0617 | 0.0586 | 0.0553 | 0.0399 | 0.0379 | 0.0354 | 0.0281
4487 | 0.1553 | 0.1076 | 0.0885 | 0.0818 | 0.0756 | 0.0626 | 0.0617 | 0.0586 | 0.0553 | 0.0399 | 0.0379 | 0.0354 | 0.0281
4488 | 0.1555 | 0.1078 | 0.0887 | 0.082 | 0.0758 | 0.0628 | 0.0619 | 0.0588 | 0.0555 | 0.0401 | 0.0381 | 0.0357 | 0.0283
4489 | 0.1557 | 0.108 | 0.0889 | 0.0822 | 0.076 | 0.063 | 0.0619 | 0.059 | 0.0557 | 0.0403 | 0.0381 | 0.0356 | 0.0283
4490 | 0.1557 | 0.108 | 0.0889 | 0.0822 | 0.0759 | 0.063 | 0.0619 | 0.059 | 0.0557 | 0.0403 | 0.0381 | 0.0356 | 0.0283
4491 | 0.1556 | 0.108 | 0.0888 | 0.0822 | 0.0759 | 0.063 | 0.0619 | 0.059 | 0.0557 | 0.0403 | 0.0381 | 0.0356 | 0.0283
4492 | 0.1556 | 0.108 | 0.0888 | 0.0821 | 0.0759 | 0.063 | 0.0619 | 0.059 | 0.0557 | 0.0403 | 0.0381 | 0.0356 | 0.0283
4493 | 0.1556 | 0.1079 | 0.0888 | 0.0821 | 0.0759 | 0.063 | 0.0619 | 0.059 | 0.0556 | 0.0403 | 0.0381 | 0.0356 | 0.0283
4494 | 0.1555 | 0.1079 | 0.0888 | 0.0821 | 0.0759 | 0.063 | 0.0619 | 0.059 | 0.0556 | 0.0403 | 0.0381 | 0.0356 | 0.0283
4495 | 0.1555 | 0.1079 | 0.0888 | 0.0821 | 0.0759 | 0.063 | 0.0618 | 0.059 | 0.0556 | 0.0403 | 0.038 | 0.0356 | 0.0283
4496 | 0.1557 | 0.1081 | 0.089 | 0.0823 | 0.0761 | 0.0632 | 0.0618 | 0.0592 | 0.0556 | 0.0403 | 0.038 | 0.0356 | 0.0282
4497 | 0.1557 | 0.1081 | 0.0889 | 0.0823 | 0.0761 | 0.0632 | 0.0618 | 0.0592 | 0.0556 | 0.0402 | 0.038 | 0.0356 | 0.0282
4498 | 0.1558 | 0.1083 | 0.0889 | 0.0823 | 0.076 | 0.0631 | 0.0618 | 0.0591 | 0.0558 | 0.0405 | 0.038 | 0.0356 | 0.0282
4499 | 0.1558 | 0.1082 | 0.0889 | 0.0822 | 0.076 | 0.0631 | 0.0618 | 0.0591 | 0.0558 | 0.0405 | 0.038 | 0.0356 | 0.0282
4500 | 0.1558 | 0.1082 | 0.0889 | 0.0822 | 0.076 | 0.0631 | 0.0618 | 0.0591 | 0.0558 | 0.0404 | 0.038 | 0.0356 | 0.0282
4501 | 0.1557 | 0.1082 | 0.0889 | 0.0822 | 0.076 | 0.0631 | 0.0618 | 0.0591 | 0.0558 | 0.0404 | 0.038 | 0.0355 | 0.0282
4502 | 0.1557 | 0.1082 | 0.0888 | 0.0822 | 0.076 | 0.0631 | 0.0618 | 0.0591 | 0.0558 | 0.0404 | 0.038 | 0.0355 | 0.0282
4503 | 0.1557 | 0.1082 | 0.0888 | 0.0822 | 0.0759 | 0.0631 | 0.0617 | 0.0591 | 0.0557 | 0.0404 | 0.038 | 0.0355 | 0.0282
4504 | 0.1556 | 0.1081 | 0.0888 | 0.0821 | 0.0759 | 0.0631 | 0.0617 | 0.0591 | 0.0557 | 0.0404 | 0.038 | 0.0355 | 0.0282
4505 | 0.1556 | 0.1081 | 0.0888 | 0.0821 | 0.0759 | 0.063 | 0.0617 | 0.059 | 0.0557 | 0.0404 | 0.038 | 0.0355 | 0.0282
4506 | 0.1556 | 0.1081 | 0.0888 | 0.0821 | 0.0759 | 0.063 | 0.0617 | 0.059 | 0.0557 | 0.0404 | 0.0379 | 0.0355 | 0.0282
4507 | 0.1555 | 0.1081 | 0.0888 | 0.0821 | 0.0759 | 0.063 | 0.0617 | 0.059 | 0.0557 | 0.0404 | 0.0379 | 0.0355 | 0.0282
4508 | 0.1555 | 0.108 | 0.0887 | 0.0821 | 0.0759 | 0.063 | 0.0617 | 0.059 | 0.0557 | 0.0404 | 0.0379 | 0.0355 | 0.0282
4509 | 0.1555 | 0.108 | 0.0887 | 0.0821 | 0.0758 | 0.063 | 0.0617 | 0.059 | 0.0557 | 0.0404 | 0.0379 | 0.0355 | 0.0282
4510 | 0.1554 | 0.108 | 0.0887 | 0.082 | 0.0758 | 0.063 | 0.0616 | 0.059 | 0.0557 | 0.0404 | 0.0379 | 0.0355 | 0.0282
4511 | 0.1554 | 0.108 | 0.0887 | 0.082 | 0.0758 | 0.063 | 0.0616 | 0.059 | 0.0556 | 0.0403 | 0.0379 | 0.0355 | 0.0282
4512 | 0.1554 | 0.1079 | 0.0887 | 0.082 | 0.0758 | 0.0629 | 0.0616 | 0.059 | 0.0556 | 0.0403 | 0.0379 | 0.0355 | 0.0281
4513 | 0.1553 | 0.1079 | 0.0886 | 0.082 | 0.0758 | 0.0629 | 0.0616 | 0.0589 | 0.0556 | 0.0403 | 0.0379 | 0.0355 | 0.0281
4514 | 0.1553 | 0.1079 | 0.0886 | 0.082 | 0.0758 | 0.0629 | 0.0616 | 0.0589 | 0.0556 | 0.0403 | 0.0379 | 0.0354 | 0.0281
4515 | 0.1553 | 0.1079 | 0.0886 | 0.0819 | 0.0757 | 0.0629 | 0.0616 | 0.0589 | 0.0556 | 0.0403 | 0.0379 | 0.0354 | 0.0281
4516 | 0.1552 | 0.1078 | 0.0886 | 0.0819 | 0.0757 | 0.0629 | 0.0616 | 0.0589 | 0.0556 | 0.0403 | 0.0379 | 0.0354 | 0.0281
4517 | 0.1552 | 0.1078 | 0.0886 | 0.0819 | 0.0757 | 0.0629 | 0.0615 | 0.0589 | 0.0556 | 0.0403 | 0.0379 | 0.0354 | 0.0281
4518 | 0.1552 | 0.1078 | 0.0885 | 0.0819 | 0.0757 | 0.0629 | 0.0615 | 0.0589 | 0.0556 | 0.0403 | 0.0378 | 0.0354 | 0.0281
4519 | 0.1551 | 0.1078 | 0.0885 | 0.0819 | 0.0757 | 0.0628 | 0.0615 | 0.0589 | 0.0555 | 0.0403 | 0.0378 | 0.0354 | 0.0281
4520 | 0.1551 | 0.1077 | 0.0885 | 0.0819 | 0.0757 | 0.0628 | 0.0615 | 0.0588 | 0.0555 | 0.0403 | 0.0378 | 0.0354 | 0.0281
4521 | 0.1551 | 0.1077 | 0.0885 | 0.0818 | 0.0756 | 0.0628 | 0.0615 | 0.0588 | 0.0555 | 0.0403 | 0.0378 | 0.0354 | 0.0281
4522 | 0.155 | 0.1077 | 0.0885 | 0.0818 | 0.0756 | 0.0628 | 0.0615 | 0.0588 | 0.0555 | 0.0402 | 0.0378 | 0.0354 | 0.0281
4523 | 0.155 | 0.1077 | 0.0884 | 0.0818 | 0.0756 | 0.0628 | 0.0615 | 0.0588 | 0.0555 | 0.0402 | 0.0378 | 0.0354 | 0.0281
4524 | 0.155 | 0.1076 | 0.0884 | 0.0818 | 0.0756 | 0.0628 | 0.0615 | 0.0588 | 0.0555 | 0.0402 | 0.0378 | 0.0354 | 0.0281
4525 | 0.1549 | 0.1076 | 0.0884 | 0.0818 | 0.0756 | 0.0628 | 0.0614 | 0.0588 | 0.0555 | 0.0402 | 0.0378 | 0.0354 | 0.0281
4526 | 0.1549 | 0.1076 | 0.0884 | 0.0817 | 0.0756 | 0.0627 | 0.0614 | 0.0588 | 0.0555 | 0.0402 | 0.0378 | 0.0354 | 0.0281
4527 | 0.1548 | 0.1076 | 0.0884 | 0.0817 | 0.0755 | 0.0627 | 0.0614 | 0.0588 | 0.0554 | 0.0402 | 0.0378 | 0.0353 | 0.0281
4528 | 0.1548 | 0.1076 | 0.0883 | 0.0817 | 0.0755 | 0.0627 | 0.0614 | 0.0587 | 0.0554 | 0.0402 | 0.0378 | 0.0353 | 0.028
4529 | 0.155 | 0.1075 | 0.0885 | 0.0819 | 0.0755 | 0.0629 | 0.0614 | 0.0587 | 0.0554 | 0.0402 | 0.0378 | 0.0353 | 0.028
4530 | 0.155 | 0.1075 | 0.0885 | 0.0819 | 0.0755 | 0.0629 | 0.0614 | 0.0587 | 0.0554 | 0.0402 | 0.0377 | 0.0353 | 0.028
4531 | 0.1549 | 0.1075 | 0.0885 | 0.0819 | 0.0755 | 0.0629 | 0.0614 | 0.0587 | 0.0554 | 0.0402 | 0.0377 | 0.0353 | 0.028
4532 | 0.1549 | 0.1075 | 0.0885 | 0.0819 | 0.0755 | 0.0629 | 0.0613 | 0.0589 | 0.0554 | 0.0402 | 0.0377 | 0.0353 | 0.028
4533 | 0.1549 | 0.1074 | 0.0885 | 0.0818 | 0.0754 | 0.0629 | 0.0613 | 0.0589 | 0.0554 | 0.0402 | 0.0377 | 0.0353 | 0.028
4534 | 0.1548 | 0.1074 | 0.0884 | 0.0818 | 0.0754 | 0.0629 | 0.0613 | 0.0589 | 0.0554 | 0.0401 | 0.0377 | 0.0353 | 0.028
4535 | 0.1548 | 0.1074 | 0.0884 | 0.0818 | 0.0754 | 0.0628 | 0.0613 | 0.0589 | 0.0553 | 0.0401 | 0.0377 | 0.0353 | 0.028
4536 | 0.1548 | 0.1074 | 0.0884 | 0.0818 | 0.0754 | 0.0628 | 0.0613 | 0.0589 | 0.0553 | 0.0401 | 0.0377 | 0.0353 | 0.028
4537 | 0.1547 | 0.1073 | 0.0884 | 0.0818 | 0.0754 | 0.0628 | 0.0613 | 0.0588 | 0.0553 | 0.0401 | 0.0377 | 0.0353 | 0.028
4538 | 0.1547 | 0.1073 | 0.0884 | 0.0818 | 0.0754 | 0.0628 | 0.0613 | 0.0588 | 0.0553 | 0.0401 | 0.0377 | 0.0353 | 0.028
4539 | 0.1547 | 0.1073 | 0.0883 | 0.0817 | 0.0753 | 0.0628 | 0.0612 | 0.0588 | 0.0553 | 0.0401 | 0.0377 | 0.0353 | 0.028
4540 | 0.1546 | 0.1073 | 0.0883 | 0.0817 | 0.0753 | 0.0628 | 0.0612 | 0.0588 | 0.0553 | 0.0401 | 0.0377 | 0.0352 | 0.028
4541 | 0.1546 | 0.1072 | 0.0883 | 0.0817 | 0.0753 | 0.0628 | 0.0612 | 0.0588 | 0.0553 | 0.0401 | 0.0377 | 0.0352 | 0.028
4542 | 0.1546 | 0.1072 | 0.0883 | 0.0817 | 0.0753 | 0.0627 | 0.0612 | 0.0588 | 0.0553 | 0.0401 | 0.0376 | 0.0352 | 0.028
4543 | 0.1547 | 0.1072 | 0.0883 | 0.0817 | 0.0753 | 0.0627 | 0.0612 | 0.0588 | 0.0552 | 0.0401 | 0.0376 | 0.0352 | 0.028
4544 | 0.1547 | 0.1072 | 0.0882 | 0.0816 | 0.0753 | 0.0627 | 0.0612 | 0.0588 | 0.0552 | 0.0401 | 0.0376 | 0.0352 | 0.0279
4545 | 0.1547 | 0.1074 | 0.0884 | 0.0818 | 0.0755 | 0.0629 | 0.0614 | 0.059 | 0.0552 | 0.04 | 0.0378 | 0.0354 | 0.0282
4546 | 0.1549 | 0.1076 | 0.0886 | 0.0821 | 0.0757 | 0.0629 | 0.0616 | 0.059 | 0.0552 | 0.04 | 0.0378 | 0.0354 | 0.0282
4547 | 0.1548 | 0.1075 | 0.0886 | 0.082 | 0.0757 | 0.0629 | 0.0616 | 0.0589 | 0.0552 | 0.04 | 0.0378 | 0.0354 | 0.0282
4548 | 0.1548 | 0.1075 | 0.0886 | 0.082 | 0.0756 | 0.0629 | 0.0616 | 0.0589 | 0.0552 | 0.04 | 0.0378 | 0.0354 | 0.0281
4549 | 0.1548 | 0.1075 | 0.0886 | 0.082 | 0.0756 | 0.0629 | 0.0616 | 0.0589 | 0.0552 | 0.04 | 0.0378 | 0.0354 | 0.0281
4550 | 0.1547 | 0.1075 | 0.0886 | 0.082 | 0.0756 | 0.0629 | 0.0615 | 0.0589 | 0.0552 | 0.04 | 0.0378 | 0.0354 | 0.0281
4551 | 0.1547 | 0.1074 | 0.0886 | 0.082 | 0.0756 | 0.0628 | 0.0615 | 0.0589 | 0.0552 | 0.04 | 0.0378 | 0.0354 | 0.0281
4552 | 0.1547 | 0.1074 | 0.0885 | 0.0819 | 0.0756 | 0.0628 | 0.0615 | 0.0589 | 0.0551 | 0.04 | 0.0378 | 0.0354 | 0.0281
4553 | 0.1548 | 0.1076 | 0.0887 | 0.0821 | 0.0758 | 0.063 | 0.0617 | 0.0591 | 0.0553 | 0.0402 | 0.0378 | 0.0354 | 0.0281
4554 | 0.1548 | 0.1076 | 0.0887 | 0.0821 | 0.0758 | 0.063 | 0.0617 | 0.0591 | 0.0553 | 0.0402 | 0.0378 | 0.0354 | 0.0281
4555 | 0.1548 | 0.1076 | 0.0887 | 0.0821 | 0.0757 | 0.063 | 0.0617 | 0.0591 | 0.0553 | 0.0402 | 0.0378 | 0.0353 | 0.0281
4556 | 0.1547 | 0.1076 | 0.0887 | 0.0821 | 0.0757 | 0.063 | 0.0617 | 0.059 | 0.0553 | 0.0402 | 0.0378 | 0.0353 | 0.0281
4557 | 0.1547 | 0.1075 | 0.0887 | 0.0821 | 0.0757 | 0.063 | 0.0617 | 0.059 | 0.0553 | 0.0402 | 0.0377 | 0.0353 | 0.0281
4558 | 0.1547 | 0.1075 | 0.0886 | 0.0821 | 0.0757 | 0.063 | 0.0616 | 0.059 | 0.0553 | 0.0401 | 0.0377 | 0.0353 | 0.0281
4559 | 0.1546 | 0.1075 | 0.0886 | 0.082 | 0.0757 | 0.063 | 0.0616 | 0.059 | 0.0553 | 0.0401 | 0.0377 | 0.0353 | 0.0281
4560 | 0.1546 | 0.1075 | 0.0886 | 0.082 | 0.0757 | 0.0629 | 0.0616 | 0.059 | 0.0553 | 0.0401 | 0.0377 | 0.0353 | 0.0281
4561 | 0.1546 | 0.1074 | 0.0886 | 0.082 | 0.0756 | 0.0629 | 0.0616 | 0.059 | 0.0553 | 0.0401 | 0.0377 | 0.0353 | 0.0281
4562 | 0.1545 | 0.1074 | 0.0886 | 0.082 | 0.0756 | 0.0629 | 0.0616 | 0.059 | 0.0552 | 0.0401 | 0.0377 | 0.0353 | 0.0281
4563 | 0.1547 | 0.1074 | 0.0888 | 0.0822 | 0.0756 | 0.0629 | 0.0616 | 0.0592 | 0.0552 | 0.0401 | 0.0377 | 0.0353 | 0.0281
4564 | 0.1549 | 0.1074 | 0.0887 | 0.0822 | 0.0756 | 0.0629 | 0.0616 | 0.0592 | 0.0552 | 0.0401 | 0.0377 | 0.0353 | 0.028
4565 | 0.1549 | 0.1073 | 0.0887 | 0.0821 | 0.0756 | 0.0629 | 0.0616 | 0.0591 | 0.0552 | 0.0401 | 0.0377 | 0.0353 | 0.028
4566 | 0.1548 | 0.1073 | 0.0887 | 0.0821 | 0.0756 | 0.0629 | 0.0615 | 0.0591 | 0.0552 | 0.0401 | 0.0377 | 0.0353 | 0.028
4567 | 0.1548 | 0.1073 | 0.0887 | 0.0821 | 0.0755 | 0.0628 | 0.0615 | 0.0591 | 0.0552 | 0.0401 | 0.0377 | 0.0353 | 0.028
4568 | 0.155 | 0.1075 | 0.0887 | 0.0823 | 0.0757 | 0.063 | 0.0617 | 0.0591 | 0.0552 | 0.0401 | 0.0377 | 0.0352 | 0.028
4569 | 0.1552 | 0.1075 | 0.0886 | 0.0825 | 0.0757 | 0.0633 | 0.0617 | 0.0591 | 0.0552 | 0.0401 | 0.0376 | 0.0352 | 0.028
4570 | 0.1551 | 0.1074 | 0.0886 | 0.0825 | 0.0757 | 0.0632 | 0.0617 | 0.0591 | 0.0551 | 0.04 | 0.0376 | 0.0352 | 0.028
4571 | 0.1553 | 0.1074 | 0.0888 | 0.0827 | 0.0757 | 0.0634 | 0.0617 | 0.0593 | 0.0551 | 0.04 | 0.0376 | 0.0352 | 0.028
4572 | 0.1555 | 0.1076 | 0.0888 | 0.0829 | 0.0759 | 0.0636 | 0.0617 | 0.0593 | 0.0551 | 0.04 | 0.0376 | 0.0352 | 0.028
4573 | 0.1555 | 0.1076 | 0.0888 | 0.0829 | 0.0759 | 0.0636 | 0.0617 | 0.0593 | 0.0551 | 0.04 | 0.0376 | 0.0352 | 0.028
4574 | 0.1554 | 0.1076 | 0.0888 | 0.0829 | 0.0759 | 0.0636 | 0.0617 | 0.0592 | 0.0551 | 0.04 | 0.0376 | 0.0352 | 0.028
4575 | 0.1556 | 0.1075 | 0.0887 | 0.0828 | 0.0758 | 0.0636 | 0.0616 | 0.0592 | 0.0551 | 0.04 | 0.0376 | 0.0352 | 0.028
4576 | 0.1556 | 0.1077 | 0.0887 | 0.0828 | 0.0758 | 0.0636 | 0.0616 | 0.0592 | 0.0553 | 0.04 | 0.0376 | 0.0352 | 0.028
4577 | 0.1558 | 0.1079 | 0.0889 | 0.083 | 0.0758 | 0.0638 | 0.0616 | 0.0592 | 0.0553 | 0.04 | 0.0376 | 0.0352 | 0.028
4578 | 0.1557 | 0.1079 | 0.0889 | 0.083 | 0.0758 | 0.0638 | 0.0616 | 0.0592 | 0.0553 | 0.04 | 0.0376 | 0.0352 | 0.028
4579 | 0.1557 | 0.1079 | 0.0889 | 0.083 | 0.0758 | 0.0638 | 0.0616 | 0.0592 | 0.0553 | 0.04 | 0.0376 | 0.0352 | 0.028
4580 | 0.1557 | 0.1079 | 0.0889 | 0.083 | 0.0758 | 0.0638 | 0.0616 | 0.0592 | 0.0552 | 0.04 | 0.0376 | 0.0352 | 0.0279
4581 | 0.1559 | 0.1078 | 0.0888 | 0.0832 | 0.0757 | 0.064 | 0.0616 | 0.0592 | 0.0552 | 0.0399 | 0.0375 | 0.0351 | 0.0279
4582 | 0.1558 | 0.1078 | 0.0888 | 0.0832 | 0.0757 | 0.0639 | 0.0615 | 0.0591 | 0.0552 | 0.0399 | 0.0375 | 0.0351 | 0.0279
4583 | 0.1558 | 0.1078 | 0.0888 | 0.0831 | 0.0757 | 0.0639 | 0.0615 | 0.0591 | 0.0552 | 0.0399 | 0.0375 | 0.0351 | 0.0279
4584 | 0.1558 | 0.1078 | 0.0888 | 0.0831 | 0.0757 | 0.0639 | 0.0615 | 0.0591 | 0.0552 | 0.0399 | 0.0375 | 0.0351 | 0.0279
4585 | 0.1557 | 0.1077 | 0.0888 | 0.0831 | 0.0757 | 0.0639 | 0.0615 | 0.0591 | 0.0552 | 0.0399 | 0.0375 | 0.0351 | 0.0279
4586 | 0.1557 | 0.1077 | 0.0887 | 0.0831 | 0.0757 | 0.0639 | 0.0615 | 0.0591 | 0.0552 | 0.0399 | 0.0375 | 0.0351 | 0.0279
4587 | 0.1557 | 0.1077 | 0.0887 | 0.0831 | 0.0756 | 0.0639 | 0.0615 | 0.0591 | 0.0552 | 0.0399 | 0.0375 | 0.0351 | 0.0279
4588 | 0.1556 | 0.1077 | 0.0887 | 0.083 | 0.0756 | 0.0639 | 0.0615 | 0.0591 | 0.0551 | 0.0399 | 0.0375 | 0.0351 | 0.0279
4589 | 0.1556 | 0.1076 | 0.0887 | 0.083 | 0.0756 | 0.0638 | 0.0615 | 0.0591 | 0.0551 | 0.0399 | 0.0375 | 0.0351 | 0.0279
4590 | 0.1556 | 0.1076 | 0.0887 | 0.083 | 0.0756 | 0.0638 | 0.0614 | 0.059 | 0.0551 | 0.0399 | 0.0375 | 0.0351 | 0.0279
4591 | 0.1555 | 0.1076 | 0.0887 | 0.083 | 0.0756 | 0.0638 | 0.0614 | 0.059 | 0.0551 | 0.0399 | 0.0375 | 0.0351 | 0.0279
4592 | 0.1555 | 0.1076 | 0.0886 | 0.083 | 0.0756 | 0.0638 | 0.0614 | 0.059 | 0.0551 | 0.0399 | 0.0375 | 0.0351 | 0.0279
4593 | 0.1555 | 0.1076 | 0.0886 | 0.083 | 0.0755 | 0.0638 | 0.0614 | 0.059 | 0.0551 | 0.0398 | 0.0374 | 0.0351 | 0.0279
4594 | 0.1554 | 0.1075 | 0.0886 | 0.0829 | 0.0755 | 0.0638 | 0.0614 | 0.059 | 0.0551 | 0.0398 | 0.0374 | 0.035 | 0.0279
4595 | 0.1554 | 0.1075 | 0.0886 | 0.0829 | 0.0755 | 0.0638 | 0.0614 | 0.059 | 0.0551 | 0.0398 | 0.0374 | 0.035 | 0.0279
4596 | 0.1554 | 0.1075 | 0.0886 | 0.0829 | 0.0755 | 0.0638 | 0.0614 | 0.059 | 0.055 | 0.0398 | 0.0374 | 0.035 | 0.0279
4597 | 0.1553 | 0.1075 | 0.0885 | 0.0829 | 0.0755 | 0.0637 | 0.0613 | 0.059 | 0.055 | 0.0398 | 0.0374 | 0.035 | 0.0278
4598 | 0.1553 | 0.1074 | 0.0885 | 0.0829 | 0.0755 | 0.0637 | 0.0613 | 0.0589 | 0.055 | 0.0398 | 0.0374 | 0.035 | 0.0278
4599 | 0.1553 | 0.1074 | 0.0885 | 0.0828 | 0.0755 | 0.0637 | 0.0613 | 0.0589 | 0.055 | 0.0398 | 0.0374 | 0.035 | 0.0278
4600 | 0.1552 | 0.1074 | 0.0885 | 0.0828 | 0.0754 | 0.0637 | 0.0613 | 0.0589 | 0.055 | 0.0398 | 0.0374 | 0.035 | 0.0278
4601 | 0.1552 | 0.1074 | 0.0885 | 0.0828 | 0.0754 | 0.0637 | 0.0613 | 0.0589 | 0.055 | 0.0398 | 0.0374 | 0.035 | 0.0278
4602 | 0.1551 | 0.1073 | 0.0884 | 0.0828 | 0.0754 | 0.0637 | 0.0613 | 0.0589 | 0.055 | 0.0398 | 0.0374 | 0.035 | 0.0278
4603 | 0.1551 | 0.1073 | 0.0884 | 0.0828 | 0.0754 | 0.0637 | 0.0613 | 0.0589 | 0.055 | 0.0398 | 0.0374 | 0.035 | 0.0278
4604 | 0.1551 | 0.1073 | 0.0884 | 0.0828 | 0.0754 | 0.0636 | 0.0613 | 0.0589 | 0.055 | 0.0397 | 0.0374 | 0.035 | 0.0278
4605 | 0.155 | 0.1075 | 0.0884 | 0.0827 | 0.0754 | 0.0636 | 0.0612 | 0.0588 | 0.0549 | 0.0397 | 0.0374 | 0.035 | 0.0278
4606 | 0.155 | 0.1075 | 0.0884 | 0.0827 | 0.0753 | 0.0636 | 0.0612 | 0.0588 | 0.0549 | 0.0397 | 0.0373 | 0.035 | 0.0278
4607 | 0.155 | 0.1074 | 0.0883 | 0.0827 | 0.0753 | 0.0636 | 0.0612 | 0.0588 | 0.0549 | 0.0397 | 0.0373 | 0.0349 | 0.0278
4608 | 0.1549 | 0.1074 | 0.0883 | 0.0827 | 0.0753 | 0.0636 | 0.0612 | 0.0588 | 0.0549 | 0.0397 | 0.0373 | 0.0349 | 0.0278
4609 | 0.1551 | 0.1074 | 0.0883 | 0.0827 | 0.0753 | 0.0636 | 0.0612 | 0.0588 | 0.0549 | 0.0397 | 0.0373 | 0.0349 | 0.0278
4610 | 0.1551 | 0.1074 | 0.0883 | 0.0826 | 0.0753 | 0.0636 | 0.0612 | 0.0588 | 0.0549 | 0.0397 | 0.0373 | 0.0349 | 0.0278
4611 | 0.1551 | 0.1074 | 0.0883 | 0.0826 | 0.0753 | 0.0635 | 0.0612 | 0.0588 | 0.0549 | 0.0397 | 0.0373 | 0.0349 | 0.0278
4612 | 0.155 | 0.1075 | 0.0885 | 0.0826 | 0.0752 | 0.0635 | 0.0611 | 0.0588 | 0.0549 | 0.0397 | 0.0373 | 0.0349 | 0.0278
4613 | 0.155 | 0.1075 | 0.0884 | 0.0826 | 0.0752 | 0.0635 | 0.0611 | 0.0587 | 0.0548 | 0.0397 | 0.0373 | 0.0349 | 0.0277
4614 | 0.155 | 0.1075 | 0.0884 | 0.0826 | 0.0752 | 0.0635 | 0.0611 | 0.0587 | 0.0548 | 0.0397 | 0.0373 | 0.0349 | 0.0277
4615 | 0.1549 | 0.1075 | 0.0884 | 0.0826 | 0.0752 | 0.0635 | 0.0611 | 0.0587 | 0.0548 | 0.0397 | 0.0373 | 0.0349 | 0.0277
4616 | 0.1549 | 0.1075 | 0.0884 | 0.0825 | 0.0752 | 0.0635 | 0.0611 | 0.0587 | 0.0548 | 0.0396 | 0.0373 | 0.0349 | 0.0277
4617 | 0.1549 | 0.1074 | 0.0884 | 0.0825 | 0.0752 | 0.0635 | 0.0611 | 0.0587 | 0.0548 | 0.0396 | 0.0373 | 0.0349 | 0.0277
4618 | 0.1548 | 0.1074 | 0.0883 | 0.0825 | 0.0751 | 0.0634 | 0.0611 | 0.0587 | 0.0548 | 0.0396 | 0.0372 | 0.0349 | 0.0277
4619 | 0.1548 | 0.1074 | 0.0883 | 0.0825 | 0.0751 | 0.0634 | 0.0611 | 0.0587 | 0.0548 | 0.0396 | 0.0372 | 0.0349 | 0.0277
4620 | 0.155 | 0.1074 | 0.0883 | 0.0825 | 0.0751 | 0.0634 | 0.0613 | 0.0587 | 0.055 | 0.0398 | 0.0374 | 0.0351 | 0.0277
4621 | 0.1549 | 0.1073 | 0.0883 | 0.0824 | 0.0751 | 0.0634 | 0.0612 | 0.0586 | 0.055 | 0.0398 | 0.0374 | 0.0351 | 0.0277
4622 | 0.1549 | 0.1073 | 0.0883 | 0.0824 | 0.0751 | 0.0634 | 0.0612 | 0.0586 | 0.055 | 0.0398 | 0.0374 | 0.035 | 0.0277
4623 | 0.1549 | 0.1073 | 0.0883 | 0.0824 | 0.0751 | 0.0634 | 0.0612 | 0.0586 | 0.0549 | 0.0398 | 0.0374 | 0.035 | 0.0277
4624 | 0.1551 | 0.1075 | 0.0885 | 0.0826 | 0.0753 | 0.0636 | 0.0614 | 0.0588 | 0.0551 | 0.04 | 0.0374 | 0.0353 | 0.0277
4625 | 0.1552 | 0.1077 | 0.0886 | 0.0828 | 0.0752 | 0.0636 | 0.0614 | 0.0588 | 0.0551 | 0.04 | 0.0374 | 0.0352 | 0.0277
4626 | 0.1554 | 0.1079 | 0.0888 | 0.0828 | 0.0754 | 0.0636 | 0.0614 | 0.0588 | 0.0551 | 0.04 | 0.0374 | 0.0352 | 0.0277
4627 | 0.1554 | 0.1078 | 0.0888 | 0.0828 | 0.0754 | 0.0635 | 0.0614 | 0.0588 | 0.0551 | 0.04 | 0.0374 | 0.0352 | 0.0277
4628 | 0.1554 | 0.1078 | 0.0888 | 0.0828 | 0.0754 | 0.0635 | 0.0614 | 0.0588 | 0.0551 | 0.04 | 0.0374 | 0.0352 | 0.0277
4629 | 0.1553 | 0.1078 | 0.0888 | 0.0827 | 0.0754 | 0.0635 | 0.0614 | 0.0588 | 0.0551 | 0.04 | 0.0374 | 0.0352 | 0.0277
4630 | 0.1553 | 0.1078 | 0.0888 | 0.0827 | 0.0754 | 0.0635 | 0.0613 | 0.0587 | 0.0551 | 0.04 | 0.0374 | 0.0352 | 0.0276
4631 | 0.1553 | 0.1078 | 0.0887 | 0.0827 | 0.0754 | 0.0635 | 0.0613 | 0.0587 | 0.0551 | 0.0399 | 0.0374 | 0.0352 | 0.0276
4632 | 0.1552 | 0.1077 | 0.0887 | 0.0827 | 0.0753 | 0.0635 | 0.0613 | 0.0587 | 0.0551 | 0.0399 | 0.0373 | 0.0352 | 0.0276
4633 | 0.1552 | 0.1077 | 0.0887 | 0.0827 | 0.0753 | 0.0635 | 0.0613 | 0.0587 | 0.055 | 0.0399 | 0.0373 | 0.0352 | 0.0276
4634 | 0.1552 | 0.1077 | 0.0887 | 0.0826 | 0.0753 | 0.0634 | 0.0613 | 0.0587 | 0.055 | 0.0399 | 0.0373 | 0.0352 | 0.0276
4635 | 0.1553 | 0.1079 | 0.0887 | 0.0828 | 0.0753 | 0.0634 | 0.0613 | 0.0587 | 0.055 | 0.0399 | 0.0373 | 0.0352 | 0.0276
4636 | 0.1555 | 0.1081 | 0.0889 | 0.0828 | 0.0753 | 0.0634 | 0.0613 | 0.0587 | 0.055 | 0.0399 | 0.0373 | 0.0352 | 0.0276
4637 | 0.1555 | 0.108 | 0.0889 | 0.0828 | 0.0753 | 0.0634 | 0.0612 | 0.0587 | 0.055 | 0.0399 | 0.0373 | 0.0352 | 0.0276
4638 | 0.1555 | 0.108 | 0.0888 | 0.0828 | 0.0752 | 0.0634 | 0.0612 | 0.0586 | 0.055 | 0.0399 | 0.0373 | 0.0351 | 0.0276
4639 | 0.1556 | 0.108 | 0.089 | 0.083 | 0.0752 | 0.0636 | 0.0612 | 0.0588 | 0.055 | 0.0399 | 0.0373 | 0.0351 | 0.0276
4640 | 0.1556 | 0.108 | 0.089 | 0.083 | 0.0752 | 0.0636 | 0.0612 | 0.0588 | 0.055 | 0.0399 | 0.0373 | 0.0351 | 0.0276
4641 | 0.1556 | 0.1082 | 0.089 | 0.083 | 0.0752 | 0.0636 | 0.0612 | 0.0588 | 0.0549 | 0.0399 | 0.0373 | 0.0351 | 0.0276
4642 | 0.1558 | 0.1081 | 0.0892 | 0.0832 | 0.0754 | 0.0636 | 0.0612 | 0.0588 | 0.0549 | 0.0399 | 0.0373 | 0.0351 | 0.0276
4643 | 0.1559 | 0.1083 | 0.0894 | 0.0834 | 0.0754 | 0.0638 | 0.0614 | 0.059 | 0.0549 | 0.0398 | 0.0375 | 0.0351 | 0.0278
4644 | 0.1559 | 0.1083 | 0.0894 | 0.0833 | 0.0754 | 0.0637 | 0.0614 | 0.059 | 0.0549 | 0.0398 | 0.0375 | 0.0351 | 0.0278
4645 | 0.1559 | 0.1083 | 0.0893 | 0.0833 | 0.0753 | 0.0637 | 0.0614 | 0.059 | 0.0549 | 0.0398 | 0.0375 | 0.0351 | 0.0278
4646 | 0.1558 | 0.1083 | 0.0893 | 0.0833 | 0.0753 | 0.0637 | 0.0613 | 0.059 | 0.0549 | 0.0398 | 0.0375 | 0.0351 | 0.0278
4647 | 0.1558 | 0.1082 | 0.0893 | 0.0833 | 0.0753 | 0.0637 | 0.0613 | 0.059 | 0.0549 | 0.0398 | 0.0374 | 0.0351 | 0.0278
4648 | 0.156 | 0.1084 | 0.0895 | 0.0833 | 0.0753 | 0.0637 | 0.0613 | 0.0592 | 0.0549 | 0.0398 | 0.0374 | 0.0351 | 0.0278
4649 | 0.1562 | 0.1086 | 0.0897 | 0.0835 | 0.0755 | 0.0639 | 0.0613 | 0.0592 | 0.0549 | 0.0398 | 0.0374 | 0.0351 | 0.0277
4650 | 0.1561 | 0.1086 | 0.0897 | 0.0834 | 0.0755 | 0.0639 | 0.0613 | 0.0591 | 0.0548 | 0.0398 | 0.0374 | 0.0351 | 0.0277
4651 | 0.1561 | 0.1086 | 0.0897 | 0.0834 | 0.0755 | 0.0639 | 0.0613 | 0.0591 | 0.0548 | 0.0398 | 0.0374 | 0.035 | 0.0277
4652 | 0.1563 | 0.1088 | 0.0899 | 0.0834 | 0.0757 | 0.0638 | 0.0615 | 0.0591 | 0.055 | 0.04 | 0.0376 | 0.0353 | 0.0279
4653 | 0.1565 | 0.109 | 0.09 | 0.0836 | 0.0759 | 0.0638 | 0.0617 | 0.0591 | 0.055 | 0.04 | 0.0378 | 0.0355 | 0.0282
4654 | 0.1564 | 0.1089 | 0.09 | 0.0836 | 0.0758 | 0.0638 | 0.0617 | 0.0591 | 0.055 | 0.04 | 0.0378 | 0.0355 | 0.0281
4655 | 0.1564 | 0.1089 | 0.09 | 0.0836 | 0.0758 | 0.0638 | 0.0617 | 0.0591 | 0.055 | 0.04 | 0.0378 | 0.0354 | 0.0281
4656 | 0.1566 | 0.1091 | 0.0902 | 0.0838 | 0.076 | 0.0638 | 0.0619 | 0.0593 | 0.0552 | 0.0399 | 0.0378 | 0.0354 | 0.0281
4657 | 0.1568 | 0.1091 | 0.0902 | 0.084 | 0.076 | 0.064 | 0.0618 | 0.0593 | 0.0552 | 0.0399 | 0.0378 | 0.0354 | 0.0281
4658 | 0.1567 | 0.1091 | 0.0902 | 0.0839 | 0.076 | 0.064 | 0.0618 | 0.0593 | 0.0552 | 0.0399 | 0.0378 | 0.0354 | 0.0281
4659 | 0.1567 | 0.109 | 0.0901 | 0.0839 | 0.076 | 0.064 | 0.0618 | 0.0592 | 0.0552 | 0.0399 | 0.0378 | 0.0354 | 0.0281
4660 | 0.1567 | 0.109 | 0.0901 | 0.0839 | 0.076 | 0.0639 | 0.0618 | 0.0592 | 0.0552 | 0.0399 | 0.0378 | 0.0354 | 0.0281
4661 | 0.1566 | 0.109 | 0.0901 | 0.0839 | 0.0759 | 0.0639 | 0.0618 | 0.0592 | 0.0551 | 0.0399 | 0.0378 | 0.0354 | 0.0281
4662 | 0.1566 | 0.109 | 0.0901 | 0.0839 | 0.0759 | 0.0639 | 0.0618 | 0.0592 | 0.0551 | 0.0399 | 0.0378 | 0.0354 | 0.0281
4663 | 0.1566 | 0.1089 | 0.0901 | 0.0839 | 0.0759 | 0.0639 | 0.0618 | 0.0592 | 0.0551 | 0.0399 | 0.0377 | 0.0354 | 0.0281
4664 | 0.1565 | 0.1089 | 0.0901 | 0.0838 | 0.0759 | 0.0639 | 0.0617 | 0.0592 | 0.0551 | 0.0399 | 0.0377 | 0.0354 | 0.0281
4665 | 0.1565 | 0.1089 | 0.09 | 0.0838 | 0.0759 | 0.0639 | 0.0617 | 0.0592 | 0.0551 | 0.0399 | 0.0377 | 0.0354 | 0.0281
4666 | 0.1565 | 0.1089 | 0.09 | 0.0838 | 0.0759 | 0.0639 | 0.0617 | 0.0592 | 0.0551 | 0.0399 | 0.0377 | 0.0354 | 0.0281
4667 | 0.1564 | 0.1091 | 0.09 | 0.0838 | 0.0761 | 0.0639 | 0.0617 | 0.0591 | 0.0551 | 0.0399 | 0.0377 | 0.0354 | 0.0281
4668 | 0.1564 | 0.109 | 0.09 | 0.0838 | 0.076 | 0.0638 | 0.0617 | 0.0591 | 0.0551 | 0.0398 | 0.0377 | 0.0353 | 0.0281
4669 | 0.1564 | 0.109 | 0.09 | 0.0837 | 0.076 | 0.0638 | 0.0617 | 0.0591 | 0.055 | 0.0398 | 0.0377 | 0.0353 | 0.0281
4670 | 0.1563 | 0.109 | 0.0899 | 0.0837 | 0.076 | 0.0638 | 0.0617 | 0.0591 | 0.055 | 0.0398 | 0.0377 | 0.0353 | 0.0281
4671 | 0.1563 | 0.109 | 0.0899 | 0.0837 | 0.076 | 0.0638 | 0.0617 | 0.0591 | 0.055 | 0.0398 | 0.0377 | 0.0353 | 0.028
4672 | 0.1562 | 0.1089 | 0.0899 | 0.0837 | 0.076 | 0.0638 | 0.0616 | 0.0591 | 0.055 | 0.0398 | 0.0377 | 0.0353 | 0.028
4673 | 0.1562 | 0.1089 | 0.0899 | 0.0837 | 0.076 | 0.0638 | 0.0616 | 0.0591 | 0.055 | 0.0398 | 0.0377 | 0.0353 | 0.028
4674 | 0.1562 | 0.1089 | 0.0899 | 0.0837 | 0.076 | 0.0638 | 0.0616 | 0.0591 | 0.055 | 0.0398 | 0.0377 | 0.0353 | 0.028
4675 | 0.1561 | 0.1089 | 0.0898 | 0.0836 | 0.0759 | 0.0637 | 0.0616 | 0.059 | 0.055 | 0.0398 | 0.0376 | 0.0353 | 0.028
4676 | 0.1561 | 0.1089 | 0.0898 | 0.0836 | 0.0759 | 0.0637 | 0.0616 | 0.059 | 0.055 | 0.0398 | 0.0376 | 0.0353 | 0.028
4677 | 0.1561 | 0.1088 | 0.0898 | 0.0836 | 0.0759 | 0.0637 | 0.0616 | 0.059 | 0.0549 | 0.0398 | 0.0376 | 0.0353 | 0.028
4678 | 0.156 | 0.1088 | 0.0898 | 0.0836 | 0.0759 | 0.0637 | 0.0616 | 0.059 | 0.0549 | 0.0398 | 0.0376 | 0.0353 | 0.028
4679 | 0.156 | 0.1088 | 0.0898 | 0.0836 | 0.0759 | 0.0637 | 0.0616 | 0.059 | 0.0549 | 0.0398 | 0.0376 | 0.0353 | 0.028
4680 | 0.156 | 0.1088 | 0.0897 | 0.0835 | 0.0759 | 0.0637 | 0.0615 | 0.059 | 0.0549 | 0.0397 | 0.0376 | 0.0353 | 0.028
4681 | 0.1559 | 0.1087 | 0.0897 | 0.0835 | 0.0758 | 0.0637 | 0.0615 | 0.059 | 0.0549 | 0.0397 | 0.0376 | 0.0352 | 0.028
4682 | 0.1559 | 0.1087 | 0.0897 | 0.0835 | 0.0758 | 0.0636 | 0.0615 | 0.0589 | 0.0549 | 0.0397 | 0.0376 | 0.0352 | 0.028
4683 | 0.1559 | 0.1087 | 0.0897 | 0.0835 | 0.0758 | 0.0636 | 0.0615 | 0.0589 | 0.0549 | 0.0397 | 0.0376 | 0.0352 | 0.028
4684 | 0.1558 | 0.1087 | 0.0897 | 0.0835 | 0.0758 | 0.0636 | 0.0615 | 0.0589 | 0.0549 | 0.0397 | 0.0376 | 0.0352 | 0.028
4685 | 0.1558 | 0.1086 | 0.0896 | 0.0835 | 0.0758 | 0.0636 | 0.0615 | 0.0589 | 0.0549 | 0.0397 | 0.0376 | 0.0352 | 0.028
4686 | 0.1558 | 0.1086 | 0.0896 | 0.0834 | 0.0758 | 0.0636 | 0.0615 | 0.0589 | 0.0548 | 0.0397 | 0.0376 | 0.0352 | 0.028
4687 | 0.1557 | 0.1086 | 0.0896 | 0.0834 | 0.0757 | 0.0636 | 0.0614 | 0.0589 | 0.0548 | 0.0397 | 0.0376 | 0.0352 | 0.0279
4688 | 0.1557 | 0.1086 | 0.0896 | 0.0834 | 0.0757 | 0.0636 | 0.0614 | 0.0589 | 0.0548 | 0.0397 | 0.0375 | 0.0352 | 0.0279
4689 | 0.1559 | 0.1088 | 0.0898 | 0.0836 | 0.0759 | 0.0638 | 0.0616 | 0.0591 | 0.055 | 0.0399 | 0.0377 | 0.0354 | 0.0282
4690 | 0.1559 | 0.1087 | 0.0898 | 0.0836 | 0.0759 | 0.0638 | 0.0616 | 0.0591 | 0.055 | 0.0399 | 0.0377 | 0.0354 | 0.0281
4691 | 0.1558 | 0.1087 | 0.0897 | 0.0836 | 0.0759 | 0.0637 | 0.0616 | 0.059 | 0.055 | 0.0399 | 0.0377 | 0.0354 | 0.0281
4692 | 0.1558 | 0.1087 | 0.0897 | 0.0835 | 0.0759 | 0.0637 | 0.0616 | 0.059 | 0.055 | 0.0399 | 0.0377 | 0.0354 | 0.0281
4693 | 0.1558 | 0.1087 | 0.0897 | 0.0835 | 0.0759 | 0.0637 | 0.0616 | 0.059 | 0.055 | 0.0398 | 0.0377 | 0.0354 | 0.0281
4694 | 0.1557 | 0.1086 | 0.0897 | 0.0835 | 0.0758 | 0.0637 | 0.0616 | 0.059 | 0.055 | 0.0398 | 0.0377 | 0.0354 | 0.0281
4695 | 0.1557 | 0.1086 | 0.0897 | 0.0835 | 0.0758 | 0.0637 | 0.0616 | 0.059 | 0.055 | 0.0398 | 0.0377 | 0.0354 | 0.0281
4696 | 0.1557 | 0.1086 | 0.0897 | 0.0835 | 0.0758 | 0.0637 | 0.0615 | 0.059 | 0.0549 | 0.0398 | 0.0377 | 0.0353 | 0.0281
4697 | 0.1558 | 0.1088 | 0.0898 | 0.0837 | 0.076 | 0.0639 | 0.0617 | 0.0592 | 0.0551 | 0.04 | 0.0377 | 0.0353 | 0.0281
4698 | 0.1558 | 0.1088 | 0.0898 | 0.0837 | 0.076 | 0.0639 | 0.0617 | 0.0592 | 0.0551 | 0.04 | 0.0377 | 0.0353 | 0.0281
4699 | 0.156 | 0.1087 | 0.0898 | 0.0838 | 0.076 | 0.0641 | 0.0617 | 0.0592 | 0.0551 | 0.04 | 0.0377 | 0.0353 | 0.0281
4700 | 0.156 | 0.1089 | 0.09 | 0.0838 | 0.0762 | 0.064 | 0.0619 | 0.0594 | 0.0553 | 0.04 | 0.0377 | 0.0353 | 0.0281
4701 | 0.1561 | 0.1089 | 0.09 | 0.084 | 0.0762 | 0.0642 | 0.0619 | 0.0593 | 0.0553 | 0.04 | 0.0377 | 0.0353 | 0.0281
4702 | 0.1561 | 0.1089 | 0.09 | 0.084 | 0.0761 | 0.0642 | 0.0619 | 0.0593 | 0.0553 | 0.04 | 0.0376 | 0.0353 | 0.0281
4703 | 0.1561 | 0.1089 | 0.0899 | 0.084 | 0.0761 | 0.0642 | 0.0619 | 0.0593 | 0.0553 | 0.04 | 0.0376 | 0.0353 | 0.0281
4704 | 0.156 | 0.1088 | 0.0899 | 0.084 | 0.0761 | 0.0642 | 0.0619 | 0.0593 | 0.0553 | 0.04 | 0.0376 | 0.0353 | 0.0281
4705 | 0.156 | 0.109 | 0.0899 | 0.084 | 0.0763 | 0.0642 | 0.0621 | 0.0593 | 0.0555 | 0.0402 | 0.0378 | 0.0353 | 0.0281
4706 | 0.1562 | 0.1092 | 0.0899 | 0.0839 | 0.0763 | 0.0642 | 0.062 | 0.0593 | 0.0555 | 0.0402 | 0.0378 | 0.0353 | 0.028
4707 | 0.1564 | 0.1094 | 0.0901 | 0.0839 | 0.0763 | 0.0642 | 0.062 | 0.0593 | 0.0554 | 0.0402 | 0.0378 | 0.0353 | 0.028
4708 | 0.1563 | 0.1094 | 0.0901 | 0.0839 | 0.0763 | 0.0641 | 0.062 | 0.0593 | 0.0554 | 0.0401 | 0.0378 | 0.0353 | 0.028
4709 | 0.1563 | 0.1094 | 0.09 | 0.0839 | 0.0762 | 0.0641 | 0.062 | 0.0592 | 0.0554 | 0.0401 | 0.0378 | 0.0353 | 0.028
4710 | 0.1563 | 0.1093 | 0.09 | 0.0839 | 0.0762 | 0.0641 | 0.062 | 0.0592 | 0.0554 | 0.0401 | 0.0378 | 0.0352 | 0.028
4711 | 0.1562 | 0.1093 | 0.09 | 0.0838 | 0.0762 | 0.0641 | 0.062 | 0.0592 | 0.0554 | 0.0401 | 0.0378 | 0.0352 | 0.028
4712 | 0.1562 | 0.1093 | 0.09 | 0.0838 | 0.0762 | 0.0641 | 0.062 | 0.0592 | 0.0554 | 0.0401 | 0.0378 | 0.0352 | 0.028
4713 | 0.1564 | 0.1095 | 0.09 | 0.0838 | 0.0764 | 0.0641 | 0.0622 | 0.0592 | 0.0554 | 0.0401 | 0.0378 | 0.0352 | 0.028
4714 | 0.1563 | 0.1095 | 0.0899 | 0.0838 | 0.0764 | 0.0641 | 0.0622 | 0.0592 | 0.0554 | 0.0401 | 0.0378 | 0.0352 | 0.028
4715 | 0.1563 | 0.1094 | 0.0899 | 0.0838 | 0.0764 | 0.0641 | 0.0621 | 0.0592 | 0.0554 | 0.0401 | 0.0378 | 0.0352 | 0.028
4716 | 0.1563 | 0.1094 | 0.0899 | 0.0838 | 0.0763 | 0.064 | 0.0621 | 0.0592 | 0.0553 | 0.0401 | 0.0377 | 0.0352 | 0.028
4717 | 0.1562 | 0.1094 | 0.0899 | 0.0837 | 0.0763 | 0.064 | 0.0621 | 0.0591 | 0.0553 | 0.0401 | 0.0377 | 0.0352 | 0.028
4718 | 0.1562 | 0.1094 | 0.0899 | 0.0837 | 0.0763 | 0.064 | 0.0621 | 0.0591 | 0.0553 | 0.0401 | 0.0377 | 0.0352 | 0.028
4719 | 0.1562 | 0.1096 | 0.0901 | 0.0837 | 0.0763 | 0.064 | 0.0621 | 0.0593 | 0.0555 | 0.0403 | 0.0377 | 0.0352 | 0.028
4720 | 0.1564 | 0.1095 | 0.09 | 0.0837 | 0.0765 | 0.064 | 0.0623 | 0.0593 | 0.0555 | 0.0403 | 0.0379 | 0.0354 | 0.0282
4721 | 0.1563 | 0.1095 | 0.09 | 0.0837 | 0.0765 | 0.064 | 0.0623 | 0.0593 | 0.0555 | 0.0402 | 0.0379 | 0.0354 | 0.0282
4722 | 0.1565 | 0.1097 | 0.0902 | 0.0839 | 0.0767 | 0.0642 | 0.0625 | 0.0595 | 0.0557 | 0.0404 | 0.0381 | 0.0354 | 0.0282
4723 | 0.1565 | 0.1097 | 0.0902 | 0.0838 | 0.0766 | 0.0642 | 0.0625 | 0.0595 | 0.0557 | 0.0404 | 0.0381 | 0.0354 | 0.0282
4724 | 0.1564 | 0.1097 | 0.0902 | 0.0838 | 0.0766 | 0.0641 | 0.0624 | 0.0595 | 0.0557 | 0.0404 | 0.0381 | 0.0354 | 0.0282
4725 | 0.1564 | 0.1096 | 0.0902 | 0.0838 | 0.0766 | 0.0641 | 0.0624 | 0.0595 | 0.0557 | 0.0404 | 0.0381 | 0.0353 | 0.0281
4726 | 0.1564 | 0.1096 | 0.0901 | 0.0838 | 0.0766 | 0.0641 | 0.0624 | 0.0595 | 0.0556 | 0.0404 | 0.0381 | 0.0353 | 0.0281
4727 | 0.1563 | 0.1096 | 0.0901 | 0.0838 | 0.0766 | 0.0641 | 0.0624 | 0.0594 | 0.0556 | 0.0404 | 0.0381 | 0.0353 | 0.0281
4728 | 0.1563 | 0.1096 | 0.0901 | 0.0838 | 0.0766 | 0.0641 | 0.0624 | 0.0594 | 0.0556 | 0.0404 | 0.0381 | 0.0353 | 0.0281
4729 | 0.1565 | 0.1097 | 0.0903 | 0.084 | 0.0768 | 0.0643 | 0.0626 | 0.0596 | 0.0558 | 0.0404 | 0.0383 | 0.0355 | 0.0283
4730 | 0.1564 | 0.1097 | 0.0903 | 0.0839 | 0.0767 | 0.0643 | 0.0626 | 0.0596 | 0.0558 | 0.0404 | 0.0383 | 0.0355 | 0.0283
4731 | 0.1564 | 0.1097 | 0.0903 | 0.0839 | 0.0767 | 0.0643 | 0.0626 | 0.0596 | 0.0558 | 0.0404 | 0.0383 | 0.0355 | 0.0283
4732 | 0.1564 | 0.1097 | 0.0902 | 0.0839 | 0.0767 | 0.0642 | 0.0626 | 0.0596 | 0.0558 | 0.0404 | 0.0383 | 0.0355 | 0.0283
4733 | 0.1566 | 0.1099 | 0.0904 | 0.0841 | 0.0769 | 0.0642 | 0.0628 | 0.0596 | 0.056 | 0.0404 | 0.0385 | 0.0355 | 0.0283
4734 | 0.1565 | 0.1098 | 0.0904 | 0.0841 | 0.0769 | 0.0642 | 0.0627 | 0.0596 | 0.056 | 0.0403 | 0.0384 | 0.0355 | 0.0283
4735 | 0.1565 | 0.1098 | 0.0904 | 0.0841 | 0.0769 | 0.0642 | 0.0627 | 0.0596 | 0.056 | 0.0403 | 0.0384 | 0.0355 | 0.0283
4736 | 0.1567 | 0.11 | 0.0906 | 0.0842 | 0.0769 | 0.0644 | 0.0627 | 0.0598 | 0.0562 | 0.0405 | 0.0384 | 0.0355 | 0.0283
4737 | 0.1566 | 0.11 | 0.0906 | 0.0842 | 0.0768 | 0.0644 | 0.0627 | 0.0597 | 0.0562 | 0.0405 | 0.0384 | 0.0355 | 0.0283
4738 | 0.1566 | 0.11 | 0.0905 | 0.0842 | 0.0768 | 0.0644 | 0.0627 | 0.0597 | 0.0561 | 0.0405 | 0.0384 | 0.0355 | 0.0283
4739 | 0.1566 | 0.1099 | 0.0905 | 0.0842 | 0.0768 | 0.0644 | 0.0627 | 0.0597 | 0.0561 | 0.0405 | 0.0384 | 0.0355 | 0.0283
4740 | 0.1565 | 0.1099 | 0.0905 | 0.0842 | 0.0768 | 0.0643 | 0.0627 | 0.0597 | 0.0561 | 0.0405 | 0.0384 | 0.0354 | 0.0283
4741 | 0.1567 | 0.1099 | 0.0905 | 0.0842 | 0.0768 | 0.0643 | 0.0626 | 0.0597 | 0.0561 | 0.0405 | 0.0384 | 0.0354 | 0.0283
4742 | 0.1567 | 0.1099 | 0.0905 | 0.0841 | 0.0768 | 0.0643 | 0.0626 | 0.0597 | 0.0561 | 0.0405 | 0.0384 | 0.0354 | 0.0283
4743 | 0.1567 | 0.1098 | 0.0904 | 0.0841 | 0.0767 | 0.0643 | 0.0626 | 0.0597 | 0.0561 | 0.0405 | 0.0384 | 0.0354 | 0.0283
4744 | 0.1566 | 0.1098 | 0.0904 | 0.0841 | 0.0767 | 0.0643 | 0.0626 | 0.0597 | 0.0561 | 0.0405 | 0.0384 | 0.0354 | 0.0282
4745 | 0.1566 | 0.1098 | 0.0904 | 0.0841 | 0.0769 | 0.0643 | 0.0628 | 0.0596 | 0.0561 | 0.0405 | 0.0386 | 0.0356 | 0.0285
4746 | 0.1566 | 0.1098 | 0.0904 | 0.0841 | 0.0769 | 0.0643 | 0.0628 | 0.0596 | 0.056 | 0.0405 | 0.0386 | 0.0356 | 0.0284
4747 | 0.1565 | 0.1098 | 0.0904 | 0.0841 | 0.0769 | 0.0643 | 0.0628 | 0.0596 | 0.056 | 0.0404 | 0.0386 | 0.0356 | 0.0284
4748 | 0.1565 | 0.1097 | 0.0904 | 0.084 | 0.0769 | 0.0642 | 0.0628 | 0.0596 | 0.056 | 0.0404 | 0.0385 | 0.0356 | 0.0284
4749 | 0.1565 | 0.1097 | 0.0903 | 0.084 | 0.0769 | 0.0642 | 0.0628 | 0.0596 | 0.056 | 0.0404 | 0.0385 | 0.0356 | 0.0284
4750 | 0.1564 | 0.1097 | 0.0903 | 0.084 | 0.0768 | 0.0642 | 0.0627 | 0.0596 | 0.056 | 0.0404 | 0.0385 | 0.0356 | 0.0284
4751 | 0.1564 | 0.1097 | 0.0903 | 0.084 | 0.0768 | 0.0642 | 0.0627 | 0.0596 | 0.056 | 0.0404 | 0.0385 | 0.0356 | 0.0284
4752 | 0.1564 | 0.1096 | 0.0903 | 0.084 | 0.0768 | 0.0642 | 0.0627 | 0.0596 | 0.056 | 0.0404 | 0.0385 | 0.0356 | 0.0284
4753 | 0.1563 | 0.1096 | 0.0903 | 0.0839 | 0.0768 | 0.0642 | 0.0627 | 0.0595 | 0.056 | 0.0404 | 0.0385 | 0.0356 | 0.0284
4754 | 0.1563 | 0.1096 | 0.0902 | 0.0839 | 0.0768 | 0.0642 | 0.0627 | 0.0595 | 0.056 | 0.0404 | 0.0385 | 0.0355 | 0.0284
4755 | 0.1563 | 0.1096 | 0.0902 | 0.0839 | 0.0768 | 0.0641 | 0.0627 | 0.0595 | 0.0559 | 0.0404 | 0.0385 | 0.0355 | 0.0284
4756 | 0.1562 | 0.1095 | 0.0902 | 0.0839 | 0.0767 | 0.0641 | 0.0627 | 0.0595 | 0.0559 | 0.0404 | 0.0385 | 0.0355 | 0.0284
4757 | 0.1562 | 0.1095 | 0.0902 | 0.0839 | 0.0767 | 0.0641 | 0.0626 | 0.0595 | 0.0559 | 0.0404 | 0.0385 | 0.0355 | 0.0284
4758 | 0.1562 | 0.1095 | 0.0902 | 0.0839 | 0.0767 | 0.0641 | 0.0626 | 0.0595 | 0.0559 | 0.0404 | 0.0385 | 0.0355 | 0.0284
4759 | 0.1561 | 0.1095 | 0.0901 | 0.0838 | 0.0767 | 0.0641 | 0.0626 | 0.0595 | 0.0559 | 0.0403 | 0.0385 | 0.0355 | 0.0284
4760 | 0.1561 | 0.1095 | 0.0901 | 0.0838 | 0.0767 | 0.0641 | 0.0626 | 0.0595 | 0.0559 | 0.0403 | 0.0384 | 0.0355 | 0.0284
4761 | 0.1561 | 0.1094 | 0.0901 | 0.0838 | 0.0767 | 0.0641 | 0.0626 | 0.0594 | 0.0559 | 0.0403 | 0.0384 | 0.0355 | 0.0284
4762 | 0.156 | 0.1094 | 0.0901 | 0.0838 | 0.0766 | 0.064 | 0.0626 | 0.0594 | 0.0559 | 0.0403 | 0.0384 | 0.0355 | 0.0283
4763 | 0.156 | 0.1094 | 0.0901 | 0.0838 | 0.0766 | 0.064 | 0.0626 | 0.0594 | 0.0558 | 0.0403 | 0.0384 | 0.0355 | 0.0283
4764 | 0.156 | 0.1094 | 0.0901 | 0.0838 | 0.0766 | 0.064 | 0.0626 | 0.0594 | 0.0558 | 0.0403 | 0.0384 | 0.0355 | 0.0283
4765 | 0.1559 | 0.1093 | 0.09 | 0.0837 | 0.0766 | 0.064 | 0.0625 | 0.0594 | 0.0558 | 0.0403 | 0.0384 | 0.0355 | 0.0283
4766 | 0.1559 | 0.1093 | 0.09 | 0.0837 | 0.0766 | 0.064 | 0.0625 | 0.0594 | 0.0558 | 0.0403 | 0.0384 | 0.0355 | 0.0283
4767 | 0.1559 | 0.1093 | 0.09 | 0.0837 | 0.0766 | 0.064 | 0.0625 | 0.0594 | 0.0558 | 0.0403 | 0.0384 | 0.0355 | 0.0283
4768 | 0.1558 | 0.1093 | 0.09 | 0.0837 | 0.0766 | 0.064 | 0.0625 | 0.0594 | 0.0558 | 0.0403 | 0.0384 | 0.0354 | 0.0283
4769 | 0.1558 | 0.1092 | 0.09 | 0.0837 | 0.0765 | 0.064 | 0.0625 | 0.0593 | 0.0558 | 0.0403 | 0.0384 | 0.0354 | 0.0283
4770 | 0.1558 | 0.1092 | 0.0899 | 0.0836 | 0.0765 | 0.0639 | 0.0625 | 0.0593 | 0.0558 | 0.0403 | 0.0384 | 0.0354 | 0.0283
4771 | 0.1557 | 0.1092 | 0.0899 | 0.0836 | 0.0765 | 0.0639 | 0.0625 | 0.0593 | 0.0558 | 0.0402 | 0.0384 | 0.0354 | 0.0283
4772 | 0.1557 | 0.1092 | 0.0899 | 0.0836 | 0.0765 | 0.0639 | 0.0624 | 0.0593 | 0.0557 | 0.0402 | 0.0383 | 0.0354 | 0.0283
4773 | 0.1557 | 0.1092 | 0.0899 | 0.0836 | 0.0765 | 0.0639 | 0.0624 | 0.0593 | 0.0557 | 0.0402 | 0.0383 | 0.0354 | 0.0283
4774 | 0.1556 | 0.1091 | 0.0899 | 0.0836 | 0.0765 | 0.0639 | 0.0624 | 0.0593 | 0.0557 | 0.0402 | 0.0383 | 0.0354 | 0.0283
4775 | 0.1556 | 0.1091 | 0.0898 | 0.0836 | 0.0764 | 0.0639 | 0.0624 | 0.0593 | 0.0557 | 0.0402 | 0.0383 | 0.0354 | 0.0283
4776 | 0.1556 | 0.1091 | 0.0898 | 0.0835 | 0.0764 | 0.0639 | 0.0624 | 0.0593 | 0.0557 | 0.0402 | 0.0383 | 0.0354 | 0.0283
4777 | 0.1555 | 0.1091 | 0.0898 | 0.0835 | 0.0764 | 0.0638 | 0.0624 | 0.0592 | 0.0557 | 0.0402 | 0.0383 | 0.0354 | 0.0283
4778 | 0.1555 | 0.109 | 0.0898 | 0.0835 | 0.0764 | 0.0638 | 0.0624 | 0.0592 | 0.0557 | 0.0402 | 0.0383 | 0.0354 | 0.0283
4779 | 0.1555 | 0.109 | 0.0898 | 0.0835 | 0.0764 | 0.0638 | 0.0624 | 0.0592 | 0.0557 | 0.0402 | 0.0383 | 0.0354 | 0.0282
4780 | 0.1554 | 0.1092 | 0.09 | 0.0835 | 0.0766 | 0.0638 | 0.0626 | 0.0592 | 0.0559 | 0.0402 | 0.0383 | 0.0354 | 0.0282
4781 | 0.1554 | 0.1092 | 0.0899 | 0.0835 | 0.0766 | 0.0638 | 0.0625 | 0.0592 | 0.0558 | 0.0402 | 0.0383 | 0.0353 | 0.0282
4782 | 0.1554 | 0.1092 | 0.0899 | 0.0834 | 0.0765 | 0.0638 | 0.0625 | 0.0592 | 0.0558 | 0.0402 | 0.0383 | 0.0353 | 0.0282
4783 | 0.1553 | 0.1091 | 0.0899 | 0.0834 | 0.0765 | 0.0638 | 0.0625 | 0.0592 | 0.0558 | 0.0401 | 0.0383 | 0.0353 | 0.0282
4784 | 0.1555 | 0.1093 | 0.0901 | 0.0836 | 0.0767 | 0.0638 | 0.0625 | 0.0594 | 0.056 | 0.0403 | 0.0383 | 0.0353 | 0.0282
4785 | 0.1557 | 0.1093 | 0.0901 | 0.0838 | 0.0767 | 0.0639 | 0.0625 | 0.0594 | 0.056 | 0.0403 | 0.0382 | 0.0353 | 0.0282
4786 | 0.1557 | 0.1093 | 0.0901 | 0.0838 | 0.0767 | 0.0639 | 0.0625 | 0.0593 | 0.056 | 0.0403 | 0.0382 | 0.0353 | 0.0282
4787 | 0.1556 | 0.1093 | 0.09 | 0.0838 | 0.0767 | 0.0639 | 0.0625 | 0.0593 | 0.056 | 0.0403 | 0.0382 | 0.0353 | 0.0282
4788 | 0.1556 | 0.1092 | 0.09 | 0.0838 | 0.0766 | 0.0639 | 0.0624 | 0.0593 | 0.056 | 0.0403 | 0.0382 | 0.0353 | 0.0282
4789 | 0.1556 | 0.1092 | 0.09 | 0.0837 | 0.0766 | 0.0639 | 0.0624 | 0.0593 | 0.056 | 0.0403 | 0.0382 | 0.0353 | 0.0282
4790 | 0.1555 | 0.1092 | 0.09 | 0.0837 | 0.0766 | 0.0639 | 0.0624 | 0.0593 | 0.0559 | 0.0403 | 0.0382 | 0.0353 | 0.0282
4791 | 0.1555 | 0.1092 | 0.09 | 0.0837 | 0.0766 | 0.0639 | 0.0624 | 0.0593 | 0.0559 | 0.0403 | 0.0382 | 0.0353 | 0.0282
4792 | 0.1555 | 0.1091 | 0.0899 | 0.0837 | 0.0766 | 0.0639 | 0.0624 | 0.0593 | 0.0559 | 0.0403 | 0.0382 | 0.0353 | 0.0282
4793 | 0.1554 | 0.1091 | 0.0899 | 0.0837 | 0.0766 | 0.0638 | 0.0624 | 0.0593 | 0.0559 | 0.0403 | 0.0382 | 0.0353 | 0.0282
4794 | 0.1554 | 0.1091 | 0.0899 | 0.0836 | 0.0766 | 0.0638 | 0.0624 | 0.0592 | 0.0559 | 0.0403 | 0.0382 | 0.0353 | 0.0282
4795 | 0.1554 | 0.1091 | 0.0899 | 0.0836 | 0.0765 | 0.0638 | 0.0624 | 0.0592 | 0.0559 | 0.0403 | 0.0382 | 0.0352 | 0.0282
4796 | 0.1553 | 0.1093 | 0.0899 | 0.0836 | 0.0767 | 0.0638 | 0.0623 | 0.0592 | 0.0559 | 0.0402 | 0.0382 | 0.0352 | 0.0281
4797 | 0.1555 | 0.1094 | 0.0901 | 0.0836 | 0.0769 | 0.0638 | 0.0625 | 0.0594 | 0.0559 | 0.0402 | 0.0384 | 0.0354 | 0.0284
4798 | 0.1555 | 0.1094 | 0.09 | 0.0836 | 0.0769 | 0.0638 | 0.0625 | 0.0594 | 0.0559 | 0.0402 | 0.0383 | 0.0354 | 0.0283
4799 | 0.1554 | 0.1094 | 0.09 | 0.0836 | 0.0769 | 0.0638 | 0.0625 | 0.0594 | 0.0558 | 0.0402 | 0.0383 | 0.0354 | 0.0283
4800 | 0.1554 | 0.1094 | 0.09 | 0.0835 | 0.0769 | 0.0638 | 0.0625 | 0.0594 | 0.0558 | 0.0402 | 0.0383 | 0.0354 | 0.0283
4801 | 0.1554 | 0.1094 | 0.09 | 0.0835 | 0.0769 | 0.0637 | 0.0625 | 0.0594 | 0.0558 | 0.0402 | 0.0383 | 0.0354 | 0.0283
4802 | 0.1554 | 0.1093 | 0.09 | 0.0835 | 0.0768 | 0.0637 | 0.0625 | 0.0594 | 0.0558 | 0.0402 | 0.0383 | 0.0354 | 0.0283
4803 | 0.1555 | 0.1095 | 0.0902 | 0.0837 | 0.077 | 0.0639 | 0.0627 | 0.0595 | 0.056 | 0.0402 | 0.0383 | 0.0354 | 0.0283
4804 | 0.1557 | 0.1097 | 0.0903 | 0.0837 | 0.0772 | 0.0639 | 0.0629 | 0.0595 | 0.056 | 0.0402 | 0.0383 | 0.0354 | 0.0283
4805 | 0.1557 | 0.1097 | 0.0903 | 0.0837 | 0.0772 | 0.0639 | 0.0629 | 0.0595 | 0.056 | 0.0402 | 0.0383 | 0.0354 | 0.0283
4806 | 0.1556 | 0.1097 | 0.0903 | 0.0836 | 0.0772 | 0.0639 | 0.0628 | 0.0595 | 0.056 | 0.0402 | 0.0383 | 0.0354 | 0.0283
4807 | 0.1556 | 0.1096 | 0.0903 | 0.0836 | 0.0772 | 0.0639 | 0.0628 | 0.0595 | 0.056 | 0.0401 | 0.0383 | 0.0354 | 0.0283
4808 | 0.1556 | 0.1096 | 0.0903 | 0.0836 | 0.0772 | 0.0639 | 0.0628 | 0.0595 | 0.0559 | 0.0401 | 0.0383 | 0.0354 | 0.0283
4809 | 0.1555 | 0.1096 | 0.0902 | 0.0836 | 0.0771 | 0.0638 | 0.0628 | 0.0595 | 0.0559 | 0.0401 | 0.0383 | 0.0354 | 0.0283
4810 | 0.1555 | 0.1096 | 0.0902 | 0.0836 | 0.0771 | 0.0638 | 0.0628 | 0.0595 | 0.0559 | 0.0401 | 0.0383 | 0.0353 | 0.0283
4811 | 0.1555 | 0.1095 | 0.0902 | 0.0836 | 0.0771 | 0.0638 | 0.0628 | 0.0594 | 0.0559 | 0.0401 | 0.0382 | 0.0353 | 0.0283
4812 | 0.1557 | 0.1095 | 0.0904 | 0.0837 | 0.0773 | 0.064 | 0.0628 | 0.0596 | 0.0559 | 0.0401 | 0.0384 | 0.0353 | 0.0285
4813 | 0.1556 | 0.1095 | 0.0904 | 0.0837 | 0.0773 | 0.064 | 0.0627 | 0.0596 | 0.0559 | 0.0401 | 0.0384 | 0.0353 | 0.0285
4814 | 0.1556 | 0.1095 | 0.0904 | 0.0837 | 0.0773 | 0.064 | 0.0627 | 0.0596 | 0.0559 | 0.0401 | 0.0384 | 0.0353 | 0.0285
4815 | 0.1556 | 0.1094 | 0.0903 | 0.0837 | 0.0773 | 0.064 | 0.0627 | 0.0596 | 0.0559 | 0.0401 | 0.0384 | 0.0353 | 0.0285
4816 | 0.1555 | 0.1094 | 0.0903 | 0.0837 | 0.0772 | 0.064 | 0.0627 | 0.0596 | 0.0559 | 0.0401 | 0.0384 | 0.0353 | 0.0284
4817 | 0.1555 | 0.1094 | 0.0903 | 0.0837 | 0.0772 | 0.0639 | 0.0627 | 0.0596 | 0.0558 | 0.0401 | 0.0384 | 0.0353 | 0.0284
4818 | 0.1555 | 0.1094 | 0.0903 | 0.0836 | 0.0772 | 0.0639 | 0.0627 | 0.0596 | 0.0558 | 0.0401 | 0.0384 | 0.0353 | 0.0284
4819 | 0.1554 | 0.1094 | 0.0903 | 0.0836 | 0.0772 | 0.0639 | 0.0627 | 0.0596 | 0.0558 | 0.04 | 0.0384 | 0.0353 | 0.0284
4820 | 0.1554 | 0.1093 | 0.0902 | 0.0836 | 0.0772 | 0.0639 | 0.0627 | 0.0595 | 0.0558 | 0.04 | 0.0384 | 0.0353 | 0.0284
4821 | 0.1554 | 0.1093 | 0.0902 | 0.0836 | 0.0772 | 0.0639 | 0.0626 | 0.0595 | 0.0558 | 0.04 | 0.0384 | 0.0353 | 0.0284
4822 | 0.1553 | 0.1093 | 0.0902 | 0.0836 | 0.0771 | 0.0639 | 0.0626 | 0.0595 | 0.0558 | 0.04 | 0.0384 | 0.0353 | 0.0284
4823 | 0.1553 | 0.1093 | 0.0902 | 0.0836 | 0.0771 | 0.0639 | 0.0626 | 0.0595 | 0.0558 | 0.04 | 0.0384 | 0.0352 | 0.0284
4824 | 0.1553 | 0.1092 | 0.0902 | 0.0835 | 0.0771 | 0.0638 | 0.0626 | 0.0595 | 0.0558 | 0.04 | 0.0383 | 0.0352 | 0.0284
4825 | 0.1552 | 0.1092 | 0.0902 | 0.0835 | 0.0771 | 0.0638 | 0.0626 | 0.0595 | 0.0558 | 0.04 | 0.0383 | 0.0352 | 0.0284
4826 | 0.1552 | 0.1092 | 0.0901 | 0.0835 | 0.0771 | 0.0638 | 0.0626 | 0.0595 | 0.0557 | 0.04 | 0.0383 | 0.0352 | 0.0284
4827 | 0.1552 | 0.1092 | 0.0901 | 0.0835 | 0.0771 | 0.0638 | 0.0626 | 0.0595 | 0.0557 | 0.04 | 0.0383 | 0.0352 | 0.0284
4828 | 0.1551 | 0.1092 | 0.0901 | 0.0835 | 0.0771 | 0.0638 | 0.0626 | 0.0594 | 0.0557 | 0.04 | 0.0383 | 0.0352 | 0.0284
4829 | 0.1551 | 0.1091 | 0.0901 | 0.0835 | 0.077 | 0.0638 | 0.0625 | 0.0594 | 0.0557 | 0.04 | 0.0383 | 0.0352 | 0.0284
4830 | 0.1551 | 0.1091 | 0.0901 | 0.0834 | 0.077 | 0.0638 | 0.0625 | 0.0594 | 0.0557 | 0.04 | 0.0383 | 0.0352 | 0.0284
4831 | 0.155 | 0.1091 | 0.09 | 0.0834 | 0.077 | 0.0638 | 0.0625 | 0.0594 | 0.0557 | 0.04 | 0.0383 | 0.0352 | 0.0284
4832 | 0.1552 | 0.1091 | 0.09 | 0.0834 | 0.077 | 0.0637 | 0.0625 | 0.0594 | 0.0557 | 0.0399 | 0.0383 | 0.0352 | 0.0284
4833 | 0.1552 | 0.109 | 0.09 | 0.0834 | 0.077 | 0.0637 | 0.0625 | 0.0594 | 0.0557 | 0.0399 | 0.0383 | 0.0352 | 0.0283
4834 | 0.1552 | 0.109 | 0.09 | 0.0834 | 0.077 | 0.0637 | 0.0625 | 0.0594 | 0.0556 | 0.0399 | 0.0383 | 0.0352 | 0.0283
4835 | 0.1551 | 0.109 | 0.09 | 0.0834 | 0.0769 | 0.0637 | 0.0625 | 0.0594 | 0.0556 | 0.0399 | 0.0383 | 0.0352 | 0.0283
4836 | 0.1551 | 0.109 | 0.09 | 0.0833 | 0.0769 | 0.0637 | 0.0624 | 0.0593 | 0.0556 | 0.0399 | 0.0383 | 0.0352 | 0.0283
4837 | 0.1551 | 0.109 | 0.0899 | 0.0833 | 0.0769 | 0.0637 | 0.0624 | 0.0593 | 0.0556 | 0.0399 | 0.0382 | 0.0351 | 0.0283
4838 | 0.155 | 0.1089 | 0.0899 | 0.0833 | 0.0769 | 0.0637 | 0.0624 | 0.0593 | 0.0556 | 0.0399 | 0.0382 | 0.0351 | 0.0283
4839 | 0.155 | 0.1089 | 0.0899 | 0.0833 | 0.0769 | 0.0636 | 0.0624 | 0.0593 | 0.0556 | 0.0399 | 0.0382 | 0.0351 | 0.0283
4840 | 0.155 | 0.1089 | 0.0899 | 0.0833 | 0.0769 | 0.0636 | 0.0624 | 0.0593 | 0.0556 | 0.0399 | 0.0382 | 0.0351 | 0.0283
4841 | 0.1549 | 0.1089 | 0.0899 | 0.0832 | 0.0768 | 0.0636 | 0.0624 | 0.0593 | 0.0556 | 0.0399 | 0.0382 | 0.0351 | 0.0283
4842 | 0.1549 | 0.1088 | 0.0898 | 0.0832 | 0.0768 | 0.0636 | 0.0624 | 0.0593 | 0.0556 | 0.0399 | 0.0382 | 0.0351 | 0.0283
4843 | 0.1549 | 0.1088 | 0.0898 | 0.0832 | 0.0768 | 0.0636 | 0.0624 | 0.0593 | 0.0555 | 0.0399 | 0.0382 | 0.0351 | 0.0283
4844 | 0.1548 | 0.1088 | 0.0898 | 0.0832 | 0.0768 | 0.0636 | 0.0623 | 0.0592 | 0.0555 | 0.0398 | 0.0382 | 0.0351 | 0.0283
4845 | 0.1548 | 0.1088 | 0.0898 | 0.0832 | 0.0768 | 0.0636 | 0.0623 | 0.0592 | 0.0555 | 0.0398 | 0.0382 | 0.0351 | 0.0283
4846 | 0.1548 | 0.1087 | 0.0898 | 0.0832 | 0.0768 | 0.0636 | 0.0623 | 0.0592 | 0.0555 | 0.0398 | 0.0382 | 0.0351 | 0.0283
4847 | 0.1547 | 0.1087 | 0.0897 | 0.0831 | 0.0767 | 0.0635 | 0.0623 | 0.0592 | 0.0555 | 0.0398 | 0.0382 | 0.0351 | 0.0283
4848 | 0.1547 | 0.1087 | 0.0897 | 0.0831 | 0.0767 | 0.0635 | 0.0623 | 0.0592 | 0.0555 | 0.0398 | 0.0382 | 0.0351 | 0.0283
4849 | 0.1547 | 0.1089 | 0.0897 | 0.0831 | 0.0767 | 0.0635 | 0.0623 | 0.0592 | 0.0557 | 0.04 | 0.0382 | 0.0351 | 0.0283
4850 | 0.1546 | 0.1089 | 0.0897 | 0.0831 | 0.0767 | 0.0635 | 0.0623 | 0.0592 | 0.0557 | 0.04 | 0.0381 | 0.0351 | 0.0282
4851 | 0.1548 | 0.109 | 0.0899 | 0.0833 | 0.0767 | 0.0635 | 0.0625 | 0.0592 | 0.0559 | 0.0402 | 0.0381 | 0.035 | 0.0282
4852 | 0.1548 | 0.109 | 0.0899 | 0.0833 | 0.0767 | 0.0635 | 0.0624 | 0.0592 | 0.0559 | 0.0402 | 0.0381 | 0.035 | 0.0282
4853 | 0.1547 | 0.109 | 0.0898 | 0.0832 | 0.0767 | 0.0635 | 0.0624 | 0.0591 | 0.0558 | 0.0402 | 0.0381 | 0.035 | 0.0282
4854 | 0.1547 | 0.109 | 0.0898 | 0.0832 | 0.0766 | 0.0635 | 0.0624 | 0.0591 | 0.0558 | 0.0402 | 0.0381 | 0.035 | 0.0282
4855 | 0.1547 | 0.109 | 0.0898 | 0.0832 | 0.0766 | 0.0634 | 0.0624 | 0.0591 | 0.0558 | 0.0402 | 0.0381 | 0.035 | 0.0282
4856 | 0.1547 | 0.1089 | 0.0898 | 0.0832 | 0.0766 | 0.0634 | 0.0624 | 0.0591 | 0.0558 | 0.0402 | 0.0381 | 0.035 | 0.0282
4857 | 0.1546 | 0.1089 | 0.0898 | 0.0832 | 0.0766 | 0.0634 | 0.0624 | 0.0591 | 0.0558 | 0.0401 | 0.0381 | 0.035 | 0.0282
4858 | 0.1546 | 0.1089 | 0.0897 | 0.0832 | 0.0766 | 0.0634 | 0.0624 | 0.0591 | 0.0558 | 0.0401 | 0.0381 | 0.035 | 0.0282
4859 | 0.1548 | 0.1091 | 0.0897 | 0.0831 | 0.0766 | 0.0634 | 0.0624 | 0.0591 | 0.0558 | 0.0401 | 0.0381 | 0.035 | 0.0282
4860 | 0.1549 | 0.1091 | 0.0899 | 0.0831 | 0.0767 | 0.0634 | 0.0623 | 0.0591 | 0.0558 | 0.0401 | 0.0381 | 0.035 | 0.0282
4861 | 0.1551 | 0.1092 | 0.0901 | 0.0833 | 0.0767 | 0.0636 | 0.0623 | 0.0592 | 0.056 | 0.0401 | 0.0381 | 0.035 | 0.0282
4862 | 0.1551 | 0.1092 | 0.0901 | 0.0833 | 0.0767 | 0.0636 | 0.0623 | 0.0592 | 0.0559 | 0.0401 | 0.0381 | 0.035 | 0.0282
4863 | 0.155 | 0.1092 | 0.0901 | 0.0833 | 0.0767 | 0.0635 | 0.0623 | 0.0592 | 0.0559 | 0.0401 | 0.038 | 0.035 | 0.0282
4864 | 0.155 | 0.1092 | 0.09 | 0.0833 | 0.0767 | 0.0635 | 0.0623 | 0.0592 | 0.0559 | 0.0401 | 0.038 | 0.035 | 0.0282
4865 | 0.1552 | 0.1091 | 0.09 | 0.0832 | 0.0767 | 0.0635 | 0.0623 | 0.0592 | 0.0559 | 0.0401 | 0.038 | 0.0349 | 0.0282
4866 | 0.1554 | 0.1093 | 0.0902 | 0.0834 | 0.0769 | 0.0635 | 0.0623 | 0.0592 | 0.0559 | 0.0401 | 0.038 | 0.0349 | 0.0282
4867 | 0.1555 | 0.1095 | 0.0902 | 0.0834 | 0.077 | 0.0635 | 0.0623 | 0.0592 | 0.0559 | 0.0401 | 0.038 | 0.0349 | 0.0281
4868 | 0.1555 | 0.1095 | 0.0902 | 0.0834 | 0.077 | 0.0635 | 0.0622 | 0.0592 | 0.0559 | 0.0401 | 0.038 | 0.0349 | 0.0281
4869 | 0.1555 | 0.1095 | 0.0902 | 0.0834 | 0.077 | 0.0635 | 0.0622 | 0.0591 | 0.0559 | 0.04 | 0.038 | 0.0349 | 0.0281
4870 | 0.1554 | 0.1094 | 0.0901 | 0.0834 | 0.077 | 0.0634 | 0.0622 | 0.0591 | 0.0559 | 0.04 | 0.038 | 0.0349 | 0.0281
4871 | 0.1554 | 0.1094 | 0.0901 | 0.0834 | 0.077 | 0.0634 | 0.0622 | 0.0591 | 0.0558 | 0.04 | 0.038 | 0.0349 | 0.0281
4872 | 0.1554 | 0.1094 | 0.0901 | 0.0833 | 0.077 | 0.0634 | 0.0622 | 0.0591 | 0.0558 | 0.04 | 0.038 | 0.0349 | 0.0281
4873 | 0.1556 | 0.1096 | 0.0903 | 0.0835 | 0.077 | 0.0634 | 0.0622 | 0.0591 | 0.0558 | 0.04 | 0.038 | 0.0349 | 0.0281
4874 | 0.1557 | 0.1098 | 0.0905 | 0.0837 | 0.0771 | 0.0636 | 0.0624 | 0.0593 | 0.0558 | 0.04 | 0.038 | 0.0351 | 0.0281
4875 | 0.1557 | 0.1097 | 0.0907 | 0.0837 | 0.0771 | 0.0636 | 0.0624 | 0.0595 | 0.0558 | 0.04 | 0.0379 | 0.0351 | 0.0281
4876 | 0.1557 | 0.1099 | 0.0906 | 0.0837 | 0.0771 | 0.0636 | 0.0623 | 0.0595 | 0.056 | 0.0402 | 0.0379 | 0.0351 | 0.0281
4877 | 0.1556 | 0.1099 | 0.0906 | 0.0837 | 0.0771 | 0.0636 | 0.0623 | 0.0595 | 0.056 | 0.0402 | 0.0379 | 0.0351 | 0.0281
4878 | 0.1556 | 0.1099 | 0.0906 | 0.0836 | 0.0771 | 0.0636 | 0.0623 | 0.0595 | 0.056 | 0.0402 | 0.0379 | 0.0351 | 0.0281
4879 | 0.1556 | 0.1099 | 0.0906 | 0.0836 | 0.0771 | 0.0635 | 0.0623 | 0.0594 | 0.056 | 0.0402 | 0.0379 | 0.035 | 0.0281
4880 | 0.1555 | 0.11 | 0.0906 | 0.0836 | 0.077 | 0.0635 | 0.0623 | 0.0594 | 0.0561 | 0.0404 | 0.0379 | 0.035 | 0.0281
4881 | 0.1555 | 0.11 | 0.0906 | 0.0836 | 0.077 | 0.0635 | 0.0623 | 0.0594 | 0.0561 | 0.0404 | 0.0379 | 0.035 | 0.0281
4882 | 0.1555 | 0.11 | 0.0905 | 0.0836 | 0.077 | 0.0635 | 0.0623 | 0.0594 | 0.0561 | 0.0404 | 0.0379 | 0.035 | 0.0281
4883 | 0.1556 | 0.1102 | 0.0905 | 0.0838 | 0.0772 | 0.0637 | 0.0625 | 0.0594 | 0.0561 | 0.0403 | 0.0381 | 0.0352 | 0.0283
4884 | 0.1558 | 0.1104 | 0.0907 | 0.0839 | 0.0774 | 0.0639 | 0.0627 | 0.0596 | 0.0563 | 0.0405 | 0.0383 | 0.0354 | 0.0283
4885 | 0.1558 | 0.1103 | 0.0907 | 0.0839 | 0.0774 | 0.0639 | 0.0626 | 0.0596 | 0.0563 | 0.0405 | 0.0383 | 0.0354 | 0.0282
4886 | 0.1558 | 0.1103 | 0.0907 | 0.0839 | 0.0774 | 0.0639 | 0.0626 | 0.0596 | 0.0563 | 0.0405 | 0.0383 | 0.0354 | 0.0282
4887 | 0.1557 | 0.1103 | 0.0906 | 0.0839 | 0.0773 | 0.0638 | 0.0626 | 0.0595 | 0.0563 | 0.0405 | 0.0383 | 0.0354 | 0.0282
4888 | 0.1557 | 0.1103 | 0.0906 | 0.0839 | 0.0773 | 0.0638 | 0.0626 | 0.0595 | 0.0563 | 0.0405 | 0.0383 | 0.0354 | 0.0282
4889 | 0.1557 | 0.1102 | 0.0906 | 0.0839 | 0.0773 | 0.0638 | 0.0626 | 0.0595 | 0.0562 | 0.0405 | 0.0382 | 0.0354 | 0.0282
4890 | 0.1556 | 0.1102 | 0.0906 | 0.0838 | 0.0773 | 0.0638 | 0.0626 | 0.0595 | 0.0562 | 0.0405 | 0.0382 | 0.0354 | 0.0282
4891 | 0.1556 | 0.1102 | 0.0906 | 0.0838 | 0.0773 | 0.0638 | 0.0626 | 0.0595 | 0.0562 | 0.0405 | 0.0382 | 0.0354 | 0.0282
4892 | 0.1556 | 0.1102 | 0.0906 | 0.0838 | 0.0773 | 0.0638 | 0.0626 | 0.0595 | 0.0562 | 0.0405 | 0.0382 | 0.0354 | 0.0282
4893 | 0.1557 | 0.1102 | 0.0905 | 0.0838 | 0.0773 | 0.0638 | 0.0625 | 0.0595 | 0.0562 | 0.0405 | 0.0382 | 0.0354 | 0.0282
4894 | 0.1557 | 0.1101 | 0.0905 | 0.0838 | 0.0772 | 0.0638 | 0.0625 | 0.0595 | 0.0562 | 0.0405 | 0.0382 | 0.0353 | 0.0282
4895 | 0.1557 | 0.1101 | 0.0905 | 0.0838 | 0.0772 | 0.0637 | 0.0625 | 0.0594 | 0.0562 | 0.0404 | 0.0382 | 0.0353 | 0.0282
4896 | 0.1558 | 0.1101 | 0.0907 | 0.0839 | 0.0772 | 0.0639 | 0.0625 | 0.0596 | 0.0562 | 0.0404 | 0.0382 | 0.0353 | 0.0282
4897 | 0.156 | 0.1103 | 0.0909 | 0.0841 | 0.0774 | 0.0639 | 0.0625 | 0.0596 | 0.0562 | 0.0404 | 0.0382 | 0.0353 | 0.0282
4898 | 0.1562 | 0.1102 | 0.0909 | 0.0841 | 0.0774 | 0.0639 | 0.0625 | 0.0596 | 0.0561 | 0.0404 | 0.0382 | 0.0353 | 0.0282
4899 | 0.1562 | 0.1102 | 0.0908 | 0.0841 | 0.0774 | 0.0639 | 0.0625 | 0.0596 | 0.0561 | 0.0404 | 0.0382 | 0.0353 | 0.0282
4900 | 0.1561 | 0.1102 | 0.0908 | 0.0841 | 0.0773 | 0.0639 | 0.0624 | 0.0596 | 0.0561 | 0.0404 | 0.0382 | 0.0353 | 0.0282
4901 | 0.1561 | 0.1102 | 0.0908 | 0.0841 | 0.0773 | 0.0639 | 0.0624 | 0.0596 | 0.0561 | 0.0404 | 0.0382 | 0.0353 | 0.0282
4902 | 0.1561 | 0.1102 | 0.0908 | 0.084 | 0.0773 | 0.0639 | 0.0624 | 0.0596 | 0.0561 | 0.0404 | 0.0381 | 0.0353 | 0.0282
4903 | 0.156 | 0.1101 | 0.0908 | 0.084 | 0.0773 | 0.0638 | 0.0624 | 0.0596 | 0.0561 | 0.0404 | 0.0381 | 0.0353 | 0.0281
4904 | 0.156 | 0.1101 | 0.0907 | 0.084 | 0.0773 | 0.0638 | 0.0624 | 0.0595 | 0.0561 | 0.0404 | 0.0381 | 0.0353 | 0.0281
4905 | 0.156 | 0.1101 | 0.0907 | 0.084 | 0.0773 | 0.0638 | 0.0624 | 0.0595 | 0.0561 | 0.0404 | 0.0381 | 0.0353 | 0.0281
4906 | 0.1559 | 0.1101 | 0.0907 | 0.084 | 0.0773 | 0.0638 | 0.0624 | 0.0595 | 0.0561 | 0.0404 | 0.0381 | 0.0353 | 0.0281
4907 | 0.1559 | 0.11 | 0.0907 | 0.084 | 0.0772 | 0.0638 | 0.0624 | 0.0595 | 0.056 | 0.0404 | 0.0381 | 0.0353 | 0.0281
4908 | 0.1559 | 0.11 | 0.0907 | 0.0839 | 0.0772 | 0.0638 | 0.0623 | 0.0595 | 0.056 | 0.0403 | 0.0381 | 0.0352 | 0.0281
4909 | 0.1558 | 0.11 | 0.0906 | 0.0839 | 0.0772 | 0.0638 | 0.0623 | 0.0595 | 0.056 | 0.0403 | 0.0381 | 0.0352 | 0.0281
4910 | 0.1558 | 0.11 | 0.0906 | 0.0839 | 0.0772 | 0.0637 | 0.0623 | 0.0595 | 0.056 | 0.0403 | 0.0381 | 0.0352 | 0.0281
4911 | 0.1558 | 0.11 | 0.0906 | 0.0839 | 0.0772 | 0.0637 | 0.0623 | 0.0595 | 0.056 | 0.0403 | 0.0381 | 0.0352 | 0.0281
4912 | 0.1557 | 0.1099 | 0.0906 | 0.0839 | 0.0772 | 0.0637 | 0.0623 | 0.0594 | 0.056 | 0.0403 | 0.0381 | 0.0352 | 0.0281
4913 | 0.1557 | 0.1099 | 0.0906 | 0.0839 | 0.0771 | 0.0637 | 0.0623 | 0.0594 | 0.056 | 0.0403 | 0.0381 | 0.0352 | 0.0281
4914 | 0.1557 | 0.1099 | 0.0906 | 0.0838 | 0.0771 | 0.0637 | 0.0623 | 0.0594 | 0.056 | 0.0403 | 0.0381 | 0.0352 | 0.0281
4915 | 0.1556 | 0.1099 | 0.0905 | 0.0838 | 0.0771 | 0.0637 | 0.0623 | 0.0594 | 0.056 | 0.0403 | 0.038 | 0.0352 | 0.0281
4916 | 0.1556 | 0.1098 | 0.0905 | 0.0838 | 0.0771 | 0.0637 | 0.0622 | 0.0594 | 0.0559 | 0.0403 | 0.038 | 0.0352 | 0.0281
4917 | 0.1556 | 0.1098 | 0.0905 | 0.0838 | 0.0771 | 0.0637 | 0.0622 | 0.0594 | 0.0559 | 0.0403 | 0.038 | 0.0352 | 0.0281
4918 | 0.1556 | 0.1098 | 0.0905 | 0.0838 | 0.0771 | 0.0636 | 0.0622 | 0.0594 | 0.0559 | 0.0403 | 0.038 | 0.0352 | 0.0281
4919 | 0.1555 | 0.1098 | 0.0905 | 0.0838 | 0.077 | 0.0636 | 0.0622 | 0.0594 | 0.0559 | 0.0403 | 0.038 | 0.0352 | 0.0281
4920 | 0.1555 | 0.1098 | 0.0904 | 0.0837 | 0.077 | 0.0636 | 0.0622 | 0.0593 | 0.0559 | 0.0402 | 0.038 | 0.0352 | 0.028
4921 | 0.1555 | 0.1097 | 0.0904 | 0.0837 | 0.077 | 0.0636 | 0.0622 | 0.0593 | 0.0559 | 0.0402 | 0.038 | 0.0352 | 0.028
4922 | 0.1554 | 0.1097 | 0.0904 | 0.0837 | 0.077 | 0.0636 | 0.0622 | 0.0593 | 0.0559 | 0.0402 | 0.038 | 0.0351 | 0.028
4923 | 0.1554 | 0.1097 | 0.0904 | 0.0837 | 0.077 | 0.0636 | 0.0622 | 0.0593 | 0.0559 | 0.0402 | 0.038 | 0.0351 | 0.028
4924 | 0.1554 | 0.1097 | 0.0904 | 0.0837 | 0.077 | 0.0636 | 0.0621 | 0.0593 | 0.0558 | 0.0402 | 0.038 | 0.0351 | 0.028
4925 | 0.1553 | 0.1096 | 0.0904 | 0.0837 | 0.077 | 0.0636 | 0.0621 | 0.0593 | 0.0558 | 0.0402 | 0.038 | 0.0351 | 0.028
4926 | 0.1553 | 0.1096 | 0.0903 | 0.0836 | 0.0769 | 0.0635 | 0.0621 | 0.0593 | 0.0558 | 0.0402 | 0.038 | 0.0351 | 0.028
4927 | 0.1553 | 0.1096 | 0.0903 | 0.0836 | 0.0769 | 0.0635 | 0.0621 | 0.0593 | 0.0558 | 0.0402 | 0.038 | 0.0351 | 0.028
4928 | 0.1552 | 0.1096 | 0.0903 | 0.0836 | 0.0769 | 0.0635 | 0.0621 | 0.0593 | 0.0558 | 0.0402 | 0.0379 | 0.0351 | 0.028
4929 | 0.1552 | 0.1096 | 0.0903 | 0.0836 | 0.0769 | 0.0635 | 0.0621 | 0.0592 | 0.0558 | 0.0402 | 0.0379 | 0.0351 | 0.028
4930 | 0.1554 | 0.1097 | 0.0905 | 0.0838 | 0.0771 | 0.0637 | 0.0623 | 0.0594 | 0.056 | 0.0404 | 0.0381 | 0.0353 | 0.0282
4931 | 0.1555 | 0.1097 | 0.0904 | 0.0838 | 0.0771 | 0.0637 | 0.0623 | 0.0594 | 0.056 | 0.0404 | 0.0381 | 0.0353 | 0.0282
4932 | 0.1555 | 0.1097 | 0.0904 | 0.0837 | 0.077 | 0.0637 | 0.0622 | 0.0594 | 0.056 | 0.0403 | 0.0381 | 0.0353 | 0.0282
4933 | 0.1555 | 0.1097 | 0.0904 | 0.0837 | 0.077 | 0.0637 | 0.0622 | 0.0594 | 0.0559 | 0.0403 | 0.0381 | 0.0353 | 0.0282
4934 | 0.1555 | 0.1096 | 0.0904 | 0.0837 | 0.077 | 0.0636 | 0.0622 | 0.0594 | 0.0559 | 0.0403 | 0.0381 | 0.0353 | 0.0282
4935 | 0.1554 | 0.1096 | 0.0904 | 0.0837 | 0.077 | 0.0636 | 0.0622 | 0.0594 | 0.0559 | 0.0403 | 0.0381 | 0.0353 | 0.0282
4936 | 0.1556 | 0.1096 | 0.0906 | 0.0837 | 0.077 | 0.0636 | 0.0622 | 0.0596 | 0.0559 | 0.0403 | 0.0381 | 0.0353 | 0.0282
4937 | 0.1556 | 0.1096 | 0.0905 | 0.0837 | 0.077 | 0.0636 | 0.0622 | 0.0596 | 0.0559 | 0.0403 | 0.0381 | 0.0352 | 0.0282
4938 | 0.1555 | 0.1096 | 0.0905 | 0.0836 | 0.077 | 0.0636 | 0.0622 | 0.0595 | 0.0559 | 0.0403 | 0.0381 | 0.0352 | 0.0281
4939 | 0.1555 | 0.1095 | 0.0905 | 0.0836 | 0.0769 | 0.0636 | 0.0622 | 0.0595 | 0.0559 | 0.0403 | 0.0381 | 0.0352 | 0.0281
4940 | 0.1555 | 0.1095 | 0.0905 | 0.0836 | 0.0769 | 0.0636 | 0.0621 | 0.0595 | 0.0559 | 0.0403 | 0.0381 | 0.0352 | 0.0281
4941 | 0.1554 | 0.1095 | 0.0905 | 0.0836 | 0.0769 | 0.0635 | 0.0621 | 0.0595 | 0.0559 | 0.0403 | 0.038 | 0.0352 | 0.0281
4942 | 0.1554 | 0.1095 | 0.0904 | 0.0836 | 0.0769 | 0.0635 | 0.0621 | 0.0595 | 0.0558 | 0.0403 | 0.038 | 0.0352 | 0.0281
4943 | 0.1554 | 0.1094 | 0.0904 | 0.0838 | 0.0769 | 0.0637 | 0.0621 | 0.0595 | 0.0558 | 0.0403 | 0.038 | 0.0352 | 0.0281
4944 | 0.1553 | 0.1094 | 0.0904 | 0.0837 | 0.0769 | 0.0637 | 0.0621 | 0.0595 | 0.0558 | 0.0403 | 0.038 | 0.0352 | 0.0281
4945 | 0.1553 | 0.1094 | 0.0904 | 0.0837 | 0.0768 | 0.0637 | 0.0621 | 0.0595 | 0.0558 | 0.0402 | 0.038 | 0.0352 | 0.0281
4946 | 0.1555 | 0.1096 | 0.0904 | 0.0839 | 0.0768 | 0.0637 | 0.0621 | 0.0594 | 0.0558 | 0.0402 | 0.038 | 0.0352 | 0.0281
4947 | 0.1554 | 0.1096 | 0.0904 | 0.0839 | 0.0768 | 0.0637 | 0.0621 | 0.0594 | 0.0558 | 0.0402 | 0.038 | 0.0352 | 0.0281
4948 | 0.1554 | 0.1095 | 0.0903 | 0.0839 | 0.0768 | 0.0637 | 0.062 | 0.0594 | 0.0558 | 0.0402 | 0.038 | 0.0352 | 0.0281
4949 | 0.1554 | 0.1095 | 0.0903 | 0.0839 | 0.0768 | 0.0636 | 0.062 | 0.0594 | 0.0558 | 0.0402 | 0.038 | 0.0352 | 0.0281
4950 | 0.1554 | 0.1095 | 0.0903 | 0.0838 | 0.0768 | 0.0636 | 0.062 | 0.0594 | 0.0558 | 0.0402 | 0.038 | 0.0352 | 0.0281
4951 | 0.1555 | 0.1095 | 0.0905 | 0.084 | 0.0768 | 0.0638 | 0.062 | 0.0594 | 0.0557 | 0.0402 | 0.038 | 0.0351 | 0.0281
4952 | 0.1555 | 0.1095 | 0.0905 | 0.084 | 0.0767 | 0.0638 | 0.062 | 0.0594 | 0.0557 | 0.0402 | 0.038 | 0.0351 | 0.0281
4953 | 0.1555 | 0.1094 | 0.0905 | 0.084 | 0.0767 | 0.0638 | 0.062 | 0.0594 | 0.0557 | 0.0402 | 0.038 | 0.0351 | 0.0281
4954 | 0.1554 | 0.1094 | 0.0904 | 0.084 | 0.0767 | 0.0638 | 0.062 | 0.0593 | 0.0557 | 0.0402 | 0.0379 | 0.0351 | 0.0281
4955 | 0.1554 | 0.1094 | 0.0904 | 0.084 | 0.0767 | 0.0638 | 0.062 | 0.0593 | 0.0557 | 0.0402 | 0.0379 | 0.0351 | 0.0281
4956 | 0.1554 | 0.1094 | 0.0904 | 0.0839 | 0.0767 | 0.0638 | 0.0619 | 0.0593 | 0.0557 | 0.0402 | 0.0379 | 0.0351 | 0.028
4957 | 0.1553 | 0.1093 | 0.0904 | 0.0839 | 0.0767 | 0.0637 | 0.0619 | 0.0593 | 0.0557 | 0.0401 | 0.0379 | 0.0351 | 0.028
4958 | 0.1553 | 0.1093 | 0.0904 | 0.0839 | 0.0766 | 0.0637 | 0.0619 | 0.0593 | 0.0557 | 0.0401 | 0.0379 | 0.0351 | 0.028
4959 | 0.1553 | 0.1093 | 0.0903 | 0.0839 | 0.0766 | 0.0637 | 0.0619 | 0.0593 | 0.0557 | 0.0401 | 0.0379 | 0.0351 | 0.028
4960 | 0.1554 | 0.1095 | 0.0905 | 0.0841 | 0.0768 | 0.0639 | 0.0619 | 0.0593 | 0.0556 | 0.0401 | 0.0379 | 0.0351 | 0.028
4961 | 0.1556 | 0.1097 | 0.0905 | 0.0841 | 0.0768 | 0.0639 | 0.0619 | 0.0593 | 0.0558 | 0.0403 | 0.0379 | 0.0351 | 0.028
4962 | 0.1556 | 0.1096 | 0.0905 | 0.084 | 0.0768 | 0.0639 | 0.0619 | 0.0593 | 0.0558 | 0.0403 | 0.0379 | 0.0351 | 0.028
4963 | 0.1558 | 0.1096 | 0.0905 | 0.084 | 0.0768 | 0.0639 | 0.0619 | 0.0592 | 0.0558 | 0.0403 | 0.0379 | 0.0351 | 0.028
4964 | 0.1559 | 0.1098 | 0.0907 | 0.0842 | 0.077 | 0.0639 | 0.062 | 0.0594 | 0.056 | 0.0403 | 0.0381 | 0.0351 | 0.0282
4965 | 0.1559 | 0.1098 | 0.0906 | 0.0842 | 0.0769 | 0.0638 | 0.062 | 0.0594 | 0.056 | 0.0403 | 0.0381 | 0.035 | 0.0282
4966 | 0.1559 | 0.1097 | 0.0906 | 0.0842 | 0.0769 | 0.0638 | 0.062 | 0.0594 | 0.056 | 0.0403 | 0.0381 | 0.035 | 0.0282
4967 | 0.1558 | 0.1097 | 0.0906 | 0.0842 | 0.0769 | 0.0638 | 0.062 | 0.0594 | 0.056 | 0.0403 | 0.0381 | 0.035 | 0.0282
4968 | 0.1558 | 0.1097 | 0.0906 | 0.0841 | 0.0769 | 0.0638 | 0.062 | 0.0594 | 0.056 | 0.0403 | 0.038 | 0.035 | 0.0282
4969 | 0.1558 | 0.1097 | 0.0906 | 0.0843 | 0.0769 | 0.064 | 0.062 | 0.0594 | 0.0559 | 0.0402 | 0.038 | 0.035 | 0.0282
4970 | 0.1557 | 0.1097 | 0.0905 | 0.0843 | 0.0769 | 0.064 | 0.062 | 0.0594 | 0.0559 | 0.0402 | 0.038 | 0.035 | 0.0282
4971 | 0.1559 | 0.1096 | 0.0907 | 0.0843 | 0.0768 | 0.064 | 0.062 | 0.0595 | 0.0559 | 0.0402 | 0.038 | 0.035 | 0.0282
4972 | 0.1559 | 0.1096 | 0.0907 | 0.0843 | 0.0768 | 0.064 | 0.0619 | 0.0595 | 0.0559 | 0.0402 | 0.038 | 0.035 | 0.0282
4973 | 0.1558 | 0.1096 | 0.0907 | 0.0843 | 0.0768 | 0.0639 | 0.0619 | 0.0595 | 0.0559 | 0.0402 | 0.038 | 0.035 | 0.0282
4974 | 0.1558 | 0.1096 | 0.0907 | 0.0842 | 0.0768 | 0.0639 | 0.0619 | 0.0595 | 0.0559 | 0.0402 | 0.038 | 0.035 | 0.0281
4975 | 0.1558 | 0.1095 | 0.0907 | 0.0842 | 0.0768 | 0.0639 | 0.0619 | 0.0595 | 0.0559 | 0.0402 | 0.038 | 0.035 | 0.0281
4976 | 0.1557 | 0.1095 | 0.0906 | 0.0842 | 0.0768 | 0.0639 | 0.0619 | 0.0595 | 0.0559 | 0.0402 | 0.038 | 0.035 | 0.0281
4977 | 0.1557 | 0.1095 | 0.0906 | 0.0842 | 0.0768 | 0.0639 | 0.0619 | 0.0595 | 0.0559 | 0.0402 | 0.038 | 0.035 | 0.0281
4978 | 0.1557 | 0.1095 | 0.0906 | 0.0842 | 0.0767 | 0.0639 | 0.0619 | 0.0595 | 0.0558 | 0.0402 | 0.038 | 0.035 | 0.0281
4979 | 0.1557 | 0.1095 | 0.0906 | 0.0842 | 0.0767 | 0.0639 | 0.0619 | 0.0594 | 0.0558 | 0.0402 | 0.038 | 0.0349 | 0.0281
4980 | 0.1556 | 0.1094 | 0.0906 | 0.0841 | 0.0767 | 0.0639 | 0.0618 | 0.0594 | 0.0558 | 0.0402 | 0.038 | 0.0349 | 0.0281
4981 | 0.1556 | 0.1094 | 0.0905 | 0.0841 | 0.0767 | 0.0638 | 0.0618 | 0.0594 | 0.0558 | 0.0402 | 0.0379 | 0.0349 | 0.0281
4982 | 0.1556 | 0.1094 | 0.0905 | 0.0841 | 0.0767 | 0.0638 | 0.0618 | 0.0594 | 0.0558 | 0.0401 | 0.0379 | 0.0349 | 0.0281
4983 | 0.1555 | 0.1094 | 0.0905 | 0.0841 | 0.0767 | 0.0638 | 0.0618 | 0.0594 | 0.0558 | 0.0401 | 0.0379 | 0.0349 | 0.0281
4984 | 0.1555 | 0.1093 | 0.0905 | 0.0841 | 0.0766 | 0.0638 | 0.0618 | 0.0594 | 0.0558 | 0.0401 | 0.0379 | 0.0349 | 0.0281
4985 | 0.1555 | 0.1095 | 0.0905 | 0.0841 | 0.0768 | 0.0638 | 0.0618 | 0.0594 | 0.0558 | 0.0401 | 0.0379 | 0.0349 | 0.0281
4986 | 0.1554 | 0.1095 | 0.0905 | 0.084 | 0.0768 | 0.0638 | 0.0618 | 0.0594 | 0.0558 | 0.0401 | 0.0379 | 0.0349 | 0.0281
4987 | 0.1554 | 0.1095 | 0.0904 | 0.084 | 0.0768 | 0.0638 | 0.0618 | 0.0594 | 0.0557 | 0.0401 | 0.0379 | 0.0349 | 0.0281
4988 | 0.1554 | 0.1095 | 0.0904 | 0.084 | 0.0768 | 0.0638 | 0.0617 | 0.0593 | 0.0557 | 0.0401 | 0.0379 | 0.0349 | 0.0281
4989 | 0.1553 | 0.1094 | 0.0904 | 0.084 | 0.0768 | 0.0637 | 0.0617 | 0.0593 | 0.0557 | 0.0401 | 0.0379 | 0.0349 | 0.0281
4990 | 0.1553 | 0.1094 | 0.0904 | 0.084 | 0.0768 | 0.0637 | 0.0617 | 0.0593 | 0.0557 | 0.0401 | 0.0379 | 0.0349 | 0.0281
4991 | 0.1555 | 0.1094 | 0.0904 | 0.084 | 0.0767 | 0.0637 | 0.0617 | 0.0593 | 0.0557 | 0.0401 | 0.0379 | 0.0349 | 0.0281
4992 | 0.1554 | 0.1094 | 0.0903 | 0.0839 | 0.0767 | 0.0637 | 0.0617 | 0.0593 | 0.0557 | 0.0401 | 0.0379 | 0.0349 | 0.028
4993 | 0.1554 | 0.1094 | 0.0903 | 0.0839 | 0.0767 | 0.0637 | 0.0617 | 0.0593 | 0.0557 | 0.0401 | 0.0379 | 0.0348 | 0.028
4994 | 0.1554 | 0.1093 | 0.0903 | 0.0839 | 0.0767 | 0.0637 | 0.0617 | 0.0593 | 0.0557 | 0.04 | 0.0378 | 0.0348 | 0.028
4995 | 0.1554 | 0.1093 | 0.0903 | 0.0839 | 0.0767 | 0.0637 | 0.0617 | 0.0593 | 0.0557 | 0.04 | 0.0378 | 0.0348 | 0.028
4996 | 0.1553 | 0.1093 | 0.0903 | 0.0839 | 0.0767 | 0.0637 | 0.0616 | 0.0592 | 0.0556 | 0.04 | 0.0378 | 0.0348 | 0.028
4997 | 0.1553 | 0.1093 | 0.0903 | 0.0839 | 0.0766 | 0.0636 | 0.0616 | 0.0592 | 0.0556 | 0.04 | 0.0378 | 0.0348 | 0.028
4998 | 0.1553 | 0.1092 | 0.0902 | 0.0838 | 0.0766 | 0.0636 | 0.0616 | 0.0592 | 0.0556 | 0.04 | 0.0378 | 0.0348 | 0.028
4999 | 0.1552 | 0.1092 | 0.0902 | 0.0838 | 0.0766 | 0.0636 | 0.0616 | 0.0592 | 0.0556 | 0.04 | 0.0378 | 0.0348 | 0.028
5000 | 0.1552 | 0.1092 | 0.0902 | 0.0838 | 0.0766 | 0.0636 | 0.0616 | 0.0592 | 0.0556 | 0.04 | 0.0378 | 0.0348 | 0.028
5001 | 0.1552 | 0.1092 | 0.0902 | 0.0838 | 0.0766 | 0.0636 | 0.0616 | 0.0592 | 0.0556 | 0.04 | 0.0378 | 0.0348 | 0.028
5002 | 0.1551 | 0.1092 | 0.0902 | 0.0838 | 0.0766 | 0.0636 | 0.0616 | 0.0592 | 0.0556 | 0.04 | 0.0378 | 0.0348 | 0.028
5003 | 0.1551 | 0.1091 | 0.0901 | 0.0837 | 0.0766 | 0.0636 | 0.0616 | 0.0592 | 0.0556 | 0.04 | 0.0378 | 0.0348 | 0.028
5004 | 0.1551 | 0.1091 | 0.0901 | 0.0837 | 0.0765 | 0.0635 | 0.0616 | 0.0592 | 0.0556 | 0.04 | 0.0378 | 0.0348 | 0.028
5005 | 0.155 | 0.1091 | 0.0901 | 0.0837 | 0.0765 | 0.0635 | 0.0615 | 0.0591 | 0.0555 | 0.04 | 0.0378 | 0.0348 | 0.028
5006 | 0.155 | 0.1091 | 0.0901 | 0.0837 | 0.0765 | 0.0635 | 0.0615 | 0.0591 | 0.0555 | 0.04 | 0.0378 | 0.0348 | 0.028
5007 | 0.155 | 0.109 | 0.0901 | 0.0837 | 0.0765 | 0.0635 | 0.0615 | 0.0591 | 0.0555 | 0.0399 | 0.0377 | 0.0348 | 0.028
5008 | 0.155 | 0.109 | 0.0901 | 0.0837 | 0.0765 | 0.0635 | 0.0615 | 0.0591 | 0.0555 | 0.0399 | 0.0377 | 0.0347 | 0.028
5009 | 0.1551 | 0.109 | 0.09 | 0.0836 | 0.0765 | 0.0635 | 0.0615 | 0.0591 | 0.0555 | 0.0399 | 0.0377 | 0.0347 | 0.0279
5010 | 0.1551 | 0.109 | 0.09 | 0.0836 | 0.0764 | 0.0635 | 0.0615 | 0.0591 | 0.0555 | 0.0399 | 0.0377 | 0.0347 | 0.0279
5011 | 0.1551 | 0.1092 | 0.09 | 0.0836 | 0.0764 | 0.0635 | 0.0615 | 0.0591 | 0.0555 | 0.0399 | 0.0377 | 0.0347 | 0.0279
5012 | 0.155 | 0.1091 | 0.09 | 0.0836 | 0.0764 | 0.0634 | 0.0615 | 0.0591 | 0.0555 | 0.0399 | 0.0377 | 0.0347 | 0.0279
5013 | 0.155 | 0.1091 | 0.09 | 0.0836 | 0.0764 | 0.0634 | 0.0614 | 0.059 | 0.0555 | 0.0399 | 0.0377 | 0.0347 | 0.0279
5014 | 0.155 | 0.1091 | 0.0899 | 0.0836 | 0.0764 | 0.0634 | 0.0614 | 0.059 | 0.0554 | 0.0399 | 0.0377 | 0.0347 | 0.0279
5015 | 0.1549 | 0.1091 | 0.0899 | 0.0835 | 0.0764 | 0.0634 | 0.0614 | 0.059 | 0.0554 | 0.0399 | 0.0377 | 0.0347 | 0.0279
5016 | 0.1549 | 0.1091 | 0.0899 | 0.0835 | 0.0764 | 0.0634 | 0.0614 | 0.059 | 0.0554 | 0.0399 | 0.0377 | 0.0347 | 0.0279
5017 | 0.1549 | 0.109 | 0.0899 | 0.0835 | 0.0763 | 0.0634 | 0.0614 | 0.059 | 0.0554 | 0.0399 | 0.0377 | 0.0347 | 0.0279
5018 | 0.1548 | 0.109 | 0.0899 | 0.0835 | 0.0763 | 0.0634 | 0.0614 | 0.059 | 0.0554 | 0.0399 | 0.0377 | 0.0347 | 0.0279
5019 | 0.1548 | 0.109 | 0.0899 | 0.0835 | 0.0763 | 0.0634 | 0.0614 | 0.059 | 0.0554 | 0.0398 | 0.0377 | 0.0347 | 0.0279
5020 | 0.155 | 0.109 | 0.09 | 0.0835 | 0.0765 | 0.0633 | 0.0616 | 0.0592 | 0.0556 | 0.0398 | 0.0376 | 0.0347 | 0.0279
5021 | 0.1551 | 0.1091 | 0.0902 | 0.0836 | 0.0767 | 0.0635 | 0.0617 | 0.0594 | 0.0558 | 0.04 | 0.0376 | 0.0349 | 0.0279
5022 | 0.1553 | 0.1093 | 0.0904 | 0.0838 | 0.0767 | 0.0637 | 0.0619 | 0.0595 | 0.056 | 0.0402 | 0.0376 | 0.0348 | 0.0279
5023 | 0.1553 | 0.1093 | 0.0904 | 0.0838 | 0.0766 | 0.0637 | 0.0619 | 0.0595 | 0.0559 | 0.0402 | 0.0376 | 0.0348 | 0.0279
5024 | 0.1553 | 0.1093 | 0.0904 | 0.0838 | 0.0766 | 0.0637 | 0.0619 | 0.0595 | 0.0559 | 0.0402 | 0.0376 | 0.0348 | 0.0279
5025 | 0.1554 | 0.1093 | 0.0903 | 0.0838 | 0.0766 | 0.0637 | 0.0619 | 0.0595 | 0.0559 | 0.0402 | 0.0376 | 0.0348 | 0.0279
5026 | 0.1554 | 0.1092 | 0.0903 | 0.0838 | 0.0766 | 0.0637 | 0.0619 | 0.0595 | 0.0559 | 0.0402 | 0.0376 | 0.0348 | 0.0279
5027 | 0.1554 | 0.1092 | 0.0903 | 0.0837 | 0.0766 | 0.0637 | 0.0619 | 0.0595 | 0.0559 | 0.0402 | 0.0376 | 0.0348 | 0.0278
5028 | 0.1553 | 0.1092 | 0.0903 | 0.0837 | 0.0766 | 0.0636 | 0.0619 | 0.0595 | 0.0559 | 0.0402 | 0.0376 | 0.0348 | 0.0278
5029 | 0.1553 | 0.1092 | 0.0903 | 0.0837 | 0.0766 | 0.0636 | 0.0618 | 0.0595 | 0.0559 | 0.0402 | 0.0376 | 0.0348 | 0.0278
5030 | 0.1553 | 0.1091 | 0.0903 | 0.0837 | 0.0765 | 0.0636 | 0.0618 | 0.0594 | 0.0559 | 0.0402 | 0.0376 | 0.0348 | 0.0278
5031 | 0.1552 | 0.1091 | 0.0902 | 0.0837 | 0.0765 | 0.0636 | 0.0618 | 0.0594 | 0.0559 | 0.0402 | 0.0376 | 0.0348 | 0.0278
5032 | 0.1552 | 0.1091 | 0.0902 | 0.0837 | 0.0765 | 0.0636 | 0.0618 | 0.0594 | 0.0558 | 0.0401 | 0.0376 | 0.0348 | 0.0278
5033 | 0.1554 | 0.1093 | 0.0904 | 0.0838 | 0.0765 | 0.0638 | 0.0618 | 0.0596 | 0.0558 | 0.0401 | 0.0376 | 0.0348 | 0.0278
5034 | 0.1553 | 0.1093 | 0.0904 | 0.0838 | 0.0765 | 0.0638 | 0.0618 | 0.0596 | 0.0558 | 0.0401 | 0.0375 | 0.0348 | 0.0278
5035 | 0.1553 | 0.1092 | 0.0904 | 0.0838 | 0.0765 | 0.0638 | 0.0618 | 0.0596 | 0.0558 | 0.0401 | 0.0375 | 0.0348 | 0.0278
5036 | 0.1553 | 0.1092 | 0.0903 | 0.0838 | 0.0764 | 0.0637 | 0.0618 | 0.0596 | 0.0558 | 0.0401 | 0.0375 | 0.0347 | 0.0278
5037 | 0.1553 | 0.1092 | 0.0905 | 0.0838 | 0.0766 | 0.0637 | 0.0617 | 0.0598 | 0.056 | 0.0403 | 0.0375 | 0.0347 | 0.0278
5038 | 0.1552 | 0.1092 | 0.0905 | 0.0838 | 0.0766 | 0.0637 | 0.0617 | 0.0597 | 0.056 | 0.0403 | 0.0375 | 0.0347 | 0.0278
5039 | 0.1552 | 0.1091 | 0.0905 | 0.0837 | 0.0766 | 0.0637 | 0.0617 | 0.0597 | 0.056 | 0.0403 | 0.0375 | 0.0347 | 0.0278
5040 | 0.1552 | 0.1091 | 0.0905 | 0.0837 | 0.0766 | 0.0637 | 0.0617 | 0.0597 | 0.056 | 0.0403 | 0.0375 | 0.0347 | 0.0278
5041 | 0.1553 | 0.1093 | 0.0907 | 0.0839 | 0.0768 | 0.0639 | 0.0619 | 0.0599 | 0.0559 | 0.0403 | 0.0377 | 0.0349 | 0.028
5042 | 0.1553 | 0.1093 | 0.0906 | 0.0839 | 0.0768 | 0.0639 | 0.0619 | 0.0599 | 0.0559 | 0.0403 | 0.0377 | 0.0349 | 0.028
5043 | 0.1553 | 0.1093 | 0.0906 | 0.0839 | 0.0767 | 0.0639 | 0.0619 | 0.0599 | 0.0559 | 0.0403 | 0.0377 | 0.0349 | 0.028
5044 | 0.1552 | 0.1092 | 0.0906 | 0.0839 | 0.0767 | 0.0638 | 0.0619 | 0.0599 | 0.0559 | 0.0402 | 0.0377 | 0.0349 | 0.028
5045 | 0.1552 | 0.1092 | 0.0906 | 0.0838 | 0.0767 | 0.0638 | 0.0618 | 0.0599 | 0.0559 | 0.0402 | 0.0377 | 0.0349 | 0.0279
5046 | 0.1552 | 0.1092 | 0.0908 | 0.0838 | 0.0767 | 0.0638 | 0.0618 | 0.06 | 0.0559 | 0.0402 | 0.0377 | 0.0349 | 0.0279
5047 | 0.1551 | 0.1092 | 0.0907 | 0.0838 | 0.0767 | 0.0638 | 0.0618 | 0.06 | 0.0559 | 0.0402 | 0.0376 | 0.0349 | 0.0279
5048 | 0.1551 | 0.1092 | 0.0907 | 0.0838 | 0.0767 | 0.0638 | 0.0618 | 0.06 | 0.0559 | 0.0402 | 0.0376 | 0.0349 | 0.0279
5049 | 0.1553 | 0.1093 | 0.0907 | 0.084 | 0.0766 | 0.064 | 0.0618 | 0.06 | 0.0559 | 0.0402 | 0.0376 | 0.0349 | 0.0279
5050 | 0.1552 | 0.1095 | 0.0907 | 0.084 | 0.0766 | 0.064 | 0.0618 | 0.06 | 0.0558 | 0.0402 | 0.0376 | 0.0349 | 0.0279
5051 | 0.1554 | 0.1097 | 0.0909 | 0.0839 | 0.0766 | 0.0639 | 0.0618 | 0.06 | 0.0558 | 0.0402 | 0.0376 | 0.0348 | 0.0279
5052 | 0.1556 | 0.1097 | 0.0909 | 0.0839 | 0.0766 | 0.0639 | 0.0618 | 0.06 | 0.0558 | 0.0402 | 0.0376 | 0.0348 | 0.0279
5053 | 0.1556 | 0.1096 | 0.0908 | 0.0839 | 0.0766 | 0.0639 | 0.0617 | 0.06 | 0.0558 | 0.0402 | 0.0376 | 0.0348 | 0.0279
5054 | 0.1555 | 0.1096 | 0.0908 | 0.0839 | 0.0766 | 0.0639 | 0.0617 | 0.06 | 0.0558 | 0.0402 | 0.0376 | 0.0348 | 0.0279
5055 | 0.1555 | 0.1096 | 0.0908 | 0.0839 | 0.0766 | 0.0639 | 0.0617 | 0.0599 | 0.0558 | 0.0402 | 0.0376 | 0.0348 | 0.0279
5056 | 0.1555 | 0.1096 | 0.0908 | 0.0839 | 0.0765 | 0.0639 | 0.0617 | 0.0599 | 0.0558 | 0.0402 | 0.0376 | 0.0348 | 0.0279
5057 | 0.1556 | 0.1097 | 0.0908 | 0.0838 | 0.0767 | 0.0639 | 0.0619 | 0.0599 | 0.056 | 0.0401 | 0.0378 | 0.035 | 0.0281
5058 | 0.1556 | 0.1097 | 0.0907 | 0.0838 | 0.0767 | 0.0639 | 0.0619 | 0.0599 | 0.056 | 0.0401 | 0.0378 | 0.035 | 0.0281
5059 | 0.1556 | 0.1097 | 0.0907 | 0.0838 | 0.0767 | 0.0638 | 0.0619 | 0.0599 | 0.0559 | 0.0401 | 0.0378 | 0.035 | 0.0281
5060 | 0.1555 | 0.1097 | 0.0907 | 0.0838 | 0.0767 | 0.0638 | 0.0619 | 0.0599 | 0.0559 | 0.0401 | 0.0377 | 0.035 | 0.0281
5061 | 0.1555 | 0.1097 | 0.0907 | 0.0838 | 0.0767 | 0.0638 | 0.0618 | 0.0599 | 0.0559 | 0.0401 | 0.0377 | 0.035 | 0.0281
5062 | 0.1555 | 0.1096 | 0.0907 | 0.0838 | 0.0766 | 0.0638 | 0.0618 | 0.0599 | 0.0559 | 0.0401 | 0.0377 | 0.035 | 0.0281
5063 | 0.1554 | 0.1096 | 0.0907 | 0.0837 | 0.0766 | 0.0638 | 0.0618 | 0.0598 | 0.0559 | 0.0401 | 0.0377 | 0.035 | 0.028
5064 | 0.1554 | 0.1096 | 0.0906 | 0.0837 | 0.0766 | 0.0638 | 0.0618 | 0.0598 | 0.0559 | 0.0401 | 0.0377 | 0.035 | 0.028
5065 | 0.1554 | 0.1096 | 0.0906 | 0.0837 | 0.0766 | 0.0638 | 0.0618 | 0.0598 | 0.0559 | 0.0401 | 0.0377 | 0.0349 | 0.028
5066 | 0.1553 | 0.1096 | 0.0906 | 0.0837 | 0.0766 | 0.0638 | 0.0618 | 0.0598 | 0.0559 | 0.0401 | 0.0377 | 0.0349 | 0.028
5067 | 0.1555 | 0.1095 | 0.0906 | 0.0837 | 0.0768 | 0.0637 | 0.062 | 0.0598 | 0.0559 | 0.0401 | 0.0377 | 0.0351 | 0.028
5068 | 0.1555 | 0.1095 | 0.0906 | 0.0837 | 0.0768 | 0.0637 | 0.062 | 0.0598 | 0.0558 | 0.0401 | 0.0377 | 0.0351 | 0.028
5069 | 0.1555 | 0.1095 | 0.0906 | 0.0836 | 0.0767 | 0.0637 | 0.0619 | 0.0598 | 0.0558 | 0.04 | 0.0377 | 0.0351 | 0.028
5070 | 0.1554 | 0.1095 | 0.0905 | 0.0836 | 0.0767 | 0.0637 | 0.0619 | 0.0598 | 0.0558 | 0.04 | 0.0377 | 0.0351 | 0.028
5071 | 0.1554 | 0.1094 | 0.0905 | 0.0836 | 0.0767 | 0.0637 | 0.0619 | 0.0598 | 0.0558 | 0.04 | 0.0377 | 0.0351 | 0.028
5072 | 0.1554 | 0.1094 | 0.0905 | 0.0836 | 0.0767 | 0.0637 | 0.0619 | 0.0597 | 0.0558 | 0.04 | 0.0377 | 0.0351 | 0.028
5073 | 0.1553 | 0.1094 | 0.0905 | 0.0836 | 0.0767 | 0.0637 | 0.0619 | 0.0597 | 0.0558 | 0.04 | 0.0377 | 0.0351 | 0.028
5074 | 0.1553 | 0.1094 | 0.0905 | 0.0836 | 0.0767 | 0.0637 | 0.0619 | 0.0597 | 0.0558 | 0.04 | 0.0376 | 0.0351 | 0.028
5075 | 0.1553 | 0.1094 | 0.0904 | 0.0835 | 0.0767 | 0.0636 | 0.0619 | 0.0597 | 0.0558 | 0.04 | 0.0376 | 0.0351 | 0.028
5076 | 0.1552 | 0.1093 | 0.0904 | 0.0835 | 0.0766 | 0.0636 | 0.0619 | 0.0597 | 0.0558 | 0.04 | 0.0376 | 0.0351 | 0.028
5077 | 0.1552 | 0.1093 | 0.0904 | 0.0835 | 0.0766 | 0.0636 | 0.0618 | 0.0597 | 0.0557 | 0.04 | 0.0376 | 0.0351 | 0.028
5078 | 0.1552 | 0.1093 | 0.0904 | 0.0835 | 0.0766 | 0.0636 | 0.0618 | 0.0597 | 0.0557 | 0.04 | 0.0376 | 0.0351 | 0.028
5079 | 0.1551 | 0.1093 | 0.0904 | 0.0835 | 0.0766 | 0.0636 | 0.0618 | 0.0597 | 0.0557 | 0.04 | 0.0376 | 0.035 | 0.028
5080 | 0.1551 | 0.1093 | 0.0904 | 0.0835 | 0.0766 | 0.0636 | 0.0618 | 0.0596 | 0.0557 | 0.04 | 0.0376 | 0.035 | 0.028
5081 | 0.1551 | 0.1092 | 0.0903 | 0.0834 | 0.0766 | 0.0636 | 0.0618 | 0.0596 | 0.0557 | 0.04 | 0.0376 | 0.035 | 0.0279
5082 | 0.1553 | 0.1094 | 0.0905 | 0.0834 | 0.0765 | 0.0636 | 0.0618 | 0.0596 | 0.0557 | 0.0399 | 0.0376 | 0.035 | 0.0279
5083 | 0.1552 | 0.1094 | 0.0905 | 0.0834 | 0.0765 | 0.0635 | 0.0618 | 0.0596 | 0.0557 | 0.0399 | 0.0376 | 0.035 | 0.0279
5084 | 0.1552 | 0.1094 | 0.0905 | 0.0834 | 0.0765 | 0.0635 | 0.0618 | 0.0596 | 0.0557 | 0.0399 | 0.0376 | 0.035 | 0.0279
5085 | 0.1552 | 0.1093 | 0.0905 | 0.0834 | 0.0765 | 0.0635 | 0.0618 | 0.0596 | 0.0557 | 0.0399 | 0.0376 | 0.035 | 0.0279
5086 | 0.1551 | 0.1093 | 0.0904 | 0.0834 | 0.0765 | 0.0635 | 0.0617 | 0.0596 | 0.0556 | 0.0399 | 0.0376 | 0.035 | 0.0279
5087 | 0.1551 | 0.1093 | 0.0904 | 0.0833 | 0.0765 | 0.0635 | 0.0617 | 0.0596 | 0.0556 | 0.0399 | 0.0375 | 0.035 | 0.0279
5088 | 0.1551 | 0.1093 | 0.0904 | 0.0833 | 0.0765 | 0.0635 | 0.0617 | 0.0596 | 0.0556 | 0.0399 | 0.0375 | 0.035 | 0.0279
5089 | 0.155 | 0.1093 | 0.0904 | 0.0833 | 0.0764 | 0.0635 | 0.0617 | 0.0595 | 0.0556 | 0.0399 | 0.0375 | 0.035 | 0.0279
5090 | 0.155 | 0.1092 | 0.0904 | 0.0833 | 0.0764 | 0.0635 | 0.0617 | 0.0595 | 0.0556 | 0.0399 | 0.0375 | 0.035 | 0.0279
5091 | 0.1552 | 0.1094 | 0.0906 | 0.0833 | 0.0764 | 0.0634 | 0.0617 | 0.0597 | 0.0556 | 0.0399 | 0.0375 | 0.035 | 0.0279
5092 | 0.1551 | 0.1094 | 0.0905 | 0.0833 | 0.0764 | 0.0634 | 0.0617 | 0.0597 | 0.0556 | 0.0399 | 0.0375 | 0.035 | 0.0279
5093 | 0.1551 | 0.1094 | 0.0905 | 0.0833 | 0.0764 | 0.0634 | 0.0617 | 0.0597 | 0.0556 | 0.0399 | 0.0375 | 0.0349 | 0.0279
5094 | 0.1551 | 0.1093 | 0.0905 | 0.0832 | 0.0764 | 0.0634 | 0.0616 | 0.0597 | 0.0556 | 0.0399 | 0.0375 | 0.0349 | 0.0279
5095 | 0.1551 | 0.1093 | 0.0905 | 0.0832 | 0.0763 | 0.0634 | 0.0616 | 0.0597 | 0.0555 | 0.0398 | 0.0375 | 0.0349 | 0.0279
5096 | 0.155 | 0.1093 | 0.0905 | 0.0832 | 0.0763 | 0.0634 | 0.0616 | 0.0597 | 0.0555 | 0.0398 | 0.0375 | 0.0349 | 0.0279
5097 | 0.155 | 0.1093 | 0.0904 | 0.0832 | 0.0763 | 0.0634 | 0.0616 | 0.0596 | 0.0555 | 0.0398 | 0.0375 | 0.0349 | 0.0279
5098 | 0.155 | 0.1093 | 0.0904 | 0.0832 | 0.0763 | 0.0634 | 0.0616 | 0.0596 | 0.0555 | 0.0398 | 0.0375 | 0.0349 | 0.0279
5099 | 0.1549 | 0.1092 | 0.0904 | 0.0832 | 0.0763 | 0.0633 | 0.0616 | 0.0596 | 0.0555 | 0.0398 | 0.0375 | 0.0349 | 0.0278
5100 | 0.1549 | 0.1092 | 0.0904 | 0.0831 | 0.0763 | 0.0633 | 0.0616 | 0.0596 | 0.0555 | 0.0398 | 0.0375 | 0.0349 | 0.0278
5101 | 0.1551 | 0.1092 | 0.0904 | 0.0831 | 0.0763 | 0.0633 | 0.0616 | 0.0596 | 0.0555 | 0.0398 | 0.0374 | 0.0349 | 0.0278
5102 | 0.155 | 0.1092 | 0.0904 | 0.0831 | 0.0762 | 0.0633 | 0.0615 | 0.0596 | 0.0555 | 0.0398 | 0.0374 | 0.0349 | 0.0278
5103 | 0.155 | 0.1092 | 0.0903 | 0.0831 | 0.0762 | 0.0633 | 0.0615 | 0.0596 | 0.0555 | 0.0398 | 0.0374 | 0.0349 | 0.0278
5104 | 0.1552 | 0.1091 | 0.0903 | 0.0833 | 0.0762 | 0.0635 | 0.0615 | 0.0596 | 0.0554 | 0.0398 | 0.0376 | 0.0349 | 0.028
5105 | 0.1553 | 0.1093 | 0.0905 | 0.0834 | 0.0764 | 0.0637 | 0.0617 | 0.0597 | 0.0556 | 0.04 | 0.0378 | 0.0351 | 0.0282
5106 | 0.1555 | 0.1095 | 0.0907 | 0.0836 | 0.0764 | 0.0638 | 0.0617 | 0.0599 | 0.0558 | 0.0401 | 0.0378 | 0.0351 | 0.0282
5107 | 0.1555 | 0.1095 | 0.0907 | 0.0836 | 0.0764 | 0.0638 | 0.0619 | 0.0599 | 0.0558 | 0.0401 | 0.0378 | 0.0352 | 0.0282
5108 | 0.1554 | 0.1094 | 0.0906 | 0.0836 | 0.0764 | 0.0638 | 0.0619 | 0.0599 | 0.0558 | 0.0401 | 0.0378 | 0.0352 | 0.0282
5109 | 0.1554 | 0.1094 | 0.0906 | 0.0836 | 0.0763 | 0.0638 | 0.0619 | 0.0599 | 0.0558 | 0.0401 | 0.0378 | 0.0352 | 0.0282
5110 | 0.1554 | 0.1094 | 0.0906 | 0.0836 | 0.0763 | 0.0638 | 0.0618 | 0.0599 | 0.0558 | 0.0401 | 0.0378 | 0.0352 | 0.0282
5111 | 0.1554 | 0.1094 | 0.0906 | 0.0835 | 0.0763 | 0.0638 | 0.0618 | 0.0599 | 0.0558 | 0.0401 | 0.0378 | 0.0352 | 0.0282
5112 | 0.1553 | 0.1094 | 0.0906 | 0.0835 | 0.0763 | 0.0638 | 0.0618 | 0.0599 | 0.0558 | 0.0401 | 0.0378 | 0.0352 | 0.0282
5113 | 0.1555 | 0.1093 | 0.0906 | 0.0837 | 0.0763 | 0.064 | 0.0618 | 0.0598 | 0.0557 | 0.0401 | 0.0377 | 0.0352 | 0.0282
5114 | 0.1555 | 0.1093 | 0.0905 | 0.0837 | 0.0765 | 0.0639 | 0.0618 | 0.0598 | 0.0557 | 0.0401 | 0.0379 | 0.0352 | 0.0284
5115 | 0.1554 | 0.1093 | 0.0905 | 0.0837 | 0.0764 | 0.0639 | 0.0618 | 0.0598 | 0.0557 | 0.0401 | 0.0379 | 0.0352 | 0.0283
5116 | 0.1554 | 0.1093 | 0.0905 | 0.0837 | 0.0764 | 0.0639 | 0.0618 | 0.0598 | 0.0557 | 0.0401 | 0.0379 | 0.0352 | 0.0283
5117 | 0.1554 | 0.1092 | 0.0905 | 0.0836 | 0.0764 | 0.0639 | 0.0618 | 0.0598 | 0.0557 | 0.0401 | 0.0379 | 0.0352 | 0.0283
5118 | 0.1553 | 0.1092 | 0.0905 | 0.0836 | 0.0764 | 0.0639 | 0.0617 | 0.0598 | 0.0557 | 0.0401 | 0.0379 | 0.0352 | 0.0283
5119 | 0.1553 | 0.1092 | 0.0904 | 0.0836 | 0.0764 | 0.0639 | 0.0617 | 0.0598 | 0.0557 | 0.04 | 0.0379 | 0.0352 | 0.0283
5120 | 0.1553 | 0.1092 | 0.0904 | 0.0836 | 0.0764 | 0.0639 | 0.0617 | 0.0598 | 0.0557 | 0.04 | 0.0379 | 0.0352 | 0.0283
5121 | 0.1554 | 0.1094 | 0.0906 | 0.0838 | 0.0765 | 0.0639 | 0.0619 | 0.0598 | 0.0557 | 0.04 | 0.0379 | 0.0351 | 0.0283
5122 | 0.1554 | 0.1093 | 0.0908 | 0.0838 | 0.0765 | 0.0638 | 0.0619 | 0.0599 | 0.0556 | 0.04 | 0.0379 | 0.0351 | 0.0283
5123 | 0.1556 | 0.1095 | 0.0908 | 0.0837 | 0.0765 | 0.0638 | 0.0619 | 0.0599 | 0.0558 | 0.0402 | 0.0379 | 0.0351 | 0.0283
5124 | 0.1555 | 0.1095 | 0.0907 | 0.0839 | 0.0767 | 0.064 | 0.0619 | 0.0599 | 0.0558 | 0.0402 | 0.0379 | 0.0353 | 0.0283
5125 | 0.1555 | 0.1095 | 0.0907 | 0.0839 | 0.0767 | 0.064 | 0.0619 | 0.0599 | 0.0558 | 0.0402 | 0.0379 | 0.0353 | 0.0283
5126 | 0.1555 | 0.1094 | 0.0907 | 0.0839 | 0.0767 | 0.064 | 0.0618 | 0.0599 | 0.0558 | 0.0402 | 0.0378 | 0.0353 | 0.0283
5127 | 0.1555 | 0.1094 | 0.0907 | 0.0839 | 0.0767 | 0.064 | 0.0618 | 0.0599 | 0.0558 | 0.0402 | 0.0378 | 0.0353 | 0.0283
5128 | 0.1556 | 0.1094 | 0.0909 | 0.084 | 0.0766 | 0.064 | 0.0618 | 0.0601 | 0.0558 | 0.0402 | 0.0378 | 0.0353 | 0.0283
5129 | 0.1558 | 0.1096 | 0.0911 | 0.0842 | 0.0768 | 0.064 | 0.0618 | 0.0601 | 0.0558 | 0.0402 | 0.0378 | 0.0353 | 0.0283
5130 | 0.1558 | 0.1096 | 0.091 | 0.0842 | 0.0768 | 0.0639 | 0.0618 | 0.06 | 0.0558 | 0.0402 | 0.0378 | 0.0353 | 0.0283
5131 | 0.1557 | 0.1095 | 0.091 | 0.0842 | 0.0768 | 0.0639 | 0.0618 | 0.06 | 0.0557 | 0.0401 | 0.0378 | 0.0353 | 0.0283
5132 | 0.1557 | 0.1095 | 0.0912 | 0.0842 | 0.0768 | 0.0639 | 0.0618 | 0.06 | 0.0557 | 0.0401 | 0.0378 | 0.0353 | 0.0283
5133 | 0.1557 | 0.1095 | 0.0912 | 0.0842 | 0.0768 | 0.0639 | 0.0618 | 0.06 | 0.0557 | 0.0401 | 0.0378 | 0.0353 | 0.0282
5134 | 0.1558 | 0.1095 | 0.0912 | 0.0841 | 0.0767 | 0.0639 | 0.0617 | 0.06 | 0.0557 | 0.0401 | 0.0378 | 0.0353 | 0.0282
5135 | 0.1558 | 0.1094 | 0.0911 | 0.0841 | 0.0767 | 0.0639 | 0.0617 | 0.06 | 0.0557 | 0.0401 | 0.0378 | 0.0352 | 0.0282
5136 | 0.1558 | 0.1094 | 0.0911 | 0.0841 | 0.0767 | 0.0639 | 0.0617 | 0.06 | 0.0557 | 0.0401 | 0.0378 | 0.0352 | 0.0282
5137 | 0.1557 | 0.1096 | 0.0911 | 0.0843 | 0.0769 | 0.064 | 0.0617 | 0.06 | 0.0559 | 0.0401 | 0.038 | 0.0352 | 0.0282
5138 | 0.1557 | 0.1096 | 0.0911 | 0.0843 | 0.0769 | 0.064 | 0.0617 | 0.0599 | 0.0559 | 0.0401 | 0.038 | 0.0352 | 0.0282
5139 | 0.1557 | 0.1096 | 0.0911 | 0.0843 | 0.0769 | 0.064 | 0.0617 | 0.0599 | 0.0558 | 0.0401 | 0.0379 | 0.0352 | 0.0282
5140 | 0.1556 | 0.1095 | 0.0911 | 0.0842 | 0.0768 | 0.064 | 0.0617 | 0.0599 | 0.0558 | 0.0401 | 0.0379 | 0.0352 | 0.0282
5141 | 0.1556 | 0.1095 | 0.091 | 0.0842 | 0.0768 | 0.064 | 0.0617 | 0.0599 | 0.0558 | 0.0401 | 0.0379 | 0.0352 | 0.0282
5142 | 0.1556 | 0.1095 | 0.091 | 0.0842 | 0.0768 | 0.064 | 0.0616 | 0.0599 | 0.0558 | 0.0401 | 0.0379 | 0.0352 | 0.0282
5143 | 0.1556 | 0.1095 | 0.091 | 0.0842 | 0.0768 | 0.064 | 0.0616 | 0.0599 | 0.0558 | 0.0401 | 0.0379 | 0.0352 | 0.0282
5144 | 0.1555 | 0.1094 | 0.091 | 0.0842 | 0.0768 | 0.064 | 0.0616 | 0.0599 | 0.0558 | 0.04 | 0.0379 | 0.0352 | 0.0282
5145 | 0.1557 | 0.1094 | 0.091 | 0.0842 | 0.0768 | 0.0639 | 0.0616 | 0.0599 | 0.0558 | 0.04 | 0.0379 | 0.0352 | 0.0282
5146 | 0.1557 | 0.1094 | 0.0909 | 0.0841 | 0.0768 | 0.0639 | 0.0616 | 0.0599 | 0.0558 | 0.04 | 0.0379 | 0.0352 | 0.0282
5147 | 0.1556 | 0.1094 | 0.0909 | 0.0841 | 0.0767 | 0.0639 | 0.0616 | 0.0598 | 0.0558 | 0.04 | 0.0379 | 0.0352 | 0.0282
5148 | 0.1556 | 0.1094 | 0.0909 | 0.0841 | 0.0767 | 0.0639 | 0.0616 | 0.0598 | 0.0557 | 0.04 | 0.0379 | 0.0352 | 0.0282
5149 | 0.1556 | 0.1093 | 0.0909 | 0.0841 | 0.0767 | 0.0639 | 0.0616 | 0.0598 | 0.0557 | 0.04 | 0.0379 | 0.0352 | 0.0282
5150 | 0.1555 | 0.1093 | 0.0909 | 0.0841 | 0.0767 | 0.0639 | 0.0616 | 0.0598 | 0.0557 | 0.04 | 0.0379 | 0.0351 | 0.0282
5151 | 0.1555 | 0.1093 | 0.0909 | 0.0841 | 0.0767 | 0.0639 | 0.0615 | 0.0598 | 0.0557 | 0.04 | 0.0379 | 0.0351 | 0.0281
5152 | 0.1555 | 0.1093 | 0.0908 | 0.084 | 0.0767 | 0.0639 | 0.0615 | 0.0598 | 0.0557 | 0.04 | 0.0378 | 0.0351 | 0.0281
5153 | 0.1554 | 0.1093 | 0.0908 | 0.084 | 0.0767 | 0.0638 | 0.0615 | 0.0598 | 0.0557 | 0.04 | 0.0378 | 0.0351 | 0.0281
5154 | 0.1554 | 0.1092 | 0.0908 | 0.084 | 0.0766 | 0.0638 | 0.0615 | 0.0598 | 0.0557 | 0.04 | 0.0378 | 0.0351 | 0.0281
5155 | 0.1554 | 0.1092 | 0.0908 | 0.084 | 0.0766 | 0.0638 | 0.0615 | 0.0597 | 0.0557 | 0.04 | 0.0378 | 0.0351 | 0.0281
5156 | 0.1554 | 0.1092 | 0.0908 | 0.084 | 0.0766 | 0.0638 | 0.0615 | 0.0597 | 0.0557 | 0.04 | 0.0378 | 0.0351 | 0.0281
5157 | 0.1553 | 0.1092 | 0.0908 | 0.084 | 0.0766 | 0.0638 | 0.0615 | 0.0597 | 0.0557 | 0.0399 | 0.0378 | 0.0351 | 0.0281
5158 | 0.1553 | 0.1092 | 0.0907 | 0.0839 | 0.0766 | 0.0638 | 0.0615 | 0.0597 | 0.0556 | 0.0399 | 0.0378 | 0.0351 | 0.0281
5159 | 0.1553 | 0.1091 | 0.0907 | 0.0839 | 0.0766 | 0.0638 | 0.0614 | 0.0597 | 0.0556 | 0.0399 | 0.0378 | 0.0351 | 0.0281
5160 | 0.1552 | 0.1091 | 0.0907 | 0.0839 | 0.0766 | 0.0638 | 0.0614 | 0.0597 | 0.0556 | 0.0399 | 0.0378 | 0.0351 | 0.0281
5161 | 0.1552 | 0.1091 | 0.0907 | 0.0839 | 0.0765 | 0.0637 | 0.0614 | 0.0597 | 0.0556 | 0.0399 | 0.0378 | 0.0351 | 0.0281
5162 | 0.1554 | 0.1091 | 0.0907 | 0.0841 | 0.0765 | 0.0639 | 0.0614 | 0.0597 | 0.0556 | 0.0399 | 0.0378 | 0.0351 | 0.0281
5163 | 0.1553 | 0.109 | 0.0906 | 0.0841 | 0.0765 | 0.0639 | 0.0614 | 0.0597 | 0.0556 | 0.0399 | 0.0378 | 0.0351 | 0.0281
5164 | 0.1553 | 0.109 | 0.0906 | 0.084 | 0.0765 | 0.0639 | 0.0614 | 0.0596 | 0.0556 | 0.0399 | 0.0378 | 0.0351 | 0.0281
5165 | 0.1553 | 0.109 | 0.0906 | 0.084 | 0.0765 | 0.0639 | 0.0614 | 0.0596 | 0.0556 | 0.0399 | 0.0378 | 0.035 | 0.0281
5166 | 0.1552 | 0.109 | 0.0906 | 0.084 | 0.0765 | 0.0639 | 0.0614 | 0.0596 | 0.0556 | 0.0399 | 0.0377 | 0.035 | 0.0281
5167 | 0.1552 | 0.109 | 0.0906 | 0.084 | 0.0764 | 0.0639 | 0.0614 | 0.0596 | 0.0555 | 0.0399 | 0.0377 | 0.035 | 0.0281
5168 | 0.1552 | 0.1089 | 0.0906 | 0.084 | 0.0764 | 0.0639 | 0.0613 | 0.0596 | 0.0555 | 0.0399 | 0.0377 | 0.035 | 0.0281
5169 | 0.1553 | 0.1091 | 0.0905 | 0.084 | 0.0766 | 0.0638 | 0.0613 | 0.0596 | 0.0555 | 0.0399 | 0.0377 | 0.035 | 0.0282
5170 | 0.1553 | 0.1091 | 0.0905 | 0.0839 | 0.0766 | 0.0638 | 0.0613 | 0.0596 | 0.0555 | 0.0398 | 0.0377 | 0.035 | 0.0282
5171 | 0.1553 | 0.1091 | 0.0905 | 0.0839 | 0.0766 | 0.0638 | 0.0613 | 0.0596 | 0.0555 | 0.0398 | 0.0377 | 0.035 | 0.0282
5172 | 0.1553 | 0.109 | 0.0905 | 0.0839 | 0.0766 | 0.0638 | 0.0613 | 0.0596 | 0.0555 | 0.0398 | 0.0377 | 0.035 | 0.0282
5173 | 0.1552 | 0.109 | 0.0905 | 0.0839 | 0.0766 | 0.0638 | 0.0613 | 0.0595 | 0.0555 | 0.0398 | 0.0377 | 0.035 | 0.0282
5174 | 0.1552 | 0.109 | 0.0905 | 0.0839 | 0.0765 | 0.0638 | 0.0613 | 0.0595 | 0.0555 | 0.0398 | 0.0377 | 0.035 | 0.0282
5175 | 0.1552 | 0.109 | 0.0904 | 0.0839 | 0.0765 | 0.0638 | 0.0613 | 0.0595 | 0.0555 | 0.0398 | 0.0377 | 0.035 | 0.0282
5176 | 0.1551 | 0.109 | 0.0904 | 0.0838 | 0.0765 | 0.0638 | 0.0612 | 0.0595 | 0.0554 | 0.0398 | 0.0377 | 0.035 | 0.0282
5177 | 0.1551 | 0.1089 | 0.0904 | 0.0838 | 0.0765 | 0.0637 | 0.0612 | 0.0595 | 0.0554 | 0.0398 | 0.0377 | 0.035 | 0.0282
5178 | 0.1551 | 0.1089 | 0.0904 | 0.0838 | 0.0765 | 0.0637 | 0.0612 | 0.0595 | 0.0554 | 0.0398 | 0.0377 | 0.035 | 0.0282
5179 | 0.155 | 0.1089 | 0.0904 | 0.0838 | 0.0765 | 0.0637 | 0.0612 | 0.0595 | 0.0554 | 0.0398 | 0.0377 | 0.0349 | 0.0282
5180 | 0.155 | 0.1089 | 0.0903 | 0.0838 | 0.0764 | 0.0637 | 0.0612 | 0.0595 | 0.0554 | 0.0398 | 0.0376 | 0.0349 | 0.0282
5181 | 0.1552 | 0.1091 | 0.0903 | 0.0838 | 0.0766 | 0.0637 | 0.0614 | 0.0594 | 0.0554 | 0.0398 | 0.0376 | 0.0349 | 0.0282
5182 | 0.1553 | 0.1092 | 0.0905 | 0.0839 | 0.0768 | 0.0639 | 0.0614 | 0.0594 | 0.0556 | 0.0399 | 0.0376 | 0.0349 | 0.0282
5183 | 0.1553 | 0.1092 | 0.0905 | 0.0839 | 0.0768 | 0.0639 | 0.0614 | 0.0594 | 0.0556 | 0.0399 | 0.0376 | 0.0349 | 0.0282
5184 | 0.1553 | 0.1092 | 0.0905 | 0.0839 | 0.0768 | 0.0639 | 0.0615 | 0.0594 | 0.0556 | 0.0399 | 0.0376 | 0.0351 | 0.0282
5185 | 0.1553 | 0.1092 | 0.0905 | 0.0839 | 0.0768 | 0.0638 | 0.0615 | 0.0594 | 0.0555 | 0.0399 | 0.0376 | 0.0351 | 0.0282
5186 | 0.1552 | 0.1091 | 0.0904 | 0.0839 | 0.0767 | 0.0638 | 0.0615 | 0.0594 | 0.0555 | 0.0399 | 0.0376 | 0.0351 | 0.0282
5187 | 0.1552 | 0.1091 | 0.0904 | 0.0839 | 0.0767 | 0.0638 | 0.0615 | 0.0594 | 0.0555 | 0.0399 | 0.0376 | 0.0351 | 0.0281
5188 | 0.1552 | 0.1091 | 0.0904 | 0.0838 | 0.0767 | 0.0638 | 0.0615 | 0.0594 | 0.0555 | 0.0399 | 0.0376 | 0.0351 | 0.0281
5189 | 0.1551 | 0.1091 | 0.0904 | 0.0838 | 0.0767 | 0.0638 | 0.0615 | 0.0594 | 0.0555 | 0.0399 | 0.0376 | 0.0351 | 0.0281
5190 | 0.1551 | 0.1091 | 0.0904 | 0.0838 | 0.0767 | 0.0638 | 0.0615 | 0.0593 | 0.0555 | 0.0399 | 0.0376 | 0.0351 | 0.0281
5191 | 0.1551 | 0.109 | 0.0903 | 0.0838 | 0.0767 | 0.0638 | 0.0615 | 0.0593 | 0.0555 | 0.0399 | 0.0376 | 0.0351 | 0.0281
5192 | 0.155 | 0.109 | 0.0903 | 0.0838 | 0.0767 | 0.0638 | 0.0614 | 0.0593 | 0.0555 | 0.0399 | 0.0376 | 0.0351 | 0.0281
5193 | 0.155 | 0.109 | 0.0903 | 0.0838 | 0.0766 | 0.0637 | 0.0614 | 0.0593 | 0.0555 | 0.0399 | 0.0376 | 0.035 | 0.0281
5194 | 0.1552 | 0.109 | 0.0905 | 0.0839 | 0.0766 | 0.0639 | 0.0614 | 0.0595 | 0.0554 | 0.0399 | 0.0375 | 0.035 | 0.0281
5195 | 0.1551 | 0.1091 | 0.0905 | 0.0839 | 0.0768 | 0.0639 | 0.0614 | 0.0595 | 0.0554 | 0.0398 | 0.0377 | 0.035 | 0.0283
5196 | 0.1551 | 0.1091 | 0.0905 | 0.0839 | 0.0768 | 0.0639 | 0.0614 | 0.0595 | 0.0554 | 0.0398 | 0.0377 | 0.035 | 0.0283
5197 | 0.1551 | 0.1091 | 0.0904 | 0.0839 | 0.0768 | 0.0639 | 0.0614 | 0.0595 | 0.0554 | 0.0398 | 0.0377 | 0.035 | 0.0283
5198 | 0.1551 | 0.1091 | 0.0904 | 0.0839 | 0.0768 | 0.0639 | 0.0614 | 0.0594 | 0.0554 | 0.0398 | 0.0377 | 0.035 | 0.0283
5199 | 0.1552 | 0.1093 | 0.0904 | 0.0841 | 0.0767 | 0.0641 | 0.0614 | 0.0594 | 0.0556 | 0.04 | 0.0377 | 0.035 | 0.0283
5200 | 0.1552 | 0.1092 | 0.0904 | 0.084 | 0.0767 | 0.064 | 0.0613 | 0.0594 | 0.0556 | 0.04 | 0.0377 | 0.035 | 0.0283
5201 | 0.1552 | 0.1092 | 0.0904 | 0.084 | 0.0767 | 0.064 | 0.0613 | 0.0594 | 0.0556 | 0.04 | 0.0377 | 0.035 | 0.0283
5202 | 0.1553 | 0.1092 | 0.0903 | 0.084 | 0.0767 | 0.064 | 0.0613 | 0.0594 | 0.0556 | 0.04 | 0.0377 | 0.035 | 0.0283
5203 | 0.1555 | 0.1092 | 0.0905 | 0.084 | 0.0769 | 0.064 | 0.0615 | 0.0594 | 0.0555 | 0.04 | 0.0377 | 0.0352 | 0.0283
5204 | 0.1556 | 0.1093 | 0.0905 | 0.084 | 0.0771 | 0.064 | 0.0615 | 0.0594 | 0.0555 | 0.04 | 0.0377 | 0.0352 | 0.0282
5205 | 0.1556 | 0.1093 | 0.0905 | 0.084 | 0.077 | 0.064 | 0.0615 | 0.0594 | 0.0555 | 0.04 | 0.0377 | 0.0352 | 0.0282
5206 | 0.1556 | 0.1093 | 0.0905 | 0.0839 | 0.077 | 0.064 | 0.0615 | 0.0594 | 0.0555 | 0.04 | 0.0376 | 0.0352 | 0.0282
5207 | 0.1556 | 0.1093 | 0.0905 | 0.0839 | 0.077 | 0.064 | 0.0615 | 0.0593 | 0.0555 | 0.0399 | 0.0376 | 0.0351 | 0.0282
5208 | 0.1555 | 0.1093 | 0.0904 | 0.0841 | 0.077 | 0.0641 | 0.0614 | 0.0593 | 0.0555 | 0.0399 | 0.0376 | 0.0351 | 0.0282
5209 | 0.1555 | 0.1094 | 0.0906 | 0.0841 | 0.077 | 0.0641 | 0.0614 | 0.0593 | 0.0555 | 0.0399 | 0.0376 | 0.0351 | 0.0282
5210 | 0.1555 | 0.1094 | 0.0906 | 0.0841 | 0.077 | 0.0641 | 0.0614 | 0.0593 | 0.0555 | 0.0399 | 0.0376 | 0.0351 | 0.0282
5211 | 0.1556 | 0.1094 | 0.0906 | 0.0841 | 0.077 | 0.0641 | 0.0614 | 0.0593 | 0.0555 | 0.0399 | 0.0376 | 0.0351 | 0.0282
5212 | 0.1556 | 0.1094 | 0.0906 | 0.084 | 0.0769 | 0.0641 | 0.0614 | 0.0593 | 0.0554 | 0.0399 | 0.0376 | 0.0351 | 0.0282
5213 | 0.1556 | 0.1093 | 0.0905 | 0.084 | 0.0769 | 0.0641 | 0.0614 | 0.0593 | 0.0554 | 0.0399 | 0.0376 | 0.0351 | 0.0282
5214 | 0.1555 | 0.1093 | 0.0905 | 0.084 | 0.0769 | 0.0641 | 0.0614 | 0.0593 | 0.0554 | 0.0399 | 0.0376 | 0.0351 | 0.0282
5215 | 0.1555 | 0.1093 | 0.0905 | 0.084 | 0.0769 | 0.064 | 0.0614 | 0.0593 | 0.0554 | 0.0399 | 0.0376 | 0.0351 | 0.0282
5216 | 0.1557 | 0.1093 | 0.0905 | 0.084 | 0.0769 | 0.064 | 0.0613 | 0.0592 | 0.0554 | 0.0399 | 0.0376 | 0.0351 | 0.0282
5217 | 0.1558 | 0.1094 | 0.0905 | 0.084 | 0.0771 | 0.064 | 0.0615 | 0.0592 | 0.0556 | 0.0399 | 0.0376 | 0.0351 | 0.0282
5218 | 0.1558 | 0.1094 | 0.0905 | 0.0839 | 0.077 | 0.064 | 0.0615 | 0.0592 | 0.0556 | 0.0399 | 0.0376 | 0.0351 | 0.0282
5219 | 0.1558 | 0.1094 | 0.0904 | 0.0839 | 0.077 | 0.064 | 0.0615 | 0.0592 | 0.0556 | 0.0399 | 0.0376 | 0.0351 | 0.0282
5220 | 0.1557 | 0.1094 | 0.0904 | 0.0839 | 0.077 | 0.064 | 0.0615 | 0.0592 | 0.0556 | 0.0398 | 0.0375 | 0.0351 | 0.0282
5221 | 0.1557 | 0.1094 | 0.0904 | 0.0839 | 0.077 | 0.064 | 0.0615 | 0.0592 | 0.0555 | 0.0398 | 0.0375 | 0.0351 | 0.0282
5222 | 0.1557 | 0.1093 | 0.0904 | 0.0839 | 0.077 | 0.064 | 0.0615 | 0.0592 | 0.0555 | 0.0398 | 0.0375 | 0.035 | 0.0282
5223 | 0.1557 | 0.1093 | 0.0904 | 0.0839 | 0.077 | 0.0639 | 0.0615 | 0.0592 | 0.0555 | 0.0398 | 0.0375 | 0.035 | 0.0281
5224 | 0.1556 | 0.1093 | 0.0904 | 0.0838 | 0.077 | 0.0639 | 0.0614 | 0.0592 | 0.0555 | 0.0398 | 0.0375 | 0.035 | 0.0281
5225 | 0.1558 | 0.1093 | 0.0903 | 0.0838 | 0.0769 | 0.0639 | 0.0616 | 0.0591 | 0.0555 | 0.0398 | 0.0375 | 0.0352 | 0.0281
5226 | 0.1558 | 0.1093 | 0.0903 | 0.0838 | 0.0769 | 0.0639 | 0.0616 | 0.0591 | 0.0555 | 0.0398 | 0.0375 | 0.0352 | 0.0281
5227 | 0.1557 | 0.1092 | 0.0903 | 0.0838 | 0.0769 | 0.0639 | 0.0616 | 0.0591 | 0.0555 | 0.0398 | 0.0375 | 0.0352 | 0.0281
5228 | 0.1557 | 0.1092 | 0.0903 | 0.0838 | 0.0769 | 0.0639 | 0.0616 | 0.0591 | 0.0555 | 0.0398 | 0.0375 | 0.0352 | 0.0281
5229 | 0.1557 | 0.1092 | 0.0903 | 0.0838 | 0.0769 | 0.0639 | 0.0616 | 0.0591 | 0.0555 | 0.0398 | 0.0375 | 0.0352 | 0.0281
5230 | 0.1556 | 0.1092 | 0.0902 | 0.0837 | 0.0769 | 0.0639 | 0.0616 | 0.0591 | 0.0554 | 0.0398 | 0.0375 | 0.0352 | 0.0281
5231 | 0.1556 | 0.1092 | 0.0902 | 0.0837 | 0.0768 | 0.0639 | 0.0616 | 0.0591 | 0.0554 | 0.0398 | 0.0375 | 0.0352 | 0.0281
5232 | 0.1556 | 0.1091 | 0.0902 | 0.0837 | 0.0768 | 0.0638 | 0.0615 | 0.0591 | 0.0554 | 0.0398 | 0.0375 | 0.0352 | 0.0281
5233 | 0.1556 | 0.1091 | 0.0902 | 0.0837 | 0.0768 | 0.0638 | 0.0615 | 0.059 | 0.0554 | 0.0397 | 0.0375 | 0.0352 | 0.0281
5234 | 0.1555 | 0.1091 | 0.0902 | 0.0837 | 0.0768 | 0.0638 | 0.0615 | 0.059 | 0.0554 | 0.0397 | 0.0374 | 0.0352 | 0.0281
5235 | 0.1555 | 0.1091 | 0.0902 | 0.0837 | 0.0768 | 0.0638 | 0.0615 | 0.059 | 0.0554 | 0.0397 | 0.0374 | 0.0351 | 0.0281
5236 | 0.1557 | 0.1092 | 0.0903 | 0.0838 | 0.077 | 0.0638 | 0.0615 | 0.0592 | 0.0554 | 0.0397 | 0.0374 | 0.0351 | 0.0281
5237 | 0.1556 | 0.1092 | 0.0903 | 0.0838 | 0.077 | 0.0638 | 0.0615 | 0.0592 | 0.0554 | 0.0397 | 0.0374 | 0.0351 | 0.0281
5238 | 0.1556 | 0.1092 | 0.0903 | 0.0838 | 0.0769 | 0.0638 | 0.0615 | 0.0592 | 0.0554 | 0.0397 | 0.0374 | 0.0351 | 0.0281
5239 | 0.1556 | 0.1092 | 0.0903 | 0.0838 | 0.0769 | 0.0638 | 0.0615 | 0.0592 | 0.0554 | 0.0397 | 0.0374 | 0.0351 | 0.0281
5240 | 0.1555 | 0.1092 | 0.0903 | 0.0838 | 0.0769 | 0.0637 | 0.0615 | 0.0592 | 0.0553 | 0.0397 | 0.0374 | 0.0351 | 0.0281
5241 | 0.1555 | 0.1091 | 0.0902 | 0.0838 | 0.0769 | 0.0637 | 0.0614 | 0.0591 | 0.0553 | 0.0397 | 0.0374 | 0.0351 | 0.028
5242 | 0.1555 | 0.1091 | 0.0902 | 0.0837 | 0.0769 | 0.0637 | 0.0614 | 0.0591 | 0.0553 | 0.0397 | 0.0374 | 0.0351 | 0.028
5243 | 0.1554 | 0.1091 | 0.0902 | 0.0837 | 0.0769 | 0.0637 | 0.0614 | 0.0591 | 0.0553 | 0.0397 | 0.0374 | 0.0351 | 0.028
5244 | 0.1554 | 0.1091 | 0.0902 | 0.0837 | 0.0768 | 0.0637 | 0.0614 | 0.0591 | 0.0553 | 0.0397 | 0.0374 | 0.0351 | 0.028
5245 | 0.1554 | 0.1091 | 0.0902 | 0.0837 | 0.0768 | 0.0637 | 0.0614 | 0.0591 | 0.0553 | 0.0397 | 0.0374 | 0.0351 | 0.028
5246 | 0.1554 | 0.109 | 0.0902 | 0.0837 | 0.0768 | 0.0637 | 0.0614 | 0.0591 | 0.0553 | 0.0396 | 0.0374 | 0.0351 | 0.028
5247 | 0.1553 | 0.109 | 0.0901 | 0.0837 | 0.0768 | 0.0637 | 0.0614 | 0.0591 | 0.0553 | 0.0396 | 0.0374 | 0.0351 | 0.028
5248 | 0.1553 | 0.109 | 0.0901 | 0.0837 | 0.0768 | 0.0636 | 0.0614 | 0.0591 | 0.0553 | 0.0396 | 0.0373 | 0.0351 | 0.028
5249 | 0.1553 | 0.109 | 0.0901 | 0.0836 | 0.0768 | 0.0636 | 0.0613 | 0.0591 | 0.0552 | 0.0396 | 0.0373 | 0.0351 | 0.028
5250 | 0.1552 | 0.109 | 0.0901 | 0.0836 | 0.0768 | 0.0636 | 0.0613 | 0.059 | 0.0552 | 0.0396 | 0.0373 | 0.035 | 0.028
5251 | 0.1554 | 0.1091 | 0.0903 | 0.0838 | 0.0767 | 0.0636 | 0.0613 | 0.059 | 0.0552 | 0.0396 | 0.0373 | 0.035 | 0.028
5252 | 0.1556 | 0.1091 | 0.0903 | 0.0838 | 0.0767 | 0.0636 | 0.0613 | 0.059 | 0.0552 | 0.0396 | 0.0373 | 0.035 | 0.028
5253 | 0.1555 | 0.1091 | 0.0902 | 0.0838 | 0.0767 | 0.0636 | 0.0613 | 0.059 | 0.0552 | 0.0396 | 0.0373 | 0.035 | 0.028
5254 | 0.1555 | 0.1091 | 0.0902 | 0.0837 | 0.0767 | 0.0636 | 0.0613 | 0.059 | 0.0552 | 0.0396 | 0.0373 | 0.035 | 0.028
5255 | 0.1555 | 0.109 | 0.0902 | 0.0837 | 0.0767 | 0.0636 | 0.0613 | 0.059 | 0.0552 | 0.0396 | 0.0373 | 0.035 | 0.028
5256 | 0.1554 | 0.109 | 0.0902 | 0.0837 | 0.0767 | 0.0635 | 0.0613 | 0.059 | 0.0552 | 0.0396 | 0.0373 | 0.035 | 0.028
5257 | 0.1554 | 0.109 | 0.0902 | 0.0837 | 0.0767 | 0.0635 | 0.0613 | 0.059 | 0.0552 | 0.0396 | 0.0373 | 0.035 | 0.028
5258 | 0.1554 | 0.109 | 0.0901 | 0.0837 | 0.0766 | 0.0635 | 0.0612 | 0.059 | 0.0552 | 0.0396 | 0.0373 | 0.035 | 0.028
5259 | 0.1555 | 0.1091 | 0.0903 | 0.0839 | 0.0768 | 0.0635 | 0.0614 | 0.0591 | 0.0553 | 0.0396 | 0.0375 | 0.035 | 0.0281
5260 | 0.1555 | 0.1091 | 0.0903 | 0.0838 | 0.0768 | 0.0635 | 0.0614 | 0.0591 | 0.0553 | 0.0395 | 0.0375 | 0.035 | 0.0281
5261 | 0.1557 | 0.1093 | 0.0905 | 0.084 | 0.077 | 0.0637 | 0.0616 | 0.0593 | 0.0555 | 0.0397 | 0.0374 | 0.035 | 0.0281
5262 | 0.1556 | 0.1093 | 0.0905 | 0.084 | 0.077 | 0.0637 | 0.0616 | 0.0593 | 0.0555 | 0.0397 | 0.0374 | 0.035 | 0.0281
5263 | 0.1556 | 0.1093 | 0.0904 | 0.084 | 0.077 | 0.0637 | 0.0616 | 0.0593 | 0.0555 | 0.0397 | 0.0374 | 0.035 | 0.0281
5264 | 0.1556 | 0.1094 | 0.0904 | 0.084 | 0.0769 | 0.0636 | 0.0616 | 0.0593 | 0.0555 | 0.0397 | 0.0374 | 0.035 | 0.0281
5265 | 0.1557 | 0.1096 | 0.0906 | 0.0841 | 0.0771 | 0.0638 | 0.0615 | 0.0593 | 0.0555 | 0.0397 | 0.0374 | 0.0349 | 0.0281
5266 | 0.1557 | 0.1096 | 0.0906 | 0.0841 | 0.0771 | 0.0638 | 0.0615 | 0.0592 | 0.0555 | 0.0397 | 0.0374 | 0.0349 | 0.0281
5267 | 0.1557 | 0.1096 | 0.0906 | 0.0841 | 0.0771 | 0.0638 | 0.0615 | 0.0592 | 0.0554 | 0.0397 | 0.0374 | 0.0349 | 0.0281
5268 | 0.1557 | 0.1095 | 0.0905 | 0.0841 | 0.0771 | 0.0638 | 0.0615 | 0.0592 | 0.0554 | 0.0397 | 0.0374 | 0.0349 | 0.0281
5269 | 0.1556 | 0.1095 | 0.0905 | 0.0841 | 0.0771 | 0.0638 | 0.0615 | 0.0592 | 0.0554 | 0.0397 | 0.0374 | 0.0349 | 0.0281
5270 | 0.1556 | 0.1095 | 0.0905 | 0.0841 | 0.077 | 0.0638 | 0.0615 | 0.0592 | 0.0554 | 0.0397 | 0.0374 | 0.0349 | 0.0281
5271 | 0.1556 | 0.1095 | 0.0905 | 0.084 | 0.077 | 0.0637 | 0.0615 | 0.0592 | 0.0554 | 0.0397 | 0.0374 | 0.0349 | 0.0281
5272 | 0.1555 | 0.1094 | 0.0905 | 0.084 | 0.077 | 0.0637 | 0.0615 | 0.0592 | 0.0554 | 0.0396 | 0.0374 | 0.0349 | 0.0281
5273 | 0.1555 | 0.1094 | 0.0905 | 0.084 | 0.077 | 0.0637 | 0.0614 | 0.0592 | 0.0554 | 0.0396 | 0.0374 | 0.0349 | 0.0281
5274 | 0.1555 | 0.1094 | 0.0904 | 0.084 | 0.077 | 0.0637 | 0.0614 | 0.0592 | 0.0554 | 0.0396 | 0.0374 | 0.0349 | 0.0281
5275 | 0.1555 | 0.1094 | 0.0904 | 0.084 | 0.077 | 0.0637 | 0.0614 | 0.0591 | 0.0554 | 0.0396 | 0.0373 | 0.0349 | 0.0281
5276 | 0.1556 | 0.1094 | 0.0904 | 0.084 | 0.077 | 0.0637 | 0.0614 | 0.0591 | 0.0553 | 0.0396 | 0.0373 | 0.0349 | 0.0281
5277 | 0.1556 | 0.1093 | 0.0904 | 0.0839 | 0.0769 | 0.0637 | 0.0614 | 0.0591 | 0.0553 | 0.0396 | 0.0373 | 0.0349 | 0.028
5278 | 0.1556 | 0.1093 | 0.0904 | 0.0839 | 0.0769 | 0.0637 | 0.0614 | 0.0591 | 0.0553 | 0.0396 | 0.0373 | 0.0349 | 0.028
5279 | 0.1555 | 0.1093 | 0.0904 | 0.0839 | 0.0769 | 0.0636 | 0.0614 | 0.0591 | 0.0553 | 0.0396 | 0.0373 | 0.0349 | 0.028
5280 | 0.1555 | 0.1093 | 0.0903 | 0.0839 | 0.0769 | 0.0636 | 0.0614 | 0.0591 | 0.0553 | 0.0396 | 0.0373 | 0.0348 | 0.028
5281 | 0.1555 | 0.1093 | 0.0903 | 0.0839 | 0.0769 | 0.0636 | 0.0614 | 0.0591 | 0.0553 | 0.0396 | 0.0373 | 0.0348 | 0.028
5282 | 0.1554 | 0.1094 | 0.0905 | 0.0839 | 0.0771 | 0.0636 | 0.0613 | 0.0591 | 0.0553 | 0.0396 | 0.0373 | 0.0348 | 0.028
5283 | 0.1556 | 0.1096 | 0.0907 | 0.084 | 0.0772 | 0.0636 | 0.0613 | 0.0591 | 0.0555 | 0.0398 | 0.0375 | 0.035 | 0.0282
5284 | 0.1558 | 0.1098 | 0.0908 | 0.084 | 0.0774 | 0.0636 | 0.0615 | 0.0592 | 0.0556 | 0.0399 | 0.0375 | 0.0352 | 0.0282
5285 | 0.1557 | 0.1097 | 0.0908 | 0.084 | 0.0774 | 0.0636 | 0.0615 | 0.0592 | 0.0556 | 0.0399 | 0.0375 | 0.0352 | 0.0282
5286 | 0.1557 | 0.1097 | 0.0908 | 0.084 | 0.0774 | 0.0636 | 0.0615 | 0.0592 | 0.0556 | 0.0399 | 0.0375 | 0.0352 | 0.0282
5287 | 0.1557 | 0.1097 | 0.0908 | 0.084 | 0.0774 | 0.0636 | 0.0615 | 0.0592 | 0.0556 | 0.0399 | 0.0375 | 0.0352 | 0.0282
5288 | 0.1558 | 0.1099 | 0.0908 | 0.0842 | 0.0775 | 0.0637 | 0.0616 | 0.0592 | 0.0558 | 0.0401 | 0.0376 | 0.0352 | 0.0284
5289 | 0.1558 | 0.1099 | 0.0908 | 0.0841 | 0.0775 | 0.0637 | 0.0616 | 0.0592 | 0.0558 | 0.0401 | 0.0376 | 0.0352 | 0.0284
5290 | 0.1558 | 0.1098 | 0.0907 | 0.0841 | 0.0775 | 0.0637 | 0.0616 | 0.0592 | 0.0558 | 0.0401 | 0.0376 | 0.0352 | 0.0284
5291 | 0.1559 | 0.1098 | 0.0909 | 0.0843 | 0.0775 | 0.0639 | 0.0616 | 0.0593 | 0.0558 | 0.0401 | 0.0376 | 0.0352 | 0.0284
5292 | 0.1559 | 0.1098 | 0.0909 | 0.0843 | 0.0775 | 0.0639 | 0.0616 | 0.0593 | 0.0557 | 0.0401 | 0.0376 | 0.0351 | 0.0283
5293 | 0.1559 | 0.1098 | 0.0909 | 0.0843 | 0.0775 | 0.0639 | 0.0616 | 0.0593 | 0.0557 | 0.0401 | 0.0376 | 0.0351 | 0.0283
5294 | 0.1558 | 0.1097 | 0.0909 | 0.0842 | 0.0774 | 0.0638 | 0.0616 | 0.0593 | 0.0557 | 0.04 | 0.0376 | 0.0351 | 0.0283
5295 | 0.1558 | 0.1097 | 0.0908 | 0.0842 | 0.0774 | 0.0638 | 0.0616 | 0.0593 | 0.0557 | 0.04 | 0.0376 | 0.0351 | 0.0283
5296 | 0.1558 | 0.1097 | 0.0908 | 0.0842 | 0.0774 | 0.0638 | 0.0616 | 0.0593 | 0.0557 | 0.04 | 0.0376 | 0.0351 | 0.0283
5297 | 0.1557 | 0.1097 | 0.0908 | 0.0842 | 0.0774 | 0.0638 | 0.0615 | 0.0593 | 0.0557 | 0.04 | 0.0376 | 0.0351 | 0.0283
5298 | 0.1557 | 0.1097 | 0.0908 | 0.0842 | 0.0774 | 0.0638 | 0.0615 | 0.0593 | 0.0557 | 0.04 | 0.0376 | 0.0351 | 0.0283
5299 | 0.1557 | 0.1096 | 0.0908 | 0.0842 | 0.0774 | 0.0638 | 0.0615 | 0.0593 | 0.0557 | 0.04 | 0.0376 | 0.0351 | 0.0283
5300 | 0.1557 | 0.1096 | 0.0908 | 0.0842 | 0.0774 | 0.0638 | 0.0615 | 0.0592 | 0.0557 | 0.04 | 0.0375 | 0.0351 | 0.0283
5301 | 0.1556 | 0.1096 | 0.0907 | 0.0841 | 0.0773 | 0.0638 | 0.0615 | 0.0592 | 0.0556 | 0.04 | 0.0375 | 0.0351 | 0.0283
5302 | 0.1556 | 0.1096 | 0.0907 | 0.0841 | 0.0773 | 0.0637 | 0.0615 | 0.0592 | 0.0556 | 0.04 | 0.0375 | 0.0351 | 0.0283
5303 | 0.1556 | 0.1096 | 0.0907 | 0.0841 | 0.0773 | 0.0637 | 0.0615 | 0.0592 | 0.0556 | 0.04 | 0.0375 | 0.0351 | 0.0283
5304 | 0.1555 | 0.1095 | 0.0907 | 0.0841 | 0.0773 | 0.0637 | 0.0615 | 0.0592 | 0.0556 | 0.04 | 0.0375 | 0.0351 | 0.0283
5305 | 0.1557 | 0.1095 | 0.0907 | 0.0841 | 0.0773 | 0.0637 | 0.0615 | 0.0592 | 0.0556 | 0.04 | 0.0375 | 0.0351 | 0.0283
5306 | 0.1557 | 0.1095 | 0.0907 | 0.0841 | 0.0773 | 0.0637 | 0.0614 | 0.0592 | 0.0556 | 0.04 | 0.0375 | 0.0351 | 0.0283
5307 | 0.1556 | 0.1095 | 0.0906 | 0.084 | 0.0773 | 0.0637 | 0.0614 | 0.0592 | 0.0556 | 0.0399 | 0.0375 | 0.035 | 0.0283
5308 | 0.1556 | 0.1095 | 0.0906 | 0.084 | 0.0772 | 0.0637 | 0.0614 | 0.0592 | 0.0556 | 0.0399 | 0.0375 | 0.035 | 0.0283
5309 | 0.1556 | 0.1094 | 0.0906 | 0.084 | 0.0772 | 0.0637 | 0.0614 | 0.0591 | 0.0556 | 0.0399 | 0.0375 | 0.035 | 0.0283
5310 | 0.1556 | 0.1094 | 0.0906 | 0.084 | 0.0772 | 0.0637 | 0.0614 | 0.0591 | 0.0556 | 0.0399 | 0.0375 | 0.035 | 0.0282
5311 | 0.1555 | 0.1094 | 0.0906 | 0.084 | 0.0772 | 0.0636 | 0.0614 | 0.0591 | 0.0555 | 0.0399 | 0.0375 | 0.035 | 0.0282
5312 | 0.1555 | 0.1094 | 0.0905 | 0.084 | 0.0772 | 0.0636 | 0.0614 | 0.0591 | 0.0555 | 0.0399 | 0.0375 | 0.035 | 0.0282
5313 | 0.1555 | 0.1094 | 0.0905 | 0.0839 | 0.0772 | 0.0636 | 0.0614 | 0.0591 | 0.0555 | 0.0399 | 0.0375 | 0.035 | 0.0282
5314 | 0.1554 | 0.1093 | 0.0905 | 0.0839 | 0.0772 | 0.0636 | 0.0613 | 0.0591 | 0.0555 | 0.0399 | 0.0374 | 0.035 | 0.0282
5315 | 0.1554 | 0.1093 | 0.0905 | 0.0839 | 0.0771 | 0.0636 | 0.0613 | 0.0591 | 0.0555 | 0.0399 | 0.0374 | 0.035 | 0.0282
5316 | 0.1554 | 0.1093 | 0.0905 | 0.0839 | 0.0773 | 0.0636 | 0.0613 | 0.0591 | 0.0555 | 0.0399 | 0.0374 | 0.035 | 0.0282
5317 | 0.1554 | 0.1093 | 0.0905 | 0.0839 | 0.0773 | 0.0636 | 0.0613 | 0.0591 | 0.0555 | 0.0399 | 0.0374 | 0.035 | 0.0282
5318 | 0.1553 | 0.1093 | 0.0904 | 0.0839 | 0.0773 | 0.0636 | 0.0613 | 0.059 | 0.0555 | 0.0399 | 0.0374 | 0.035 | 0.0282
5319 | 0.1553 | 0.1092 | 0.0904 | 0.0839 | 0.0773 | 0.0635 | 0.0613 | 0.059 | 0.0555 | 0.0399 | 0.0374 | 0.035 | 0.0282
5320 | 0.1553 | 0.1092 | 0.0904 | 0.0838 | 0.0773 | 0.0635 | 0.0613 | 0.059 | 0.0555 | 0.0398 | 0.0374 | 0.035 | 0.0282
5321 | 0.1552 | 0.1092 | 0.0904 | 0.0838 | 0.0772 | 0.0635 | 0.0613 | 0.059 | 0.0554 | 0.0398 | 0.0374 | 0.035 | 0.0282
5322 | 0.1552 | 0.1092 | 0.0904 | 0.0838 | 0.0772 | 0.0635 | 0.0613 | 0.059 | 0.0554 | 0.0398 | 0.0374 | 0.0349 | 0.0282
5323 | 0.1552 | 0.1091 | 0.0904 | 0.0838 | 0.0772 | 0.0635 | 0.0612 | 0.059 | 0.0554 | 0.0398 | 0.0374 | 0.0349 | 0.0282
5324 | 0.1551 | 0.1091 | 0.0903 | 0.0838 | 0.0772 | 0.0635 | 0.0612 | 0.059 | 0.0554 | 0.0398 | 0.0374 | 0.0349 | 0.0282
5325 | 0.1551 | 0.1091 | 0.0903 | 0.0838 | 0.0772 | 0.0635 | 0.0612 | 0.059 | 0.0554 | 0.0398 | 0.0374 | 0.0349 | 0.0282
5326 | 0.1551 | 0.1091 | 0.0903 | 0.0837 | 0.0772 | 0.0635 | 0.0612 | 0.059 | 0.0554 | 0.0398 | 0.0374 | 0.0349 | 0.0282
5327 | 0.1551 | 0.1091 | 0.0903 | 0.0837 | 0.0772 | 0.0635 | 0.0612 | 0.0589 | 0.0554 | 0.0398 | 0.0374 | 0.0349 | 0.0282
5328 | 0.155 | 0.109 | 0.0903 | 0.0837 | 0.0771 | 0.0634 | 0.0612 | 0.0589 | 0.0554 | 0.0398 | 0.0373 | 0.0349 | 0.0282
5329 | 0.155 | 0.1092 | 0.0903 | 0.0837 | 0.0771 | 0.0634 | 0.0614 | 0.0589 | 0.0555 | 0.04 | 0.0373 | 0.0349 | 0.0281
5330 | 0.155 | 0.1092 | 0.0902 | 0.0837 | 0.0771 | 0.0634 | 0.0614 | 0.0589 | 0.0555 | 0.04 | 0.0373 | 0.0349 | 0.0281
5331 | 0.1549 | 0.1092 | 0.0902 | 0.0837 | 0.0771 | 0.0634 | 0.0613 | 0.0589 | 0.0555 | 0.04 | 0.0373 | 0.0349 | 0.0281
5332 | 0.1549 | 0.1092 | 0.0902 | 0.0836 | 0.0771 | 0.0634 | 0.0613 | 0.0589 | 0.0555 | 0.0399 | 0.0373 | 0.0349 | 0.0281
5333 | 0.1549 | 0.1091 | 0.0902 | 0.0836 | 0.0771 | 0.0634 | 0.0613 | 0.0589 | 0.0555 | 0.0399 | 0.0373 | 0.0349 | 0.0281
5334 | 0.1549 | 0.1091 | 0.0902 | 0.0836 | 0.0771 | 0.0634 | 0.0613 | 0.0589 | 0.0555 | 0.0399 | 0.0373 | 0.0349 | 0.0281
5335 | 0.1548 | 0.1091 | 0.0902 | 0.0836 | 0.077 | 0.0634 | 0.0613 | 0.0589 | 0.0555 | 0.0399 | 0.0373 | 0.0349 | 0.0281
5336 | 0.155 | 0.1093 | 0.0903 | 0.0838 | 0.077 | 0.0635 | 0.0613 | 0.0588 | 0.0557 | 0.0399 | 0.0373 | 0.0349 | 0.0281
5337 | 0.155 | 0.1092 | 0.0903 | 0.0838 | 0.077 | 0.0635 | 0.0613 | 0.0588 | 0.0556 | 0.0399 | 0.0373 | 0.0349 | 0.0281
5338 | 0.1549 | 0.1092 | 0.0903 | 0.0837 | 0.077 | 0.0635 | 0.0613 | 0.0588 | 0.0556 | 0.0399 | 0.0373 | 0.0348 | 0.0281
5339 | 0.1549 | 0.1092 | 0.0903 | 0.0837 | 0.077 | 0.0635 | 0.0612 | 0.0588 | 0.0556 | 0.0399 | 0.0373 | 0.0348 | 0.0281
5340 | 0.1549 | 0.1092 | 0.0903 | 0.0837 | 0.077 | 0.0635 | 0.0612 | 0.0588 | 0.0556 | 0.0399 | 0.0373 | 0.0348 | 0.0281
5341 | 0.1548 | 0.1092 | 0.0902 | 0.0837 | 0.077 | 0.0635 | 0.0612 | 0.0588 | 0.0556 | 0.0399 | 0.0373 | 0.0348 | 0.0281
5342 | 0.1548 | 0.1091 | 0.0902 | 0.0837 | 0.0769 | 0.0635 | 0.0612 | 0.0588 | 0.0556 | 0.0399 | 0.0373 | 0.0348 | 0.0281
5343 | 0.1548 | 0.1091 | 0.0902 | 0.0837 | 0.0769 | 0.0634 | 0.0612 | 0.0588 | 0.0556 | 0.0399 | 0.0372 | 0.0348 | 0.0281
5344 | 0.1548 | 0.1091 | 0.0902 | 0.0836 | 0.0769 | 0.0634 | 0.0612 | 0.0588 | 0.0556 | 0.0399 | 0.0372 | 0.0348 | 0.0281
5345 | 0.1549 | 0.1091 | 0.0904 | 0.0838 | 0.0771 | 0.0636 | 0.0614 | 0.0589 | 0.0556 | 0.0399 | 0.0374 | 0.035 | 0.0283
5346 | 0.1551 | 0.1092 | 0.0905 | 0.084 | 0.0773 | 0.0636 | 0.0615 | 0.0589 | 0.0556 | 0.0398 | 0.0374 | 0.0352 | 0.0282
5347 | 0.155 | 0.1092 | 0.0905 | 0.084 | 0.0772 | 0.0636 | 0.0615 | 0.0589 | 0.0555 | 0.0398 | 0.0374 | 0.0352 | 0.0282
5348 | 0.155 | 0.1092 | 0.0905 | 0.084 | 0.0772 | 0.0636 | 0.0615 | 0.0589 | 0.0555 | 0.0398 | 0.0374 | 0.0352 | 0.0282
5349 | 0.155 | 0.1092 | 0.0905 | 0.0839 | 0.0772 | 0.0636 | 0.0615 | 0.0589 | 0.0555 | 0.0398 | 0.0374 | 0.0351 | 0.0282
5350 | 0.155 | 0.1092 | 0.0905 | 0.0839 | 0.0772 | 0.0636 | 0.0615 | 0.0589 | 0.0555 | 0.0398 | 0.0374 | 0.0351 | 0.0282
5351 | 0.1549 | 0.1091 | 0.0905 | 0.0839 | 0.0772 | 0.0635 | 0.0615 | 0.0589 | 0.0555 | 0.0398 | 0.0374 | 0.0351 | 0.0282
5352 | 0.1549 | 0.1091 | 0.0904 | 0.0839 | 0.0772 | 0.0635 | 0.0615 | 0.0589 | 0.0555 | 0.0398 | 0.0374 | 0.0351 | 0.0282
5353 | 0.1549 | 0.1091 | 0.0904 | 0.0839 | 0.0772 | 0.0635 | 0.0615 | 0.0588 | 0.0555 | 0.0398 | 0.0374 | 0.0351 | 0.0282
5354 | 0.1548 | 0.1091 | 0.0904 | 0.0839 | 0.0771 | 0.0635 | 0.0614 | 0.0588 | 0.0555 | 0.0398 | 0.0374 | 0.0351 | 0.0282
5355 | 0.1548 | 0.1091 | 0.0904 | 0.0838 | 0.0771 | 0.0635 | 0.0614 | 0.0588 | 0.0555 | 0.0398 | 0.0373 | 0.0351 | 0.0282
5356 | 0.1548 | 0.109 | 0.0904 | 0.0838 | 0.0771 | 0.0635 | 0.0614 | 0.0588 | 0.0555 | 0.0398 | 0.0373 | 0.0351 | 0.0282
5357 | 0.1548 | 0.109 | 0.0903 | 0.0838 | 0.0771 | 0.0635 | 0.0614 | 0.0588 | 0.0554 | 0.0398 | 0.0373 | 0.0351 | 0.0282
5358 | 0.1547 | 0.109 | 0.0903 | 0.0838 | 0.0771 | 0.0635 | 0.0614 | 0.0588 | 0.0554 | 0.0398 | 0.0373 | 0.0351 | 0.0282
5359 | 0.1547 | 0.109 | 0.0903 | 0.0838 | 0.0771 | 0.0634 | 0.0614 | 0.0588 | 0.0554 | 0.0397 | 0.0373 | 0.0351 | 0.0282
5360 | 0.1549 | 0.1091 | 0.0903 | 0.0838 | 0.0772 | 0.0634 | 0.0614 | 0.0588 | 0.0554 | 0.0397 | 0.0373 | 0.0351 | 0.0282
5361 | 0.1548 | 0.1091 | 0.0903 | 0.0838 | 0.0772 | 0.0634 | 0.0614 | 0.0588 | 0.0554 | 0.0397 | 0.0373 | 0.0351 | 0.0282
5362 | 0.1548 | 0.1091 | 0.0903 | 0.0837 | 0.0772 | 0.0634 | 0.0614 | 0.0587 | 0.0554 | 0.0397 | 0.0373 | 0.0351 | 0.0282
5363 | 0.155 | 0.1093 | 0.0904 | 0.0839 | 0.0772 | 0.0636 | 0.0613 | 0.0589 | 0.0556 | 0.0399 | 0.0373 | 0.0351 | 0.0282
5364 | 0.1551 | 0.1094 | 0.0906 | 0.0839 | 0.0774 | 0.0636 | 0.0613 | 0.0589 | 0.0557 | 0.0399 | 0.0373 | 0.035 | 0.0282
5365 | 0.1551 | 0.1094 | 0.0906 | 0.0839 | 0.0774 | 0.0636 | 0.0613 | 0.0589 | 0.0557 | 0.0399 | 0.0373 | 0.035 | 0.0281
5366 | 0.1551 | 0.1094 | 0.0906 | 0.0839 | 0.0773 | 0.0635 | 0.0613 | 0.0589 | 0.0557 | 0.0399 | 0.0373 | 0.035 | 0.0281
5367 | 0.155 | 0.1094 | 0.0906 | 0.0838 | 0.0773 | 0.0635 | 0.0613 | 0.0589 | 0.0557 | 0.0399 | 0.0373 | 0.035 | 0.0281
5368 | 0.1552 | 0.1095 | 0.0907 | 0.0838 | 0.0773 | 0.0635 | 0.0613 | 0.0591 | 0.0557 | 0.0399 | 0.0373 | 0.035 | 0.0281
5369 | 0.1551 | 0.1095 | 0.0907 | 0.0838 | 0.0773 | 0.0635 | 0.0613 | 0.059 | 0.0557 | 0.0399 | 0.0373 | 0.035 | 0.0281
5370 | 0.1551 | 0.1095 | 0.0907 | 0.0838 | 0.0773 | 0.0635 | 0.0613 | 0.059 | 0.0557 | 0.0399 | 0.0372 | 0.035 | 0.0281
5371 | 0.1551 | 0.1095 | 0.0907 | 0.0838 | 0.0773 | 0.0635 | 0.0613 | 0.059 | 0.0557 | 0.0398 | 0.0372 | 0.035 | 0.0281
5372 | 0.1551 | 0.1095 | 0.0907 | 0.0838 | 0.0773 | 0.0635 | 0.0612 | 0.059 | 0.0557 | 0.0398 | 0.0372 | 0.035 | 0.0281
5373 | 0.155 | 0.1094 | 0.0906 | 0.0838 | 0.0772 | 0.0635 | 0.0612 | 0.059 | 0.0556 | 0.0398 | 0.0372 | 0.035 | 0.0281
5374 | 0.155 | 0.1094 | 0.0906 | 0.0837 | 0.0772 | 0.0635 | 0.0612 | 0.059 | 0.0556 | 0.0398 | 0.0372 | 0.035 | 0.0281
5375 | 0.155 | 0.1094 | 0.0906 | 0.0837 | 0.0772 | 0.0634 | 0.0612 | 0.059 | 0.0556 | 0.0398 | 0.0372 | 0.035 | 0.0281
5376 | 0.1551 | 0.1094 | 0.0906 | 0.0837 | 0.0772 | 0.0634 | 0.0612 | 0.059 | 0.0556 | 0.0398 | 0.0372 | 0.035 | 0.0281
5377 | 0.1551 | 0.1094 | 0.0906 | 0.0837 | 0.0772 | 0.0634 | 0.0612 | 0.059 | 0.0556 | 0.0398 | 0.0372 | 0.035 | 0.0281
5378 | 0.1551 | 0.1093 | 0.0906 | 0.0837 | 0.0772 | 0.0634 | 0.0612 | 0.0589 | 0.0556 | 0.0398 | 0.0372 | 0.035 | 0.0281
5379 | 0.155 | 0.1093 | 0.0905 | 0.0837 | 0.0772 | 0.0634 | 0.0612 | 0.0589 | 0.0556 | 0.0398 | 0.0372 | 0.035 | 0.0281
5380 | 0.155 | 0.1093 | 0.0905 | 0.0836 | 0.0771 | 0.0634 | 0.0612 | 0.0589 | 0.0556 | 0.0398 | 0.0372 | 0.0349 | 0.0281
5381 | 0.155 | 0.1093 | 0.0905 | 0.0836 | 0.0771 | 0.0634 | 0.0611 | 0.0589 | 0.0556 | 0.0398 | 0.0372 | 0.0349 | 0.0281
5382 | 0.155 | 0.1093 | 0.0905 | 0.0836 | 0.0771 | 0.0634 | 0.0611 | 0.0589 | 0.0556 | 0.0398 | 0.0372 | 0.0349 | 0.0281
5383 | 0.1549 | 0.1092 | 0.0905 | 0.0836 | 0.0771 | 0.0633 | 0.0611 | 0.0589 | 0.0555 | 0.0398 | 0.0372 | 0.0349 | 0.0281
5384 | 0.1549 | 0.1092 | 0.0905 | 0.0836 | 0.0771 | 0.0633 | 0.0611 | 0.0589 | 0.0555 | 0.0397 | 0.0371 | 0.0349 | 0.028
5385 | 0.1549 | 0.1092 | 0.0904 | 0.0836 | 0.0771 | 0.0633 | 0.0611 | 0.0589 | 0.0555 | 0.0397 | 0.0371 | 0.0349 | 0.028
5386 | 0.1548 | 0.1092 | 0.0904 | 0.0835 | 0.0771 | 0.0633 | 0.0611 | 0.0589 | 0.0555 | 0.0397 | 0.0371 | 0.0349 | 0.028
5387 | 0.1548 | 0.1092 | 0.0904 | 0.0835 | 0.077 | 0.0633 | 0.0611 | 0.0588 | 0.0555 | 0.0397 | 0.0371 | 0.0349 | 0.028
5388 | 0.1548 | 0.1091 | 0.0904 | 0.0835 | 0.077 | 0.0633 | 0.0611 | 0.0588 | 0.0555 | 0.0397 | 0.0371 | 0.0349 | 0.028
5389 | 0.1548 | 0.1091 | 0.0904 | 0.0835 | 0.077 | 0.0633 | 0.0611 | 0.0588 | 0.0555 | 0.0397 | 0.0371 | 0.0349 | 0.028
5390 | 0.1549 | 0.1093 | 0.0904 | 0.0837 | 0.077 | 0.0635 | 0.061 | 0.0588 | 0.0555 | 0.0397 | 0.0371 | 0.0349 | 0.028
5391 | 0.1549 | 0.1093 | 0.0903 | 0.0837 | 0.077 | 0.0634 | 0.061 | 0.0588 | 0.0555 | 0.0397 | 0.0371 | 0.0349 | 0.028
5392 | 0.1549 | 0.1092 | 0.0903 | 0.0836 | 0.077 | 0.0634 | 0.061 | 0.0588 | 0.0555 | 0.0397 | 0.0371 | 0.0349 | 0.028
5393 | 0.1548 | 0.1092 | 0.0903 | 0.0836 | 0.077 | 0.0634 | 0.061 | 0.0588 | 0.0554 | 0.0397 | 0.0371 | 0.0349 | 0.028
5394 | 0.1548 | 0.1092 | 0.0903 | 0.0836 | 0.0769 | 0.0634 | 0.061 | 0.0588 | 0.0554 | 0.0397 | 0.0371 | 0.0349 | 0.028
5395 | 0.1548 | 0.1092 | 0.0903 | 0.0836 | 0.0769 | 0.0634 | 0.061 | 0.0588 | 0.0554 | 0.0397 | 0.0371 | 0.0348 | 0.028
5396 | 0.1549 | 0.1093 | 0.0903 | 0.0836 | 0.0769 | 0.0634 | 0.061 | 0.0587 | 0.0554 | 0.0397 | 0.0371 | 0.0348 | 0.028
5397 | 0.1549 | 0.1093 | 0.0902 | 0.0836 | 0.0769 | 0.0634 | 0.061 | 0.0587 | 0.0554 | 0.0397 | 0.0371 | 0.0348 | 0.028
5398 | 0.1549 | 0.1093 | 0.0902 | 0.0835 | 0.0769 | 0.0634 | 0.0609 | 0.0587 | 0.0554 | 0.0396 | 0.0371 | 0.0348 | 0.028
5399 | 0.1548 | 0.1093 | 0.0902 | 0.0835 | 0.0769 | 0.0633 | 0.0609 | 0.0587 | 0.0554 | 0.0396 | 0.037 | 0.0348 | 0.028
5400 | 0.155 | 0.1093 | 0.0902 | 0.0835 | 0.0769 | 0.0633 | 0.0609 | 0.0587 | 0.0554 | 0.0396 | 0.037 | 0.0348 | 0.028
5401 | 0.155 | 0.1092 | 0.0902 | 0.0835 | 0.0768 | 0.0633 | 0.0609 | 0.0587 | 0.0554 | 0.0396 | 0.037 | 0.0348 | 0.028
5402 | 0.1549 | 0.1092 | 0.0902 | 0.0835 | 0.0768 | 0.0633 | 0.0609 | 0.0587 | 0.0553 | 0.0396 | 0.037 | 0.0348 | 0.028
5403 | 0.1549 | 0.1092 | 0.0901 | 0.0835 | 0.0768 | 0.0633 | 0.0609 | 0.0587 | 0.0553 | 0.0396 | 0.037 | 0.0348 | 0.0279
5404 | 0.1549 | 0.1092 | 0.0901 | 0.0835 | 0.0768 | 0.0633 | 0.0609 | 0.0587 | 0.0553 | 0.0396 | 0.037 | 0.0348 | 0.0279
5405 | 0.1549 | 0.1092 | 0.0901 | 0.0834 | 0.0768 | 0.0633 | 0.0609 | 0.0586 | 0.0553 | 0.0396 | 0.037 | 0.0348 | 0.0279
5406 | 0.1548 | 0.1091 | 0.0901 | 0.0834 | 0.0768 | 0.0633 | 0.0609 | 0.0586 | 0.0553 | 0.0396 | 0.037 | 0.0348 | 0.0279
5407 | 0.1548 | 0.1091 | 0.0901 | 0.0834 | 0.0768 | 0.0633 | 0.0608 | 0.0586 | 0.0553 | 0.0396 | 0.037 | 0.0348 | 0.0279
5408 | 0.1548 | 0.1091 | 0.0901 | 0.0834 | 0.0767 | 0.0632 | 0.0608 | 0.0586 | 0.0553 | 0.0396 | 0.037 | 0.0348 | 0.0279
5409 | 0.1547 | 0.1091 | 0.09 | 0.0834 | 0.0767 | 0.0632 | 0.0608 | 0.0586 | 0.0553 | 0.0396 | 0.037 | 0.0348 | 0.0279
5410 | 0.1547 | 0.1091 | 0.09 | 0.0834 | 0.0767 | 0.0632 | 0.0608 | 0.0586 | 0.0553 | 0.0396 | 0.037 | 0.0348 | 0.0279
5411 | 0.1547 | 0.109 | 0.09 | 0.0833 | 0.0767 | 0.0632 | 0.0608 | 0.0586 | 0.0553 | 0.0395 | 0.037 | 0.0347 | 0.0279
5412 | 0.1547 | 0.109 | 0.09 | 0.0833 | 0.0767 | 0.0632 | 0.0608 | 0.0586 | 0.0552 | 0.0395 | 0.037 | 0.0347 | 0.0279
5413 | 0.1546 | 0.109 | 0.0902 | 0.0833 | 0.0769 | 0.0632 | 0.061 | 0.0587 | 0.0554 | 0.0397 | 0.0371 | 0.0347 | 0.0281
5414 | 0.1546 | 0.109 | 0.0901 | 0.0833 | 0.0768 | 0.0632 | 0.061 | 0.0587 | 0.0554 | 0.0397 | 0.0371 | 0.0347 | 0.0281
5415 | 0.1546 | 0.109 | 0.0901 | 0.0833 | 0.0768 | 0.0632 | 0.0609 | 0.0587 | 0.0554 | 0.0397 | 0.0371 | 0.0347 | 0.0281
5416 | 0.1545 | 0.1089 | 0.0901 | 0.0833 | 0.0768 | 0.0631 | 0.0609 | 0.0587 | 0.0554 | 0.0397 | 0.0371 | 0.0347 | 0.0281
5417 | 0.1545 | 0.1089 | 0.0901 | 0.0833 | 0.0768 | 0.0631 | 0.0609 | 0.0587 | 0.0554 | 0.0397 | 0.0371 | 0.0347 | 0.0281
5418 | 0.1545 | 0.1089 | 0.0901 | 0.0832 | 0.0768 | 0.0631 | 0.0609 | 0.0587 | 0.0554 | 0.0397 | 0.0371 | 0.0347 | 0.0281
5419 | 0.1545 | 0.1089 | 0.0901 | 0.0832 | 0.0768 | 0.0631 | 0.0609 | 0.0587 | 0.0554 | 0.0397 | 0.0371 | 0.0347 | 0.028
5420 | 0.1546 | 0.1089 | 0.09 | 0.0832 | 0.0768 | 0.0631 | 0.0609 | 0.0587 | 0.0554 | 0.0397 | 0.0371 | 0.0347 | 0.028
5421 | 0.1546 | 0.1088 | 0.09 | 0.0832 | 0.0767 | 0.0631 | 0.0609 | 0.0587 | 0.0553 | 0.0397 | 0.0371 | 0.0347 | 0.028
5422 | 0.1546 | 0.1088 | 0.09 | 0.0832 | 0.0767 | 0.0631 | 0.0609 | 0.0586 | 0.0553 | 0.0397 | 0.0371 | 0.0347 | 0.028
5423 | 0.1545 | 0.1088 | 0.09 | 0.0832 | 0.0767 | 0.0631 | 0.0609 | 0.0586 | 0.0553 | 0.0396 | 0.0371 | 0.0347 | 0.028
5424 | 0.1545 | 0.1088 | 0.09 | 0.0831 | 0.0767 | 0.0631 | 0.0608 | 0.0586 | 0.0553 | 0.0396 | 0.0371 | 0.0347 | 0.028
5425 | 0.1545 | 0.1089 | 0.09 | 0.0831 | 0.0767 | 0.063 | 0.0608 | 0.0586 | 0.0553 | 0.0396 | 0.0371 | 0.0347 | 0.028
5426 | 0.1546 | 0.1091 | 0.0901 | 0.0833 | 0.0767 | 0.0632 | 0.0608 | 0.0588 | 0.0555 | 0.0398 | 0.037 | 0.0346 | 0.028
5427 | 0.1546 | 0.1091 | 0.0901 | 0.0833 | 0.0767 | 0.0632 | 0.0608 | 0.0588 | 0.0555 | 0.0398 | 0.037 | 0.0346 | 0.028
5428 | 0.1546 | 0.1091 | 0.0901 | 0.0833 | 0.0766 | 0.0632 | 0.0608 | 0.0588 | 0.0555 | 0.0398 | 0.037 | 0.0346 | 0.028
5429 | 0.1545 | 0.109 | 0.0901 | 0.0833 | 0.0766 | 0.0632 | 0.0608 | 0.0588 | 0.0554 | 0.0398 | 0.037 | 0.0346 | 0.028
5430 | 0.1545 | 0.109 | 0.0901 | 0.0832 | 0.0766 | 0.0632 | 0.0608 | 0.0587 | 0.0554 | 0.0398 | 0.037 | 0.0346 | 0.028
5431 | 0.1545 | 0.109 | 0.09 | 0.0832 | 0.0766 | 0.0632 | 0.0608 | 0.0587 | 0.0554 | 0.0398 | 0.037 | 0.0346 | 0.028
5432 | 0.1545 | 0.109 | 0.09 | 0.0832 | 0.0766 | 0.0631 | 0.0608 | 0.0587 | 0.0554 | 0.0398 | 0.037 | 0.0346 | 0.028
5433 | 0.1544 | 0.109 | 0.09 | 0.0832 | 0.0766 | 0.0631 | 0.0607 | 0.0587 | 0.0554 | 0.0398 | 0.037 | 0.0346 | 0.028
5434 | 0.1544 | 0.1089 | 0.09 | 0.0832 | 0.0766 | 0.0631 | 0.0607 | 0.0587 | 0.0554 | 0.0397 | 0.037 | 0.0346 | 0.028
5435 | 0.1544 | 0.1089 | 0.09 | 0.0832 | 0.0765 | 0.0631 | 0.0607 | 0.0587 | 0.0554 | 0.0397 | 0.037 | 0.0346 | 0.028
5436 | 0.1545 | 0.1089 | 0.09 | 0.0831 | 0.0765 | 0.0631 | 0.0609 | 0.0587 | 0.0554 | 0.0397 | 0.037 | 0.0348 | 0.028
5437 | 0.1547 | 0.1089 | 0.0899 | 0.0833 | 0.0765 | 0.0633 | 0.0609 | 0.0587 | 0.0554 | 0.0397 | 0.037 | 0.0348 | 0.028
5438 | 0.1547 | 0.1089 | 0.0899 | 0.0833 | 0.0765 | 0.0633 | 0.0609 | 0.0587 | 0.0554 | 0.0397 | 0.037 | 0.0348 | 0.028
5439 | 0.1546 | 0.1088 | 0.0899 | 0.0833 | 0.0765 | 0.0632 | 0.0609 | 0.0587 | 0.0553 | 0.0397 | 0.037 | 0.0347 | 0.0279
5440 | 0.1548 | 0.1088 | 0.0901 | 0.0833 | 0.0767 | 0.0632 | 0.0608 | 0.0588 | 0.0553 | 0.0397 | 0.0371 | 0.0347 | 0.0279
5441 | 0.1548 | 0.109 | 0.0901 | 0.0833 | 0.0766 | 0.0632 | 0.0608 | 0.0588 | 0.0555 | 0.0399 | 0.0371 | 0.0347 | 0.0279
5442 | 0.1549 | 0.109 | 0.0902 | 0.0834 | 0.0766 | 0.0634 | 0.061 | 0.059 | 0.0555 | 0.0399 | 0.0371 | 0.0347 | 0.0279
5443 | 0.1551 | 0.1091 | 0.0904 | 0.0834 | 0.0766 | 0.0634 | 0.061 | 0.059 | 0.0555 | 0.0399 | 0.0371 | 0.0347 | 0.0279
5444 | 0.155 | 0.1093 | 0.0904 | 0.0834 | 0.0768 | 0.0634 | 0.061 | 0.059 | 0.0555 | 0.0399 | 0.0371 | 0.0347 | 0.0279
5445 | 0.155 | 0.1093 | 0.0904 | 0.0834 | 0.0768 | 0.0634 | 0.061 | 0.059 | 0.0555 | 0.0399 | 0.0371 | 0.0347 | 0.0279
5446 | 0.155 | 0.1093 | 0.0903 | 0.0834 | 0.0768 | 0.0633 | 0.061 | 0.0589 | 0.0555 | 0.0398 | 0.0371 | 0.0347 | 0.0279
5447 | 0.1549 | 0.1092 | 0.0903 | 0.0833 | 0.0767 | 0.0633 | 0.061 | 0.0589 | 0.0554 | 0.0398 | 0.0371 | 0.0347 | 0.0279
5448 | 0.1551 | 0.1094 | 0.0905 | 0.0833 | 0.0769 | 0.0633 | 0.0611 | 0.0589 | 0.0556 | 0.04 | 0.0371 | 0.0349 | 0.0279
5449 | 0.1551 | 0.1094 | 0.0905 | 0.0833 | 0.0769 | 0.0633 | 0.0611 | 0.0589 | 0.0556 | 0.04 | 0.0371 | 0.0349 | 0.0279
5450 | 0.155 | 0.1094 | 0.0905 | 0.0833 | 0.0769 | 0.0633 | 0.0611 | 0.0589 | 0.0556 | 0.04 | 0.0371 | 0.0349 | 0.0279
5451 | 0.155 | 0.1093 | 0.0904 | 0.0833 | 0.0769 | 0.0633 | 0.0611 | 0.0589 | 0.0556 | 0.04 | 0.0371 | 0.0349 | 0.0279
5452 | 0.1552 | 0.1093 | 0.0904 | 0.0833 | 0.0769 | 0.0633 | 0.0611 | 0.0589 | 0.0556 | 0.04 | 0.0371 | 0.0348 | 0.0279
5453 | 0.1551 | 0.1093 | 0.0904 | 0.0833 | 0.0768 | 0.0633 | 0.0611 | 0.0589 | 0.0556 | 0.04 | 0.037 | 0.0348 | 0.0279
5454 | 0.1551 | 0.1093 | 0.0904 | 0.0832 | 0.0768 | 0.0633 | 0.0611 | 0.0589 | 0.0556 | 0.04 | 0.037 | 0.0348 | 0.0279
5455 | 0.1551 | 0.1093 | 0.0904 | 0.0832 | 0.0768 | 0.0632 | 0.061 | 0.0588 | 0.0555 | 0.04 | 0.037 | 0.0348 | 0.0279
5456 | 0.1551 | 0.1092 | 0.0904 | 0.0832 | 0.0768 | 0.0632 | 0.061 | 0.0588 | 0.0555 | 0.04 | 0.037 | 0.0348 | 0.0279
5457 | 0.155 | 0.1092 | 0.0903 | 0.0832 | 0.0768 | 0.0632 | 0.061 | 0.0588 | 0.0555 | 0.0399 | 0.037 | 0.0348 | 0.0279
5458 | 0.155 | 0.1092 | 0.0903 | 0.0832 | 0.0768 | 0.0632 | 0.061 | 0.0588 | 0.0555 | 0.0399 | 0.037 | 0.0348 | 0.0278
5459 | 0.155 | 0.1092 | 0.0903 | 0.0832 | 0.0768 | 0.0632 | 0.061 | 0.0588 | 0.0555 | 0.0399 | 0.037 | 0.0348 | 0.0278
5460 | 0.1549 | 0.1092 | 0.0903 | 0.0832 | 0.0767 | 0.0632 | 0.061 | 0.0588 | 0.0555 | 0.0399 | 0.037 | 0.0348 | 0.0278
5461 | 0.1549 | 0.1091 | 0.0903 | 0.0831 | 0.0767 | 0.0632 | 0.061 | 0.0588 | 0.0555 | 0.0399 | 0.037 | 0.0348 | 0.0278
5462 | 0.1549 | 0.1091 | 0.0903 | 0.0831 | 0.0767 | 0.0632 | 0.061 | 0.0588 | 0.0555 | 0.0399 | 0.037 | 0.0348 | 0.0278
5463 | 0.1549 | 0.1091 | 0.0902 | 0.0831 | 0.0767 | 0.0632 | 0.061 | 0.0588 | 0.0555 | 0.0399 | 0.037 | 0.0348 | 0.0278
5464 | 0.1548 | 0.1091 | 0.0902 | 0.0831 | 0.0767 | 0.0631 | 0.0609 | 0.0587 | 0.0555 | 0.0399 | 0.037 | 0.0348 | 0.0278
5465 | 0.1548 | 0.1091 | 0.0902 | 0.0831 | 0.0767 | 0.0631 | 0.0609 | 0.0587 | 0.0554 | 0.0399 | 0.037 | 0.0348 | 0.0278
5466 | 0.1548 | 0.109 | 0.0902 | 0.0831 | 0.0767 | 0.0631 | 0.0609 | 0.0587 | 0.0554 | 0.0399 | 0.037 | 0.0348 | 0.0278
5467 | 0.1549 | 0.1092 | 0.0904 | 0.0832 | 0.0768 | 0.0631 | 0.0609 | 0.0587 | 0.0554 | 0.0399 | 0.0369 | 0.0348 | 0.0278
5468 | 0.1549 | 0.1092 | 0.0903 | 0.0832 | 0.0768 | 0.0631 | 0.0609 | 0.0587 | 0.0554 | 0.0399 | 0.0369 | 0.0347 | 0.0278
5469 | 0.1549 | 0.1092 | 0.0903 | 0.0832 | 0.0768 | 0.0631 | 0.0609 | 0.0587 | 0.0554 | 0.0399 | 0.0369 | 0.0347 | 0.0278
5470 | 0.1548 | 0.1091 | 0.0903 | 0.0832 | 0.0768 | 0.0631 | 0.0609 | 0.0587 | 0.0554 | 0.0399 | 0.0369 | 0.0347 | 0.0278
5471 | 0.1548 | 0.1091 | 0.0903 | 0.0832 | 0.0768 | 0.0631 | 0.0609 | 0.0587 | 0.0554 | 0.0398 | 0.0369 | 0.0347 | 0.0278
5472 | 0.1548 | 0.1091 | 0.0903 | 0.0832 | 0.0768 | 0.063 | 0.0609 | 0.0587 | 0.0554 | 0.0398 | 0.0369 | 0.0347 | 0.0278
5473 | 0.1548 | 0.1091 | 0.0903 | 0.0831 | 0.0767 | 0.063 | 0.0608 | 0.0587 | 0.0554 | 0.0398 | 0.0369 | 0.0347 | 0.0278
5474 | 0.1547 | 0.1091 | 0.0902 | 0.0831 | 0.0767 | 0.063 | 0.0608 | 0.0586 | 0.0554 | 0.0398 | 0.0369 | 0.0347 | 0.0278
5475 | 0.1547 | 0.109 | 0.0902 | 0.0831 | 0.0767 | 0.063 | 0.0608 | 0.0586 | 0.0553 | 0.0398 | 0.0369 | 0.0347 | 0.0278
5476 | 0.1547 | 0.109 | 0.0902 | 0.0831 | 0.0767 | 0.063 | 0.0608 | 0.0586 | 0.0553 | 0.0398 | 0.0369 | 0.0347 | 0.0278
5477 | 0.1546 | 0.109 | 0.0902 | 0.0831 | 0.0767 | 0.063 | 0.0608 | 0.0586 | 0.0553 | 0.0398 | 0.0369 | 0.0347 | 0.0278
5478 | 0.1546 | 0.109 | 0.0902 | 0.0831 | 0.0767 | 0.063 | 0.0608 | 0.0586 | 0.0553 | 0.0398 | 0.0369 | 0.0347 | 0.0277
5479 | 0.1546 | 0.109 | 0.0902 | 0.083 | 0.0767 | 0.063 | 0.0608 | 0.0586 | 0.0553 | 0.0398 | 0.0369 | 0.0347 | 0.0277
5480 | 0.1546 | 0.1089 | 0.0901 | 0.083 | 0.0766 | 0.063 | 0.0608 | 0.0586 | 0.0553 | 0.0398 | 0.0369 | 0.0347 | 0.0277
5481 | 0.1545 | 0.1089 | 0.0901 | 0.083 | 0.0766 | 0.0629 | 0.0608 | 0.0586 | 0.0553 | 0.0398 | 0.0369 | 0.0347 | 0.0277
5482 | 0.1545 | 0.1089 | 0.0901 | 0.083 | 0.0766 | 0.0629 | 0.0607 | 0.0586 | 0.0553 | 0.0398 | 0.0368 | 0.0347 | 0.0277
5483 | 0.1545 | 0.1089 | 0.0901 | 0.083 | 0.0766 | 0.0629 | 0.0607 | 0.0585 | 0.0553 | 0.0398 | 0.0368 | 0.0347 | 0.0277
5484 | 0.1544 | 0.1089 | 0.0901 | 0.083 | 0.0766 | 0.0629 | 0.0607 | 0.0585 | 0.0553 | 0.0398 | 0.0368 | 0.0346 | 0.0277
5485 | 0.1544 | 0.1088 | 0.0901 | 0.083 | 0.0766 | 0.0629 | 0.0607 | 0.0585 | 0.0552 | 0.0397 | 0.0368 | 0.0346 | 0.0277
5486 | 0.1544 | 0.1088 | 0.09 | 0.0829 | 0.0766 | 0.0629 | 0.0607 | 0.0585 | 0.0552 | 0.0397 | 0.0368 | 0.0346 | 0.0277
5487 | 0.1544 | 0.1088 | 0.09 | 0.0829 | 0.0765 | 0.0629 | 0.0607 | 0.0585 | 0.0552 | 0.0397 | 0.0368 | 0.0346 | 0.0277
5488 | 0.1543 | 0.1088 | 0.09 | 0.0829 | 0.0765 | 0.0629 | 0.0607 | 0.0585 | 0.0552 | 0.0397 | 0.0368 | 0.0346 | 0.0277
5489 | 0.1545 | 0.1089 | 0.0902 | 0.0829 | 0.0767 | 0.0629 | 0.0607 | 0.0587 | 0.0552 | 0.0397 | 0.0368 | 0.0346 | 0.0277
5490 | 0.1546 | 0.1091 | 0.0902 | 0.0831 | 0.0769 | 0.063 | 0.0608 | 0.0587 | 0.0554 | 0.0397 | 0.037 | 0.0346 | 0.0279
5491 | 0.1546 | 0.1091 | 0.0901 | 0.083 | 0.0769 | 0.063 | 0.0608 | 0.0586 | 0.0554 | 0.0397 | 0.037 | 0.0346 | 0.0279
5492 | 0.1548 | 0.1092 | 0.0903 | 0.0832 | 0.0768 | 0.0632 | 0.0608 | 0.0588 | 0.0555 | 0.0399 | 0.037 | 0.0346 | 0.0279
5493 | 0.1547 | 0.1092 | 0.0903 | 0.0832 | 0.0768 | 0.0632 | 0.0608 | 0.0588 | 0.0555 | 0.0399 | 0.037 | 0.0346 | 0.0279
5494 | 0.1547 | 0.1092 | 0.0903 | 0.0832 | 0.0768 | 0.0632 | 0.0608 | 0.0588 | 0.0555 | 0.0399 | 0.0369 | 0.0346 | 0.0278
5495 | 0.1547 | 0.1092 | 0.0903 | 0.0832 | 0.0768 | 0.0631 | 0.0608 | 0.0588 | 0.0555 | 0.0399 | 0.0369 | 0.0346 | 0.0278
5496 | 0.1547 | 0.1092 | 0.0902 | 0.0832 | 0.0768 | 0.0631 | 0.0608 | 0.0588 | 0.0555 | 0.0398 | 0.0369 | 0.0346 | 0.0278
5497 | 0.1546 | 0.1092 | 0.0902 | 0.0831 | 0.0768 | 0.0631 | 0.0608 | 0.0588 | 0.0555 | 0.0398 | 0.0369 | 0.0346 | 0.0278
5498 | 0.1546 | 0.1091 | 0.0902 | 0.0831 | 0.0768 | 0.0631 | 0.0607 | 0.0587 | 0.0555 | 0.0398 | 0.0369 | 0.0346 | 0.0278
5499 | 0.1548 | 0.1093 | 0.0904 | 0.0833 | 0.0769 | 0.0633 | 0.0609 | 0.0589 | 0.0556 | 0.04 | 0.0371 | 0.0347 | 0.028
5500 | 0.1549 | 0.1095 | 0.0904 | 0.0833 | 0.0771 | 0.0633 | 0.0611 | 0.0589 | 0.0558 | 0.0402 | 0.0371 | 0.0347 | 0.028
5501 | 0.1549 | 0.1094 | 0.0903 | 0.0833 | 0.0771 | 0.0633 | 0.0611 | 0.0589 | 0.0558 | 0.0402 | 0.0371 | 0.0347 | 0.028
5502 | 0.1549 | 0.1094 | 0.0903 | 0.0832 | 0.0771 | 0.0632 | 0.0611 | 0.0589 | 0.0558 | 0.0402 | 0.0371 | 0.0347 | 0.028
5503 | 0.1548 | 0.1094 | 0.0903 | 0.0832 | 0.077 | 0.0632 | 0.0611 | 0.0589 | 0.0558 | 0.0402 | 0.0371 | 0.0347 | 0.028
5504 | 0.1548 | 0.1094 | 0.0903 | 0.0832 | 0.077 | 0.0632 | 0.061 | 0.0589 | 0.0558 | 0.0402 | 0.0371 | 0.0347 | 0.028
5505 | 0.1548 | 0.1094 | 0.0903 | 0.0832 | 0.077 | 0.0632 | 0.061 | 0.0589 | 0.0558 | 0.0401 | 0.0371 | 0.0347 | 0.028
5506 | 0.1547 | 0.1093 | 0.0903 | 0.0832 | 0.077 | 0.0632 | 0.061 | 0.0588 | 0.0558 | 0.0401 | 0.0371 | 0.0347 | 0.028
5507 | 0.1547 | 0.1093 | 0.0902 | 0.0832 | 0.077 | 0.0632 | 0.061 | 0.0588 | 0.0557 | 0.0401 | 0.037 | 0.0347 | 0.028
5508 | 0.1547 | 0.1093 | 0.0902 | 0.0832 | 0.077 | 0.0632 | 0.061 | 0.0588 | 0.0557 | 0.0401 | 0.037 | 0.0347 | 0.028
5509 | 0.1547 | 0.1093 | 0.0902 | 0.0831 | 0.077 | 0.0632 | 0.061 | 0.0588 | 0.0557 | 0.0401 | 0.037 | 0.0347 | 0.028
5510 | 0.1546 | 0.1093 | 0.0902 | 0.0831 | 0.077 | 0.0632 | 0.061 | 0.0588 | 0.0557 | 0.0401 | 0.037 | 0.0347 | 0.0279
5511 | 0.1546 | 0.1092 | 0.0902 | 0.0831 | 0.0769 | 0.0631 | 0.061 | 0.0588 | 0.0557 | 0.0401 | 0.037 | 0.0347 | 0.0279
5512 | 0.1546 | 0.1092 | 0.0902 | 0.0831 | 0.0769 | 0.0631 | 0.061 | 0.0588 | 0.0557 | 0.0401 | 0.037 | 0.0347 | 0.0279
5513 | 0.1547 | 0.1094 | 0.0902 | 0.0831 | 0.0771 | 0.0631 | 0.0611 | 0.0588 | 0.0557 | 0.0401 | 0.037 | 0.0346 | 0.0279
5514 | 0.1549 | 0.1095 | 0.0903 | 0.0832 | 0.0773 | 0.0633 | 0.0613 | 0.0589 | 0.0559 | 0.0403 | 0.0372 | 0.0348 | 0.0279
5515 | 0.1549 | 0.1097 | 0.0903 | 0.0832 | 0.0772 | 0.0633 | 0.0613 | 0.0589 | 0.056 | 0.0404 | 0.0372 | 0.0348 | 0.0279
5516 | 0.1548 | 0.1097 | 0.0903 | 0.0832 | 0.0772 | 0.0633 | 0.0613 | 0.0589 | 0.056 | 0.0404 | 0.0372 | 0.0348 | 0.0279
5517 | 0.1548 | 0.1097 | 0.0903 | 0.0832 | 0.0772 | 0.0633 | 0.0613 | 0.0589 | 0.056 | 0.0404 | 0.0372 | 0.0348 | 0.0279
5518 | 0.1548 | 0.1096 | 0.0903 | 0.0832 | 0.0772 | 0.0632 | 0.0613 | 0.0589 | 0.056 | 0.0404 | 0.0372 | 0.0348 | 0.0279
5519 | 0.1547 | 0.1096 | 0.0902 | 0.0832 | 0.0772 | 0.0632 | 0.0612 | 0.0589 | 0.056 | 0.0404 | 0.0371 | 0.0348 | 0.0279
5520 | 0.1547 | 0.1096 | 0.0902 | 0.0832 | 0.0772 | 0.0632 | 0.0612 | 0.0589 | 0.056 | 0.0404 | 0.0371 | 0.0348 | 0.0279
5521 | 0.1547 | 0.1096 | 0.0902 | 0.0831 | 0.0772 | 0.0632 | 0.0612 | 0.0589 | 0.056 | 0.0404 | 0.0371 | 0.0348 | 0.0279
5522 | 0.1548 | 0.1096 | 0.0904 | 0.0833 | 0.0771 | 0.0634 | 0.0612 | 0.0589 | 0.056 | 0.0404 | 0.0371 | 0.0348 | 0.0279
5523 | 0.155 | 0.1095 | 0.0905 | 0.0835 | 0.0771 | 0.0636 | 0.0612 | 0.059 | 0.0559 | 0.0404 | 0.0371 | 0.0348 | 0.0279
5524 | 0.155 | 0.1097 | 0.0905 | 0.0835 | 0.0771 | 0.0635 | 0.0612 | 0.059 | 0.0561 | 0.0406 | 0.0371 | 0.0348 | 0.0279
5525 | 0.1549 | 0.1097 | 0.0905 | 0.0834 | 0.0771 | 0.0635 | 0.0612 | 0.059 | 0.0561 | 0.0405 | 0.0371 | 0.0348 | 0.0279
5526 | 0.1549 | 0.1097 | 0.0905 | 0.0834 | 0.0771 | 0.0635 | 0.0612 | 0.059 | 0.0561 | 0.0405 | 0.0371 | 0.0347 | 0.0279
5527 | 0.1549 | 0.1096 | 0.0905 | 0.0834 | 0.0771 | 0.0635 | 0.0612 | 0.059 | 0.0561 | 0.0405 | 0.0371 | 0.0347 | 0.0279
5528 | 0.155 | 0.1096 | 0.0904 | 0.0834 | 0.0772 | 0.0635 | 0.0613 | 0.059 | 0.0561 | 0.0405 | 0.0373 | 0.0349 | 0.028
5529 | 0.1552 | 0.1098 | 0.0906 | 0.0836 | 0.0774 | 0.0637 | 0.0615 | 0.0591 | 0.0562 | 0.0407 | 0.0373 | 0.0349 | 0.028
5530 | 0.1553 | 0.1098 | 0.0906 | 0.0835 | 0.0774 | 0.0637 | 0.0615 | 0.0591 | 0.0562 | 0.0407 | 0.0373 | 0.0349 | 0.028
5531 | 0.1553 | 0.1097 | 0.0906 | 0.0835 | 0.0774 | 0.0636 | 0.0615 | 0.0591 | 0.0562 | 0.0407 | 0.0372 | 0.0349 | 0.028
5532 | 0.1553 | 0.1097 | 0.0906 | 0.0835 | 0.0774 | 0.0636 | 0.0615 | 0.0591 | 0.0562 | 0.0407 | 0.0372 | 0.0349 | 0.028
5533 | 0.1553 | 0.1099 | 0.0905 | 0.0835 | 0.0775 | 0.0636 | 0.0614 | 0.0591 | 0.0562 | 0.0407 | 0.0372 | 0.0349 | 0.028
5534 | 0.1552 | 0.1099 | 0.0905 | 0.0835 | 0.0775 | 0.0636 | 0.0614 | 0.0591 | 0.0562 | 0.0407 | 0.0372 | 0.0349 | 0.028
5535 | 0.1552 | 0.1098 | 0.0905 | 0.0835 | 0.0775 | 0.0636 | 0.0614 | 0.0591 | 0.0562 | 0.0407 | 0.0372 | 0.0349 | 0.028
5536 | 0.1553 | 0.11 | 0.0907 | 0.0836 | 0.0775 | 0.0638 | 0.0614 | 0.0591 | 0.0564 | 0.0406 | 0.0372 | 0.0349 | 0.028
5537 | 0.1553 | 0.11 | 0.0907 | 0.0836 | 0.0775 | 0.0638 | 0.0614 | 0.0591 | 0.0563 | 0.0406 | 0.0372 | 0.0349 | 0.028
5538 | 0.1553 | 0.11 | 0.0906 | 0.0836 | 0.0775 | 0.0637 | 0.0614 | 0.059 | 0.0563 | 0.0406 | 0.0372 | 0.0349 | 0.028
5539 | 0.1553 | 0.1099 | 0.0906 | 0.0836 | 0.0775 | 0.0637 | 0.0614 | 0.059 | 0.0563 | 0.0406 | 0.0372 | 0.0348 | 0.028
5540 | 0.1552 | 0.1099 | 0.0906 | 0.0836 | 0.0774 | 0.0637 | 0.0614 | 0.059 | 0.0563 | 0.0406 | 0.0372 | 0.0348 | 0.028
5541 | 0.1552 | 0.1099 | 0.0906 | 0.0836 | 0.0774 | 0.0637 | 0.0614 | 0.059 | 0.0563 | 0.0406 | 0.0372 | 0.0348 | 0.028
5542 | 0.1552 | 0.1099 | 0.0906 | 0.0835 | 0.0774 | 0.0637 | 0.0613 | 0.059 | 0.0563 | 0.0406 | 0.0372 | 0.0348 | 0.028
5543 | 0.1552 | 0.1099 | 0.0906 | 0.0835 | 0.0774 | 0.0637 | 0.0613 | 0.059 | 0.0563 | 0.0406 | 0.0372 | 0.0348 | 0.028
5544 | 0.1551 | 0.1098 | 0.0905 | 0.0835 | 0.0774 | 0.0637 | 0.0613 | 0.059 | 0.0563 | 0.0406 | 0.0372 | 0.0348 | 0.028
5545 | 0.1551 | 0.1098 | 0.0905 | 0.0835 | 0.0774 | 0.0637 | 0.0613 | 0.059 | 0.0563 | 0.0406 | 0.0372 | 0.0348 | 0.028
5546 | 0.1551 | 0.1098 | 0.0905 | 0.0835 | 0.0774 | 0.0636 | 0.0613 | 0.059 | 0.0563 | 0.0406 | 0.0371 | 0.0348 | 0.0279
5547 | 0.1552 | 0.11 | 0.0905 | 0.0835 | 0.0773 | 0.0636 | 0.0613 | 0.059 | 0.0562 | 0.0406 | 0.0371 | 0.0348 | 0.0279
5548 | 0.1552 | 0.1099 | 0.0905 | 0.0835 | 0.0773 | 0.0636 | 0.0613 | 0.0589 | 0.0562 | 0.0406 | 0.0371 | 0.0348 | 0.0279
5549 | 0.1552 | 0.1099 | 0.0905 | 0.0834 | 0.0773 | 0.0636 | 0.0613 | 0.0589 | 0.0562 | 0.0405 | 0.0371 | 0.0348 | 0.0279
5550 | 0.1551 | 0.1099 | 0.0905 | 0.0834 | 0.0773 | 0.0636 | 0.0613 | 0.0589 | 0.0562 | 0.0405 | 0.0371 | 0.0348 | 0.0279
5551 | 0.1551 | 0.1099 | 0.0904 | 0.0834 | 0.0773 | 0.0636 | 0.0613 | 0.0589 | 0.0562 | 0.0405 | 0.0371 | 0.0348 | 0.0279
5552 | 0.1551 | 0.1099 | 0.0904 | 0.0834 | 0.0773 | 0.0636 | 0.0612 | 0.0589 | 0.0562 | 0.0405 | 0.0371 | 0.0348 | 0.0279
5553 | 0.1551 | 0.1099 | 0.0904 | 0.0834 | 0.0773 | 0.0636 | 0.0612 | 0.0589 | 0.0562 | 0.0405 | 0.0371 | 0.0348 | 0.0279
5554 | 0.155 | 0.1098 | 0.0904 | 0.0834 | 0.0772 | 0.0636 | 0.0612 | 0.0589 | 0.0562 | 0.0405 | 0.0371 | 0.0347 | 0.0279
5555 | 0.155 | 0.1098 | 0.0904 | 0.0833 | 0.0772 | 0.0635 | 0.0612 | 0.0589 | 0.0562 | 0.0405 | 0.0371 | 0.0347 | 0.0279
5556 | 0.155 | 0.1098 | 0.0904 | 0.0833 | 0.0772 | 0.0635 | 0.0612 | 0.0589 | 0.0562 | 0.0405 | 0.0371 | 0.0347 | 0.0279
5557 | 0.1549 | 0.1098 | 0.0903 | 0.0833 | 0.0772 | 0.0635 | 0.0612 | 0.0588 | 0.0561 | 0.0405 | 0.0371 | 0.0347 | 0.0279
5558 | 0.1549 | 0.1098 | 0.0903 | 0.0833 | 0.0772 | 0.0635 | 0.0612 | 0.0588 | 0.0561 | 0.0405 | 0.0371 | 0.0347 | 0.0279
5559 | 0.1549 | 0.1097 | 0.0903 | 0.0833 | 0.0772 | 0.0635 | 0.0612 | 0.0588 | 0.0561 | 0.0405 | 0.0371 | 0.0347 | 0.0279
5560 | 0.1549 | 0.1097 | 0.0903 | 0.0833 | 0.0772 | 0.0635 | 0.0612 | 0.0588 | 0.0561 | 0.0405 | 0.0371 | 0.0347 | 0.0279
5561 | 0.1548 | 0.1097 | 0.0903 | 0.0833 | 0.0771 | 0.0635 | 0.0611 | 0.0588 | 0.0561 | 0.0405 | 0.037 | 0.0347 | 0.0279
5562 | 0.1548 | 0.1097 | 0.0903 | 0.0832 | 0.0771 | 0.0635 | 0.0611 | 0.0588 | 0.0561 | 0.0405 | 0.037 | 0.0347 | 0.0279
5563 | 0.1548 | 0.1097 | 0.0902 | 0.0832 | 0.0771 | 0.0635 | 0.0611 | 0.0588 | 0.0561 | 0.0404 | 0.037 | 0.0347 | 0.0279
5564 | 0.1547 | 0.1096 | 0.0902 | 0.0832 | 0.0771 | 0.0634 | 0.0611 | 0.0588 | 0.0561 | 0.0404 | 0.037 | 0.0347 | 0.0279
5565 | 0.1547 | 0.1096 | 0.0902 | 0.0832 | 0.0771 | 0.0634 | 0.0611 | 0.0588 | 0.0561 | 0.0404 | 0.037 | 0.0347 | 0.0279
5566 | 0.1547 | 0.1096 | 0.0902 | 0.0832 | 0.0771 | 0.0634 | 0.0611 | 0.0587 | 0.0561 | 0.0404 | 0.037 | 0.0347 | 0.0278
5567 | 0.1548 | 0.1096 | 0.0904 | 0.0833 | 0.0771 | 0.0636 | 0.0613 | 0.0589 | 0.056 | 0.0404 | 0.0372 | 0.0348 | 0.028
5568 | 0.1548 | 0.1096 | 0.0903 | 0.0833 | 0.077 | 0.0636 | 0.0612 | 0.0589 | 0.056 | 0.0404 | 0.0372 | 0.0348 | 0.028
5569 | 0.155 | 0.1097 | 0.0905 | 0.0835 | 0.077 | 0.0636 | 0.0612 | 0.0589 | 0.056 | 0.0404 | 0.0372 | 0.0348 | 0.028
5570 | 0.1549 | 0.1097 | 0.0905 | 0.0835 | 0.077 | 0.0636 | 0.0612 | 0.0589 | 0.056 | 0.0404 | 0.0372 | 0.0348 | 0.028
5571 | 0.1549 | 0.1097 | 0.0905 | 0.0835 | 0.077 | 0.0635 | 0.0612 | 0.0589 | 0.056 | 0.0404 | 0.0372 | 0.0348 | 0.028
5572 | 0.1551 | 0.1098 | 0.0905 | 0.0836 | 0.0772 | 0.0637 | 0.0612 | 0.0589 | 0.0562 | 0.0406 | 0.0372 | 0.0348 | 0.028
5573 | 0.1552 | 0.1098 | 0.0904 | 0.0836 | 0.0772 | 0.0637 | 0.0612 | 0.0589 | 0.0562 | 0.0406 | 0.0371 | 0.0348 | 0.028
5574 | 0.1552 | 0.1098 | 0.0904 | 0.0836 | 0.0771 | 0.0637 | 0.0612 | 0.0588 | 0.0562 | 0.0405 | 0.0371 | 0.0348 | 0.028
5575 | 0.1552 | 0.1098 | 0.0904 | 0.0836 | 0.0771 | 0.0637 | 0.0612 | 0.0588 | 0.0561 | 0.0405 | 0.0371 | 0.0348 | 0.028
5576 | 0.1551 | 0.1098 | 0.0904 | 0.0836 | 0.0771 | 0.0637 | 0.0612 | 0.0588 | 0.0561 | 0.0405 | 0.0371 | 0.0348 | 0.028
5577 | 0.1551 | 0.1097 | 0.0904 | 0.0836 | 0.0771 | 0.0637 | 0.0611 | 0.0588 | 0.0561 | 0.0405 | 0.0371 | 0.0348 | 0.028
5578 | 0.1551 | 0.1097 | 0.0904 | 0.0835 | 0.0771 | 0.0636 | 0.0611 | 0.0588 | 0.0561 | 0.0405 | 0.0371 | 0.0348 | 0.028
5579 | 0.155 | 0.1097 | 0.0903 | 0.0835 | 0.0771 | 0.0636 | 0.0611 | 0.0588 | 0.0561 | 0.0405 | 0.0371 | 0.0348 | 0.028
5580 | 0.155 | 0.1099 | 0.0905 | 0.0835 | 0.0771 | 0.0636 | 0.0613 | 0.0588 | 0.0561 | 0.0405 | 0.0373 | 0.0348 | 0.028
5581 | 0.1552 | 0.1098 | 0.0905 | 0.0835 | 0.077 | 0.0636 | 0.0613 | 0.0588 | 0.0561 | 0.0405 | 0.0373 | 0.0348 | 0.028
5582 | 0.1551 | 0.1098 | 0.0905 | 0.0835 | 0.077 | 0.0636 | 0.0613 | 0.0588 | 0.0561 | 0.0405 | 0.0373 | 0.0348 | 0.0279
5583 | 0.1551 | 0.1098 | 0.0905 | 0.0835 | 0.077 | 0.0636 | 0.0613 | 0.0587 | 0.0561 | 0.0405 | 0.0373 | 0.0347 | 0.0279
5584 | 0.1551 | 0.1098 | 0.0906 | 0.0835 | 0.077 | 0.0636 | 0.0612 | 0.0589 | 0.0561 | 0.0405 | 0.0372 | 0.0347 | 0.0279
5585 | 0.1551 | 0.1098 | 0.0906 | 0.0834 | 0.077 | 0.0636 | 0.0612 | 0.0589 | 0.056 | 0.0405 | 0.0372 | 0.0347 | 0.0279
5586 | 0.155 | 0.1097 | 0.0906 | 0.0834 | 0.077 | 0.0636 | 0.0612 | 0.0589 | 0.056 | 0.0405 | 0.0372 | 0.0347 | 0.0279
5587 | 0.155 | 0.1097 | 0.0906 | 0.0834 | 0.077 | 0.0635 | 0.0612 | 0.0589 | 0.056 | 0.0405 | 0.0372 | 0.0347 | 0.0279
5588 | 0.155 | 0.1097 | 0.0906 | 0.0834 | 0.077 | 0.0635 | 0.0612 | 0.0589 | 0.056 | 0.0404 | 0.0372 | 0.0347 | 0.0279
5589 | 0.1549 | 0.1097 | 0.0905 | 0.0834 | 0.0769 | 0.0635 | 0.0612 | 0.0589 | 0.056 | 0.0404 | 0.0372 | 0.0347 | 0.0279
5590 | 0.1549 | 0.1097 | 0.0905 | 0.0834 | 0.0769 | 0.0635 | 0.0612 | 0.0589 | 0.056 | 0.0404 | 0.0372 | 0.0347 | 0.0279
5591 | 0.1549 | 0.1096 | 0.0905 | 0.0833 | 0.0769 | 0.0635 | 0.0612 | 0.0588 | 0.056 | 0.0404 | 0.0372 | 0.0347 | 0.0279
5592 | 0.1549 | 0.1096 | 0.0905 | 0.0833 | 0.0769 | 0.0635 | 0.0612 | 0.0588 | 0.056 | 0.0404 | 0.0372 | 0.0347 | 0.0279
5593 | 0.1548 | 0.1098 | 0.0905 | 0.0833 | 0.0769 | 0.0635 | 0.0611 | 0.0588 | 0.0561 | 0.0406 | 0.0372 | 0.0347 | 0.0279
5594 | 0.1548 | 0.1098 | 0.0905 | 0.0833 | 0.0769 | 0.0635 | 0.0611 | 0.0588 | 0.0561 | 0.0406 | 0.0372 | 0.0347 | 0.0279
5595 | 0.1548 | 0.1097 | 0.0904 | 0.0833 | 0.0769 | 0.0634 | 0.0611 | 0.0588 | 0.0561 | 0.0406 | 0.0372 | 0.0347 | 0.0279
5596 | 0.1549 | 0.1097 | 0.0904 | 0.0835 | 0.077 | 0.0636 | 0.0613 | 0.0588 | 0.0561 | 0.0406 | 0.0373 | 0.0348 | 0.0281
5597 | 0.1549 | 0.1097 | 0.0904 | 0.0834 | 0.077 | 0.0636 | 0.0613 | 0.0588 | 0.0561 | 0.0406 | 0.0373 | 0.0348 | 0.0281
5598 | 0.1549 | 0.1097 | 0.0904 | 0.0834 | 0.077 | 0.0636 | 0.0613 | 0.0588 | 0.0561 | 0.0406 | 0.0373 | 0.0348 | 0.028
5599 | 0.1548 | 0.1097 | 0.0904 | 0.0834 | 0.077 | 0.0636 | 0.0613 | 0.0588 | 0.0561 | 0.0405 | 0.0373 | 0.0348 | 0.028
5600 | 0.1548 | 0.1096 | 0.0904 | 0.0834 | 0.077 | 0.0636 | 0.0612 | 0.0587 | 0.0561 | 0.0405 | 0.0373 | 0.0348 | 0.028
5601 | 0.1548 | 0.1096 | 0.0903 | 0.0834 | 0.077 | 0.0636 | 0.0612 | 0.0587 | 0.0561 | 0.0405 | 0.0373 | 0.0348 | 0.028
5602 | 0.1548 | 0.1096 | 0.0903 | 0.0834 | 0.0771 | 0.0635 | 0.0612 | 0.0587 | 0.0561 | 0.0405 | 0.0373 | 0.0348 | 0.028
5603 | 0.1547 | 0.1096 | 0.0903 | 0.0833 | 0.0771 | 0.0635 | 0.0612 | 0.0587 | 0.056 | 0.0405 | 0.0373 | 0.0348 | 0.028
5604 | 0.1549 | 0.1096 | 0.0903 | 0.0833 | 0.0771 | 0.0635 | 0.0612 | 0.0587 | 0.056 | 0.0405 | 0.0373 | 0.0348 | 0.028
5605 | 0.1549 | 0.1095 | 0.0903 | 0.0833 | 0.0771 | 0.0635 | 0.0612 | 0.0587 | 0.056 | 0.0405 | 0.0373 | 0.0348 | 0.028
5606 | 0.1548 | 0.1095 | 0.0903 | 0.0833 | 0.0771 | 0.0635 | 0.0612 | 0.0587 | 0.056 | 0.0405 | 0.0373 | 0.0348 | 0.028
5607 | 0.1548 | 0.1095 | 0.0902 | 0.0833 | 0.077 | 0.0635 | 0.0612 | 0.0587 | 0.056 | 0.0405 | 0.0373 | 0.0348 | 0.028
5608 | 0.1548 | 0.1095 | 0.0902 | 0.0833 | 0.077 | 0.0635 | 0.0612 | 0.0587 | 0.056 | 0.0405 | 0.0373 | 0.0348 | 0.028
5609 | 0.1548 | 0.1095 | 0.0902 | 0.0833 | 0.077 | 0.0635 | 0.0612 | 0.0587 | 0.056 | 0.0405 | 0.0373 | 0.0348 | 0.028
5610 | 0.1547 | 0.1094 | 0.0902 | 0.0832 | 0.077 | 0.0635 | 0.0611 | 0.0586 | 0.056 | 0.0405 | 0.0373 | 0.0348 | 0.028
5611 | 0.1547 | 0.1094 | 0.0902 | 0.0832 | 0.077 | 0.0634 | 0.0611 | 0.0586 | 0.056 | 0.0405 | 0.0372 | 0.0348 | 0.028
5612 | 0.1547 | 0.1094 | 0.0902 | 0.0832 | 0.077 | 0.0634 | 0.0611 | 0.0586 | 0.056 | 0.0404 | 0.0372 | 0.0347 | 0.028
5613 | 0.1548 | 0.1096 | 0.0903 | 0.0834 | 0.077 | 0.0636 | 0.0613 | 0.0588 | 0.0561 | 0.0406 | 0.0374 | 0.0349 | 0.0281
5614 | 0.1548 | 0.1095 | 0.0903 | 0.0834 | 0.077 | 0.0636 | 0.0613 | 0.0588 | 0.0561 | 0.0406 | 0.0374 | 0.0349 | 0.0281
5615 | 0.1548 | 0.1095 | 0.0903 | 0.0833 | 0.0769 | 0.0636 | 0.0613 | 0.0588 | 0.0561 | 0.0406 | 0.0374 | 0.0349 | 0.0281
5616 | 0.1547 | 0.1095 | 0.0903 | 0.0833 | 0.0769 | 0.0636 | 0.0613 | 0.0588 | 0.0561 | 0.0406 | 0.0374 | 0.0349 | 0.0281
5617 | 0.1547 | 0.1095 | 0.0903 | 0.0833 | 0.0769 | 0.0636 | 0.0612 | 0.0588 | 0.0561 | 0.0406 | 0.0374 | 0.0349 | 0.0281
5618 | 0.1547 | 0.1095 | 0.0902 | 0.0833 | 0.0769 | 0.0635 | 0.0612 | 0.0587 | 0.0561 | 0.0406 | 0.0374 | 0.0349 | 0.0281
5619 | 0.1547 | 0.1095 | 0.0902 | 0.0833 | 0.0769 | 0.0635 | 0.0612 | 0.0587 | 0.0561 | 0.0406 | 0.0374 | 0.0349 | 0.0281
5620 | 0.1546 | 0.1094 | 0.0902 | 0.0833 | 0.0769 | 0.0635 | 0.0612 | 0.0587 | 0.056 | 0.0406 | 0.0374 | 0.0349 | 0.0281
5621 | 0.1548 | 0.1096 | 0.0902 | 0.0833 | 0.0769 | 0.0635 | 0.0612 | 0.0587 | 0.0562 | 0.0407 | 0.0374 | 0.0349 | 0.0281
5622 | 0.1547 | 0.1096 | 0.0902 | 0.0832 | 0.0768 | 0.0635 | 0.0612 | 0.0587 | 0.0562 | 0.0407 | 0.0374 | 0.0349 | 0.0281
5623 | 0.1547 | 0.1096 | 0.0902 | 0.0832 | 0.0768 | 0.0635 | 0.0612 | 0.0587 | 0.0562 | 0.0407 | 0.0373 | 0.0349 | 0.0281
5624 | 0.1547 | 0.1095 | 0.0901 | 0.0832 | 0.0768 | 0.0635 | 0.0612 | 0.0587 | 0.0562 | 0.0407 | 0.0373 | 0.0349 | 0.0281
5625 | 0.1547 | 0.1097 | 0.0901 | 0.0832 | 0.0768 | 0.0635 | 0.0612 | 0.0587 | 0.0562 | 0.0407 | 0.0373 | 0.0348 | 0.0281
5626 | 0.1546 | 0.1097 | 0.0901 | 0.0832 | 0.0768 | 0.0635 | 0.0611 | 0.0587 | 0.0562 | 0.0407 | 0.0373 | 0.0348 | 0.0281
5627 | 0.1548 | 0.1096 | 0.0901 | 0.0832 | 0.0768 | 0.0634 | 0.0613 | 0.0586 | 0.0562 | 0.0407 | 0.0373 | 0.0348 | 0.0281
5628 | 0.1548 | 0.1096 | 0.0901 | 0.0832 | 0.0768 | 0.0634 | 0.0613 | 0.0586 | 0.0561 | 0.0407 | 0.0373 | 0.0348 | 0.0281
5629 | 0.1547 | 0.1096 | 0.0901 | 0.0831 | 0.0767 | 0.0634 | 0.0613 | 0.0586 | 0.0561 | 0.0407 | 0.0373 | 0.0348 | 0.0281
5630 | 0.1547 | 0.1096 | 0.0901 | 0.0831 | 0.0767 | 0.0634 | 0.0613 | 0.0586 | 0.0561 | 0.0407 | 0.0373 | 0.0348 | 0.0281
5631 | 0.1547 | 0.1096 | 0.09 | 0.0831 | 0.0767 | 0.0634 | 0.0613 | 0.0586 | 0.0561 | 0.0407 | 0.0373 | 0.0348 | 0.0281
5632 | 0.1547 | 0.1096 | 0.09 | 0.0831 | 0.0767 | 0.0634 | 0.0613 | 0.0586 | 0.0561 | 0.0407 | 0.0373 | 0.0348 | 0.0281
5633 | 0.1546 | 0.1095 | 0.09 | 0.0831 | 0.0767 | 0.0634 | 0.0612 | 0.0586 | 0.0561 | 0.0407 | 0.0373 | 0.0348 | 0.028
5634 | 0.1546 | 0.1095 | 0.09 | 0.0831 | 0.0767 | 0.0634 | 0.0612 | 0.0586 | 0.0561 | 0.0406 | 0.0373 | 0.0348 | 0.028
5635 | 0.1546 | 0.1095 | 0.09 | 0.0831 | 0.0767 | 0.0634 | 0.0612 | 0.0586 | 0.0561 | 0.0406 | 0.0373 | 0.0348 | 0.028
5636 | 0.1545 | 0.1095 | 0.09 | 0.083 | 0.0767 | 0.0633 | 0.0612 | 0.0586 | 0.0561 | 0.0406 | 0.0373 | 0.0348 | 0.028
5637 | 0.1545 | 0.1095 | 0.0899 | 0.083 | 0.0766 | 0.0633 | 0.0612 | 0.0585 | 0.0561 | 0.0406 | 0.0373 | 0.0348 | 0.028
5638 | 0.1545 | 0.1094 | 0.0899 | 0.083 | 0.0766 | 0.0633 | 0.0612 | 0.0585 | 0.056 | 0.0406 | 0.0372 | 0.0348 | 0.028
5639 | 0.1545 | 0.1094 | 0.0899 | 0.083 | 0.0766 | 0.0633 | 0.0612 | 0.0585 | 0.056 | 0.0406 | 0.0372 | 0.0348 | 0.028
5640 | 0.1544 | 0.1094 | 0.0899 | 0.083 | 0.0766 | 0.0633 | 0.0612 | 0.0585 | 0.056 | 0.0406 | 0.0372 | 0.0348 | 0.028
5641 | 0.1544 | 0.1094 | 0.0899 | 0.083 | 0.0766 | 0.0633 | 0.0612 | 0.0585 | 0.056 | 0.0406 | 0.0372 | 0.0347 | 0.028
5642 | 0.1544 | 0.1094 | 0.0899 | 0.0829 | 0.0766 | 0.0633 | 0.0611 | 0.0585 | 0.056 | 0.0406 | 0.0372 | 0.0347 | 0.028
5643 | 0.1544 | 0.1093 | 0.0898 | 0.0829 | 0.0766 | 0.0633 | 0.0611 | 0.0585 | 0.056 | 0.0406 | 0.0372 | 0.0347 | 0.028
5644 | 0.1543 | 0.1093 | 0.0898 | 0.0829 | 0.0765 | 0.0633 | 0.0611 | 0.0585 | 0.056 | 0.0406 | 0.0372 | 0.0347 | 0.028
5645 | 0.1543 | 0.1093 | 0.0898 | 0.0829 | 0.0765 | 0.0632 | 0.0611 | 0.0585 | 0.056 | 0.0406 | 0.0372 | 0.0347 | 0.028
5646 | 0.1543 | 0.1093 | 0.0898 | 0.0829 | 0.0765 | 0.0632 | 0.0611 | 0.0584 | 0.056 | 0.0406 | 0.0372 | 0.0347 | 0.028
5647 | 0.1542 | 0.1093 | 0.0898 | 0.0829 | 0.0765 | 0.0632 | 0.0611 | 0.0584 | 0.056 | 0.0406 | 0.0372 | 0.0347 | 0.028
5648 | 0.1542 | 0.1092 | 0.0898 | 0.0829 | 0.0765 | 0.0632 | 0.0611 | 0.0584 | 0.0559 | 0.0405 | 0.0372 | 0.0347 | 0.028
5649 | 0.1544 | 0.1094 | 0.0899 | 0.083 | 0.0767 | 0.0634 | 0.0611 | 0.0586 | 0.0561 | 0.0407 | 0.0372 | 0.0347 | 0.028
5650 | 0.1543 | 0.1094 | 0.0899 | 0.083 | 0.0766 | 0.0634 | 0.0611 | 0.0586 | 0.0561 | 0.0407 | 0.0372 | 0.0347 | 0.028
5651 | 0.1543 | 0.1094 | 0.0899 | 0.083 | 0.0766 | 0.0634 | 0.0611 | 0.0586 | 0.0561 | 0.0407 | 0.0372 | 0.0347 | 0.028
5652 | 0.1543 | 0.1093 | 0.0899 | 0.083 | 0.0766 | 0.0633 | 0.061 | 0.0586 | 0.0561 | 0.0407 | 0.0372 | 0.0347 | 0.028
5653 | 0.1543 | 0.1093 | 0.0899 | 0.083 | 0.0766 | 0.0633 | 0.061 | 0.0586 | 0.0561 | 0.0407 | 0.0371 | 0.0347 | 0.0279
5654 | 0.1542 | 0.1093 | 0.0898 | 0.083 | 0.0766 | 0.0633 | 0.061 | 0.0585 | 0.0561 | 0.0407 | 0.0371 | 0.0347 | 0.0279
5655 | 0.1542 | 0.1093 | 0.0898 | 0.0829 | 0.0766 | 0.0633 | 0.061 | 0.0585 | 0.0561 | 0.0407 | 0.0371 | 0.0347 | 0.0279
5656 | 0.1542 | 0.1093 | 0.0898 | 0.0829 | 0.0766 | 0.0633 | 0.061 | 0.0585 | 0.056 | 0.0407 | 0.0371 | 0.0347 | 0.0279
5657 | 0.1543 | 0.1092 | 0.0898 | 0.0829 | 0.0765 | 0.0633 | 0.061 | 0.0585 | 0.056 | 0.0407 | 0.0371 | 0.0346 | 0.0279
5658 | 0.1543 | 0.1092 | 0.0898 | 0.0829 | 0.0765 | 0.0633 | 0.061 | 0.0585 | 0.056 | 0.0407 | 0.0371 | 0.0346 | 0.0279
5659 | 0.1543 | 0.1092 | 0.0898 | 0.0829 | 0.0765 | 0.0633 | 0.061 | 0.0585 | 0.056 | 0.0406 | 0.0371 | 0.0346 | 0.0279
5660 | 0.1542 | 0.1092 | 0.0898 | 0.0829 | 0.0765 | 0.0633 | 0.061 | 0.0585 | 0.056 | 0.0406 | 0.0371 | 0.0346 | 0.0279
5661 | 0.1542 | 0.1092 | 0.0897 | 0.0828 | 0.0765 | 0.0632 | 0.0609 | 0.0585 | 0.056 | 0.0406 | 0.0371 | 0.0346 | 0.0279
5662 | 0.1542 | 0.1091 | 0.0897 | 0.0828 | 0.0765 | 0.0632 | 0.0609 | 0.0585 | 0.056 | 0.0406 | 0.0371 | 0.0346 | 0.0279
5663 | 0.1542 | 0.1091 | 0.0897 | 0.0828 | 0.0765 | 0.0632 | 0.0609 | 0.0584 | 0.056 | 0.0406 | 0.0371 | 0.0346 | 0.0279
5664 | 0.1541 | 0.1091 | 0.0897 | 0.0828 | 0.0764 | 0.0632 | 0.0609 | 0.0584 | 0.056 | 0.0406 | 0.0371 | 0.0346 | 0.0279
5665 | 0.1543 | 0.1091 | 0.0898 | 0.083 | 0.0764 | 0.0632 | 0.0609 | 0.0584 | 0.056 | 0.0406 | 0.0371 | 0.0346 | 0.0279
5666 | 0.1543 | 0.1091 | 0.0898 | 0.083 | 0.0764 | 0.0632 | 0.0609 | 0.0584 | 0.0559 | 0.0406 | 0.0371 | 0.0346 | 0.0279
5667 | 0.1542 | 0.1091 | 0.0898 | 0.0829 | 0.0764 | 0.0632 | 0.0609 | 0.0584 | 0.0559 | 0.0406 | 0.0371 | 0.0346 | 0.0279
5668 | 0.1542 | 0.109 | 0.0898 | 0.0829 | 0.0764 | 0.0632 | 0.0609 | 0.0584 | 0.0559 | 0.0406 | 0.0371 | 0.0346 | 0.0279
5669 | 0.1542 | 0.109 | 0.0898 | 0.0829 | 0.0764 | 0.0632 | 0.0609 | 0.0584 | 0.0559 | 0.0406 | 0.037 | 0.0346 | 0.0279
5670 | 0.1541 | 0.109 | 0.0898 | 0.0829 | 0.0764 | 0.0631 | 0.0608 | 0.0584 | 0.0559 | 0.0406 | 0.037 | 0.0346 | 0.0279
5671 | 0.1541 | 0.109 | 0.0898 | 0.0829 | 0.0764 | 0.0631 | 0.0608 | 0.0584 | 0.0559 | 0.0406 | 0.037 | 0.0346 | 0.0279
5672 | 0.1541 | 0.109 | 0.0897 | 0.0829 | 0.0763 | 0.0631 | 0.0608 | 0.0584 | 0.0559 | 0.0406 | 0.037 | 0.0346 | 0.0279
5673 | 0.1542 | 0.1091 | 0.0899 | 0.083 | 0.0763 | 0.0633 | 0.0608 | 0.0585 | 0.0559 | 0.0405 | 0.037 | 0.0345 | 0.0279
5674 | 0.1542 | 0.1093 | 0.0899 | 0.083 | 0.0765 | 0.0633 | 0.061 | 0.0585 | 0.056 | 0.0407 | 0.0372 | 0.0347 | 0.028
5675 | 0.1542 | 0.1093 | 0.0899 | 0.083 | 0.0765 | 0.0633 | 0.061 | 0.0585 | 0.056 | 0.0407 | 0.0372 | 0.0347 | 0.028
5676 | 0.1543 | 0.1092 | 0.09 | 0.0832 | 0.0765 | 0.0634 | 0.061 | 0.0587 | 0.056 | 0.0407 | 0.0372 | 0.0347 | 0.028
5677 | 0.1545 | 0.1092 | 0.09 | 0.0833 | 0.0764 | 0.0636 | 0.0609 | 0.0587 | 0.056 | 0.0407 | 0.0372 | 0.0347 | 0.028
5678 | 0.1545 | 0.1092 | 0.09 | 0.0833 | 0.0764 | 0.0636 | 0.0609 | 0.0586 | 0.056 | 0.0407 | 0.0372 | 0.0347 | 0.028
5679 | 0.1544 | 0.1092 | 0.09 | 0.0833 | 0.0764 | 0.0636 | 0.0609 | 0.0586 | 0.056 | 0.0407 | 0.0372 | 0.0347 | 0.028
5680 | 0.1544 | 0.1092 | 0.09 | 0.0833 | 0.0764 | 0.0636 | 0.0609 | 0.0586 | 0.056 | 0.0407 | 0.0371 | 0.0347 | 0.028
5681 | 0.1544 | 0.1091 | 0.0899 | 0.0833 | 0.0764 | 0.0635 | 0.0609 | 0.0586 | 0.056 | 0.0407 | 0.0371 | 0.0347 | 0.028
5682 | 0.1543 | 0.1091 | 0.0899 | 0.0832 | 0.0764 | 0.0635 | 0.0609 | 0.0586 | 0.056 | 0.0407 | 0.0371 | 0.0347 | 0.028
5683 | 0.1545 | 0.1093 | 0.0899 | 0.0832 | 0.0764 | 0.0635 | 0.0609 | 0.0586 | 0.0561 | 0.0408 | 0.0371 | 0.0347 | 0.028
5684 | 0.1546 | 0.1094 | 0.0899 | 0.0832 | 0.0765 | 0.0635 | 0.061 | 0.0586 | 0.0561 | 0.0408 | 0.0371 | 0.0347 | 0.028
5685 | 0.1546 | 0.1094 | 0.0899 | 0.0832 | 0.0765 | 0.0635 | 0.061 | 0.0586 | 0.0561 | 0.0408 | 0.0371 | 0.0347 | 0.028
5686 | 0.1546 | 0.1094 | 0.0899 | 0.0832 | 0.0765 | 0.0635 | 0.061 | 0.0586 | 0.0561 | 0.0408 | 0.0371 | 0.0346 | 0.028
5687 | 0.1546 | 0.1094 | 0.0899 | 0.0832 | 0.0765 | 0.0635 | 0.061 | 0.0586 | 0.0561 | 0.0408 | 0.0371 | 0.0346 | 0.028
5688 | 0.1545 | 0.1094 | 0.0898 | 0.0832 | 0.0765 | 0.0635 | 0.061 | 0.0585 | 0.0561 | 0.0408 | 0.0371 | 0.0346 | 0.028
5689 | 0.1547 | 0.1095 | 0.0898 | 0.0831 | 0.0766 | 0.0635 | 0.0612 | 0.0585 | 0.0562 | 0.0408 | 0.0371 | 0.0346 | 0.0279
5690 | 0.1547 | 0.1095 | 0.0898 | 0.0831 | 0.0766 | 0.0634 | 0.0612 | 0.0585 | 0.0562 | 0.0408 | 0.0371 | 0.0346 | 0.0279
5691 | 0.1546 | 0.1095 | 0.0898 | 0.0831 | 0.0766 | 0.0634 | 0.0611 | 0.0585 | 0.0562 | 0.0408 | 0.0371 | 0.0346 | 0.0279
5692 | 0.1548 | 0.1095 | 0.0898 | 0.0833 | 0.0766 | 0.0636 | 0.0611 | 0.0585 | 0.0562 | 0.0408 | 0.0371 | 0.0346 | 0.0279
5693 | 0.1548 | 0.1094 | 0.0898 | 0.0833 | 0.0766 | 0.0636 | 0.0611 | 0.0585 | 0.0562 | 0.0408 | 0.0371 | 0.0346 | 0.0279
5694 | 0.1547 | 0.1094 | 0.0897 | 0.0832 | 0.0766 | 0.0636 | 0.0611 | 0.0585 | 0.0562 | 0.0407 | 0.0371 | 0.0346 | 0.0279
5695 | 0.1547 | 0.1094 | 0.0897 | 0.0832 | 0.0766 | 0.0636 | 0.0611 | 0.0585 | 0.0562 | 0.0407 | 0.0371 | 0.0346 | 0.0279
5696 | 0.1547 | 0.1094 | 0.0897 | 0.0832 | 0.0765 | 0.0636 | 0.0611 | 0.0585 | 0.0562 | 0.0407 | 0.037 | 0.0346 | 0.0279
5697 | 0.1546 | 0.1094 | 0.0897 | 0.0832 | 0.0765 | 0.0635 | 0.0611 | 0.0585 | 0.0562 | 0.0407 | 0.037 | 0.0346 | 0.0279
5698 | 0.1546 | 0.1093 | 0.0897 | 0.0832 | 0.0765 | 0.0635 | 0.0611 | 0.0584 | 0.0562 | 0.0407 | 0.037 | 0.0346 | 0.0279
5699 | 0.1546 | 0.1093 | 0.0897 | 0.0832 | 0.0765 | 0.0635 | 0.0611 | 0.0584 | 0.0562 | 0.0407 | 0.037 | 0.0346 | 0.0279
5700 | 0.1546 | 0.1093 | 0.0896 | 0.0832 | 0.0765 | 0.0635 | 0.0611 | 0.0584 | 0.0561 | 0.0407 | 0.037 | 0.0346 | 0.0279
5701 | 0.1545 | 0.1093 | 0.0896 | 0.0831 | 0.0765 | 0.0635 | 0.061 | 0.0584 | 0.0561 | 0.0407 | 0.037 | 0.0346 | 0.0279
5702 | 0.1545 | 0.1093 | 0.0896 | 0.0831 | 0.0765 | 0.0635 | 0.061 | 0.0584 | 0.0561 | 0.0407 | 0.037 | 0.0345 | 0.0279
5703 | 0.1545 | 0.1092 | 0.0896 | 0.0831 | 0.0765 | 0.0635 | 0.061 | 0.0584 | 0.0561 | 0.0407 | 0.037 | 0.0345 | 0.0279
5704 | 0.1545 | 0.1092 | 0.0896 | 0.0831 | 0.0764 | 0.0635 | 0.061 | 0.0584 | 0.0561 | 0.0407 | 0.037 | 0.0345 | 0.0279
5705 | 0.1544 | 0.1092 | 0.0896 | 0.0831 | 0.0764 | 0.0635 | 0.061 | 0.0584 | 0.0561 | 0.0407 | 0.037 | 0.0345 | 0.0279
5706 | 0.1544 | 0.1092 | 0.0896 | 0.0831 | 0.0764 | 0.0634 | 0.061 | 0.0584 | 0.0561 | 0.0407 | 0.037 | 0.0345 | 0.0279
5707 | 0.1544 | 0.1092 | 0.0895 | 0.0831 | 0.0764 | 0.0634 | 0.061 | 0.0583 | 0.0561 | 0.0407 | 0.037 | 0.0345 | 0.0279
5708 | 0.1543 | 0.1091 | 0.0895 | 0.083 | 0.0764 | 0.0634 | 0.061 | 0.0583 | 0.0561 | 0.0406 | 0.037 | 0.0345 | 0.0279
5709 | 0.1543 | 0.1091 | 0.0895 | 0.083 | 0.0764 | 0.0634 | 0.061 | 0.0583 | 0.0561 | 0.0406 | 0.037 | 0.0345 | 0.0279
5710 | 0.1543 | 0.1091 | 0.0895 | 0.083 | 0.0764 | 0.0634 | 0.0609 | 0.0583 | 0.056 | 0.0406 | 0.037 | 0.0345 | 0.0278
5711 | 0.1543 | 0.1091 | 0.0895 | 0.083 | 0.0763 | 0.0634 | 0.0609 | 0.0583 | 0.056 | 0.0406 | 0.0369 | 0.0345 | 0.0278
5712 | 0.1542 | 0.1091 | 0.0895 | 0.083 | 0.0763 | 0.0634 | 0.0609 | 0.0583 | 0.056 | 0.0406 | 0.0369 | 0.0345 | 0.0278
5713 | 0.1542 | 0.109 | 0.0894 | 0.083 | 0.0763 | 0.0634 | 0.0609 | 0.0583 | 0.056 | 0.0406 | 0.0369 | 0.0345 | 0.0278
5714 | 0.1542 | 0.109 | 0.0894 | 0.083 | 0.0763 | 0.0634 | 0.0609 | 0.0583 | 0.056 | 0.0406 | 0.0369 | 0.0345 | 0.0278
5715 | 0.1542 | 0.109 | 0.0894 | 0.0829 | 0.0763 | 0.0633 | 0.0609 | 0.0583 | 0.056 | 0.0406 | 0.0369 | 0.0345 | 0.0278
5716 | 0.1541 | 0.109 | 0.0894 | 0.0829 | 0.0763 | 0.0633 | 0.0609 | 0.0583 | 0.056 | 0.0406 | 0.0369 | 0.0345 | 0.0278
5717 | 0.1541 | 0.109 | 0.0894 | 0.0829 | 0.0763 | 0.0633 | 0.0609 | 0.0582 | 0.056 | 0.0406 | 0.0369 | 0.0345 | 0.0278
5718 | 0.1541 | 0.109 | 0.0894 | 0.0829 | 0.0763 | 0.0633 | 0.0609 | 0.0582 | 0.056 | 0.0406 | 0.0369 | 0.0345 | 0.0278
5719 | 0.154 | 0.1089 | 0.0894 | 0.0829 | 0.0762 | 0.0633 | 0.0608 | 0.0582 | 0.056 | 0.0406 | 0.0369 | 0.0344 | 0.0278
5720 | 0.154 | 0.1089 | 0.0893 | 0.0829 | 0.0762 | 0.0633 | 0.0608 | 0.0582 | 0.0559 | 0.0406 | 0.0369 | 0.0344 | 0.0278
5721 | 0.1542 | 0.1089 | 0.0893 | 0.0829 | 0.0762 | 0.0633 | 0.0608 | 0.0582 | 0.0559 | 0.0406 | 0.0369 | 0.0344 | 0.0278
5722 | 0.1541 | 0.1089 | 0.0893 | 0.0828 | 0.0762 | 0.0633 | 0.0608 | 0.0582 | 0.0559 | 0.0405 | 0.0369 | 0.0344 | 0.0278
5723 | 0.1541 | 0.1089 | 0.0893 | 0.0828 | 0.0762 | 0.0633 | 0.0608 | 0.0582 | 0.0559 | 0.0405 | 0.0369 | 0.0344 | 0.0278
5724 | 0.1541 | 0.1088 | 0.0893 | 0.0828 | 0.0762 | 0.0632 | 0.0608 | 0.0582 | 0.0559 | 0.0405 | 0.0369 | 0.0344 | 0.0278
5725 | 0.1541 | 0.1088 | 0.0893 | 0.0828 | 0.0762 | 0.0632 | 0.0608 | 0.0582 | 0.0559 | 0.0405 | 0.0369 | 0.0344 | 0.0278
5726 | 0.154 | 0.1088 | 0.0892 | 0.0828 | 0.0761 | 0.0632 | 0.0608 | 0.0582 | 0.0559 | 0.0405 | 0.0368 | 0.0344 | 0.0278
5727 | 0.154 | 0.1088 | 0.0892 | 0.0828 | 0.0761 | 0.0632 | 0.0608 | 0.0581 | 0.0559 | 0.0405 | 0.0368 | 0.0344 | 0.0278
5728 | 0.154 | 0.1088 | 0.0892 | 0.0828 | 0.0761 | 0.0632 | 0.0608 | 0.0581 | 0.0559 | 0.0405 | 0.0368 | 0.0344 | 0.0278
5729 | 0.154 | 0.1087 | 0.0892 | 0.0827 | 0.0761 | 0.0632 | 0.0607 | 0.0581 | 0.0559 | 0.0405 | 0.0368 | 0.0344 | 0.0278
5730 | 0.1539 | 0.1087 | 0.0892 | 0.0827 | 0.0761 | 0.0632 | 0.0607 | 0.0581 | 0.0558 | 0.0405 | 0.0368 | 0.0344 | 0.0277
5731 | 0.1539 | 0.1087 | 0.0892 | 0.0827 | 0.0761 | 0.0632 | 0.0607 | 0.0581 | 0.0558 | 0.0405 | 0.0368 | 0.0344 | 0.0277
5732 | 0.1539 | 0.1087 | 0.0891 | 0.0827 | 0.0761 | 0.0632 | 0.0607 | 0.0581 | 0.0558 | 0.0405 | 0.0368 | 0.0344 | 0.0277
5733 | 0.1538 | 0.1087 | 0.0891 | 0.0827 | 0.0761 | 0.0631 | 0.0607 | 0.0581 | 0.0558 | 0.0405 | 0.0368 | 0.0344 | 0.0277
5734 | 0.154 | 0.1087 | 0.0891 | 0.0827 | 0.076 | 0.0631 | 0.0607 | 0.0581 | 0.0558 | 0.0405 | 0.0368 | 0.0344 | 0.0277
5735 | 0.154 | 0.1086 | 0.0891 | 0.0827 | 0.076 | 0.0631 | 0.0607 | 0.0581 | 0.0558 | 0.0405 | 0.0368 | 0.0344 | 0.0277
5736 | 0.1539 | 0.1086 | 0.0891 | 0.0826 | 0.076 | 0.0631 | 0.0607 | 0.0581 | 0.0558 | 0.0404 | 0.0368 | 0.0343 | 0.0277
5737 | 0.1539 | 0.1086 | 0.0891 | 0.0826 | 0.076 | 0.0631 | 0.0607 | 0.058 | 0.0558 | 0.0404 | 0.0368 | 0.0343 | 0.0277
5738 | 0.1539 | 0.1086 | 0.0891 | 0.0826 | 0.076 | 0.0631 | 0.0606 | 0.058 | 0.0558 | 0.0404 | 0.0368 | 0.0343 | 0.0277
5739 | 0.1539 | 0.1087 | 0.089 | 0.0826 | 0.0761 | 0.0631 | 0.0608 | 0.058 | 0.0559 | 0.0406 | 0.0369 | 0.0345 | 0.0279
5740 | 0.1538 | 0.1087 | 0.089 | 0.0826 | 0.0761 | 0.0631 | 0.0608 | 0.058 | 0.0559 | 0.0406 | 0.0369 | 0.0345 | 0.0279
5741 | 0.1538 | 0.1087 | 0.089 | 0.0826 | 0.0761 | 0.0631 | 0.0608 | 0.058 | 0.0559 | 0.0406 | 0.0369 | 0.0345 | 0.0279
5742 | 0.1538 | 0.1087 | 0.089 | 0.0825 | 0.0761 | 0.063 | 0.0608 | 0.058 | 0.0559 | 0.0406 | 0.0369 | 0.0345 | 0.0279
5743 | 0.1538 | 0.1087 | 0.089 | 0.0825 | 0.0761 | 0.063 | 0.0608 | 0.058 | 0.0559 | 0.0406 | 0.0369 | 0.0345 | 0.0279
5744 | 0.1537 | 0.1086 | 0.089 | 0.0825 | 0.0761 | 0.063 | 0.0608 | 0.058 | 0.0559 | 0.0406 | 0.0369 | 0.0345 | 0.0279
5745 | 0.1537 | 0.1086 | 0.0891 | 0.0825 | 0.0761 | 0.063 | 0.0607 | 0.0581 | 0.0559 | 0.0406 | 0.0369 | 0.0345 | 0.0279
5746 | 0.1537 | 0.1086 | 0.0891 | 0.0825 | 0.0761 | 0.063 | 0.0607 | 0.0581 | 0.0559 | 0.0405 | 0.0369 | 0.0345 | 0.0278
5747 | 0.1536 | 0.1086 | 0.0891 | 0.0825 | 0.076 | 0.063 | 0.0607 | 0.0581 | 0.0559 | 0.0405 | 0.0369 | 0.0345 | 0.0278
5748 | 0.1536 | 0.1086 | 0.0891 | 0.0825 | 0.076 | 0.063 | 0.0607 | 0.0581 | 0.0558 | 0.0405 | 0.0369 | 0.0344 | 0.0278
5749 | 0.1536 | 0.1085 | 0.0891 | 0.0824 | 0.076 | 0.063 | 0.0607 | 0.0581 | 0.0558 | 0.0405 | 0.0369 | 0.0344 | 0.0278
5750 | 0.1536 | 0.1085 | 0.089 | 0.0824 | 0.076 | 0.063 | 0.0607 | 0.0581 | 0.0558 | 0.0405 | 0.0369 | 0.0344 | 0.0278
5751 | 0.1535 | 0.1085 | 0.089 | 0.0824 | 0.076 | 0.0629 | 0.0607 | 0.0581 | 0.0558 | 0.0405 | 0.0369 | 0.0344 | 0.0278
5752 | 0.1535 | 0.1085 | 0.089 | 0.0824 | 0.076 | 0.0629 | 0.0607 | 0.0581 | 0.0558 | 0.0405 | 0.0369 | 0.0344 | 0.0278
5753 | 0.1537 | 0.1086 | 0.089 | 0.0826 | 0.0761 | 0.0631 | 0.0607 | 0.0581 | 0.056 | 0.0405 | 0.0369 | 0.0344 | 0.0278
5754 | 0.1536 | 0.1086 | 0.089 | 0.0826 | 0.0761 | 0.0631 | 0.0607 | 0.058 | 0.056 | 0.0405 | 0.0368 | 0.0344 | 0.0278
5755 | 0.1536 | 0.1086 | 0.089 | 0.0825 | 0.0761 | 0.0631 | 0.0606 | 0.058 | 0.056 | 0.0405 | 0.0368 | 0.0344 | 0.0278
5756 | 0.1538 | 0.1088 | 0.089 | 0.0825 | 0.0763 | 0.0631 | 0.0606 | 0.058 | 0.0559 | 0.0405 | 0.0368 | 0.0344 | 0.0278
5757 | 0.1537 | 0.1087 | 0.0889 | 0.0825 | 0.0763 | 0.0631 | 0.0606 | 0.058 | 0.0559 | 0.0405 | 0.0368 | 0.0344 | 0.0278
5758 | 0.1537 | 0.1087 | 0.0889 | 0.0825 | 0.0762 | 0.063 | 0.0606 | 0.058 | 0.0559 | 0.0405 | 0.0368 | 0.0344 | 0.0278
5759 | 0.1537 | 0.1087 | 0.0889 | 0.0825 | 0.0762 | 0.063 | 0.0606 | 0.058 | 0.0559 | 0.0405 | 0.0368 | 0.0344 | 0.0278
5760 | 0.1538 | 0.1089 | 0.0889 | 0.0825 | 0.0762 | 0.063 | 0.0606 | 0.058 | 0.0559 | 0.0405 | 0.0368 | 0.0344 | 0.0278
5761 | 0.154 | 0.1088 | 0.0889 | 0.0825 | 0.0762 | 0.063 | 0.0606 | 0.058 | 0.0559 | 0.0404 | 0.0368 | 0.0344 | 0.0278
5762 | 0.1539 | 0.1088 | 0.0889 | 0.0824 | 0.0762 | 0.063 | 0.0606 | 0.058 | 0.0559 | 0.0404 | 0.0368 | 0.0344 | 0.0278
5763 | 0.1539 | 0.1088 | 0.0888 | 0.0824 | 0.0762 | 0.063 | 0.0606 | 0.058 | 0.0559 | 0.0404 | 0.0368 | 0.0344 | 0.0278
5764 | 0.1539 | 0.109 | 0.089 | 0.0824 | 0.0763 | 0.063 | 0.0607 | 0.0581 | 0.056 | 0.0404 | 0.0368 | 0.0344 | 0.0278
5765 | 0.1539 | 0.1089 | 0.089 | 0.0824 | 0.0763 | 0.063 | 0.0607 | 0.0581 | 0.056 | 0.0404 | 0.0368 | 0.0343 | 0.0278
5766 | 0.1538 | 0.1089 | 0.089 | 0.0824 | 0.0763 | 0.063 | 0.0607 | 0.0581 | 0.056 | 0.0404 | 0.0368 | 0.0343 | 0.0277
5767 | 0.1538 | 0.1089 | 0.089 | 0.0824 | 0.0763 | 0.0629 | 0.0607 | 0.0581 | 0.056 | 0.0404 | 0.0368 | 0.0343 | 0.0277
5768 | 0.1538 | 0.1089 | 0.0889 | 0.0824 | 0.0763 | 0.0629 | 0.0607 | 0.0581 | 0.056 | 0.0404 | 0.0368 | 0.0343 | 0.0277
5769 | 0.1539 | 0.109 | 0.0889 | 0.0823 | 0.0763 | 0.0629 | 0.0607 | 0.0581 | 0.056 | 0.0404 | 0.0367 | 0.0343 | 0.0277
5770 | 0.1539 | 0.109 | 0.0889 | 0.0823 | 0.0763 | 0.0629 | 0.0607 | 0.0581 | 0.056 | 0.0404 | 0.0367 | 0.0343 | 0.0277
5771 | 0.1539 | 0.109 | 0.0889 | 0.0823 | 0.0762 | 0.0629 | 0.0606 | 0.058 | 0.056 | 0.0404 | 0.0367 | 0.0343 | 0.0277
5772 | 0.1538 | 0.109 | 0.0889 | 0.0823 | 0.0762 | 0.0629 | 0.0606 | 0.058 | 0.056 | 0.0404 | 0.0367 | 0.0343 | 0.0277
5773 | 0.1538 | 0.109 | 0.0889 | 0.0823 | 0.0762 | 0.0629 | 0.0606 | 0.058 | 0.056 | 0.0404 | 0.0367 | 0.0343 | 0.0277
5774 | 0.1538 | 0.1089 | 0.0888 | 0.0823 | 0.0762 | 0.0629 | 0.0606 | 0.058 | 0.0559 | 0.0404 | 0.0367 | 0.0343 | 0.0277
5775 | 0.1539 | 0.1089 | 0.0888 | 0.0823 | 0.0762 | 0.0629 | 0.0606 | 0.058 | 0.0559 | 0.0403 | 0.0367 | 0.0343 | 0.0277
5776 | 0.1539 | 0.1089 | 0.0888 | 0.0822 | 0.0762 | 0.0628 | 0.0606 | 0.058 | 0.0559 | 0.0403 | 0.0367 | 0.0343 | 0.0277
5777 | 0.1541 | 0.1091 | 0.089 | 0.0824 | 0.0762 | 0.0628 | 0.0606 | 0.058 | 0.0561 | 0.0405 | 0.0367 | 0.0343 | 0.0277
5778 | 0.1542 | 0.109 | 0.089 | 0.0824 | 0.0762 | 0.0628 | 0.0606 | 0.058 | 0.0561 | 0.0405 | 0.0367 | 0.0343 | 0.0277
5779 | 0.1542 | 0.109 | 0.0889 | 0.0824 | 0.0761 | 0.0628 | 0.0606 | 0.058 | 0.0561 | 0.0405 | 0.0367 | 0.0343 | 0.0277
5780 | 0.1542 | 0.109 | 0.0889 | 0.0824 | 0.0761 | 0.0628 | 0.0606 | 0.058 | 0.0561 | 0.0405 | 0.0367 | 0.0343 | 0.0277
5781 | 0.1541 | 0.109 | 0.0889 | 0.0823 | 0.0761 | 0.0628 | 0.0605 | 0.0579 | 0.056 | 0.0405 | 0.0367 | 0.0343 | 0.0277
5782 | 0.1541 | 0.109 | 0.0889 | 0.0823 | 0.0761 | 0.0628 | 0.0605 | 0.0579 | 0.056 | 0.0405 | 0.0367 | 0.0342 | 0.0277
5783 | 0.1541 | 0.1089 | 0.0889 | 0.0823 | 0.0761 | 0.0628 | 0.0605 | 0.0579 | 0.056 | 0.0405 | 0.0367 | 0.0342 | 0.0277
5784 | 0.154 | 0.1089 | 0.0889 | 0.0823 | 0.0761 | 0.0628 | 0.0605 | 0.0579 | 0.056 | 0.0405 | 0.0367 | 0.0342 | 0.0277
5785 | 0.154 | 0.1089 | 0.0889 | 0.0823 | 0.0761 | 0.0627 | 0.0605 | 0.0579 | 0.056 | 0.0404 | 0.0366 | 0.0342 | 0.0277
5786 | 0.154 | 0.1089 | 0.0888 | 0.0823 | 0.076 | 0.0627 | 0.0605 | 0.0579 | 0.056 | 0.0404 | 0.0366 | 0.0342 | 0.0277
5787 | 0.154 | 0.1089 | 0.0888 | 0.0823 | 0.076 | 0.0627 | 0.0605 | 0.0579 | 0.056 | 0.0404 | 0.0366 | 0.0342 | 0.0276
5788 | 0.1539 | 0.1088 | 0.0888 | 0.0822 | 0.076 | 0.0627 | 0.0605 | 0.0579 | 0.056 | 0.0404 | 0.0366 | 0.0342 | 0.0276
5789 | 0.1539 | 0.1088 | 0.0888 | 0.0822 | 0.076 | 0.0627 | 0.0605 | 0.0579 | 0.056 | 0.0404 | 0.0366 | 0.0342 | 0.0276
5790 | 0.1539 | 0.1088 | 0.0888 | 0.0822 | 0.076 | 0.0627 | 0.0604 | 0.0579 | 0.056 | 0.0404 | 0.0366 | 0.0342 | 0.0276
5791 | 0.1539 | 0.1088 | 0.0888 | 0.0822 | 0.076 | 0.0627 | 0.0604 | 0.0578 | 0.0559 | 0.0404 | 0.0366 | 0.0342 | 0.0276
5792 | 0.1538 | 0.1088 | 0.0887 | 0.0822 | 0.076 | 0.0627 | 0.0604 | 0.0578 | 0.0559 | 0.0404 | 0.0366 | 0.0342 | 0.0276
5793 | 0.1538 | 0.1088 | 0.0887 | 0.0822 | 0.076 | 0.0627 | 0.0604 | 0.0578 | 0.0559 | 0.0404 | 0.0366 | 0.0342 | 0.0276
5794 | 0.1538 | 0.1087 | 0.0887 | 0.0822 | 0.0759 | 0.0627 | 0.0604 | 0.0578 | 0.0559 | 0.0404 | 0.0366 | 0.0342 | 0.0276
5795 | 0.1538 | 0.1087 | 0.0887 | 0.0821 | 0.0759 | 0.0626 | 0.0604 | 0.0578 | 0.0559 | 0.0404 | 0.0366 | 0.0342 | 0.0276
5796 | 0.1537 | 0.1087 | 0.0887 | 0.0821 | 0.0759 | 0.0626 | 0.0604 | 0.0578 | 0.0559 | 0.0404 | 0.0366 | 0.0342 | 0.0276
5797 | 0.1537 | 0.1087 | 0.0887 | 0.0821 | 0.0759 | 0.0626 | 0.0604 | 0.0578 | 0.0559 | 0.0404 | 0.0366 | 0.0342 | 0.0276
5798 | 0.1537 | 0.1088 | 0.0888 | 0.0823 | 0.0761 | 0.0628 | 0.0605 | 0.0578 | 0.0559 | 0.0404 | 0.0367 | 0.0341 | 0.0278
5799 | 0.1536 | 0.1088 | 0.0888 | 0.0823 | 0.076 | 0.0628 | 0.0605 | 0.0578 | 0.0559 | 0.0404 | 0.0367 | 0.0341 | 0.0278
5800 | 0.1536 | 0.1088 | 0.0888 | 0.0822 | 0.076 | 0.0628 | 0.0605 | 0.0578 | 0.0559 | 0.0403 | 0.0367 | 0.0341 | 0.0278
5801 | 0.1536 | 0.1088 | 0.0888 | 0.0822 | 0.076 | 0.0627 | 0.0605 | 0.0577 | 0.0559 | 0.0403 | 0.0367 | 0.0341 | 0.0278
5802 | 0.1536 | 0.1088 | 0.0888 | 0.0822 | 0.076 | 0.0627 | 0.0605 | 0.0577 | 0.0558 | 0.0403 | 0.0367 | 0.0341 | 0.0277
5803 | 0.1537 | 0.1089 | 0.0889 | 0.0822 | 0.076 | 0.0627 | 0.0605 | 0.0579 | 0.0558 | 0.0403 | 0.0367 | 0.0341 | 0.0277
5804 | 0.1539 | 0.1089 | 0.0889 | 0.0824 | 0.076 | 0.0629 | 0.0605 | 0.0579 | 0.0558 | 0.0403 | 0.0367 | 0.0341 | 0.0277
5805 | 0.1538 | 0.1089 | 0.0889 | 0.0823 | 0.076 | 0.0629 | 0.0605 | 0.0579 | 0.0558 | 0.0403 | 0.0367 | 0.0341 | 0.0277
5806 | 0.1538 | 0.1089 | 0.0889 | 0.0823 | 0.076 | 0.0629 | 0.0605 | 0.0579 | 0.0558 | 0.0403 | 0.0367 | 0.0341 | 0.0277
5807 | 0.1538 | 0.109 | 0.0889 | 0.0823 | 0.0759 | 0.0629 | 0.0604 | 0.0579 | 0.0558 | 0.0403 | 0.0367 | 0.0341 | 0.0277
5808 | 0.1538 | 0.109 | 0.0888 | 0.0823 | 0.0759 | 0.0628 | 0.0604 | 0.0579 | 0.0558 | 0.0403 | 0.0367 | 0.0341 | 0.0277
5809 | 0.1537 | 0.109 | 0.089 | 0.0823 | 0.0759 | 0.0628 | 0.0604 | 0.0578 | 0.0558 | 0.0403 | 0.0367 | 0.0341 | 0.0277
5810 | 0.1537 | 0.109 | 0.089 | 0.0823 | 0.0759 | 0.0628 | 0.0604 | 0.0578 | 0.0558 | 0.0403 | 0.0367 | 0.0341 | 0.0277
5811 | 0.1538 | 0.1091 | 0.089 | 0.0823 | 0.0761 | 0.0628 | 0.0606 | 0.0578 | 0.0558 | 0.0403 | 0.0367 | 0.0341 | 0.0277
5812 | 0.1538 | 0.1091 | 0.089 | 0.0822 | 0.076 | 0.0628 | 0.0606 | 0.0578 | 0.0557 | 0.0403 | 0.0366 | 0.0341 | 0.0277
5813 | 0.1538 | 0.1091 | 0.0889 | 0.0822 | 0.076 | 0.0628 | 0.0606 | 0.0578 | 0.0557 | 0.0403 | 0.0366 | 0.0341 | 0.0277
5814 | 0.1538 | 0.109 | 0.0889 | 0.0822 | 0.076 | 0.0628 | 0.0605 | 0.0578 | 0.0557 | 0.0402 | 0.0366 | 0.0341 | 0.0277
5815 | 0.1537 | 0.109 | 0.0889 | 0.0822 | 0.076 | 0.0628 | 0.0605 | 0.0578 | 0.0557 | 0.0402 | 0.0366 | 0.034 | 0.0277
5816 | 0.1537 | 0.109 | 0.0889 | 0.0822 | 0.076 | 0.0628 | 0.0605 | 0.0578 | 0.0557 | 0.0402 | 0.0366 | 0.034 | 0.0277
5817 | 0.1537 | 0.109 | 0.0889 | 0.0822 | 0.076 | 0.0627 | 0.0605 | 0.0578 | 0.0557 | 0.0402 | 0.0366 | 0.034 | 0.0277
5818 | 0.1537 | 0.109 | 0.0889 | 0.0822 | 0.076 | 0.0627 | 0.0605 | 0.0578 | 0.0557 | 0.0402 | 0.0366 | 0.034 | 0.0277
5819 | 0.1536 | 0.109 | 0.0888 | 0.0821 | 0.076 | 0.0627 | 0.0605 | 0.0577 | 0.0557 | 0.0402 | 0.0366 | 0.034 | 0.0277
5820 | 0.1538 | 0.1091 | 0.089 | 0.0823 | 0.0759 | 0.0627 | 0.0605 | 0.0577 | 0.0557 | 0.0402 | 0.0366 | 0.034 | 0.0277
5821 | 0.1539 | 0.1091 | 0.089 | 0.0823 | 0.0759 | 0.0627 | 0.0605 | 0.0577 | 0.0557 | 0.0402 | 0.0366 | 0.034 | 0.0277
5822 | 0.1539 | 0.1091 | 0.089 | 0.0823 | 0.0759 | 0.0627 | 0.0605 | 0.0577 | 0.0557 | 0.0402 | 0.0366 | 0.034 | 0.0277
5823 | 0.1539 | 0.1091 | 0.089 | 0.0823 | 0.0759 | 0.0627 | 0.0604 | 0.0577 | 0.0556 | 0.0402 | 0.0366 | 0.034 | 0.0276
5824 | 0.1538 | 0.109 | 0.0889 | 0.0822 | 0.0759 | 0.0627 | 0.0604 | 0.0577 | 0.0556 | 0.0402 | 0.0366 | 0.034 | 0.0276
5825 | 0.154 | 0.1092 | 0.0889 | 0.0822 | 0.0761 | 0.0627 | 0.0606 | 0.0577 | 0.0558 | 0.0403 | 0.0367 | 0.0342 | 0.0278
5826 | 0.154 | 0.1092 | 0.0889 | 0.0822 | 0.076 | 0.0627 | 0.0606 | 0.0577 | 0.0558 | 0.0403 | 0.0367 | 0.0342 | 0.0278
5827 | 0.1541 | 0.1093 | 0.0891 | 0.0824 | 0.076 | 0.0628 | 0.0606 | 0.0578 | 0.0559 | 0.0405 | 0.0367 | 0.0342 | 0.0278
5828 | 0.1541 | 0.1093 | 0.0891 | 0.0824 | 0.076 | 0.0628 | 0.0606 | 0.0578 | 0.0559 | 0.0405 | 0.0367 | 0.0341 | 0.0278
5829 | 0.1541 | 0.1093 | 0.089 | 0.0823 | 0.076 | 0.0628 | 0.0606 | 0.0578 | 0.0559 | 0.0405 | 0.0367 | 0.0341 | 0.0278
5830 | 0.154 | 0.1093 | 0.089 | 0.0823 | 0.076 | 0.0628 | 0.0605 | 0.0578 | 0.0559 | 0.0405 | 0.0367 | 0.0341 | 0.0278
5831 | 0.154 | 0.1092 | 0.089 | 0.0823 | 0.076 | 0.0628 | 0.0605 | 0.0578 | 0.0559 | 0.0405 | 0.0367 | 0.0341 | 0.0278
5832 | 0.154 | 0.1092 | 0.089 | 0.0823 | 0.076 | 0.0628 | 0.0605 | 0.0578 | 0.0559 | 0.0405 | 0.0367 | 0.0341 | 0.0278
5833 | 0.154 | 0.1092 | 0.089 | 0.0823 | 0.0759 | 0.0627 | 0.0605 | 0.0578 | 0.0559 | 0.0405 | 0.0367 | 0.0341 | 0.0278
5834 | 0.1539 | 0.1092 | 0.089 | 0.0823 | 0.0759 | 0.0627 | 0.0605 | 0.0578 | 0.0559 | 0.0405 | 0.0367 | 0.0341 | 0.0278
5835 | 0.1539 | 0.1092 | 0.0889 | 0.0823 | 0.0759 | 0.0627 | 0.0605 | 0.0578 | 0.0559 | 0.0404 | 0.0367 | 0.0341 | 0.0278
5836 | 0.154 | 0.1092 | 0.0891 | 0.0824 | 0.0759 | 0.0629 | 0.0605 | 0.0579 | 0.0559 | 0.0404 | 0.0367 | 0.0341 | 0.0278
5837 | 0.154 | 0.1091 | 0.0891 | 0.0824 | 0.0759 | 0.0629 | 0.0605 | 0.0579 | 0.0559 | 0.0404 | 0.0367 | 0.0341 | 0.0278
5838 | 0.154 | 0.1091 | 0.0891 | 0.0824 | 0.0759 | 0.0629 | 0.0605 | 0.0579 | 0.0558 | 0.0404 | 0.0367 | 0.0341 | 0.0277
5839 | 0.154 | 0.1091 | 0.0891 | 0.0824 | 0.0759 | 0.0629 | 0.0605 | 0.0579 | 0.0558 | 0.0404 | 0.0367 | 0.0341 | 0.0277
5840 | 0.1539 | 0.1091 | 0.089 | 0.0824 | 0.0759 | 0.0628 | 0.0604 | 0.0579 | 0.0558 | 0.0404 | 0.0366 | 0.0341 | 0.0277
5841 | 0.1539 | 0.1091 | 0.089 | 0.0823 | 0.0758 | 0.0628 | 0.0604 | 0.0579 | 0.0558 | 0.0404 | 0.0366 | 0.0341 | 0.0277
5842 | 0.1539 | 0.109 | 0.089 | 0.0823 | 0.0758 | 0.0628 | 0.0604 | 0.0579 | 0.0558 | 0.0404 | 0.0366 | 0.0341 | 0.0277
5843 | 0.154 | 0.109 | 0.089 | 0.0823 | 0.0758 | 0.0628 | 0.0604 | 0.0578 | 0.0558 | 0.0404 | 0.0366 | 0.0341 | 0.0277
5844 | 0.1542 | 0.109 | 0.089 | 0.0823 | 0.0758 | 0.0628 | 0.0604 | 0.0578 | 0.0558 | 0.0404 | 0.0366 | 0.0341 | 0.0277
5845 | 0.1541 | 0.109 | 0.089 | 0.0823 | 0.0758 | 0.0628 | 0.0604 | 0.0578 | 0.0558 | 0.0404 | 0.0366 | 0.034 | 0.0277
5846 | 0.1541 | 0.109 | 0.0889 | 0.0823 | 0.0758 | 0.0628 | 0.0604 | 0.0578 | 0.0558 | 0.0404 | 0.0366 | 0.034 | 0.0277
5847 | 0.1541 | 0.1089 | 0.0889 | 0.0823 | 0.0758 | 0.0628 | 0.0604 | 0.0578 | 0.0558 | 0.0404 | 0.0366 | 0.034 | 0.0277
5848 | 0.1541 | 0.1089 | 0.0889 | 0.0823 | 0.0758 | 0.0628 | 0.0604 | 0.0578 | 0.0557 | 0.0404 | 0.0366 | 0.034 | 0.0277
5849 | 0.1542 | 0.1089 | 0.0889 | 0.0822 | 0.0757 | 0.0627 | 0.0604 | 0.0578 | 0.0557 | 0.0403 | 0.0366 | 0.034 | 0.0277
5850 | 0.1542 | 0.1089 | 0.0889 | 0.0822 | 0.0757 | 0.0627 | 0.0603 | 0.0578 | 0.0557 | 0.0403 | 0.0366 | 0.034 | 0.0277
5851 | 0.1542 | 0.1089 | 0.0889 | 0.0822 | 0.0757 | 0.0627 | 0.0603 | 0.0578 | 0.0557 | 0.0403 | 0.0366 | 0.034 | 0.0277
5852 | 0.1541 | 0.109 | 0.089 | 0.0824 | 0.0759 | 0.0629 | 0.0605 | 0.0579 | 0.0559 | 0.0403 | 0.0366 | 0.034 | 0.0277
5853 | 0.1541 | 0.109 | 0.089 | 0.0824 | 0.0759 | 0.0629 | 0.0605 | 0.0579 | 0.0559 | 0.0403 | 0.0366 | 0.034 | 0.0277
5854 | 0.1541 | 0.109 | 0.089 | 0.0823 | 0.0758 | 0.0629 | 0.0605 | 0.0579 | 0.0559 | 0.0403 | 0.0366 | 0.034 | 0.0277
5855 | 0.1541 | 0.109 | 0.089 | 0.0823 | 0.0758 | 0.0629 | 0.0605 | 0.0579 | 0.0558 | 0.0403 | 0.0365 | 0.034 | 0.0277
5856 | 0.154 | 0.1089 | 0.089 | 0.0823 | 0.0758 | 0.0628 | 0.0605 | 0.0579 | 0.0558 | 0.0403 | 0.0365 | 0.034 | 0.0277
5857 | 0.1542 | 0.1091 | 0.0891 | 0.0825 | 0.076 | 0.0628 | 0.0606 | 0.0579 | 0.056 | 0.0403 | 0.0367 | 0.034 | 0.0277
5858 | 0.1541 | 0.1091 | 0.0891 | 0.0825 | 0.076 | 0.0628 | 0.0606 | 0.0579 | 0.056 | 0.0403 | 0.0367 | 0.034 | 0.0277
5859 | 0.1541 | 0.1091 | 0.0891 | 0.0824 | 0.076 | 0.0628 | 0.0606 | 0.0579 | 0.056 | 0.0403 | 0.0367 | 0.034 | 0.0276
5860 | 0.1541 | 0.109 | 0.0891 | 0.0824 | 0.0759 | 0.0628 | 0.0606 | 0.0578 | 0.056 | 0.0403 | 0.0367 | 0.034 | 0.0276
5861 | 0.1541 | 0.109 | 0.0891 | 0.0824 | 0.0759 | 0.0628 | 0.0606 | 0.0578 | 0.056 | 0.0403 | 0.0367 | 0.034 | 0.0276
5862 | 0.154 | 0.109 | 0.089 | 0.0824 | 0.0759 | 0.0628 | 0.0606 | 0.0578 | 0.056 | 0.0403 | 0.0367 | 0.0339 | 0.0276
5863 | 0.154 | 0.109 | 0.089 | 0.0824 | 0.0759 | 0.0628 | 0.0605 | 0.0578 | 0.0559 | 0.0403 | 0.0367 | 0.0339 | 0.0276
5864 | 0.154 | 0.109 | 0.089 | 0.0824 | 0.0759 | 0.0628 | 0.0605 | 0.0578 | 0.0559 | 0.0402 | 0.0367 | 0.0339 | 0.0276
5865 | 0.154 | 0.109 | 0.089 | 0.0824 | 0.0759 | 0.0627 | 0.0605 | 0.0578 | 0.0559 | 0.0402 | 0.0367 | 0.0339 | 0.0276
5866 | 0.1539 | 0.1089 | 0.089 | 0.0823 | 0.0759 | 0.0627 | 0.0605 | 0.0578 | 0.0559 | 0.0402 | 0.0367 | 0.0339 | 0.0276
5867 | 0.1539 | 0.1089 | 0.089 | 0.0823 | 0.0758 | 0.0627 | 0.0605 | 0.0578 | 0.0559 | 0.0402 | 0.0366 | 0.0339 | 0.0276
5868 | 0.1539 | 0.1089 | 0.089 | 0.0823 | 0.0758 | 0.0627 | 0.0605 | 0.0578 | 0.0559 | 0.0402 | 0.0366 | 0.0339 | 0.0276
5869 | 0.1539 | 0.1089 | 0.0889 | 0.0823 | 0.0758 | 0.0627 | 0.0605 | 0.0578 | 0.0559 | 0.0402 | 0.0366 | 0.0339 | 0.0276
5870 | 0.1538 | 0.1089 | 0.0889 | 0.0823 | 0.0758 | 0.0627 | 0.0605 | 0.0578 | 0.0559 | 0.0402 | 0.0366 | 0.0339 | 0.0276
5871 | 0.1538 | 0.1088 | 0.0889 | 0.0823 | 0.0758 | 0.0627 | 0.0605 | 0.0577 | 0.0559 | 0.0402 | 0.0366 | 0.0339 | 0.0276
5872 | 0.1538 | 0.1088 | 0.0889 | 0.0823 | 0.0758 | 0.0627 | 0.0605 | 0.0577 | 0.0559 | 0.0402 | 0.0366 | 0.0339 | 0.0276
5873 | 0.1538 | 0.1088 | 0.0889 | 0.0822 | 0.0758 | 0.0627 | 0.0604 | 0.0577 | 0.0558 | 0.0402 | 0.0366 | 0.0339 | 0.0276
5874 | 0.1539 | 0.1088 | 0.089 | 0.0824 | 0.0758 | 0.0628 | 0.0604 | 0.0579 | 0.0558 | 0.0402 | 0.0366 | 0.0339 | 0.0276
5875 | 0.1539 | 0.1089 | 0.089 | 0.0824 | 0.0759 | 0.0628 | 0.0606 | 0.0579 | 0.056 | 0.0403 | 0.0368 | 0.034 | 0.0277
5876 | 0.1538 | 0.1089 | 0.089 | 0.0824 | 0.0759 | 0.0628 | 0.0606 | 0.0579 | 0.056 | 0.0403 | 0.0368 | 0.034 | 0.0277
5877 | 0.1538 | 0.1089 | 0.089 | 0.0824 | 0.0759 | 0.0628 | 0.0606 | 0.0579 | 0.056 | 0.0403 | 0.0368 | 0.034 | 0.0277
5878 | 0.1538 | 0.1089 | 0.089 | 0.0823 | 0.0759 | 0.0628 | 0.0606 | 0.0578 | 0.056 | 0.0403 | 0.0367 | 0.034 | 0.0277
5879 | 0.1538 | 0.1089 | 0.089 | 0.0823 | 0.0759 | 0.0628 | 0.0606 | 0.0578 | 0.056 | 0.0403 | 0.0367 | 0.034 | 0.0277
5880 | 0.1537 | 0.1088 | 0.0889 | 0.0823 | 0.0759 | 0.0628 | 0.0605 | 0.0578 | 0.056 | 0.0403 | 0.0367 | 0.034 | 0.0277
5881 | 0.1537 | 0.1088 | 0.0889 | 0.0823 | 0.0758 | 0.0627 | 0.0605 | 0.0578 | 0.0559 | 0.0403 | 0.0367 | 0.034 | 0.0277
5882 | 0.1537 | 0.1088 | 0.0889 | 0.0823 | 0.0758 | 0.0627 | 0.0605 | 0.0578 | 0.0559 | 0.0403 | 0.0367 | 0.034 | 0.0277
5883 | 0.1537 | 0.1088 | 0.0889 | 0.0823 | 0.0758 | 0.0627 | 0.0605 | 0.0578 | 0.0559 | 0.0403 | 0.0367 | 0.034 | 0.0277
5884 | 0.1536 | 0.1088 | 0.0889 | 0.0823 | 0.0758 | 0.0627 | 0.0605 | 0.0578 | 0.0559 | 0.0403 | 0.0367 | 0.034 | 0.0277
5885 | 0.1536 | 0.1088 | 0.0889 | 0.0822 | 0.0758 | 0.0627 | 0.0605 | 0.0578 | 0.0559 | 0.0403 | 0.0367 | 0.034 | 0.0277
5886 | 0.1536 | 0.1087 | 0.0889 | 0.0822 | 0.0758 | 0.0627 | 0.0605 | 0.0578 | 0.0559 | 0.0403 | 0.0367 | 0.034 | 0.0277
5887 | 0.1536 | 0.1087 | 0.0888 | 0.0822 | 0.0758 | 0.0627 | 0.0605 | 0.0578 | 0.0559 | 0.0403 | 0.0367 | 0.034 | 0.0277
5888 | 0.1535 | 0.1087 | 0.0888 | 0.0822 | 0.0757 | 0.0627 | 0.0605 | 0.0577 | 0.0559 | 0.0403 | 0.0367 | 0.034 | 0.0277
5889 | 0.1535 | 0.1087 | 0.0888 | 0.0822 | 0.0757 | 0.0627 | 0.0605 | 0.0577 | 0.0559 | 0.0402 | 0.0367 | 0.034 | 0.0277
5890 | 0.1535 | 0.1087 | 0.0888 | 0.0822 | 0.0757 | 0.0626 | 0.0604 | 0.0577 | 0.0559 | 0.0402 | 0.0367 | 0.034 | 0.0277
5891 | 0.1535 | 0.1086 | 0.0888 | 0.0822 | 0.0757 | 0.0626 | 0.0604 | 0.0577 | 0.0558 | 0.0402 | 0.0367 | 0.034 | 0.0277
5892 | 0.1534 | 0.1086 | 0.0888 | 0.0821 | 0.0757 | 0.0626 | 0.0604 | 0.0577 | 0.0558 | 0.0402 | 0.0367 | 0.0339 | 0.0277
5893 | 0.1534 | 0.1086 | 0.0887 | 0.0821 | 0.0757 | 0.0626 | 0.0604 | 0.0577 | 0.0558 | 0.0402 | 0.0367 | 0.0339 | 0.0277
5894 | 0.1534 | 0.1086 | 0.0887 | 0.0821 | 0.0757 | 0.0626 | 0.0604 | 0.0577 | 0.0558 | 0.0402 | 0.0366 | 0.0339 | 0.0277
5895 | 0.1534 | 0.1086 | 0.0887 | 0.0821 | 0.0757 | 0.0626 | 0.0604 | 0.0577 | 0.0558 | 0.0402 | 0.0366 | 0.0339 | 0.0277
5896 | 0.1533 | 0.1085 | 0.0887 | 0.0821 | 0.0756 | 0.0626 | 0.0604 | 0.0577 | 0.0558 | 0.0402 | 0.0366 | 0.0339 | 0.0276
5897 | 0.1533 | 0.1085 | 0.0887 | 0.0821 | 0.0756 | 0.0626 | 0.0604 | 0.0577 | 0.0558 | 0.0402 | 0.0366 | 0.0339 | 0.0276
5898 | 0.1533 | 0.1085 | 0.0887 | 0.0821 | 0.0756 | 0.0626 | 0.0604 | 0.0576 | 0.0558 | 0.0402 | 0.0366 | 0.0339 | 0.0276
5899 | 0.1534 | 0.1085 | 0.0887 | 0.082 | 0.0756 | 0.0626 | 0.0603 | 0.0576 | 0.0558 | 0.0402 | 0.0366 | 0.0339 | 0.0276
5900 | 0.1534 | 0.1085 | 0.0886 | 0.082 | 0.0756 | 0.0625 | 0.0603 | 0.0576 | 0.0558 | 0.0402 | 0.0366 | 0.0339 | 0.0276
5901 | 0.1534 | 0.1085 | 0.0886 | 0.082 | 0.0756 | 0.0625 | 0.0603 | 0.0576 | 0.0558 | 0.0402 | 0.0366 | 0.0339 | 0.0276
5902 | 0.1533 | 0.1084 | 0.0886 | 0.082 | 0.0756 | 0.0625 | 0.0603 | 0.0576 | 0.0557 | 0.0402 | 0.0366 | 0.0339 | 0.0276
5903 | 0.1533 | 0.1084 | 0.0886 | 0.082 | 0.0756 | 0.0625 | 0.0603 | 0.0576 | 0.0557 | 0.0401 | 0.0366 | 0.0339 | 0.0276
5904 | 0.1533 | 0.1086 | 0.0888 | 0.0821 | 0.0755 | 0.0627 | 0.0605 | 0.0578 | 0.0559 | 0.0403 | 0.0366 | 0.034 | 0.0276
5905 | 0.1534 | 0.1086 | 0.0887 | 0.0821 | 0.0755 | 0.0627 | 0.0605 | 0.0577 | 0.0559 | 0.0403 | 0.0366 | 0.034 | 0.0276
5906 | 0.1534 | 0.1085 | 0.0887 | 0.0821 | 0.0755 | 0.0626 | 0.0604 | 0.0577 | 0.0559 | 0.0403 | 0.0366 | 0.034 | 0.0276
5907 | 0.1535 | 0.1085 | 0.0887 | 0.0821 | 0.0755 | 0.0626 | 0.0604 | 0.0577 | 0.0559 | 0.0403 | 0.0366 | 0.034 | 0.0276
5908 | 0.1535 | 0.1085 | 0.0887 | 0.0821 | 0.0755 | 0.0626 | 0.0604 | 0.0577 | 0.0559 | 0.0403 | 0.0366 | 0.034 | 0.0276
5909 | 0.1535 | 0.1085 | 0.0887 | 0.0821 | 0.0755 | 0.0626 | 0.0604 | 0.0577 | 0.0558 | 0.0403 | 0.0366 | 0.034 | 0.0276
5910 | 0.1535 | 0.1085 | 0.0887 | 0.0821 | 0.0755 | 0.0626 | 0.0604 | 0.0577 | 0.0558 | 0.0403 | 0.0365 | 0.034 | 0.0276
5911 | 0.1534 | 0.1084 | 0.0886 | 0.0821 | 0.0755 | 0.0626 | 0.0604 | 0.0577 | 0.0558 | 0.0403 | 0.0365 | 0.034 | 0.0276
5912 | 0.1534 | 0.1084 | 0.0886 | 0.082 | 0.0754 | 0.0626 | 0.0604 | 0.0577 | 0.0558 | 0.0403 | 0.0365 | 0.034 | 0.0276
5913 | 0.1534 | 0.1084 | 0.0886 | 0.082 | 0.0754 | 0.0626 | 0.0604 | 0.0577 | 0.0558 | 0.0403 | 0.0365 | 0.034 | 0.0276
5914 | 0.1534 | 0.1086 | 0.0886 | 0.082 | 0.0754 | 0.0626 | 0.0604 | 0.0577 | 0.0558 | 0.0402 | 0.0365 | 0.034 | 0.0276
5915 | 0.1535 | 0.1085 | 0.0886 | 0.082 | 0.0754 | 0.0626 | 0.0604 | 0.0577 | 0.0558 | 0.0402 | 0.0365 | 0.034 | 0.0276
5916 | 0.1535 | 0.1085 | 0.0886 | 0.082 | 0.0754 | 0.0625 | 0.0603 | 0.0576 | 0.0558 | 0.0402 | 0.0365 | 0.034 | 0.0276
5917 | 0.1535 | 0.1085 | 0.0886 | 0.082 | 0.0754 | 0.0625 | 0.0603 | 0.0576 | 0.0558 | 0.0402 | 0.0365 | 0.034 | 0.0275
5918 | 0.1534 | 0.1085 | 0.0885 | 0.082 | 0.0754 | 0.0625 | 0.0603 | 0.0576 | 0.0558 | 0.0402 | 0.0365 | 0.034 | 0.0275
5919 | 0.1534 | 0.1085 | 0.0885 | 0.0819 | 0.0754 | 0.0625 | 0.0603 | 0.0576 | 0.0558 | 0.0402 | 0.0365 | 0.034 | 0.0275
5920 | 0.1534 | 0.1084 | 0.0885 | 0.0819 | 0.0753 | 0.0625 | 0.0603 | 0.0576 | 0.0557 | 0.0402 | 0.0365 | 0.034 | 0.0275
5921 | 0.1535 | 0.1084 | 0.0887 | 0.0821 | 0.0753 | 0.0627 | 0.0603 | 0.0578 | 0.0557 | 0.0402 | 0.0365 | 0.0339 | 0.0275
5922 | 0.1535 | 0.1084 | 0.0887 | 0.0821 | 0.0753 | 0.0626 | 0.0603 | 0.0578 | 0.0557 | 0.0402 | 0.0365 | 0.0339 | 0.0275
5923 | 0.1536 | 0.1086 | 0.0886 | 0.0821 | 0.0755 | 0.0626 | 0.0603 | 0.0577 | 0.0557 | 0.0402 | 0.0365 | 0.0339 | 0.0275
5924 | 0.1536 | 0.1085 | 0.0886 | 0.082 | 0.0755 | 0.0626 | 0.0603 | 0.0577 | 0.0557 | 0.0402 | 0.0365 | 0.0339 | 0.0275
5925 | 0.1536 | 0.1085 | 0.0886 | 0.082 | 0.0754 | 0.0626 | 0.0603 | 0.0577 | 0.0557 | 0.0402 | 0.0365 | 0.0339 | 0.0275
5926 | 0.1536 | 0.1085 | 0.0886 | 0.082 | 0.0754 | 0.0626 | 0.0602 | 0.0577 | 0.0557 | 0.0402 | 0.0364 | 0.0339 | 0.0275
5927 | 0.1535 | 0.1085 | 0.0886 | 0.082 | 0.0754 | 0.0626 | 0.0602 | 0.0577 | 0.0557 | 0.0402 | 0.0364 | 0.0339 | 0.0275
5928 | 0.1535 | 0.1085 | 0.0886 | 0.082 | 0.0754 | 0.0626 | 0.0602 | 0.0577 | 0.0557 | 0.0401 | 0.0364 | 0.0339 | 0.0275
5929 | 0.1537 | 0.1086 | 0.0887 | 0.0821 | 0.0756 | 0.0627 | 0.0604 | 0.0579 | 0.0558 | 0.0403 | 0.0366 | 0.0341 | 0.0277
5930 | 0.1536 | 0.1086 | 0.0887 | 0.0821 | 0.0755 | 0.0627 | 0.0604 | 0.0578 | 0.0558 | 0.0403 | 0.0366 | 0.0341 | 0.0277
5931 | 0.1538 | 0.1086 | 0.0887 | 0.0821 | 0.0755 | 0.0627 | 0.0604 | 0.0578 | 0.0558 | 0.0403 | 0.0366 | 0.0341 | 0.0277
5932 | 0.1539 | 0.1087 | 0.0888 | 0.0821 | 0.0755 | 0.0627 | 0.0604 | 0.0578 | 0.0558 | 0.0403 | 0.0366 | 0.0341 | 0.0276
5933 | 0.1539 | 0.1087 | 0.089 | 0.0821 | 0.0755 | 0.0627 | 0.0603 | 0.0578 | 0.0558 | 0.0403 | 0.0366 | 0.034 | 0.0276
5934 | 0.1539 | 0.1087 | 0.089 | 0.0821 | 0.0755 | 0.0627 | 0.0603 | 0.0578 | 0.0558 | 0.0403 | 0.0366 | 0.034 | 0.0276
5935 | 0.1538 | 0.1087 | 0.089 | 0.0821 | 0.0755 | 0.0627 | 0.0603 | 0.0578 | 0.0558 | 0.0403 | 0.0366 | 0.034 | 0.0276
5936 | 0.1538 | 0.1087 | 0.0889 | 0.082 | 0.0755 | 0.0627 | 0.0603 | 0.0578 | 0.0558 | 0.0403 | 0.0366 | 0.034 | 0.0276
5937 | 0.1539 | 0.1088 | 0.0889 | 0.082 | 0.0756 | 0.0627 | 0.0603 | 0.0578 | 0.0558 | 0.0403 | 0.0367 | 0.034 | 0.0276
5938 | 0.1539 | 0.1088 | 0.0889 | 0.082 | 0.0756 | 0.0626 | 0.0603 | 0.0578 | 0.0557 | 0.0402 | 0.0367 | 0.034 | 0.0276
5939 | 0.1539 | 0.1088 | 0.0889 | 0.082 | 0.0756 | 0.0626 | 0.0603 | 0.0578 | 0.0557 | 0.0402 | 0.0367 | 0.034 | 0.0276
5940 | 0.1539 | 0.1088 | 0.0889 | 0.082 | 0.0756 | 0.0626 | 0.0603 | 0.0577 | 0.0557 | 0.0402 | 0.0367 | 0.034 | 0.0276
5941 | 0.1538 | 0.1087 | 0.0889 | 0.082 | 0.0756 | 0.0626 | 0.0603 | 0.0577 | 0.0557 | 0.0402 | 0.0367 | 0.034 | 0.0276
5942 | 0.1538 | 0.1087 | 0.0889 | 0.082 | 0.0756 | 0.0626 | 0.0602 | 0.0577 | 0.0557 | 0.0402 | 0.0367 | 0.034 | 0.0276
5943 | 0.1538 | 0.1087 | 0.0888 | 0.0819 | 0.0756 | 0.0626 | 0.0602 | 0.0577 | 0.0557 | 0.0402 | 0.0367 | 0.034 | 0.0276
5944 | 0.1538 | 0.1087 | 0.0888 | 0.0819 | 0.0755 | 0.0626 | 0.0602 | 0.0577 | 0.0557 | 0.0402 | 0.0367 | 0.034 | 0.0276
5945 | 0.1537 | 0.1087 | 0.0888 | 0.0819 | 0.0755 | 0.0626 | 0.0602 | 0.0577 | 0.0557 | 0.0402 | 0.0367 | 0.034 | 0.0276
5946 | 0.1537 | 0.1086 | 0.0888 | 0.0819 | 0.0755 | 0.0626 | 0.0602 | 0.0577 | 0.0557 | 0.0402 | 0.0367 | 0.034 | 0.0276
5947 | 0.1537 | 0.1086 | 0.0888 | 0.0819 | 0.0755 | 0.0626 | 0.0602 | 0.0577 | 0.0557 | 0.0402 | 0.0367 | 0.034 | 0.0276
5948 | 0.1537 | 0.1086 | 0.0888 | 0.0819 | 0.0755 | 0.0625 | 0.0602 | 0.0577 | 0.0556 | 0.0402 | 0.0367 | 0.034 | 0.0276
5949 | 0.1536 | 0.1086 | 0.0888 | 0.0819 | 0.0755 | 0.0625 | 0.0602 | 0.0577 | 0.0556 | 0.0402 | 0.0366 | 0.034 | 0.0276
5950 | 0.1536 | 0.1086 | 0.0887 | 0.0818 | 0.0755 | 0.0625 | 0.0602 | 0.0576 | 0.0556 | 0.0402 | 0.0366 | 0.0339 | 0.0276
5951 | 0.1536 | 0.1086 | 0.0887 | 0.0818 | 0.0754 | 0.0625 | 0.0602 | 0.0576 | 0.0556 | 0.0402 | 0.0366 | 0.0339 | 0.0276
5952 | 0.1537 | 0.1087 | 0.0887 | 0.082 | 0.0756 | 0.0627 | 0.0603 | 0.0578 | 0.0558 | 0.0403 | 0.0368 | 0.0341 | 0.0277
5953 | 0.1537 | 0.1087 | 0.0887 | 0.082 | 0.0756 | 0.0627 | 0.0603 | 0.0578 | 0.0558 | 0.0403 | 0.0368 | 0.0341 | 0.0277
5954 | 0.1537 | 0.1087 | 0.0887 | 0.082 | 0.0756 | 0.0626 | 0.0603 | 0.0578 | 0.0558 | 0.0403 | 0.0368 | 0.0341 | 0.0277
5955 | 0.1537 | 0.1086 | 0.0887 | 0.0819 | 0.0756 | 0.0626 | 0.0603 | 0.0578 | 0.0558 | 0.0403 | 0.0368 | 0.0341 | 0.0277
5956 | 0.1536 | 0.1086 | 0.0887 | 0.0819 | 0.0756 | 0.0626 | 0.0603 | 0.0578 | 0.0557 | 0.0403 | 0.0368 | 0.0341 | 0.0277
5957 | 0.1536 | 0.1086 | 0.0886 | 0.0819 | 0.0755 | 0.0626 | 0.0603 | 0.0577 | 0.0557 | 0.0403 | 0.0368 | 0.0341 | 0.0277
5958 | 0.1536 | 0.1086 | 0.0886 | 0.0819 | 0.0755 | 0.0626 | 0.0603 | 0.0577 | 0.0557 | 0.0403 | 0.0368 | 0.0341 | 0.0277
5959 | 0.1535 | 0.1086 | 0.0886 | 0.0819 | 0.0755 | 0.0626 | 0.0602 | 0.0577 | 0.0557 | 0.0403 | 0.0368 | 0.0341 | 0.0277
5960 | 0.1535 | 0.1086 | 0.0886 | 0.0819 | 0.0755 | 0.0626 | 0.0602 | 0.0577 | 0.0557 | 0.0403 | 0.0367 | 0.0341 | 0.0277
5961 | 0.1535 | 0.1085 | 0.0886 | 0.0819 | 0.0755 | 0.0626 | 0.0602 | 0.0577 | 0.0557 | 0.0403 | 0.0367 | 0.0341 | 0.0277
5962 | 0.1535 | 0.1085 | 0.0886 | 0.0819 | 0.0755 | 0.0626 | 0.0602 | 0.0577 | 0.0557 | 0.0403 | 0.0367 | 0.034 | 0.0277
5963 | 0.1534 | 0.1085 | 0.0885 | 0.0818 | 0.0755 | 0.0626 | 0.0602 | 0.0577 | 0.0557 | 0.0402 | 0.0367 | 0.034 | 0.0277
5964 | 0.1534 | 0.1085 | 0.0885 | 0.0818 | 0.0755 | 0.0625 | 0.0602 | 0.0577 | 0.0557 | 0.0402 | 0.0367 | 0.034 | 0.0277
5965 | 0.1534 | 0.1085 | 0.0885 | 0.0818 | 0.0754 | 0.0625 | 0.0602 | 0.0577 | 0.0557 | 0.0402 | 0.0367 | 0.034 | 0.0277
5966 | 0.1534 | 0.1084 | 0.0885 | 0.0818 | 0.0754 | 0.0625 | 0.0602 | 0.0577 | 0.0556 | 0.0402 | 0.0367 | 0.034 | 0.0277
5967 | 0.1533 | 0.1084 | 0.0885 | 0.0818 | 0.0754 | 0.0625 | 0.0602 | 0.0577 | 0.0556 | 0.0402 | 0.0367 | 0.034 | 0.0277
5968 | 0.1533 | 0.1084 | 0.0885 | 0.0818 | 0.0754 | 0.0625 | 0.0602 | 0.0576 | 0.0556 | 0.0402 | 0.0367 | 0.034 | 0.0276
5969 | 0.1533 | 0.1084 | 0.0885 | 0.0818 | 0.0754 | 0.0625 | 0.0601 | 0.0576 | 0.0556 | 0.0402 | 0.0367 | 0.034 | 0.0276
5970 | 0.1533 | 0.1084 | 0.0884 | 0.0817 | 0.0754 | 0.0625 | 0.0601 | 0.0576 | 0.0556 | 0.0402 | 0.0367 | 0.034 | 0.0276
5971 | 0.1532 | 0.1084 | 0.0884 | 0.0817 | 0.0754 | 0.0625 | 0.0601 | 0.0576 | 0.0556 | 0.0402 | 0.0367 | 0.034 | 0.0276
5972 | 0.1532 | 0.1083 | 0.0884 | 0.0817 | 0.0754 | 0.0625 | 0.0601 | 0.0576 | 0.0556 | 0.0402 | 0.0367 | 0.034 | 0.0276
5973 | 0.1532 | 0.1083 | 0.0884 | 0.0817 | 0.0753 | 0.0624 | 0.0601 | 0.0576 | 0.0556 | 0.0402 | 0.0367 | 0.034 | 0.0276
5974 | 0.1532 | 0.1083 | 0.0884 | 0.0817 | 0.0753 | 0.0624 | 0.0601 | 0.0576 | 0.0556 | 0.0402 | 0.0367 | 0.034 | 0.0276
5975 | 0.1531 | 0.1083 | 0.0884 | 0.0817 | 0.0753 | 0.0624 | 0.0601 | 0.0576 | 0.0556 | 0.0402 | 0.0367 | 0.034 | 0.0276
5976 | 0.1531 | 0.1083 | 0.0884 | 0.0817 | 0.0753 | 0.0624 | 0.0601 | 0.0576 | 0.0556 | 0.0402 | 0.0366 | 0.034 | 0.0276
5977 | 0.1531 | 0.1082 | 0.0883 | 0.0816 | 0.0753 | 0.0624 | 0.0601 | 0.0576 | 0.0555 | 0.0402 | 0.0366 | 0.034 | 0.0276
5978 | 0.1531 | 0.1082 | 0.0883 | 0.0816 | 0.0753 | 0.0624 | 0.0601 | 0.0575 | 0.0555 | 0.0401 | 0.0366 | 0.034 | 0.0276
5979 | 0.153 | 0.1082 | 0.0883 | 0.0816 | 0.0753 | 0.0624 | 0.06 | 0.0575 | 0.0555 | 0.0401 | 0.0366 | 0.034 | 0.0276
5980 | 0.153 | 0.1082 | 0.0883 | 0.0816 | 0.0754 | 0.0624 | 0.06 | 0.0575 | 0.0555 | 0.0401 | 0.0366 | 0.0339 | 0.0276
5981 | 0.1532 | 0.1083 | 0.0884 | 0.0818 | 0.0754 | 0.0625 | 0.0602 | 0.0577 | 0.0557 | 0.0403 | 0.0368 | 0.0341 | 0.0278
5982 | 0.1531 | 0.1083 | 0.0884 | 0.0817 | 0.0754 | 0.0625 | 0.0602 | 0.0577 | 0.0557 | 0.0403 | 0.0368 | 0.0341 | 0.0277
5983 | 0.1531 | 0.1083 | 0.0884 | 0.0817 | 0.0754 | 0.0625 | 0.0602 | 0.0577 | 0.0557 | 0.0403 | 0.0368 | 0.0341 | 0.0277
5984 | 0.1532 | 0.1085 | 0.0886 | 0.0819 | 0.0754 | 0.0627 | 0.0603 | 0.0578 | 0.0558 | 0.0404 | 0.0368 | 0.0343 | 0.0277
5985 | 0.1534 | 0.1084 | 0.0886 | 0.0819 | 0.0754 | 0.0627 | 0.0603 | 0.0578 | 0.0558 | 0.0404 | 0.0368 | 0.0343 | 0.0277
5986 | 0.1535 | 0.1086 | 0.0885 | 0.0819 | 0.0755 | 0.0626 | 0.0603 | 0.0578 | 0.0558 | 0.0404 | 0.0368 | 0.0342 | 0.0277
5987 | 0.1535 | 0.1086 | 0.0885 | 0.0818 | 0.0755 | 0.0626 | 0.0603 | 0.0578 | 0.0558 | 0.0404 | 0.0367 | 0.0342 | 0.0277
5988 | 0.1535 | 0.1086 | 0.0885 | 0.0818 | 0.0755 | 0.0626 | 0.0603 | 0.0578 | 0.0558 | 0.0404 | 0.0367 | 0.0342 | 0.0277
5989 | 0.1534 | 0.1085 | 0.0885 | 0.0818 | 0.0755 | 0.0626 | 0.0603 | 0.0578 | 0.0558 | 0.0404 | 0.0367 | 0.0342 | 0.0277
5990 | 0.1534 | 0.1085 | 0.0885 | 0.0818 | 0.0755 | 0.0626 | 0.0603 | 0.0578 | 0.0558 | 0.0404 | 0.0367 | 0.0342 | 0.0277
5991 | 0.1534 | 0.1085 | 0.0885 | 0.0818 | 0.0754 | 0.0626 | 0.0603 | 0.0578 | 0.0558 | 0.0404 | 0.0367 | 0.0342 | 0.0277
5992 | 0.1535 | 0.1085 | 0.0885 | 0.0818 | 0.0754 | 0.0626 | 0.0602 | 0.0577 | 0.0557 | 0.0404 | 0.0367 | 0.0342 | 0.0277
5993 | 0.1535 | 0.1086 | 0.0886 | 0.0818 | 0.0754 | 0.0626 | 0.0602 | 0.0579 | 0.0559 | 0.0405 | 0.0367 | 0.0342 | 0.0277
5994 | 0.1535 | 0.1086 | 0.0886 | 0.0817 | 0.0754 | 0.0626 | 0.0602 | 0.0579 | 0.0559 | 0.0405 | 0.0367 | 0.0342 | 0.0277
5995 | 0.1536 | 0.1086 | 0.0886 | 0.0817 | 0.0754 | 0.0626 | 0.0602 | 0.0579 | 0.0559 | 0.0405 | 0.0367 | 0.0342 | 0.0277
5996 | 0.1536 | 0.1086 | 0.0886 | 0.0817 | 0.0754 | 0.0625 | 0.0602 | 0.0579 | 0.0559 | 0.0405 | 0.0367 | 0.0342 | 0.0277
5997 | 0.1536 | 0.1086 | 0.0885 | 0.0817 | 0.0754 | 0.0625 | 0.0602 | 0.0579 | 0.0559 | 0.0405 | 0.0367 | 0.0342 | 0.0277
5998 | 0.1536 | 0.1085 | 0.0885 | 0.0817 | 0.0754 | 0.0625 | 0.0602 | 0.0579 | 0.0559 | 0.0405 | 0.0367 | 0.0342 | 0.0277
5999 | 0.1535 | 0.1085 | 0.0885 | 0.0817 | 0.0753 | 0.0625 | 0.0602 | 0.0578 | 0.0558 | 0.0405 | 0.0367 | 0.0342 | 0.0277
6000 | 0.1535 | 0.1085 | 0.0885 | 0.0817 | 0.0753 | 0.0625 | 0.0602 | 0.0578 | 0.0558 | 0.0405 | 0.0367 | 0.0342 | 0.0277
6001 | 0.1535 | 0.1085 | 0.0885 | 0.0817 | 0.0753 | 0.0625 | 0.0602 | 0.0578 | 0.0558 | 0.0405 | 0.0367 | 0.0342 | 0.0277
6002 | 0.1534 | 0.1085 | 0.0885 | 0.0816 | 0.0753 | 0.0625 | 0.0601 | 0.0578 | 0.0558 | 0.0405 | 0.0367 | 0.0342 | 0.0277
6003 | 0.1534 | 0.1084 | 0.0885 | 0.0816 | 0.0753 | 0.0625 | 0.0601 | 0.0578 | 0.0558 | 0.0405 | 0.0366 | 0.0341 | 0.0277
6004 | 0.1536 | 0.1084 | 0.0884 | 0.0816 | 0.0753 | 0.0625 | 0.0601 | 0.0578 | 0.0558 | 0.0405 | 0.0366 | 0.0341 | 0.0276
6005 | 0.1535 | 0.1084 | 0.0884 | 0.0816 | 0.0753 | 0.0624 | 0.0601 | 0.0578 | 0.0558 | 0.0405 | 0.0366 | 0.0341 | 0.0276
6006 | 0.1535 | 0.1084 | 0.0884 | 0.0816 | 0.0753 | 0.0624 | 0.0601 | 0.0578 | 0.0558 | 0.0405 | 0.0366 | 0.0341 | 0.0276
6007 | 0.1535 | 0.1084 | 0.0884 | 0.0816 | 0.0752 | 0.0624 | 0.0601 | 0.0578 | 0.0558 | 0.0405 | 0.0366 | 0.0341 | 0.0276
6008 | 0.1535 | 0.1085 | 0.0884 | 0.0816 | 0.0752 | 0.0624 | 0.0601 | 0.0578 | 0.0558 | 0.0404 | 0.0366 | 0.0341 | 0.0276
6009 | 0.1536 | 0.1085 | 0.0884 | 0.0815 | 0.0754 | 0.0624 | 0.0601 | 0.0577 | 0.0557 | 0.0404 | 0.0366 | 0.0341 | 0.0276
6010 | 0.1537 | 0.1085 | 0.0884 | 0.0817 | 0.0754 | 0.0624 | 0.0601 | 0.0577 | 0.0557 | 0.0404 | 0.0366 | 0.0341 | 0.0276
6011 | 0.1537 | 0.1086 | 0.0885 | 0.0817 | 0.0754 | 0.0624 | 0.0601 | 0.0577 | 0.0557 | 0.0404 | 0.0366 | 0.0341 | 0.0276
6012 | 0.1539 | 0.1088 | 0.0887 | 0.0817 | 0.0755 | 0.0624 | 0.06 | 0.0577 | 0.0557 | 0.0404 | 0.0366 | 0.0341 | 0.0276
6013 | 0.1538 | 0.1088 | 0.0886 | 0.0817 | 0.0755 | 0.0624 | 0.06 | 0.0577 | 0.0557 | 0.0404 | 0.0366 | 0.0341 | 0.0276
6014 | 0.1538 | 0.1087 | 0.0886 | 0.0816 | 0.0755 | 0.0624 | 0.06 | 0.0577 | 0.0557 | 0.0404 | 0.0366 | 0.0341 | 0.0276
6015 | 0.1538 | 0.1087 | 0.0886 | 0.0816 | 0.0755 | 0.0623 | 0.06 | 0.0577 | 0.0557 | 0.0404 | 0.0366 | 0.0341 | 0.0276
6016 | 0.1539 | 0.1089 | 0.0888 | 0.0818 | 0.0756 | 0.0623 | 0.06 | 0.0577 | 0.0557 | 0.0404 | 0.0366 | 0.0341 | 0.0276
6017 | 0.1541 | 0.109 | 0.0887 | 0.0818 | 0.0756 | 0.0623 | 0.0602 | 0.0577 | 0.0558 | 0.0404 | 0.0366 | 0.0341 | 0.0276
6018 | 0.154 | 0.109 | 0.0887 | 0.0818 | 0.0756 | 0.0623 | 0.0602 | 0.0577 | 0.0558 | 0.0404 | 0.0366 | 0.0341 | 0.0276
6019 | 0.154 | 0.109 | 0.0887 | 0.0817 | 0.0756 | 0.0623 | 0.0601 | 0.0577 | 0.0558 | 0.0404 | 0.0366 | 0.0341 | 0.0276
6020 | 0.154 | 0.109 | 0.0887 | 0.0817 | 0.0756 | 0.0623 | 0.0601 | 0.0576 | 0.0558 | 0.0404 | 0.0365 | 0.0341 | 0.0276
6021 | 0.154 | 0.109 | 0.0887 | 0.0817 | 0.0756 | 0.0623 | 0.0601 | 0.0576 | 0.0558 | 0.0404 | 0.0365 | 0.034 | 0.0276
6022 | 0.1539 | 0.1089 | 0.0887 | 0.0817 | 0.0756 | 0.0623 | 0.0601 | 0.0576 | 0.0558 | 0.0404 | 0.0365 | 0.034 | 0.0276
6023 | 0.1539 | 0.1089 | 0.0887 | 0.0817 | 0.0755 | 0.0623 | 0.0601 | 0.0576 | 0.0558 | 0.0403 | 0.0365 | 0.034 | 0.0276
6024 | 0.1539 | 0.1089 | 0.0886 | 0.0817 | 0.0755 | 0.0623 | 0.0601 | 0.0576 | 0.0558 | 0.0403 | 0.0365 | 0.034 | 0.0276
6025 | 0.1539 | 0.1089 | 0.0886 | 0.0817 | 0.0755 | 0.0622 | 0.0601 | 0.0576 | 0.0558 | 0.0403 | 0.0365 | 0.034 | 0.0276
6026 | 0.1538 | 0.1089 | 0.0886 | 0.0816 | 0.0755 | 0.0622 | 0.0601 | 0.0576 | 0.0558 | 0.0403 | 0.0365 | 0.034 | 0.0275
6027 | 0.1538 | 0.1088 | 0.0886 | 0.0816 | 0.0755 | 0.0622 | 0.0601 | 0.0576 | 0.0557 | 0.0403 | 0.0365 | 0.034 | 0.0275
6028 | 0.1538 | 0.1088 | 0.0886 | 0.0816 | 0.0755 | 0.0622 | 0.0601 | 0.0576 | 0.0557 | 0.0403 | 0.0365 | 0.034 | 0.0275
6029 | 0.1539 | 0.109 | 0.0887 | 0.0818 | 0.0756 | 0.0622 | 0.06 | 0.0577 | 0.0557 | 0.0403 | 0.0367 | 0.034 | 0.0277
6030 | 0.1539 | 0.109 | 0.0887 | 0.0818 | 0.0756 | 0.0622 | 0.06 | 0.0577 | 0.0557 | 0.0403 | 0.0367 | 0.034 | 0.0277
6031 | 0.1539 | 0.1089 | 0.0887 | 0.0817 | 0.0756 | 0.0622 | 0.06 | 0.0577 | 0.0557 | 0.0403 | 0.0366 | 0.034 | 0.0277
6032 | 0.1538 | 0.1089 | 0.0887 | 0.0817 | 0.0756 | 0.0622 | 0.06 | 0.0577 | 0.0557 | 0.0403 | 0.0366 | 0.034 | 0.0277
6033 | 0.1538 | 0.1089 | 0.0887 | 0.0817 | 0.0756 | 0.0622 | 0.06 | 0.0577 | 0.0557 | 0.0403 | 0.0366 | 0.034 | 0.0277
6034 | 0.1538 | 0.1089 | 0.0887 | 0.0817 | 0.0756 | 0.0621 | 0.06 | 0.0577 | 0.0557 | 0.0403 | 0.0366 | 0.034 | 0.0277
6035 | 0.1538 | 0.1089 | 0.0886 | 0.0817 | 0.0756 | 0.0621 | 0.06 | 0.0577 | 0.0557 | 0.0403 | 0.0366 | 0.034 | 0.0277
6036 | 0.1537 | 0.1088 | 0.0886 | 0.0817 | 0.0755 | 0.0621 | 0.06 | 0.0577 | 0.0557 | 0.0403 | 0.0366 | 0.034 | 0.0277
6037 | 0.1537 | 0.1088 | 0.0886 | 0.0817 | 0.0755 | 0.0621 | 0.06 | 0.0576 | 0.0557 | 0.0403 | 0.0366 | 0.034 | 0.0277
6038 | 0.1539 | 0.109 | 0.0888 | 0.0818 | 0.0755 | 0.0623 | 0.06 | 0.0578 | 0.0558 | 0.0404 | 0.0366 | 0.034 | 0.0277
6039 | 0.1538 | 0.109 | 0.0888 | 0.0818 | 0.0755 | 0.0623 | 0.0599 | 0.0578 | 0.0558 | 0.0404 | 0.0366 | 0.0339 | 0.0277
6040 | 0.1538 | 0.1089 | 0.0887 | 0.0818 | 0.0755 | 0.0623 | 0.0599 | 0.0578 | 0.0558 | 0.0404 | 0.0366 | 0.0339 | 0.0276
6041 | 0.1538 | 0.1089 | 0.0887 | 0.0818 | 0.0755 | 0.0622 | 0.0599 | 0.0578 | 0.0558 | 0.0404 | 0.0366 | 0.0339 | 0.0276
6042 | 0.1539 | 0.1089 | 0.0887 | 0.0818 | 0.0755 | 0.0622 | 0.0599 | 0.0578 | 0.0558 | 0.0404 | 0.0366 | 0.0339 | 0.0276
6043 | 0.1539 | 0.1089 | 0.0887 | 0.0817 | 0.0755 | 0.0622 | 0.0599 | 0.0578 | 0.0558 | 0.0404 | 0.0366 | 0.0339 | 0.0276
6044 | 0.1539 | 0.1089 | 0.0887 | 0.0817 | 0.0754 | 0.0622 | 0.0599 | 0.0577 | 0.0558 | 0.0404 | 0.0366 | 0.0339 | 0.0276
6045 | 0.1538 | 0.1089 | 0.0887 | 0.0817 | 0.0754 | 0.0622 | 0.0599 | 0.0577 | 0.0557 | 0.0404 | 0.0366 | 0.0339 | 0.0276
6046 | 0.1538 | 0.1088 | 0.0887 | 0.0817 | 0.0754 | 0.0622 | 0.0599 | 0.0577 | 0.0557 | 0.0404 | 0.0366 | 0.0339 | 0.0276
6047 | 0.1538 | 0.1088 | 0.0886 | 0.0817 | 0.0754 | 0.0622 | 0.0599 | 0.0577 | 0.0557 | 0.0404 | 0.0365 | 0.0339 | 0.0276
6048 | 0.1538 | 0.1088 | 0.0886 | 0.0817 | 0.0754 | 0.0622 | 0.0599 | 0.0577 | 0.0557 | 0.0403 | 0.0365 | 0.0339 | 0.0276
6049 | 0.1537 | 0.1088 | 0.0886 | 0.0817 | 0.0754 | 0.0622 | 0.0598 | 0.0577 | 0.0557 | 0.0403 | 0.0365 | 0.0339 | 0.0276
6050 | 0.1537 | 0.1088 | 0.0886 | 0.0817 | 0.0754 | 0.0621 | 0.0598 | 0.0577 | 0.0557 | 0.0403 | 0.0365 | 0.0339 | 0.0276
6051 | 0.1537 | 0.1087 | 0.0886 | 0.0816 | 0.0754 | 0.0621 | 0.0598 | 0.0577 | 0.0557 | 0.0403 | 0.0365 | 0.0339 | 0.0276
6052 | 0.1537 | 0.1087 | 0.0886 | 0.0816 | 0.0753 | 0.0621 | 0.0598 | 0.0577 | 0.0557 | 0.0403 | 0.0365 | 0.0339 | 0.0276
6053 | 0.1536 | 0.1087 | 0.0886 | 0.0816 | 0.0753 | 0.0621 | 0.0598 | 0.0577 | 0.0557 | 0.0403 | 0.0365 | 0.0339 | 0.0276
6054 | 0.1536 | 0.1087 | 0.0885 | 0.0816 | 0.0753 | 0.0621 | 0.0598 | 0.0576 | 0.0557 | 0.0403 | 0.0365 | 0.0339 | 0.0276
6055 | 0.1536 | 0.1087 | 0.0885 | 0.0816 | 0.0753 | 0.0621 | 0.0598 | 0.0576 | 0.0557 | 0.0403 | 0.0365 | 0.0339 | 0.0276
6056 | 0.1536 | 0.1087 | 0.0885 | 0.0816 | 0.0753 | 0.0621 | 0.0598 | 0.0576 | 0.0556 | 0.0403 | 0.0365 | 0.0339 | 0.0276
6057 | 0.1535 | 0.1086 | 0.0885 | 0.0816 | 0.0753 | 0.0621 | 0.0598 | 0.0576 | 0.0556 | 0.0403 | 0.0365 | 0.0338 | 0.0276
6058 | 0.1535 | 0.1086 | 0.0885 | 0.0815 | 0.0753 | 0.0621 | 0.0598 | 0.0576 | 0.0556 | 0.0403 | 0.0365 | 0.0338 | 0.0276
6059 | 0.1535 | 0.1086 | 0.0885 | 0.0815 | 0.0753 | 0.0621 | 0.0597 | 0.0576 | 0.0556 | 0.0403 | 0.0365 | 0.0338 | 0.0276
6060 | 0.1535 | 0.1086 | 0.0884 | 0.0815 | 0.0752 | 0.062 | 0.0599 | 0.0576 | 0.0556 | 0.0403 | 0.0365 | 0.034 | 0.0276
6061 | 0.1534 | 0.1087 | 0.0886 | 0.0815 | 0.0754 | 0.062 | 0.0599 | 0.0577 | 0.0556 | 0.0403 | 0.0365 | 0.034 | 0.0276
6062 | 0.1534 | 0.1087 | 0.0886 | 0.0815 | 0.0754 | 0.062 | 0.0599 | 0.0577 | 0.0556 | 0.0403 | 0.0365 | 0.034 | 0.0275
6063 | 0.1534 | 0.1087 | 0.0886 | 0.0815 | 0.0754 | 0.062 | 0.0599 | 0.0577 | 0.0556 | 0.0402 | 0.0365 | 0.034 | 0.0275
6064 | 0.1534 | 0.1087 | 0.0886 | 0.0815 | 0.0754 | 0.062 | 0.0599 | 0.0577 | 0.0556 | 0.0402 | 0.0364 | 0.034 | 0.0275
6065 | 0.1533 | 0.1087 | 0.0885 | 0.0815 | 0.0754 | 0.062 | 0.0599 | 0.0577 | 0.0556 | 0.0402 | 0.0364 | 0.034 | 0.0275
6066 | 0.1533 | 0.1086 | 0.0885 | 0.0814 | 0.0753 | 0.062 | 0.0598 | 0.0577 | 0.0556 | 0.0402 | 0.0364 | 0.034 | 0.0275
6067 | 0.1533 | 0.1086 | 0.0885 | 0.0814 | 0.0753 | 0.062 | 0.0598 | 0.0577 | 0.0555 | 0.0402 | 0.0364 | 0.034 | 0.0275
6068 | 0.1533 | 0.1086 | 0.0885 | 0.0814 | 0.0753 | 0.062 | 0.0598 | 0.0577 | 0.0555 | 0.0402 | 0.0364 | 0.0339 | 0.0275
6069 | 0.1532 | 0.1086 | 0.0885 | 0.0814 | 0.0753 | 0.062 | 0.0598 | 0.0577 | 0.0555 | 0.0402 | 0.0364 | 0.0339 | 0.0275
6070 | 0.1532 | 0.1086 | 0.0885 | 0.0814 | 0.0753 | 0.0619 | 0.0598 | 0.0577 | 0.0555 | 0.0402 | 0.0364 | 0.0339 | 0.0275
6071 | 0.1532 | 0.1085 | 0.0885 | 0.0814 | 0.0753 | 0.0619 | 0.0598 | 0.0577 | 0.0555 | 0.0402 | 0.0364 | 0.0339 | 0.0275
6072 | 0.1532 | 0.1085 | 0.0884 | 0.0814 | 0.0753 | 0.0619 | 0.0598 | 0.0576 | 0.0555 | 0.0402 | 0.0364 | 0.0339 | 0.0275
6073 | 0.1533 | 0.1085 | 0.0884 | 0.0815 | 0.0753 | 0.0621 | 0.0598 | 0.0576 | 0.0555 | 0.0402 | 0.0364 | 0.0339 | 0.0275
6074 | 0.1533 | 0.1085 | 0.0884 | 0.0815 | 0.0752 | 0.0621 | 0.0598 | 0.0576 | 0.0555 | 0.0402 | 0.0364 | 0.0339 | 0.0275
6075 | 0.1533 | 0.1086 | 0.0886 | 0.0815 | 0.0754 | 0.0621 | 0.0598 | 0.0578 | 0.0555 | 0.0402 | 0.0364 | 0.0339 | 0.0275
6076 | 0.1532 | 0.1086 | 0.0885 | 0.0815 | 0.0754 | 0.062 | 0.0597 | 0.0578 | 0.0555 | 0.0402 | 0.0364 | 0.0339 | 0.0275
6077 | 0.1532 | 0.1086 | 0.0885 | 0.0815 | 0.0754 | 0.062 | 0.0597 | 0.0578 | 0.0555 | 0.0402 | 0.0364 | 0.0339 | 0.0275
6078 | 0.1532 | 0.1086 | 0.0885 | 0.0814 | 0.0754 | 0.062 | 0.0597 | 0.0577 | 0.0554 | 0.0401 | 0.0364 | 0.0339 | 0.0275
6079 | 0.1532 | 0.1086 | 0.0885 | 0.0814 | 0.0753 | 0.062 | 0.0597 | 0.0577 | 0.0554 | 0.0401 | 0.0364 | 0.0339 | 0.0275
6080 | 0.1531 | 0.1086 | 0.0885 | 0.0814 | 0.0753 | 0.062 | 0.0597 | 0.0577 | 0.0554 | 0.0401 | 0.0363 | 0.0339 | 0.0275
6081 | 0.1531 | 0.1085 | 0.0885 | 0.0814 | 0.0753 | 0.062 | 0.0597 | 0.0577 | 0.0554 | 0.0401 | 0.0363 | 0.0339 | 0.0275
6082 | 0.1531 | 0.1085 | 0.0885 | 0.0814 | 0.0753 | 0.062 | 0.0597 | 0.0577 | 0.0554 | 0.0401 | 0.0363 | 0.0339 | 0.0275
6083 | 0.1532 | 0.1087 | 0.0884 | 0.0814 | 0.0755 | 0.062 | 0.0598 | 0.0577 | 0.0556 | 0.0403 | 0.0365 | 0.034 | 0.0275
6084 | 0.1532 | 0.1086 | 0.0886 | 0.0814 | 0.0754 | 0.062 | 0.0598 | 0.0579 | 0.0556 | 0.0403 | 0.0365 | 0.034 | 0.0274
6085 | 0.1532 | 0.1086 | 0.0886 | 0.0813 | 0.0754 | 0.062 | 0.0598 | 0.0578 | 0.0555 | 0.0403 | 0.0365 | 0.034 | 0.0274
6086 | 0.1531 | 0.1086 | 0.0886 | 0.0813 | 0.0754 | 0.0619 | 0.0598 | 0.0578 | 0.0555 | 0.0403 | 0.0365 | 0.034 | 0.0274
6087 | 0.1531 | 0.1086 | 0.0885 | 0.0813 | 0.0754 | 0.0619 | 0.0598 | 0.0578 | 0.0555 | 0.0402 | 0.0365 | 0.034 | 0.0274
6088 | 0.1533 | 0.1087 | 0.0885 | 0.0815 | 0.0756 | 0.0621 | 0.06 | 0.0578 | 0.0557 | 0.0404 | 0.0366 | 0.0342 | 0.0274
6089 | 0.1534 | 0.1089 | 0.0885 | 0.0815 | 0.0755 | 0.0621 | 0.0599 | 0.0578 | 0.0557 | 0.0404 | 0.0366 | 0.0342 | 0.0274
6090 | 0.1534 | 0.1089 | 0.0885 | 0.0814 | 0.0755 | 0.0621 | 0.0599 | 0.0578 | 0.0557 | 0.0404 | 0.0366 | 0.0342 | 0.0274
6091 | 0.1535 | 0.109 | 0.0887 | 0.0816 | 0.0757 | 0.0621 | 0.0601 | 0.058 | 0.0558 | 0.0406 | 0.0366 | 0.0341 | 0.0274
6092 | 0.1536 | 0.1092 | 0.0888 | 0.0816 | 0.0757 | 0.062 | 0.0601 | 0.0579 | 0.0558 | 0.0405 | 0.0366 | 0.0341 | 0.0274
6093 | 0.1538 | 0.1091 | 0.0888 | 0.0817 | 0.0758 | 0.0622 | 0.0602 | 0.0581 | 0.056 | 0.0405 | 0.0368 | 0.0343 | 0.0276
6094 | 0.1538 | 0.1091 | 0.0888 | 0.0817 | 0.0758 | 0.0622 | 0.0602 | 0.0581 | 0.056 | 0.0405 | 0.0368 | 0.0343 | 0.0276
6095 | 0.1537 | 0.1091 | 0.0888 | 0.0817 | 0.0758 | 0.0622 | 0.0602 | 0.0581 | 0.0559 | 0.0405 | 0.0368 | 0.0343 | 0.0276
6096 | 0.1537 | 0.1091 | 0.0887 | 0.0817 | 0.0758 | 0.0622 | 0.0602 | 0.0581 | 0.0559 | 0.0405 | 0.0367 | 0.0343 | 0.0276
6097 | 0.1537 | 0.1091 | 0.0887 | 0.0817 | 0.0758 | 0.0622 | 0.0602 | 0.0581 | 0.0559 | 0.0405 | 0.0367 | 0.0343 | 0.0276
6098 | 0.1537 | 0.1091 | 0.0887 | 0.0817 | 0.0758 | 0.0622 | 0.0602 | 0.0581 | 0.0559 | 0.0405 | 0.0367 | 0.0343 | 0.0276
6099 | 0.1536 | 0.109 | 0.0887 | 0.0817 | 0.0758 | 0.0621 | 0.0602 | 0.058 | 0.0559 | 0.0405 | 0.0367 | 0.0343 | 0.0275
6100 | 0.1536 | 0.109 | 0.0887 | 0.0816 | 0.0757 | 0.0621 | 0.0602 | 0.058 | 0.0559 | 0.0405 | 0.0367 | 0.0343 | 0.0275
6101 | 0.1536 | 0.109 | 0.0887 | 0.0816 | 0.0757 | 0.0621 | 0.0602 | 0.058 | 0.0559 | 0.0405 | 0.0367 | 0.0343 | 0.0275
6102 | 0.1536 | 0.109 | 0.0887 | 0.0816 | 0.0757 | 0.0621 | 0.0601 | 0.058 | 0.0559 | 0.0405 | 0.0367 | 0.0343 | 0.0275
6103 | 0.1535 | 0.109 | 0.0886 | 0.0816 | 0.0757 | 0.0621 | 0.0601 | 0.058 | 0.0559 | 0.0405 | 0.0367 | 0.0342 | 0.0275
6104 | 0.1535 | 0.1089 | 0.0886 | 0.0816 | 0.0757 | 0.0621 | 0.0601 | 0.058 | 0.0559 | 0.0405 | 0.0367 | 0.0342 | 0.0275
6105 | 0.1535 | 0.1089 | 0.0886 | 0.0816 | 0.0757 | 0.0621 | 0.0601 | 0.058 | 0.0559 | 0.0405 | 0.0367 | 0.0342 | 0.0275
6106 | 0.1536 | 0.1089 | 0.0888 | 0.0817 | 0.0757 | 0.0621 | 0.0601 | 0.0581 | 0.0558 | 0.0405 | 0.0367 | 0.0342 | 0.0275
6107 | 0.1536 | 0.1089 | 0.0888 | 0.0817 | 0.0757 | 0.0621 | 0.0601 | 0.0581 | 0.0558 | 0.0404 | 0.0367 | 0.0342 | 0.0275
6108 | 0.1536 | 0.1089 | 0.0887 | 0.0817 | 0.0756 | 0.062 | 0.0601 | 0.0581 | 0.0558 | 0.0404 | 0.0367 | 0.0342 | 0.0275
6109 | 0.1535 | 0.1089 | 0.0887 | 0.0817 | 0.0756 | 0.062 | 0.0601 | 0.0581 | 0.0558 | 0.0404 | 0.0367 | 0.0342 | 0.0275
6110 | 0.1535 | 0.1088 | 0.0887 | 0.0817 | 0.0756 | 0.062 | 0.0601 | 0.0581 | 0.0558 | 0.0404 | 0.0367 | 0.0342 | 0.0275
6111 | 0.1535 | 0.1088 | 0.0887 | 0.0817 | 0.0756 | 0.062 | 0.0601 | 0.0581 | 0.0558 | 0.0404 | 0.0367 | 0.0342 | 0.0275
6112 | 0.1535 | 0.1088 | 0.0887 | 0.0816 | 0.0756 | 0.062 | 0.06 | 0.0581 | 0.0558 | 0.0404 | 0.0366 | 0.0342 | 0.0275
6113 | 0.1534 | 0.1088 | 0.0887 | 0.0816 | 0.0756 | 0.062 | 0.06 | 0.0581 | 0.0558 | 0.0404 | 0.0366 | 0.0342 | 0.0275
6114 | 0.1534 | 0.1088 | 0.0886 | 0.0816 | 0.0756 | 0.062 | 0.06 | 0.0581 | 0.0558 | 0.0404 | 0.0366 | 0.0342 | 0.0275
6115 | 0.1534 | 0.1087 | 0.0886 | 0.0816 | 0.0756 | 0.062 | 0.06 | 0.0581 | 0.0558 | 0.0404 | 0.0366 | 0.0342 | 0.0275
6116 | 0.1534 | 0.1087 | 0.0886 | 0.0816 | 0.0755 | 0.062 | 0.06 | 0.058 | 0.0558 | 0.0404 | 0.0366 | 0.0342 | 0.0275
6117 | 0.1533 | 0.1087 | 0.0886 | 0.0816 | 0.0755 | 0.062 | 0.06 | 0.058 | 0.0557 | 0.0404 | 0.0366 | 0.0342 | 0.0275
6118 | 0.1533 | 0.1087 | 0.0886 | 0.0816 | 0.0755 | 0.0619 | 0.06 | 0.058 | 0.0557 | 0.0404 | 0.0366 | 0.0342 | 0.0275
6119 | 0.1533 | 0.1087 | 0.0886 | 0.0815 | 0.0755 | 0.0619 | 0.06 | 0.058 | 0.0557 | 0.0404 | 0.0366 | 0.0342 | 0.0275
6120 | 0.1533 | 0.1087 | 0.0886 | 0.0815 | 0.0755 | 0.0619 | 0.06 | 0.058 | 0.0557 | 0.0404 | 0.0366 | 0.0342 | 0.0275
6121 | 0.1532 | 0.1086 | 0.0885 | 0.0815 | 0.0755 | 0.0619 | 0.06 | 0.058 | 0.0557 | 0.0404 | 0.0366 | 0.0341 | 0.0274
6122 | 0.1532 | 0.1086 | 0.0885 | 0.0815 | 0.0755 | 0.0619 | 0.0599 | 0.058 | 0.0557 | 0.0403 | 0.0366 | 0.0341 | 0.0274
6123 | 0.1532 | 0.1086 | 0.0885 | 0.0815 | 0.0755 | 0.0619 | 0.0599 | 0.058 | 0.0557 | 0.0403 | 0.0366 | 0.0341 | 0.0274
6124 | 0.1532 | 0.1086 | 0.0885 | 0.0815 | 0.0754 | 0.0619 | 0.0599 | 0.058 | 0.0557 | 0.0403 | 0.0366 | 0.0341 | 0.0274
6125 | 0.1531 | 0.1086 | 0.0885 | 0.0815 | 0.0754 | 0.0619 | 0.0599 | 0.058 | 0.0557 | 0.0403 | 0.0366 | 0.0341 | 0.0274
6126 | 0.1531 | 0.1086 | 0.0885 | 0.0815 | 0.0754 | 0.0619 | 0.0599 | 0.0579 | 0.0557 | 0.0403 | 0.0366 | 0.0341 | 0.0274
6127 | 0.1531 | 0.1085 | 0.0885 | 0.0814 | 0.0754 | 0.0619 | 0.0599 | 0.0579 | 0.0557 | 0.0403 | 0.0366 | 0.0341 | 0.0274
6128 | 0.1531 | 0.1085 | 0.0884 | 0.0814 | 0.0754 | 0.0618 | 0.0599 | 0.0579 | 0.0556 | 0.0403 | 0.0366 | 0.0341 | 0.0274
6129 | 0.153 | 0.1087 | 0.0884 | 0.0814 | 0.0755 | 0.0618 | 0.06 | 0.0579 | 0.0556 | 0.0403 | 0.0365 | 0.0341 | 0.0274
6130 | 0.153 | 0.1086 | 0.0884 | 0.0814 | 0.0755 | 0.0618 | 0.06 | 0.0579 | 0.0556 | 0.0403 | 0.0365 | 0.0341 | 0.0274
6131 | 0.153 | 0.1086 | 0.0884 | 0.0814 | 0.0755 | 0.0618 | 0.06 | 0.0579 | 0.0556 | 0.0403 | 0.0365 | 0.0341 | 0.0274
6132 | 0.153 | 0.1086 | 0.0884 | 0.0814 | 0.0755 | 0.0618 | 0.06 | 0.0579 | 0.0556 | 0.0403 | 0.0365 | 0.0341 | 0.0274
6133 | 0.1529 | 0.1086 | 0.0884 | 0.0814 | 0.0755 | 0.0618 | 0.06 | 0.0579 | 0.0556 | 0.0403 | 0.0365 | 0.0341 | 0.0274
6134 | 0.1529 | 0.1086 | 0.0884 | 0.0813 | 0.0755 | 0.0618 | 0.06 | 0.0579 | 0.0556 | 0.0403 | 0.0365 | 0.0341 | 0.0274
6135 | 0.1529 | 0.1086 | 0.0883 | 0.0813 | 0.0755 | 0.0618 | 0.06 | 0.0579 | 0.0556 | 0.0403 | 0.0365 | 0.0341 | 0.0274
6136 | 0.1529 | 0.1085 | 0.0883 | 0.0813 | 0.0755 | 0.0618 | 0.06 | 0.0579 | 0.0556 | 0.0403 | 0.0365 | 0.0341 | 0.0274
6137 | 0.1528 | 0.1085 | 0.0883 | 0.0813 | 0.0754 | 0.0618 | 0.06 | 0.0578 | 0.0556 | 0.0402 | 0.0365 | 0.0341 | 0.0274
6138 | 0.1528 | 0.1085 | 0.0883 | 0.0813 | 0.0754 | 0.0617 | 0.06 | 0.0578 | 0.0556 | 0.0402 | 0.0365 | 0.0341 | 0.0274
6139 | 0.1528 | 0.1085 | 0.0885 | 0.0813 | 0.0754 | 0.0617 | 0.0599 | 0.0578 | 0.0555 | 0.0402 | 0.0365 | 0.034 | 0.0274
6140 | 0.1528 | 0.1085 | 0.0884 | 0.0813 | 0.0754 | 0.0617 | 0.0599 | 0.0578 | 0.0555 | 0.0402 | 0.0365 | 0.034 | 0.0274
6141 | 0.1529 | 0.1086 | 0.0886 | 0.0813 | 0.0756 | 0.0617 | 0.0599 | 0.0578 | 0.0555 | 0.0402 | 0.0365 | 0.034 | 0.0274
6142 | 0.1529 | 0.1086 | 0.0886 | 0.0812 | 0.0755 | 0.0617 | 0.0599 | 0.0578 | 0.0555 | 0.0402 | 0.0365 | 0.034 | 0.0274
6143 | 0.1529 | 0.1086 | 0.0886 | 0.0812 | 0.0755 | 0.0617 | 0.0599 | 0.0578 | 0.0555 | 0.0402 | 0.0365 | 0.034 | 0.0273
6144 | 0.153 | 0.1087 | 0.0885 | 0.0812 | 0.0757 | 0.0617 | 0.0601 | 0.0578 | 0.0557 | 0.0402 | 0.0366 | 0.0342 | 0.0275
6145 | 0.1531 | 0.1089 | 0.0887 | 0.0812 | 0.0758 | 0.0617 | 0.0602 | 0.0579 | 0.0558 | 0.0404 | 0.0368 | 0.0343 | 0.0278
6146 | 0.1531 | 0.109 | 0.0887 | 0.0812 | 0.0758 | 0.0617 | 0.0602 | 0.0579 | 0.0558 | 0.0404 | 0.0368 | 0.0343 | 0.0278
6147 | 0.1531 | 0.109 | 0.0887 | 0.0812 | 0.0758 | 0.0617 | 0.0602 | 0.0579 | 0.0558 | 0.0403 | 0.0368 | 0.0343 | 0.0278
6148 | 0.1531 | 0.109 | 0.0886 | 0.0812 | 0.0758 | 0.0616 | 0.0602 | 0.0579 | 0.0558 | 0.0403 | 0.0368 | 0.0343 | 0.0278
6149 | 0.153 | 0.109 | 0.0886 | 0.0812 | 0.0758 | 0.0616 | 0.0602 | 0.0579 | 0.0558 | 0.0403 | 0.0368 | 0.0343 | 0.0278
6150 | 0.153 | 0.1089 | 0.0886 | 0.0811 | 0.0758 | 0.0616 | 0.0602 | 0.0579 | 0.0558 | 0.0403 | 0.0367 | 0.0343 | 0.0278
6151 | 0.153 | 0.1089 | 0.0886 | 0.0811 | 0.0758 | 0.0616 | 0.0602 | 0.0579 | 0.0558 | 0.0403 | 0.0367 | 0.0343 | 0.0278
6152 | 0.153 | 0.1089 | 0.0886 | 0.0811 | 0.0757 | 0.0616 | 0.0601 | 0.0579 | 0.0558 | 0.0403 | 0.0367 | 0.0343 | 0.0278
6153 | 0.1529 | 0.1089 | 0.0887 | 0.0811 | 0.0757 | 0.0616 | 0.0601 | 0.058 | 0.0557 | 0.0403 | 0.0367 | 0.0343 | 0.0278
6154 | 0.1531 | 0.1089 | 0.0887 | 0.0811 | 0.0757 | 0.0616 | 0.0601 | 0.058 | 0.0557 | 0.0403 | 0.0367 | 0.0343 | 0.0278
6155 | 0.153 | 0.1089 | 0.0887 | 0.0811 | 0.0757 | 0.0616 | 0.0601 | 0.058 | 0.0557 | 0.0403 | 0.0367 | 0.0343 | 0.0278
6156 | 0.1532 | 0.109 | 0.0887 | 0.0812 | 0.0757 | 0.0617 | 0.0601 | 0.058 | 0.0559 | 0.0404 | 0.0367 | 0.0343 | 0.0278
6157 | 0.1532 | 0.109 | 0.0887 | 0.0812 | 0.0757 | 0.0617 | 0.0601 | 0.058 | 0.0559 | 0.0404 | 0.0367 | 0.0343 | 0.0278
6158 | 0.1531 | 0.109 | 0.0887 | 0.0812 | 0.0757 | 0.0617 | 0.0601 | 0.058 | 0.0559 | 0.0404 | 0.0367 | 0.0343 | 0.0278
6159 | 0.1531 | 0.1089 | 0.0887 | 0.0812 | 0.0757 | 0.0617 | 0.0601 | 0.058 | 0.0559 | 0.0404 | 0.0367 | 0.0343 | 0.0278
6160 | 0.1532 | 0.1091 | 0.0888 | 0.0813 | 0.076 | 0.0619 | 0.0604 | 0.0581 | 0.056 | 0.0406 | 0.037 | 0.0344 | 0.0278

## Surface Chart
Market
[8 empty] | -2.5 | -2.25 | -2 | -1.75 | -1.5 | -1.25 | -1 | -0.75 | -0.5 | -0.25 | 0 | 0.25 | 0.5 | 0.75 | 1 | 1.25 | 1.5 | 1.75 | 2 | 2.25 | 2.5
|  | 0 | 900 | 1700 | 2500 | 3200 | 0 | 0.78621 | 1.1497 | 1.6152 | 2.1803 | 2.8277 | 3.5235 | 4.2184 | 4.8523 | 5.3627 | 5.6943 | 5.8093 | 5.6943 | 5.3627 | 4.8523 | 4.2184 | 3.5235 | 2.8277 | 2.1803 | 1.6152 | 1.1497 | 0.78621
| -2.5% | 7.1% | 5.05% | 3% | 2.8% | 2.6% | 100 | 1.0017 | 1.4647 | 2.0578 | 2.7778 | 3.6026 | 4.4891 | 5.3744 | 6.1821 | 6.8322 | 7.2547 | 7.4013 | 7.2547 | 6.8322 | 6.1821 | 5.3744 | 4.4891 | 3.6026 | 2.7778 | 2.0578 | 1.4647 | 1.0017
| -1.5% | 9.35% | 6.7% | 5.15% | 4% | 2.75% | 200 | 1.2564 | 1.8371 | 2.5811 | 3.4841 | 4.5186 | 5.6306 | 6.741 | 7.754 | 8.5695 | 9.0994 | 9.2833 | 9.0994 | 8.5695 | 7.754 | 6.741 | 5.6306 | 4.5186 | 3.4841 | 2.5811 | 1.8371 | 1.2564
Load Variation | 0% | 11.6% | 8.775% | 6.9% | 5.175% | 2.9% | 300 | 1.5514 | 2.2686 | 3.1872 | 4.3023 | 5.5798 | 6.9528 | 8.3241 | 9.5749 | 10.582 | 11.2363 | 11.4633 | 11.2363 | 10.582 | 9.5749 | 8.3241 | 6.9528 | 5.5798 | 4.3023 | 3.1872 | 2.2686 | 1.5514
| 1.5% | 14.8% | 9.9% | 8.575% | 6.9% | 6% | 400 | 1.886 | 2.7579 | 3.8747 | 5.2303 | 6.7833 | 8.4525 | 10.1195 | 11.6402 | 12.8644 | 13.6599 | 13.9358 | 13.6599 | 12.8644 | 11.6402 | 10.1195 | 8.4525 | 6.7833 | 5.2303 | 3.8747 | 2.7579 | 1.886
| 2.5% | 18% | 14.3% | 10.6% | 9.85% | 9.1% | 500 | 2.2573 | 3.3008 | 4.6374 | 6.2598 | 8.1185 | 10.1163 | 12.1114 | 13.9315 | 15.3967 | 16.3487 | 16.679 | 16.3487 | 15.3967 | 13.9315 | 12.1114 | 10.1163 | 8.1185 | 6.2598 | 4.6374 | 3.3008 | 2.2573
[7 empty] | 600 | 2.6597 | 3.8892 | 5.4642 | 7.3759 | 9.566 | 11.9199 | 14.2708 | 16.4153 | 18.1417 | 19.2635 | 19.6527 | 19.2635 | 18.1417 | 16.4153 | 14.2708 | 11.9199 | 9.566 | 7.3759 | 5.4642 | 3.8892 | 2.6597
[7 empty] | 700 | 3.0853 | 4.5116 | 6.3386 | 8.5561 | 11.0967 | 13.8274 | 16.5544 | 19.0421 | 21.0447 | 22.3461 | 22.7975 | 22.3461 | 21.0447 | 19.0421 | 16.5544 | 13.8274 | 11.0967 | 8.5561 | 6.3386 | 4.5116 | 3.0853
I filled in the empty values with the averages of the surrounding cells -- in reality, we would want | [6 empty] | 800 | 3.5235 | 5.1524 | 7.2389 | 9.7714 | 12.6729 | 15.7914 | 18.9057 | 21.7467 | 24.0338 | 25.52 | 26.0355 | 25.52 | 24.0338 | 21.7467 | 18.9057 | 15.7914 | 12.6729 | 9.7714 | 7.2389 | 5.1524 | 3.5235
to get the actual LOLP values for each cell, just in case there is a pit or mountain in the surface. | [6 empty] | 900 | 3.9616 | 5.793 | 8.1389 | 10.9863 | 14.2485 | 17.7547 | 21.2562 | 24.4505 | 27.022 | 28.6929 | 29.2725 | 28.6929 | 27.022 | 24.4505 | 21.2562 | 17.7547 | 14.2485 | 10.9863 | 8.1389 | 5.793 | 3.9616
[7 empty] | 1000 | 4.3851 | 6.4123 | 9.0089 | 12.1607 | 15.7716 | 19.6527 | 23.5285 | 27.0642 | 29.9106 | 31.7602 | 32.4018 | 31.7602 | 29.9106 | 27.0642 | 23.5285 | 19.6527 | 15.7716 | 12.1607 | 9.0089 | 6.4123 | 4.3851
[7 empty] | 1100 | 4.7786 | 6.9877 | 9.8173 | 13.252 | 17.1869 | 21.4163 | 25.6399 | 29.4929 | 32.5947 | 34.6103 | 35.3094 | 34.6103 | 32.5947 | 29.4929 | 25.6399 | 21.4163 | 17.1869 | 13.252 | 9.8173 | 6.9877 | 4.7786
[7 empty] | 1200 | 5.1267 | 7.4967 | 10.5325 | 14.2173 | 18.4389 | 22.9763 | 27.5076 | 31.6413 | 34.969 | 37.1314 | 37.8815 | 37.1314 | 34.969 | 31.6413 | 27.5076 | 22.9763 | 18.4389 | 14.2173 | 10.5325 | 7.4967 | 5.1267
[7 empty] | 1300 | 5.4149 | 7.9181 | 11.1245 | 15.0165 | 19.4754 | 24.2678 | 29.0538 | 33.4199 | 36.9346 | 39.2186 | 40.0108 | 39.2186 | 36.9346 | 33.4199 | 29.0538 | 24.2678 | 19.4754 | 15.0165 | 11.1245 | 7.9181 | 5.4149
[7 empty] | 1400 | 5.6306 | 8.2335 | 11.5677 | 15.6147 | 20.2512 | 25.2345 | 30.2112 | 34.7511 | 38.406 | 40.7808 | 41.6047 | 40.7808 | 38.406 | 34.7511 | 30.2112 | 25.2345 | 20.2512 | 15.6147 | 11.5677 | 8.2335 | 5.6306
[7 empty] | 1500 | 5.7641 | 8.4288 | 11.842 | 15.985 | 20.7314 | 25.8329 | 30.9276 | 35.5752 | 39.3167 | 41.7479 | 42.5913 | 41.7479 | 39.3167 | 35.5752 | 30.9276 | 25.8329 | 20.7314 | 15.985 | 11.842 | 8.4288 | 5.7641
[7 empty] | 1600 | 5.8093 | 8.4949 | 11.9348 | 16.1104 | 20.894 | 26.0355 | 31.1702 | 35.8543 | 39.6251 | 42.0754 | 42.9254 | 42.0754 | 39.6251 | 35.8543 | 31.1702 | 26.0355 | 20.894 | 16.1104 | 11.9348 | 8.4949 | 5.8093
[7 empty] | 1700 | 5.7641 | 8.4288 | 11.842 | 15.985 | 20.7314 | 25.8329 | 30.9276 | 35.5752 | 39.3167 | 41.7479 | 42.5913 | 41.7479 | 39.3167 | 35.5752 | 30.9276 | 25.8329 | 20.7314 | 15.985 | 11.842 | 8.4288 | 5.7641
[7 empty] | 1800 | 5.6306 | 8.2335 | 11.5677 | 15.6147 | 20.2512 | 25.2345 | 30.2112 | 34.7511 | 38.406 | 40.7808 | 41.6047 | 40.7808 | 38.406 | 34.7511 | 30.2112 | 25.2345 | 20.2512 | 15.6147 | 11.5677 | 8.2335 | 5.6306
[7 empty] | 1900 | 5.4149 | 7.9181 | 11.1245 | 15.0165 | 19.4754 | 24.2678 | 29.0538 | 33.4199 | 36.9346 | 39.2186 | 40.0108 | 39.2186 | 36.9346 | 33.4199 | 29.0538 | 24.2678 | 19.4754 | 15.0165 | 11.1245 | 7.9181 | 5.4149
[7 empty] | 2000 | 5.1267 | 7.4967 | 10.5325 | 14.2173 | 18.4389 | 22.9763 | 27.5076 | 31.6413 | 34.969 | 37.1314 | 37.8815 | 37.1314 | 34.969 | 31.6413 | 27.5076 | 22.9763 | 18.4389 | 14.2173 | 10.5325 | 7.4967 | 5.1267
[7 empty] | 2100 | 4.7786 | 6.9877 | 9.8173 | 13.252 | 17.1869 | 21.4163 | 25.6399 | 29.4929 | 32.5947 | 34.6103 | 35.3094 | 34.6103 | 32.5947 | 29.4929 | 25.6399 | 21.4163 | 17.1869 | 13.252 | 9.8173 | 6.9877 | 4.7786
[7 empty] | 2200 | 4.3851 | 6.4123 | 9.0089 | 12.1607 | 15.7716 | 19.6527 | 23.5285 | 27.0642 | 29.9106 | 31.7602 | 32.4018 | 31.7602 | 29.9106 | 27.0642 | 23.5285 | 19.6527 | 15.7716 | 12.1607 | 9.0089 | 6.4123 | 4.3851
[7 empty] | 2300 | 3.9616 | 5.793 | 8.1389 | 10.9863 | 14.2485 | 17.7547 | 21.2562 | 24.4505 | 27.022 | 28.6929 | 29.2725 | 28.6929 | 27.022 | 24.4505 | 21.2562 | 17.7547 | 14.2485 | 10.9863 | 8.1389 | 5.793 | 3.9616
[7 empty] | 2400 | 3.5235 | 5.1524 | 7.2389 | 9.7714 | 12.6729 | 15.7914 | 18.9057 | 21.7467 | 24.0338 | 25.52 | 26.0355 | 25.52 | 24.0338 | 21.7467 | 18.9057 | 15.7914 | 12.6729 | 9.7714 | 7.2389 | 5.1524 | 3.5235
[7 empty] | 2500 | 3.0853 | 4.5116 | 6.3386 | 8.5561 | 11.0967 | 13.8274 | 16.5544 | 19.0421 | 21.0447 | 22.3461 | 22.7975 | 22.3461 | 21.0447 | 19.0421 | 16.5544 | 13.8274 | 11.0967 | 8.5561 | 6.3386 | 4.5116 | 3.0853
[7 empty] | 2600 | 2.6597 | 3.8892 | 5.4642 | 7.3759 | 9.566 | 11.9199 | 14.2708 | 16.4153 | 18.1417 | 19.2635 | 19.6527 | 19.2635 | 18.1417 | 16.4153 | 14.2708 | 11.9199 | 9.566 | 7.3759 | 5.4642 | 3.8892 | 2.6597
[7 empty] | 2700 | 2.2573 | 3.3008 | 4.6374 | 6.2598 | 8.1185 | 10.1163 | 12.1114 | 13.9315 | 15.3967 | 16.3487 | 16.679 | 16.3487 | 15.3967 | 13.9315 | 12.1114 | 10.1163 | 8.1185 | 6.2598 | 4.6374 | 3.3008 | 2.2573
[7 empty] | 2800 | 1.886 | 2.7579 | 3.8747 | 5.2303 | 6.7833 | 8.4525 | 10.1195 | 11.6402 | 12.8644 | 13.6599 | 13.9358 | 13.6599 | 12.8644 | 11.6402 | 10.1195 | 8.4525 | 6.7833 | 5.2303 | 3.8747 | 2.7579 | 1.886
[7 empty] | 2900 | 1.5514 | 2.2686 | 3.1872 | 4.3023 | 5.5798 | 6.9528 | 8.3241 | 9.5749 | 10.582 | 11.2363 | 11.4633 | 11.2363 | 10.582 | 9.5749 | 8.3241 | 6.9528 | 5.5798 | 4.3023 | 3.1872 | 2.2686 | 1.5514
[7 empty] | 3000 | 1.2564 | 1.8371 | 2.5811 | 3.4841 | 4.5186 | 5.6306 | 6.741 | 7.754 | 8.5695 | 9.0994 | 9.2833 | 9.0994 | 8.5695 | 7.754 | 6.741 | 5.6306 | 4.5186 | 3.4841 | 2.5811 | 1.8371 | 1.2564
[7 empty] | 3100 | 1.0017 | 1.4647 | 2.0578 | 2.7778 | 3.6026 | 4.4891 | 5.3744 | 6.1821 | 6.8322 | 7.2547 | 7.4013 | 7.2547 | 6.8322 | 6.1821 | 5.3744 | 4.4891 | 3.6026 | 2.7778 | 2.0578 | 1.4647 | 1.0017
[7 empty] | 3200 | 0.78621 | 1.1497 | 1.6152 | 2.1803 | 2.8277 | 3.5235 | 4.2184 | 4.8523 | 5.3627 | 5.6943 | 5.8093 | 5.6943 | 5.3627 | 4.8523 | 4.2184 | 3.5235 | 2.8277 | 2.1803 | 1.6152 | 1.1497 | 0.78621

## Best Fit
LOLP Uncertainty Surface using the Exponential Fit | [22 empty] | Note: The outlined cells have "actual" values, the rest are "fit" values from the equations
| Load change in percent from medium >>>> | [21 empty] | Load change in percent from medium >>>> | [24 empty] | Load change in percent from medium >>>> | [21 empty] | Load change in percent from medium >>>>
Market | -2.5 | -2.25 | -2 | -1.75 | -1.5 | -1.25 | -1 | -0.75 | -0.5 | -0.25 | 0 | 0.25 | 0.5 | 0.75 | 1 | 1.25 | 1.5 | 1.75 | 2 | 2.25 | 2.5 | Market | -2.5 | -2.25 | -2 | -1.75 | -1.5 | -1.25 | -1 | -0.75 | -0.5 | -0.25 | 0 | 0.25 | 0.5 | 0.75 | 1 | 1.25 | 1.5 | 1.75 | 2 | 2.25 | 2.5 |  |  |  | Market | -2.5 | -2.25 | -2 | -1.75 | -1.5 | -1.25 | -1 | -0.75 | -0.5 | -0.25 | 0 | 0.25 | 0.5 | 0.75 | 1 | 1.25 | 1.5 | 1.75 | 2 | 2.25 | 2.5 | Market | -2.5 | -2.25 | -2 | -1.75 | -1.5 | -1.25 | -1 | -0.75 | -0.5 | -0.25 | 0 | 0.25 | 0.5 | 0.75 | 1 | 1.25 | 1.5 | 1.75 | 2 | 2.25 | 2.5
0 | 6.8835 | 7.1509 | 7.4286 | 7.7172 | 8.0169 | 8.3283 | 8.6518 | 8.9879 | 9.337 | 9.6997 | 10.0764 | 10.4678 | 10.8744 | 11.2968 | 11.7356 | 12.1914 | 12.665 | 13.1569 | 13.668 | 14.1989 | 14.7504 | 0 | 7.6 | [9 empty] | 10.9 | [9 empty] | 15.3 |  |  |  | 0 | [21 empty] | 0
100 | 6.6772 | 6.9366 | 7.206 | 7.4859 | 7.7767 | 8.0788 | 8.3926 | 8.7186 | 9.0572 | 9.409 | 9.7745 | 10.1542 | 10.5486 | 10.9583 | 11.384 | 11.8262 | 12.2855 | 12.7627 | 13.2585 | 13.7735 | 14.3085 | 100 | [24 empty] | 100 | [21 empty] | 100
200 | 6.4772 | 6.7288 | 6.9901 | 7.2616 | 7.5437 | 7.8367 | 8.1411 | 8.4574 | 8.7859 | 9.1271 | 9.4816 | 9.8499 | 10.2325 | 10.63 | 11.0429 | 11.4718 | 11.9174 | 12.3803 | 12.8612 | 13.3608 | 13.8798 | 200 | [24 empty] | 200 | [21 empty] | 200 | [15 empty] | To get 5% LOLP for a case that originally had
300 | 6.2831 | 6.5272 | 6.7807 | 7.0441 | 7.3177 | 7.6019 | 7.8972 | 8.204 | 8.5226 | 8.8537 | 9.1976 | 9.5548 | 9.926 | 10.3115 | 10.712 | 11.1281 | 11.5604 | 12.0094 | 12.4759 | 12.9605 | 13.4639 | 300 |  | Probability of LOLP > 5% = |  |  |  |  | 70% | [7 empty] | 95% Confidence Range | [9 empty] | 300 | [21 empty] | 300 | [15 empty] | 8.3% LOLP and is on or near the 95% border,
400 | 6.0949 | 6.3316 | 6.5775 | 6.833 | 7.0984 | 7.3742 | 7.6606 | 7.9582 | 8.2673 | 8.5884 | 8.922 | 9.2685 | 9.6286 | 10.0026 | 10.3911 | 10.7947 | 11.214 | 11.6496 | 12.1021 | 12.5722 | 13.0605 | 400 |  | Probability of LOLP <= 5% = |  |  |  |  | 30% | [17 empty] | 400 | [21 empty] | 400 | [15 empty] | we added a 1500 MW CT
500 | 5.9122 | 6.1419 | 6.3805 | 6.6283 | 6.8858 | 7.1532 | 7.4311 | 7.7197 | 8.0196 | 8.3311 | 8.6547 | 8.9908 | 9.3401 | 9.7029 | 10.0798 | 10.4713 | 10.878 | 11.3005 | 11.7395 | 12.1955 | 12.6692 | 500 | [24 empty] | 500 | [21 empty] | 500
600 | 5.7351 | 5.9579 | 6.1893 | 6.4297 | 6.6794 | 6.9389 | 7.2084 | 7.4884 | 7.7793 | 8.0815 | 8.3954 | 8.7215 | 9.0602 | 9.4122 | 9.7777 | 10.1575 | 10.5521 | 10.962 | 11.3878 | 11.8301 | 12.2896 | 600 | [7 empty] | 7.4884 | 7.7793 | 8.0815 | 8.3954 | 8.7215 | [12 empty] | 600 | [21 empty] | 600 | [19 empty] | This case needed
700 | 5.5633 | 5.7794 | 6.0038 | 6.2371 | 6.4793 | 6.731 | 6.9924 | 7.264 | 7.5462 | 7.8393 | 8.1438 | 8.4602 | 8.7888 | 9.1301 | 9.4848 | 9.8532 | 10.2359 | 10.6335 | 11.0466 | 11.4756 | 11.9214 | 700 | [5 empty] | 6.731 | 6.9924 | 7.264 | 7.5462 | 7.8393 | 8.1438 | 8.4602 | 8.7888 | [11 empty] | 700 | [21 empty] | 700 | [19 empty] | a 1600 MW CT
800 | 5.3966 | 5.6062 | 5.824 | 6.0502 | 6.2852 | 6.5293 | 6.7829 | 7.0464 | 7.3201 | 7.6044 | 7.8998 | 8.2067 | 8.5254 | 8.8566 | 9.2006 | 9.558 | 9.9292 | 10.3149 | 10.7156 | 11.1318 | 11.5642 | 800 | [5 empty] | 6.5293 | 6.7829 | 7.0464 | 7.3201 | 7.6044 | 7.8998 | 8.2067 | 8.5254 | 8.3 | 9.2006 | [9 empty] | 800 | [21 empty] | 800 | [13 empty] | 5 | [5 empty] | to reach 5.0%
900 | 5.2349 | 5.4382 | 5.6495 | 5.8689 | 6.0969 | 6.3337 | 6.5797 | 6.8353 | 7.1008 | 7.3766 | 7.6631 | 7.9608 | 8.27 | 8.5912 | 8.9249 | 9.2716 | 9.6317 | 10.0059 | 10.3945 | 10.7983 | 11.2177 | 900 |  |  |  | 5.8689 | 6 | 6.3337 | [7 empty] | 8.5912 | 8.9249 | 9.2716 | 8.9 | [7 empty] | 900 | [21 empty] | 900 | [16 empty] | was 8.9
1000 | 5.078 | 5.2753 | 5.4802 | 5.6931 | 5.9142 | 6.1439 | 6.3826 | 6.6305 | 6.888 | 7.1556 | 7.4335 | 7.7223 | 8.0222 | 8.3338 | 8.6575 | 8.9938 | 9.3432 | 9.7061 | 10.0831 | 10.4747 | 10.8816 | 1000 |  |  | 5.4802 | 5.6931 | 5.9142 | [9 empty] | 8.6575 | 8.1 | 9.3432 | [7 empty] | 1000 | [21 empty] | 1000 | [19 empty] | This case needed
1100 | 4.9259 | 5.1172 | 5.316 | 5.5225 | 5.737 | 5.9598 | 6.1913 | 6.4318 | 6.6817 | 6.9412 | 7.2108 | 7.4909 | 7.7819 | 8.0841 | 8.3981 | 8.7243 | 9.0632 | 9.4153 | 9.781 | 10.1609 | 10.5556 | 1100 |  |  | 5.316 | 5.5225 | [11 empty] | 8.7243 | 8.1 | 9.4153 | [6 empty] | 1100 | [21 empty] | 1100 | [16 empty] | was 8.1 |  |  | a 1450 MW CT
1200 | 4.7783 | 4.9639 | 5.1567 | 5.357 | 5.5651 | 5.7813 | 6.0058 | 6.2391 | 6.4815 | 6.7332 | 6.9948 | 7.2665 | 7.5487 | 7.8419 | 8.1465 | 8.463 | 8.7917 | 9.1332 | 9.4879 | 9.8565 | 10.2393 | 1200 |  | 4.9639 | 5.1567 | [13 empty] | 8.7917 | 9.1332 | [6 empty] | 1200 | [21 empty] | 1200
1300 | 4.6351 | 4.8152 | 5.0022 | 5.1965 | 5.3984 | 5.6081 | 5.8259 | 6.0522 | 6.2873 | 6.5315 | 6.7852 | 7.0487 | 7.3225 | 7.607 | 7.9024 | 8.2094 | 8.5283 | 8.8595 | 9.2037 | 9.5611 | 9.9325 | 1300 |  | 4.8152 | 5.0022 | [14 empty] | 8.8595 | 9.2037 | [5 empty] | 1300 | [13 empty] | To get 5% LOLP for the | [7 empty] | 1300
1400 | 4.4963 | 4.6709 | 4.8523 | 5.0408 | 5.2366 | 5.44 | 5.6513 | 5.8708 | 6.0989 | 6.3358 | 6.5819 | 6.8375 | 7.1031 | 7.379 | 7.6657 | 7.9634 | 8.2727 | 8.5941 | 8.9279 | 9.2747 | 9.6349 | 1400 | 4.4963 | 4.6709 | [15 empty] | 8.5941 | 8.9279 | [5 empty] | 1400 | [13 empty] | Reference Case, we added | [7 empty] | 1400
1500 | 4.3616 | 4.531 | 4.707 | 4.8898 | 5.0797 | 5.277 | 5.482 | 5.6949 | 5.9162 | 6.146 | 6.3847 | 6.6327 | 6.8903 | 7.158 | 7.436 | 7.7248 | 8.0249 | 8.3366 | 8.6604 | 8.9968 | 9.3463 | 1500 | 4.3616 | 4.531 | [15 empty] | 8.3366 | 8.6604 | 8.9968 |  |  |  |  | 1500 | [13 empty] | a 300 MW CT resource | [7 empty] | 1500
1600 | 4.2309 | 4.3952 | 4.5659 | 4.7433 | 4.9275 | 5.1189 | 5.3178 | 5.5243 | 5.7389 | 5.9618 | 6.1934 | 6.434 | 6.6839 | 6.9435 | 7.2132 | 7.4934 | 7.7844 | 8.0868 | 8.4009 | 8.7272 | 9.0662 | 1600 | 4.2309 | 4.3952 | [15 empty] | 8.0868 | 8.4009 | 8.7272 |  |  |  |  | 1600 | [21 empty] | 1600
1700 | 4.1041 | 4.2635 | 4.4291 | 4.6012 | 4.7799 | 4.9656 | 5.1584 | 5.3588 | 5.567 | 5.7832 | 6.0078 | 6.2412 | 6.4836 | 6.7354 | 6.9971 | 7.2689 | 7.5512 | 7.8445 | 8.1492 | 8.4658 | 8.7946 | 1700 | 3.7 | 4.2635 | [8 empty] | 5.6 | [7 empty] | 8.1492 | 8.4658 | 8.1 |  |  |  | 1700 | [10 empty] | 5 | [10 empty] | 1700 | [10 empty] | 3
1800 | 3.9811 | 4.1358 | 4.2964 | 4.4633 | 4.6367 | 4.8168 | 5.0039 | 5.1982 | 5.4002 | 5.6099 | 5.8278 | 6.0542 | 6.2893 | 6.5336 | 6.7874 | 7.0511 | 7.325 | 7.6095 | 7.905 | 8.2121 | 8.5311 | 1800 | 3.9811 | 4.1358 | [16 empty] | 7.905 | 8.2121 |  |  |  |  | 1800 | [21 empty] | 1800
1900 | 3.8619 | 4.0119 | 4.1677 | 4.3296 | 4.4978 | 4.6725 | 4.854 | 5.0425 | 5.2384 | 5.4418 | 5.6532 | 5.8728 | 6.1009 | 6.3379 | 6.5841 | 6.8398 | 7.1055 | 7.3815 | 7.6682 | 7.9661 | 8.2755 | 1900 | 3.8619 | 4.0119 | [16 empty] | 7.6682 | 7.9661 |  |  |  |  | 1900 | [21 empty] | 1900 | [7 empty] | Applying the 1500 MW CT
2000 | 3.7462 | 3.8917 | 4.0428 | 4.1999 | 4.363 | 4.5325 | 4.7085 | 4.8914 | 5.0814 | 5.2788 | 5.4838 | 5.6968 | 5.9181 | 6.148 | 6.3868 | 6.6349 | 6.8926 | 7.1603 | 7.4384 | 7.7274 | 8.0275 | 2000 | 3.7462 | 3.8917 | [16 empty] | 7.4384 | 7.7274 |  |  |  |  | 2000 | [21 empty] | 2000 | [7 empty] | to the Reference Case
2100 | 3.6339 | 3.7751 | 3.9217 | 4.074 | 4.2323 | 4.3967 | 4.5674 | 4.7449 | 4.9292 | 5.1206 | 5.3195 | 5.5261 | 5.7408 | 5.9638 | 6.1954 | 6.4361 | 6.6861 | 6.9458 | 7.2156 | 7.4959 | 7.787 | 2100 | 3.6339 | 3.7751 | [16 empty] | 7.2156 | [5 empty] | 2100 | [21 empty] | 2100 | [7 empty] | resulted in a 3.0% LOLP
2200 | 3.525 | 3.662 | 3.8042 | 3.952 | 4.1055 | 4.2649 | 4.4306 | 4.6027 | 4.7815 | 4.9672 | 5.1601 | 5.3606 | 5.5688 | 5.7851 | 6.0098 | 6.2432 | 6.4858 | 6.7377 | 6.9994 | 7.2713 | 7.5537 | 2200 | 3.525 | 3.662 | [15 empty] | 6.7377 | 6.9994 | [5 empty] | 2200 | [21 empty] | 2200
2300 | 3.4194 | 3.5522 | 3.6902 | 3.8336 | 3.9825 | 4.1371 | 4.2978 | 4.4648 | 4.6382 | 4.8184 | 5.0055 | 5.2 | 5.4019 | 5.6118 | 5.8297 | 6.0562 | 6.2914 | 6.5358 | 6.7897 | 7.0534 | 7.3274 | 2300 | 3.4194 | 3.5522 | [15 empty] | 6.5358 | 6.7897 | [5 empty] | 2300 | [21 empty] | 2300
2400 | 3.317 | 3.4458 | 3.5796 | 3.7187 | 3.8631 | 4.0132 | 4.1691 | 4.331 | 4.4992 | 4.674 | 4.8556 | 5.0442 | 5.2401 | 5.4436 | 5.6551 | 5.8747 | 6.1029 | 6.34 | 6.5862 | 6.8421 | 7.1078 | 2400 | 3.317 | 3.4458 | 3.5796 | [14 empty] | 6.34 | 6.5862 | [5 empty] | 2400 | [21 empty] | 2400
2500 | 3.2176 | 3.3426 | 3.4724 | 3.6073 | 3.7474 | 3.893 | 4.0442 | 4.2012 | 4.3644 | 4.534 | 4.7101 | 4.893 | 5.0831 | 5.2805 | 5.4856 | 5.6987 | 5.9201 | 6.15 | 6.3889 | 6.6371 | 6.8949 | 2500 | 3.2176 | 3.3426 | 3.4724 |  | 3.4 | [11 empty] | 5.8 | 6.15 | 6.3889 | [5 empty] | 2500 | [21 empty] | 2500
2600 | 3.1212 | 3.2424 | 3.3684 | 3.4992 | 3.6351 | 3.7763 | 3.923 | 4.0754 | 4.2337 | 4.3981 | 4.569 | 4.7464 | 4.9308 | 5.1223 | 5.3213 | 5.528 | 5.7427 | 5.9658 | 6.1975 | 6.4382 | 6.6883 | 2600 |  | 3.2424 | 3.3684 | [12 empty] | 5.528 | 5.7427 | 5.9658 | [6 empty] | 2600 | [21 empty] | 2600
2700 | 3.0277 | 3.1453 | 3.2674 | 3.3944 | 3.5262 | 3.6632 | 3.8055 | 3.9533 | 4.1068 | 4.2663 | 4.4321 | 4.6042 | 4.7831 | 4.9688 | 5.1618 | 5.3623 | 5.5706 | 5.787 | 6.0118 | 6.2453 | 6.4879 | 2700 |  | 3.1453 | 3.2674 | 3.3944 | [11 empty] | 5.3623 | 5.5706 | [7 empty] | 2700 | [21 empty] | 2700
2800 | 2.9369 | 3.051 | 3.1695 | 3.2927 | 3.4205 | 3.5534 | 3.6914 | 3.8348 | 3.9838 | 4.1385 | 4.2993 | 4.4663 | 4.6397 | 4.82 | 5.0072 | 5.2017 | 5.4037 | 5.6136 | 5.8317 | 6.0582 | 6.2935 | 2800 |  |  | 3.1695 | 3.2927 | 3.4205 | [9 empty] | 5.0072 | 5.2017 | 5.4037 | [7 empty] | 2800 | [21 empty] | 2800
2900 | 2.849 | 2.9596 | 3.0746 | 3.194 | 3.3181 | 3.4469 | 3.5808 | 3.7199 | 3.8644 | 4.0145 | 4.1705 | 4.3324 | 4.5007 | 4.6756 | 4.8572 | 5.0458 | 5.2418 | 5.4454 | 5.6569 | 5.8767 | 6.1049 | 2900 |  |  |  | 3.194 | 3.3181 | 3.4469 | [7 empty] | 4.6756 | 4.8572 | 5.0458 | [8 empty] | 2900 | [21 empty] | 2900
3000 | 2.7636 | 2.8709 | 2.9825 | 3.0983 | 3.2186 | 3.3437 | 3.4735 | 3.6085 | 3.7486 | 3.8942 | 4.0455 | 4.2026 | 4.3659 | 4.5355 | 4.7116 | 4.8946 | 5.0848 | 5.2823 | 5.4875 | 5.7006 | 5.922 | 3000 |  |  |  |  | 3.2186 | 3.3437 | 3.4735 | 3.6085 | 3.7486 | 3.8942 | 4.0455 | 4.2026 | 4.3659 | 4.5355 | 4.7116 | [9 empty] | 3000 | [21 empty] | 3000
3100 | 2.6808 | 2.7849 | 2.8931 | 3.0055 | 3.1222 | 3.2435 | 3.3695 | 3.5004 | 3.6363 | 3.7776 | 3.9243 | 4.0767 | 4.2351 | 4.3996 | 4.5705 | 4.748 | 4.9324 | 5.124 | 5.323 | 5.5298 | 5.7446 | 3100 | [5 empty] | 3.2435 | 3.3695 | 3.5004 | 3.6363 | 3.7776 | 3.9243 | 4.0767 | 4.2351 | 4.3996 | [10 empty] | 3100 | [21 empty] | 3100
3200 | 2.6005 | 2.7015 | 2.8064 | 2.9154 | 3.0287 | 3.1463 | 3.2685 | 3.3955 | 3.5274 | 3.6644 | 3.8067 | 3.9546 | 4.1082 | 4.2678 | 4.4335 | 4.6057 | 4.7846 | 4.9705 | 5.1636 | 5.3641 | 5.5725 | 3200 | 2.8 | [9 empty] | 4.1 | [9 empty] | 6.2 |  |  |  | 3200 | [21 empty] | 3200
The blue boxes are cases I ran again just to check the actual rather than the "fit" LOLP (2400 games only).
[50 empty] | For this map, I estimated the shift in the 5.0% membrane with the addition of a 300 MW resource. | [21 empty] | For this map, I estimated the shift in the 5.0% membrane with the addition of a 1500 MW resource.
[23 empty] | Load change in percent from medium >>>> | [26 empty] | 2400 game run for the reference case. | [21 empty] | The reference case came in at 3.0% LOLP with the addition of the resource.
[16 empty] | Probability Calculations | [5 empty] | Market | -2.5 | -2.25 | -2 | -1.75 | -1.5 | -1.25 | -1 | -0.75 | -0.5 | -0.25 | 0 | 0.25 | 0.5 | 0.75 | 1 | 1.25 | 1.5 | 1.75 | 2 | 2.25 | 2.5 | Prob | N Prob | [26 empty] | The +0.75 Load and 800 MW market case originally had 8.3% LOLP, and appeared to be the highest "actual" LOLP on the 95% border.
[19 empty] | Total | % |  | 0 | [21 empty] | 6.7489e-05 | 0.7023
[16 empty] | In 95% Oval |  |  | 7920 | 100% |  | 100 | [21 empty] | 8.5983e-05 | 0.89475
[16 empty] | In RED |  |  | 5595 | 70.64% |  | 200 | [21 empty] | 0.00010785 | 1.1223
[16 empty] | In YELLOW |  |  | 375 | 4.735% |  | 300 | [21 empty] | 0.00013317 | 1.3858
[16 empty] | In GREEN |  |  | 1950 | 24.62% |  | 400 | [21 empty] | 0.0001619 | 1.6847
[16 empty] | Check |  |  |  | 100% |  | 500 | [21 empty] | 0.00019377 | 2.0164
[22 empty] | 600 | [21 empty] | 0.00022831 | 2.3758
[22 empty] | 700 | [7 empty] | 19.0421 | 21.0447 | 22.3461 | 22.7975 | 22.3461 | [9 empty] | 0.00026485 | 2.756
[22 empty] | 800 | [5 empty] | 15.7914 | 18.9057 | 21.7467 | 24.0338 | 25.52 | 26.0355 | 25.52 | 24.0338 | 21.7467 | [7 empty] | 0.00030246 | 3.1475
[22 empty] | 900 |  |  |  |  | 14.2485 | 17.7547 | 21.2562 | 24.4505 | 27.022 | 28.6929 | 29.2725 | 28.6929 | 27.022 | 24.4505 | 21.2562 | [6 empty] | 0.00034007 | 3.5388
[22 empty] | 1000 |  |  |  | 12.1607 | 15.7716 | 19.6527 | 23.5285 | 27.0642 | 29.9106 | 31.7602 | 32.4018 | 31.7602 | 29.9106 | 27.0642 | 23.5285 | 19.6527 | [5 empty] | 0.00037642 | 3.9171
[22 empty] | 1100 |  |  | 9.8173 | 13.252 | 17.1869 | 21.4163 | 25.6399 | 29.4929 | 32.5947 | 34.6103 | 35.3094 | 34.6103 | 32.5947 | 29.4929 | 25.6399 | 21.4163 | 17.1869 |  |  |  |  | 0.0004102 | 4.2686
[22 empty] | 1200 |  |  | 10.5325 | 14.2173 | 18.4389 | 22.9763 | 27.5076 | 31.6413 | 34.969 | 37.1314 | 37.8815 | 37.1314 | 34.969 | 31.6413 | 27.5076 | 22.9763 | 18.4389 |  |  |  |  | 0.00044008 | 4.5796
[22 empty] | 1300 |  | 7.9181 | 11.1245 | 15.0165 | 19.4754 | 24.2678 | 29.0538 | 33.4199 | 36.9346 | 39.2186 | 40.0108 | 39.2186 | 36.9346 | 33.4199 | 29.0538 | 24.2678 | 19.4754 | 15.0165 |  |  |  | 0.00046482 | 4.837
[22 empty] | 1400 |  | 8.2335 | 11.5677 | 15.6147 | 20.2512 | 25.2345 | 30.2112 | 34.7511 | 38.406 | 40.7808 | 41.6047 | 40.7808 | 38.406 | 34.7511 | 30.2112 | 25.2345 | 20.2512 | 15.6147 |  |  |  | 0.00048334 | 5.0297
[22 empty] | 1500 |  | 8.4288 | 11.842 | 15.985 | 20.7314 | 25.8329 | 30.9276 | 35.5752 | 39.3167 | 41.7479 | 42.5913 | 41.7479 | 39.3167 | 35.5752 | 30.9276 | 25.8329 | 20.7314 | 15.985 |  |  |  | 0.0004948 | 5.1489
PHB Notes: | [21 empty] | 1600 |  | 8.4949 | 11.9348 | 16.1104 | 20.894 | 26.0355 | 31.1702 | 35.8543 | 39.6251 | 42.0754 | 42.9254 | 42.0754 | 39.6251 | 35.8543 | 31.1702 | 26.0355 | 20.894 | 16.1104 | 11.9348 |  |  | 0.00049868 | 5.1893
[22 empty] | 1700 | 5.7641 | 8.4288 | 11.842 | 15.985 | 20.7314 | 25.8329 | 30.9276 | 35.5752 | 39.3167 | 41.7479 | 42.5913 | 41.7479 | 39.3167 | 35.5752 | 30.9276 | 25.8329 | 20.7314 | 15.985 | 11.842 |  |  | 0.0004948 | 5.1489
To get an LOLP of 5.0 for the Reference Case, added at CT of 300 MW. | [21 empty] | 1800 | 5.6306 | 8.2335 | 11.5677 | 15.6147 | 20.2512 | 25.2345 | 30.2112 | 34.7511 | 38.406 | 40.7808 | 41.6047 | 40.7808 | 38.406 | 34.7511 | 30.2112 | 25.2345 | 20.2512 | 15.6147 | 11.5677 |  |  | 0.00048334 | 5.0297
[22 empty] | 1900 | 5.4149 | 7.9181 | 11.1245 | 15.0165 | 19.4754 | 24.2678 | 29.0538 | 33.4199 | 36.9346 | 39.2186 | 40.0108 | 39.2186 | 36.9346 | 33.4199 | 29.0538 | 24.2678 | 19.4754 | 15.0165 | 11.1245 |  |  | 0.00046482 | 4.837
To get an LOLP of 5.0 for a case NEAR the Med-High Load Med-Low Mkt (+1.5% load, 1100 Mkt), need | [21 empty] | 2000 | 5.1267 | 7.4967 | 10.5325 | 14.2173 | 18.4389 | 22.9763 | 27.5076 | 31.6413 | 34.969 | 37.1314 | 37.8815 | 37.1314 | 34.969 | 31.6413 | 27.5076 | 22.9763 | 18.4389 | 14.2173 | 10.5325 |  |  | 0.00044008 | 4.5796
to first find out if this was the highest LOLP on the 95% confidence border. Checking -- it is 8.1% | [21 empty] | 2100 | 4.7786 | 6.9877 | 9.8173 | 13.252 | 17.1869 | 21.4163 | 25.6399 | 29.4929 | 32.5947 | 34.6103 | 35.3094 | 34.6103 | 32.5947 | 29.4929 | 25.6399 | 21.4163 | 17.1869 | 13.252 | 9.8173 |  |  | 0.0004102 | 4.2686
[22 empty] | 2200 |  | 6.4123 | 9.0089 | 12.1607 | 15.7716 | 19.6527 | 23.5285 | 27.0642 | 29.9106 | 31.7602 | 32.4018 | 31.7602 | 29.9106 | 27.0642 | 23.5285 | 19.6527 | 15.7716 | 12.1607 | 9.0089 |  |  | 0.00037642 | 3.9171
[22 empty] | 2300 |  | 5.793 | 8.1389 | 10.9863 | 14.2485 | 17.7547 | 21.2562 | 24.4505 | 27.022 | 28.6929 | 29.2725 | 28.6929 | 27.022 | 24.4505 | 21.2562 | 17.7547 | 14.2485 | 10.9863 |  |  |  | 0.00034007 | 3.5388
[22 empty] | 2400 |  | 5.1524 | 7.2389 | 9.7714 | 12.6729 | 15.7914 | 18.9057 | 21.7467 | 24.0338 | 25.52 | 26.0355 | 25.52 | 24.0338 | 21.7467 | 18.9057 | 15.7914 | 12.6729 | 9.7714 |  |  |  | 0.00030246 | 3.1475
[22 empty] | 2500 |  | 4.5116 | 6.3386 | 8.5561 | 11.0967 | 13.8274 | 16.5544 | 19.0421 | 21.0447 | 22.3461 | 22.7975 | 22.3461 | 21.0447 | 19.0421 | 16.5544 | 13.8274 | 11.0967 | 8.5561 |  |  |  | 0.00026485 | 2.756
[22 empty] | 2600 |  |  | 5.4642 | 7.3759 | 9.566 | 11.9199 | 14.2708 | 16.4153 | 18.1417 | 19.2635 | 19.6527 | 19.2635 | 18.1417 | 16.4153 | 14.2708 | 11.9199 | 9.566 |  |  |  |  | 0.00022831 | 2.3758
[22 empty] | 2700 |  |  | 4.6374 | 6.2598 | 8.1185 | 10.1163 | 12.1114 | 13.9315 | 15.3967 | 16.3487 | 16.679 | 16.3487 | 15.3967 | 13.9315 | 12.1114 | 10.1163 | 8.1185 |  |  |  |  | 0.00019377 | 2.0164
[22 empty] | 2800 |  |  |  | 5.2303 | 6.7833 | 8.4525 | 10.1195 | 11.6402 | 12.8644 | 13.6599 | 13.9358 | 13.6599 | 12.8644 | 11.6402 | 10.1195 | 8.4525 | [5 empty] | 0.0001619 | 1.6847
[22 empty] | 2900 |  |  |  |  | 5.5798 | 6.9528 | 8.3241 | 9.5749 | 10.582 | 11.2363 | 11.4633 | 11.2363 | 10.582 | 9.5749 | 8.3241 | [6 empty] | 0.00013317 | 1.3858
[22 empty] | 3000 | [5 empty] | 5.6306 | 6.741 | 7.754 | 8.5695 | 9.0994 | 9.2833 | 9.0994 | 8.5695 | 7.754 | [7 empty] | 0.00010785 | 1.1223
[22 empty] | 3100 | [7 empty] | 6.1821 | 6.8322 | 7.2547 | 7.4013 | 7.2547 | [9 empty] | 8.5983e-05 | 0.89475 | Sum=
[22 empty] | 3200 | [21 empty] | 6.7489e-05 | 0.7023 | 0.0096097
[22 empty] | Prob | 0.043193 | 0.06316 | 0.088737 | 0.11978 | 0.15535 | 0.19358 | 0.23175 | 0.26658 | 0.29462 | 0.31283 | 0.31915 | 0.31283 | 0.29462 | 0.26658 | 0.23175 | 0.19358 | 0.15535 | 0.11978 | 0.088737 | 0.06316 | 0.043193
[22 empty] | N Prob | 1.1195 | 1.637 | 2.2999 | 3.1045 | 4.0263 | 5.0171 | 6.0066 | 6.9092 | 7.6359 | 8.1081 | 8.2718 | 8.1081 | 7.6359 | 6.9092 | 6.0066 | 5.0171 | 4.0263 | 3.1045 | 2.2999 | 1.637 | 1.1195
[23 empty] | Assume normal distribution for load from the medium and normal distribution for SW Market from 1600 | [18 empty] | Sum= | 3.8583
Load change in percent from medium >>>>
[23 empty] | -2.5 | -2.25 | -2 | -1.75 | -1.5 | -1.25 | -1 | -0.75 | -0.5 | -0.25 | 0 | 0.25 | 0.5 | 0.75 | 1 | 1.25 | 1.5 | 1.75 | 2 | 2.25 | 2.5 | Prob | N Prob
[22 empty] | 0 | 0.78621 | 1.1497 | 1.6152 | 2.1803 | 2.8277 | 3.5235 | 4.2184 | 4.8523 | 5.3627 | 5.6943 | 5.8093 | 5.6943 | 5.3627 | 4.8523 | 4.2184 | 3.5235 | 2.8277 | 2.1803 | 1.6152 | 1.1497 | 0.78621 | 6.7489e-05 | 0.7023
[22 empty] | 100 | 1.0017 | 1.4647 | 2.0578 | 2.7778 | 3.6026 | 4.4891 | 5.3744 | 6.1821 | 6.8322 | 7.2547 | 7.4013 | 7.2547 | 6.8322 | 6.1821 | 5.3744 | 4.4891 | 3.6026 | 2.7778 | 2.0578 | 1.4647 | 1.0017 | 8.5983e-05 | 0.89475
[22 empty] | 200 | 1.2564 | 1.8371 | 2.5811 | 3.4841 | 4.5186 | 5.6306 | 6.741 | 7.754 | 8.5695 | 9.0994 | 9.2833 | 9.0994 | 8.5695 | 7.754 | 6.741 | 5.6306 | 4.5186 | 3.4841 | 2.5811 | 1.8371 | 1.2564 | 0.00010785 | 1.1223
[22 empty] | 300 | 1.5514 | 2.2686 | 3.1872 | 4.3023 | 5.5798 | 6.9528 | 8.3241 | 9.5749 | 10.582 | 11.2363 | 11.4633 | 11.2363 | 10.582 | 9.5749 | 8.3241 | 6.9528 | 5.5798 | 4.3023 | 3.1872 | 2.2686 | 1.5514 | 0.00013317 | 1.3858
[22 empty] | 400 | 1.886 | 2.7579 | 3.8747 | 5.2303 | 6.7833 | 8.4525 | 10.1195 | 11.6402 | 12.8644 | 13.6599 | 13.9358 | 13.6599 | 12.8644 | 11.6402 | 10.1195 | 8.4525 | 6.7833 | 5.2303 | 3.8747 | 2.7579 | 1.886 | 0.0001619 | 1.6847
[22 empty] | 500 | 2.2573 | 3.3008 | 4.6374 | 6.2598 | 8.1185 | 10.1163 | 12.1114 | 13.9315 | 15.3967 | 16.3487 | 16.679 | 16.3487 | 15.3967 | 13.9315 | 12.1114 | 10.1163 | 8.1185 | 6.2598 | 4.6374 | 3.3008 | 2.2573 | 0.00019377 | 2.0164
[22 empty] | 600 | 2.6597 | 3.8892 | 5.4642 | 7.3759 | 9.566 | 11.9199 | 14.2708 | 16.4153 | 18.1417 | 19.2635 | 19.6527 | 19.2635 | 18.1417 | 16.4153 | 14.2708 | 11.9199 | 9.566 | 7.3759 | 5.4642 | 3.8892 | 2.6597 | 0.00022831 | 2.3758
[22 empty] | 700 | 3.0853 | 4.5116 | 6.3386 | 8.5561 | 11.0967 | 13.8274 | 16.5544 | 19.0421 | 21.0447 | 22.3461 | 22.7975 | 22.3461 | 21.0447 | 19.0421 | 16.5544 | 13.8274 | 11.0967 | 8.5561 | 6.3386 | 4.5116 | 3.0853 | 0.00026485 | 2.756
[22 empty] | 800 | 3.5235 | 5.1524 | 7.2389 | 9.7714 | 12.6729 | 15.7914 | 18.9057 | 21.7467 | 24.0338 | 25.52 | 26.0355 | 25.52 | 24.0338 | 21.7467 | 18.9057 | 15.7914 | 12.6729 | 9.7714 | 7.2389 | 5.1524 | 3.5235 | 0.00030246 | 3.1475
[22 empty] | 900 | 3.9616 | 5.793 | 8.1389 | 10.9863 | 14.2485 | 17.7547 | 21.2562 | 24.4505 | 27.022 | 28.6929 | 29.2725 | 28.6929 | 27.022 | 24.4505 | 21.2562 | 17.7547 | 14.2485 | 10.9863 | 8.1389 | 5.793 | 3.9616 | 0.00034007 | 3.5388
[22 empty] | 1000 | 4.3851 | 6.4123 | 9.0089 | 12.1607 | 15.7716 | 19.6527 | 23.5285 | 27.0642 | 29.9106 | 31.7602 | 32.4018 | 31.7602 | 29.9106 | 27.0642 | 23.5285 | 19.6527 | 15.7716 | 12.1607 | 9.0089 | 6.4123 | 4.3851 | 0.00037642 | 3.9171
[22 empty] | 1100 | 4.7786 | 6.9877 | 9.8173 | 13.252 | 17.1869 | 21.4163 | 25.6399 | 29.4929 | 32.5947 | 34.6103 | 35.3094 | 34.6103 | 32.5947 | 29.4929 | 25.6399 | 21.4163 | 17.1869 | 13.252 | 9.8173 | 6.9877 | 4.7786 | 0.0004102 | 4.2686
[22 empty] | 1200 | 5.1267 | 7.4967 | 10.5325 | 14.2173 | 18.4389 | 22.9763 | 27.5076 | 31.6413 | 34.969 | 37.1314 | 37.8815 | 37.1314 | 34.969 | 31.6413 | 27.5076 | 22.9763 | 18.4389 | 14.2173 | 10.5325 | 7.4967 | 5.1267 | 0.00044008 | 4.5796
[22 empty] | 1300 | 5.4149 | 7.9181 | 11.1245 | 15.0165 | 19.4754 | 24.2678 | 29.0538 | 33.4199 | 36.9346 | 39.2186 | 40.0108 | 39.2186 | 36.9346 | 33.4199 | 29.0538 | 24.2678 | 19.4754 | 15.0165 | 11.1245 | 7.9181 | 5.4149 | 0.00046482 | 4.837
[22 empty] | 1400 | 5.6306 | 8.2335 | 11.5677 | 15.6147 | 20.2512 | 25.2345 | 30.2112 | 34.7511 | 38.406 | 40.7808 | 41.6047 | 40.7808 | 38.406 | 34.7511 | 30.2112 | 25.2345 | 20.2512 | 15.6147 | 11.5677 | 8.2335 | 5.6306 | 0.00048334 | 5.0297
[22 empty] | 1500 | 5.7641 | 8.4288 | 11.842 | 15.985 | 20.7314 | 25.8329 | 30.9276 | 35.5752 | 39.3167 | 41.7479 | 42.5913 | 41.7479 | 39.3167 | 35.5752 | 30.9276 | 25.8329 | 20.7314 | 15.985 | 11.842 | 8.4288 | 5.7641 | 0.0004948 | 5.1489
[22 empty] | 1600 | 5.8093 | 8.4949 | 11.9348 | 16.1104 | 20.894 | 26.0355 | 31.1702 | 35.8543 | 39.6251 | 42.0754 | 42.9254 | 42.0754 | 39.6251 | 35.8543 | 31.1702 | 26.0355 | 20.894 | 16.1104 | 11.9348 | 8.4949 | 5.8093 | 0.00049868 | 5.1893
[22 empty] | 1700 | 5.7641 | 8.4288 | 11.842 | 15.985 | 20.7314 | 25.8329 | 30.9276 | 35.5752 | 39.3167 | 41.7479 | 42.5913 | 41.7479 | 39.3167 | 35.5752 | 30.9276 | 25.8329 | 20.7314 | 15.985 | 11.842 | 8.4288 | 5.7641 | 0.0004948 | 5.1489
[22 empty] | 1800 | 5.6306 | 8.2335 | 11.5677 | 15.6147 | 20.2512 | 25.2345 | 30.2112 | 34.7511 | 38.406 | 40.7808 | 41.6047 | 40.7808 | 38.406 | 34.7511 | 30.2112 | 25.2345 | 20.2512 | 15.6147 | 11.5677 | 8.2335 | 5.6306 | 0.00048334 | 5.0297
[22 empty] | 1900 | 5.4149 | 7.9181 | 11.1245 | 15.0165 | 19.4754 | 24.2678 | 29.0538 | 33.4199 | 36.9346 | 39.2186 | 40.0108 | 39.2186 | 36.9346 | 33.4199 | 29.0538 | 24.2678 | 19.4754 | 15.0165 | 11.1245 | 7.9181 | 5.4149 | 0.00046482 | 4.837
[22 empty] | 2000 | 5.1267 | 7.4967 | 10.5325 | 14.2173 | 18.4389 | 22.9763 | 27.5076 | 31.6413 | 34.969 | 37.1314 | 37.8815 | 37.1314 | 34.969 | 31.6413 | 27.5076 | 22.9763 | 18.4389 | 14.2173 | 10.5325 | 7.4967 | 5.1267 | 0.00044008 | 4.5796
[22 empty] | 2100 | 4.7786 | 6.9877 | 9.8173 | 13.252 | 17.1869 | 21.4163 | 25.6399 | 29.4929 | 32.5947 | 34.6103 | 35.3094 | 34.6103 | 32.5947 | 29.4929 | 25.6399 | 21.4163 | 17.1869 | 13.252 | 9.8173 | 6.9877 | 4.7786 | 0.0004102 | 4.2686
[22 empty] | 2200 | 4.3851 | 6.4123 | 9.0089 | 12.1607 | 15.7716 | 19.6527 | 23.5285 | 27.0642 | 29.9106 | 31.7602 | 32.4018 | 31.7602 | 29.9106 | 27.0642 | 23.5285 | 19.6527 | 15.7716 | 12.1607 | 9.0089 | 6.4123 | 4.3851 | 0.00037642 | 3.9171
[22 empty] | 2300 | 3.9616 | 5.793 | 8.1389 | 10.9863 | 14.2485 | 17.7547 | 21.2562 | 24.4505 | 27.022 | 28.6929 | 29.2725 | 28.6929 | 27.022 | 24.4505 | 21.2562 | 17.7547 | 14.2485 | 10.9863 | 8.1389 | 5.793 | 3.9616 | 0.00034007 | 3.5388
[22 empty] | 2400 | 3.5235 | 5.1524 | 7.2389 | 9.7714 | 12.6729 | 15.7914 | 18.9057 | 21.7467 | 24.0338 | 25.52 | 26.0355 | 25.52 | 24.0338 | 21.7467 | 18.9057 | 15.7914 | 12.6729 | 9.7714 | 7.2389 | 5.1524 | 3.5235 | 0.00030246 | 3.1475
[22 empty] | 2500 | 3.0853 | 4.5116 | 6.3386 | 8.5561 | 11.0967 | 13.8274 | 16.5544 | 19.0421 | 21.0447 | 22.3461 | 22.7975 | 22.3461 | 21.0447 | 19.0421 | 16.5544 | 13.8274 | 11.0967 | 8.5561 | 6.3386 | 4.5116 | 3.0853 | 0.00026485 | 2.756
[22 empty] | 2600 | 2.6597 | 3.8892 | 5.4642 | 7.3759 | 9.566 | 11.9199 | 14.2708 | 16.4153 | 18.1417 | 19.2635 | 19.6527 | 19.2635 | 18.1417 | 16.4153 | 14.2708 | 11.9199 | 9.566 | 7.3759 | 5.4642 | 3.8892 | 2.6597 | 0.00022831 | 2.3758
[22 empty] | 2700 | 2.2573 | 3.3008 | 4.6374 | 6.2598 | 8.1185 | 10.1163 | 12.1114 | 13.9315 | 15.3967 | 16.3487 | 16.679 | 16.3487 | 15.3967 | 13.9315 | 12.1114 | 10.1163 | 8.1185 | 6.2598 | 4.6374 | 3.3008 | 2.2573 | 0.00019377 | 2.0164
[22 empty] | 2800 | 1.886 | 2.7579 | 3.8747 | 5.2303 | 6.7833 | 8.4525 | 10.1195 | 11.6402 | 12.8644 | 13.6599 | 13.9358 | 13.6599 | 12.8644 | 11.6402 | 10.1195 | 8.4525 | 6.7833 | 5.2303 | 3.8747 | 2.7579 | 1.886 | 0.0001619 | 1.6847
[22 empty] | 2900 | 1.5514 | 2.2686 | 3.1872 | 4.3023 | 5.5798 | 6.9528 | 8.3241 | 9.5749 | 10.582 | 11.2363 | 11.4633 | 11.2363 | 10.582 | 9.5749 | 8.3241 | 6.9528 | 5.5798 | 4.3023 | 3.1872 | 2.2686 | 1.5514 | 0.00013317 | 1.3858
[22 empty] | 3000 | 1.2564 | 1.8371 | 2.5811 | 3.4841 | 4.5186 | 5.6306 | 6.741 | 7.754 | 8.5695 | 9.0994 | 9.2833 | 9.0994 | 8.5695 | 7.754 | 6.741 | 5.6306 | 4.5186 | 3.4841 | 2.5811 | 1.8371 | 1.2564 | 0.00010785 | 1.1223
[22 empty] | 3100 | 1.0017 | 1.4647 | 2.0578 | 2.7778 | 3.6026 | 4.4891 | 5.3744 | 6.1821 | 6.8322 | 7.2547 | 7.4013 | 7.2547 | 6.8322 | 6.1821 | 5.3744 | 4.4891 | 3.6026 | 2.7778 | 2.0578 | 1.4647 | 1.0017 | 8.5983e-05 | 0.89475 | Sum=
[22 empty] | 3200 | 0.78621 | 1.1497 | 1.6152 | 2.1803 | 2.8277 | 3.5235 | 4.2184 | 4.8523 | 5.3627 | 5.6943 | 5.8093 | 5.6943 | 5.3627 | 4.8523 | 4.2184 | 3.5235 | 2.8277 | 2.1803 | 1.6152 | 1.1497 | 0.78621 | 6.7489e-05 | 0.7023 | 0.0096097
[22 empty] | Prob | 0.043193 | 0.06316 | 0.088737 | 0.11978 | 0.15535 | 0.19358 | 0.23175 | 0.26658 | 0.29462 | 0.31283 | 0.31915 | 0.31283 | 0.29462 | 0.26658 | 0.23175 | 0.19358 | 0.15535 | 0.11978 | 0.088737 | 0.06316 | 0.043193
[22 empty] | N Prob | 1.1195 | 1.637 | 2.2999 | 3.1045 | 4.0263 | 5.0171 | 6.0066 | 6.9092 | 7.6359 | 8.1081 | 8.2718 | 8.1081 | 7.6359 | 6.9092 | 6.0066 | 5.0171 | 4.0263 | 3.1045 | 2.2999 | 1.637 | 1.1195
[23 empty] | Assume normal distribution for load from the medium and normal distribution for SW Market from 1600 | [18 empty] | Sum= | 3.8583

## Monthly
Reference Case | Monthly: | [7 empty] | All plots are scaled the same. Here is the annual data copied from another tab: | [11 empty] | Rerun the Reference case with older assumption of 3000/1000 winter/summer PAR (original studies were run with 3000 flat PAR)
| Month | LOLP | EUSR | CVaREng | CVaRPk | EUE | LOLE |  | Study Summary |  |  |  | LOLP Pk | LOLP E | LOLP A | EUSR | CVaRE | CVaRPk | EUE | LOLH |  | LOLP Pk | LOLP E | LOLP A | EUSR | CVaRE | CVaRPk | EUE | LOLH |  |  | State Of Syst | em Outp | ut- Ave | rages O | ver all | games | and hou | rs by m | onth
|  | % | % | MW-Hrs | MW | MW-Hrs | Hrs/Yr | calc LOLP in % | Name | Load Dev. | Mkt. | LOLP | (%) | (%) | (%) | (%) | (MW-Hrs) | (MW) | (MW-Hrs) | (Hrs/Yr) |  | (%) | (%) | (%) | (%) | (MW-Hrs) | (MW) | (MW-Hrs) | (Hrs/Yr) |  |  |  | OCT | NOV | DEC | JAN | FEB | MAR | APR | MAY | JUN | JUL | AUG | SEP | ANN
| --------- | ------ | ------------ | ------------ | ------------ | ------------ | ------------- |  | Reference Case | 0% | 1700 | 5.6 | 5.6 | 1.7 | 5.6 | 8.1 | 90573.6 | 3879.5 | 4562.7 | 2.3 |  | 6.1 | 1.7 | 6.1 | 9.5 | 92530.7 | 3900.3 | 4718.9 | 2.7 |  |  | Wind Gen (MWa) | 1397 | 1348 | 1340 | 1402 | 1513 | 1731 | 1993 | 1894 | 1902 | 1727 | 1503 | 1269
| Oct | 0.1 | 0.4 | 245.2 | 41 | 12.3 | 0 | 0.001 | High Load, High Market | 2.5% | 3200 | 6.2 | 6.2 | 1.2 | 6.2 | 10.1 | 66642.1 | 3713.1 | 3399.4 | 1.9 | [11 empty] | COAL Gen (MWa) | 3560 | 3514 | 3513 | 2879 | 2647 | 2437 | 1384 | 558 | 933 | 1621 | 3569 | 3787
| Nov | 0.1 | 0.2 | 105.7 | 26 | 5.3 | 0 | 0.001 | High Load, Low Market | 2.5% | 0 | 15.3 | 15.3 | 6.2 | 15.3 | 19 | 359650.8 | 5530.3 | 21951.2 | 11 | [11 empty] | GAS Gen (MWa) | 2484 | 1526 | 1742 | 1529 | 1283 | 921 | 525 | 393 | 728 | 608 | 1978 | 2000
| Dec | 0.4 | 0.6 | 3721.4 | 280.5 | 186.1 | 0.1 | 0.004 | Low Load, High Market | -2.5% | 3200 | 2.8 | 2.8 | 0.5 | 2.8 | 4.1 | 21711.4 | 1777 | 1085.6 | 0.6 |  | Month | LOLPpk | LOLPen | LOLP A | EUSR | CVaREng | CVaRPk | EUE | LOLE | calc LOLP% | NUKE Gen (MWa) | 987 | 1017 | 1038 | 1035 | 1034 | 1039 | 1022 | 0 | 0 | 1037 | 1036 | 1019
| Jan | 3.4 | 4.2 | 55527.7 | 2687.5 | 2776.4 | 1.4 | 0.034 | Low Load, Low Market | -2.5% | 0 | 7.6 | 7.6 | 2.7 | 7.6 | 9.1 | 148712.4 | 3679.1 | 7802 | 4.3 |  |  | % | % | % | % | MW-Hrs | MW | MW-Hrs | Hrs/Yr |  | SWMarket (MWa) | 577 | 1384 | 1499 | 1205 | 979 | 763 | 330 | 120 | 141 | 105 | 441 | 462
| Feb | 1.8 | 2.3 | 30770.7 | 1321.5 | 1538.5 | 0.6 | 0.018 | Med-High Load, Med-High Market | 1.5% | 2500 | 5.8 | 5.8 | 1.4 | 5.8 | 9.3 | 78127.4 | 3837.3 | 3956 | 2.1 |  |  | -------- | ------------- | ------------ | -------- | ------------ | ------------ | ------------ | ------------ |  | UnservLd (MWa) | 0 | 0 | 0 | 2 | 0 | 0 | 0 | 0 | 1 | 0 | 0 | 0
| Mar | 0 | 0.1 | 39 | 12.7 | 1.9 | 0 | 0 | Med-High Load, Med-Low Market | 1.5% | 900 | 8.9 | 8.9 | 3.5 | 8.9 | 12 | 198618.6 | 4953.1 | 10489.4 | 5.2 |  | Oct | 0.2 | 0 | 0.2 | 0.7 | 482 | 73.2 | 24.1 | 0.1 | 0.002 | LOLP (%) | 0.1 | 0.4 | 1.4 | 2.9 | 0.9 | 0.2 | 0.1 | 0 | 3.1 | 0 | 2.2 | 0 | 10.1
| Apr | 0 | 0 | 0 | 0 | 0 | 0 | 0 | Med-Low Load, Med-High Market | -1.5% | 2500 | 3.4 | 3.4 | 0.8 | 3.4 | 5.3 | 37961.2 | 2389.7 | 1898.2 | 1 |  | Nov | 0.1 | 0 | 0.1 | 0.1 | 105.1 | 25.4 | 5.3 | 0 | 0.001 | ProbBorHydr(%) | 62.1 | 53.6 | 46.2 | 22.1 | 23.9 | 17.5 | 13.3 | 7.4 | 14.8 | 6.1 | 86.3 | 65.3
| May | 0 | 0 | 0 | 0 | 0 | 0 | 0 | Med-Low Load, Med-Low Market | -1.5% | 900 | 6 | 6 | 1.9 | 6 | 7.5 | 106387.6 | 3754.4 | 5377.5 | 2.8 |  | Dec | 0.4 | 0 | 0.4 | 0.6 | 3721.7 | 280.5 | 186.1 | 0.1 | 0.004 | MaxBorHy (GWh) | 7 | 4 | 7 | 6 | 2 | 1 | 2 | 1 | 27 | 1 | 20 | 6
| Jun | 0 | 0.1 | 92.8 | 8 | 4.6 | 0 | 0 | Reference Load, High Market | 0% | 3200 | 4.1 | 4.1 | 0.8 | 4.1 | 6.8 | 37201.7 | 2725.1 | 1867.1 | 1 |  | Jan | 3.4 | 0.1 | 3.4 | 4.2 | 55548.3 | 2688.5 | 2777.4 | 1.4 | 0.034
| Jul | 0 | 0 | 0 | 0 | 0 | 0 | 0 | Reference Load, Low Market | 0% | 0 | 10.9 | 10.9 | 4.2 | 10.9 | 13.5 | 236533.7 | 4596.5 | 13246.2 | 6.9 |  | Feb | 1.8 | 0 | 1.8 | 2.3 | 30770.7 | 1321.5 | 1538.5 | 0.6 | 0.018
| Aug | 0.2 | 0.7 | 563.1 | 71.5 | 28.2 | 0.1 | 0.002 | High Load, Reference Market | 2.5% | 1700 | 8.1 | 8.1 | 2.8 | 8.1 | 11.7 | 158220.3 | 4967 | 8163.7 | 4.1 |  | Mar | 0 | 0 | 0 | 0.1 | 39 | 12.7 | 1.9 | 0 | 0
| Sep | 0.1 | 0.2 | 189.1 | 21.1 | 9.5 | 0 | 0.001 | Low Load, Reference Market | -2.5% | 1700 | 3.7 | 3.7 | 1 | 3.7 | 4.9 | 49002.7 | 2576 | 2450.1 | 1.3 |  | Apr | 0 | 0 | 0 | 0 | 0 | 0 | 0 | 0 | 0
[22 empty] | May | 0 | 0 | 0 | 0 | 0 | 0 | 0 | 0 | 0
[22 empty] | Jun | 0.3 | 0 | 0.3 | 0.7 | 1337.2 | 87.3 | 66.9 | 0.1 | 0.003
[22 empty] | Jul | 0 | 0 | 0 | 0 | 0 | 0 | 0 | 0 | 0
[22 empty] | Aug | 0.5 | 0 | 0.5 | 1.5 | 1987 | 177.9 | 99.4 | 0.2 | 0.005
High Load, High Market | Monthly: | [20 empty] | Sep | 0.1 | 0 | 0.1 | 0.4 | 386.6 | 34.3 | 19.3 | 0 | 0.001
| Month | LOLP | EUSR | CVaREng | CVaRPk | EUE | LOLE
|  | % | % | MW-Hrs | MW | MW-Hrs | Hrs/Yr | [14 empty] | Theses are the old numbers using the Flat PAR (3000 PAR all year)
| --------- | ------ | ------------ | ------------ | ------------ | ------------ | ------------- | [14 empty] | Month |  |  | LOLP | EUSR | CVaREng | CVaRPk | EUE | LOLE
| Oct | 0.5 | 1.2 | 901.2 | 141.4 | 45.1 | 0.1 | 0.005 | [16 empty] | % | % | MW-Hrs | MW | MW-Hrs | Hrs/Yr
| Nov | 0.1 | 0.2 | 66.1 | 25.5 | 3.3 | 0 | 0.001 | [13 empty] | --------- |  |  | ------ | ------------ | ------------ | ------------ | ------------ | -------------
| Dec | 0.3 | 0.6 | 1603.2 | 142.4 | 80.2 | 0.1 | 0.003 | [13 empty] | Oct |  |  | 0.1 | 0.4 | 245.2 | 41 | 12.3 | 0 | 0.001
| Jan | 2.9 | 3.9 | 34297.2 | 2267.4 | 1714.9 | 0.9 | 0.029 | [13 empty] | Nov |  |  | 0.1 | 0.2 | 105.7 | 26 | 5.3 | 0 | 0.001
| Feb | 2.2 | 3.1 | 28304.3 | 1629.6 | 1415.2 | 0.6 | 0.022 | [13 empty] | Dec |  |  | 0.4 | 0.6 | 3721.4 | 280.5 | 186.1 | 0.1 | 0.004
| Mar | 0.1 | 0.1 | 49.2 | 17.5 | 2.5 | 0 | 0.001 | [13 empty] | Jan |  |  | 3.4 | 4.2 | 55527.7 | 2687.5 | 2776.4 | 1.4 | 0.034
| Apr | 0 | 0 | 0 | 0 | 0 | 0 | 0 | [13 empty] | Feb |  |  | 1.8 | 2.3 | 30770.7 | 1321.5 | 1538.5 | 0.6 | 0.018
| May | 0 | 0 | 0 | 0 | 0 | 0 | 0 | [13 empty] | Mar |  |  | 0 | 0.1 | 39 | 12.7 | 1.9 | 0 | 0
| Jun | 0.1 | 0.4 | 454.9 | 44.6 | 22.7 | 0.1 | 0.001 | [13 empty] | Apr |  |  | 0 | 0 | 0 | 0 | 0 | 0 | 0
| Jul | 0 | 0 | 0 | 0 | 0 | 0 | 0 | [13 empty] | May |  |  | 0 | 0 | 0 | 0 | 0 | 0 | 0
| Aug | 0.6 | 1.6 | 1820 | 196.3 | 91 | 0.2 | 0.006 | [13 empty] | Jun |  |  | 0 | 0.1 | 92.8 | 8 | 4.6 | 0 | 0
| Sep | 0.2 | 0.5 | 491.5 | 49.9 | 24.6 | 0.1 | 0.002 | [13 empty] | Jul |  |  | 0 | 0 | 0 | 0 | 0 | 0 | 0
[22 empty] | Aug |  |  | 0.2 | 0.7 | 563.1 | 71.5 | 28.2 | 0.1 | 0.002
[22 empty] | Sep |  |  | 0.1 | 0.2 | 189.1 | 21.1 | 9.5 | 0 | 0.001
High Load, Low Market | Monthly:
| Month | LOLP | EUSR | CVaREng | CVaRPk | EUE | LOLE
|  | % | % | MW-Hrs | MW | MW-Hrs | Hrs/Yr
| --------- | ------ | ------------ | ------------ | ------------ | ------------ | -------------
| Oct | 0.5 | 1.2 | 901.2 | 141.4 | 45.1 | 0.1 | 0.005
| Nov | 0.4 | 0.4 | 2926.3 | 146.7 | 146.3 | 0.1 | 0.004
| Dec | 2.3 | 2.9 | 35233.1 | 1213.6 | 1761.7 | 1 | 0.023
| Jan | 9.1 | 10.3 | 274147.3 | 4909.5 | 14731.1 | 6.8 | 0.091
| Feb | 4.6 | 5.5 | 99919.2 | 2701.5 | 4998.5 | 2.5 | 0.046
| Mar | 0.5 | 0.7 | 2606.2 | 135.2 | 130.3 | 0.1 | 0.005
| Apr | 0 | 0 | 0 | 0 | 0 | 0 | 0
| May | 0 | 0 | 0 | 0 | 0 | 0 | 0
| Jun | 0.2 | 0.4 | 454.9 | 44.6 | 22.7 | 0.1 | 0.002
| Jul | 0 | 0 | 0 | 0 | 0 | 0 | 0
| Aug | 0.8 | 1.6 | 1820 | 196.3 | 91 | 0.2 | 0.008
| Sep | 0.3 | 0.5 | 491.5 | 49.9 | 24.6 | 0.1 | 0.003
Low Load, High Market | Monthly:
| Month | LOLP | EUSR | CVaREng | CVaRPk | EUE | LOLE
|  | % | % | MW-Hrs | MW | MW-Hrs | Hrs/Yr
| --------- | ------ | ------------ | ------------ | ------------ | ------------ | -------------
| Oct | 0 | 0.1 | 70.1 | 12.8 | 3.5 | 0 | 0
| Nov | 0 | 0 | 22.4 | 7 | 1.1 | 0 | 0
| Dec | 0.1 | 0.2 | 187.5 | 34.7 | 9.4 | 0 | 0.001
| Jan | 1.4 | 2 | 7293.5 | 880.3 | 364.7 | 0.2 | 0.014
| Feb | 1.2 | 1.6 | 13855.3 | 876.5 | 692.8 | 0.3 | 0.012
| Mar | 0 | 0 | 28.3 | 4 | 1.4 | 0 | 0
| Apr | 0 | 0 | 0 | 0 | 0 | 0 | 0
| May | 0 | 0 | 0 | 0 | 0 | 0 | 0
| Jun | 0 | 0 | 33 | 5.1 | 1.6 | 0 | 0
| Jul | 0 | 0 | 0 | 0 | 0 | 0 | 0
| Aug | 0.1 | 0.2 | 195.8 | 28.8 | 9.8 | 0 | 0.001
| Sep | 0 | 0.1 | 25.6 | 4.3 | 1.3 | 0 | 0
Low Load, Low Market | Monthly:
| Month | LOLP | EUSR | CVaREng | CVaRPk | EUE | LOLE
|  | % | % | MW-Hrs | MW | MW-Hrs | Hrs/Yr
| --------- | ------ | ------------ | ------------ | ------------ | ------------ | -------------
| Oct | 0 | 0.1 | 70.1 | 12.8 | 3.5 | 0 | 0
| Nov | 0 | 0.1 | 132.3 | 12.2 | 6.6 | 0 | 0
| Dec | 0.6 | 0.9 | 9143.3 | 348.4 | 457.2 | 0.3 | 0.006
| Jan | 5.1 | 5.9 | 103817.5 | 2992.5 | 5205.3 | 2.9 | 0.051
| Feb | 2.3 | 2.6 | 41792.1 | 1296 | 2089.6 | 1.1 | 0.023
| Mar | 0.1 | 0.2 | 541.4 | 37.9 | 27.1 | 0 | 0.001
| Apr | 0 | 0 | 0 | 0 | 0 | 0 | 0
| May | 0 | 0 | 0 | 0 | 0 | 0 | 0
| Jun | 0 | 0 | 33 | 5.1 | 1.6 | 0 | 0
| Jul | 0 | 0 | 0 | 0 | 0 | 0 | 0
| Aug | 0.1 | 0.2 | 195.8 | 28.8 | 9.8 | 0 | 0.001
| Sep | 0 | 0.1 | 25.6 | 4.3 | 1.3 | 0 | 0
Med-High Load, Med-High Market | Monthly:
| Month | LOLP | EUSR | CVaREng | CVaRPk | EUE | LOLE
|  | % | % | MW-Hrs | MW | MW-Hrs | Hrs/Yr
| --------- | ------ | ------------ | ------------ | ------------ | ------------ | -------------
| Oct | 0.3 | 0.9 | 561.8 | 90.9 | 28.1 | 0.1 | 0.003
| Nov | 0.1 | 0.3 | 67.8 | 28.8 | 3.4 | 0 | 0.001
| Dec | 0.3 | 0.5 | 2384.3 | 205.6 | 119.2 | 0.1 | 0.003
| Jan | 3.2 | 4.2 | 44590.7 | 2546 | 2229.5 | 1.1 | 0.032
| Feb | 2 | 2.9 | 29734.8 | 1487.2 | 1486.7 | 0.6 | 0.02
| Mar | 0 | 0.1 | 22.9 | 7.6 | 1.1 | 0 | 0
| Apr | 0 | 0 | 1.8 | 0.5 | 0.1 | 0 | 0
| May | 0 | 0 | 0 | 0 | 0 | 0 | 0
| Jun | 0 | 0.2 | 191.7 | 17.3 | 9.6 | 0 | 0
| Jul | 0 | 0 | 0 | 0 | 0 | 0 | 0
| Aug | 0.4 | 1.2 | 1204.5 | 137.4 | 60.2 | 0.1 | 0.004
| Sep | 0.1 | 0.3 | 360.3 | 34.2 | 18 | 0 | 0.001
Med-High Load, Med-Low Market | Monthly:
| Month | LOLP | EUSR | CVaREng | CVaRPk | EUE | LOLE
|  | % | % | MW-Hrs | MW | MW-Hrs | Hrs/Yr
| --------- | ------ | ------------ | ------------ | ------------ | ------------ | -------------
| Oct | 0.3 | 0.9 | 561.8 | 90.9 | 28.1 | 0.1 | 0.003
| Nov | 0.2 | 0.3 | 507.4 | 61.8 | 25.4 | 0 | 0.002
| Dec | 0.8 | 1.1 | 13074.6 | 562.2 | 653.7 | 0.4 | 0.008
| Jan | 5.6 | 6.4 | 139103.1 | 4146.4 | 6979.6 | 3.3 | 0.056
| Feb | 2.6 | 3.4 | 53899.9 | 1871.1 | 2695 | 1.2 | 0.026
| Mar | 0.1 | 0.2 | 393.7 | 31.6 | 19.7 | 0 | 0.001
| Apr | 0 | 0 | 1.8 | 0.5 | 0.1 | 0 | 0
| May | 0 | 0 | 0 | 0 | 0 | 0 | 0
| Jun | 0.1 | 0.2 | 191.7 | 17.3 | 9.6 | 0 | 0.001
| Jul | 0 | 0 | 0 | 0 | 0 | 0 | 0
| Aug | 0.4 | 1.2 | 1204.5 | 137.4 | 60.2 | 0.1 | 0.004
| Sep | 0.2 | 0.3 | 360.3 | 34.2 | 18 | 0 | 0.002
Med-Low Load, Med-High Market | Monthly:
| Month | LOLP | EUSR | CVaREng | CVaRPk | EUE | LOLE
|  | % | % | MW-Hrs | MW | MW-Hrs | Hrs/Yr
| --------- | ------ | ------------ | ------------ | ------------ | ------------ | -------------
| Oct | 0.1 | 0.3 | 130.1 | 26.9 | 6.5 | 0 | 0.001
| Nov | 0 | 0.1 | 35.8 | 11.2 | 1.8 | 0 | 0
| Dec | 0.1 | 0.2 | 737.9 | 81.6 | 36.9 | 0 | 0.001
| Jan | 1.9 | 2.6 | 17290.5 | 1323.4 | 864.5 | 0.5 | 0.019
| Feb | 1.4 | 1.9 | 19348.6 | 1013.1 | 967.4 | 0.4 | 0.014
| Mar | 0 | 0 | 10.6 | 3 | 0.5 | 0 | 0
| Apr | 0 | 0 | 0 | 0 | 0 | 0 | 0
| May | 0 | 0 | 0 | 0 | 0 | 0 | 0
| Jun | 0 | 0 | 33.6 | 5.4 | 1.7 | 0 | 0
| Jul | 0 | 0 | 0 | 0 | 0 | 0 | 0
| Aug | 0.1 | 0.3 | 291.4 | 32.7 | 14.6 | 0 | 0.001
| Sep | 0 | 0.1 | 85.7 | 11.3 | 4.3 | 0 | 0
Med-Low Load, Med-Low Market | Monthly:
| Month | LOLP | EUSR | CVaREng | CVaRPk | EUE | LOLE
|  | % | % | MW-Hrs | MW | MW-Hrs | Hrs/Yr
| --------- | ------ | ------------ | ------------ | ------------ | ------------ | -------------
| Oct | 0.1 | 0.3 | 130.1 | 26.9 | 6.5 | 0 | 0.001
| Nov | 0 | 0.1 | 55.8 | 12.4 | 2.8 | 0 | 0
| Dec | 0.5 | 0.6 | 5146.5 | 304.5 | 257.3 | 0.1 | 0.005
| Jan | 4.1 | 4.7 | 69153.6 | 2834.4 | 3457.7 | 1.9 | 0.041
| Feb | 1.8 | 2.1 | 32544.3 | 1204.4 | 1627.2 | 0.7 | 0.018
| Mar | 0 | 0.1 | 108.5 | 18.9 | 5.4 | 0 | 0
| Apr | 0 | 0 | 0 | 0 | 0 | 0 | 0
| May | 0 | 0 | 0 | 0 | 0 | 0 | 0
| Jun | 0 | 0 | 33.6 | 5.4 | 1.7 | 0 | 0
| Jul | 0 | 0 | 0 | 0 | 0 | 0 | 0
| Aug | 0.1 | 0.3 | 291.4 | 32.7 | 14.6 | 0 | 0.001
| Sep | 0 | 0.1 | 85.7 | 11.3 | 4.3 | 0 | 0
Reference Load, High Market | Monthly:
| Month | LOLP | EUSR | CVaREng | CVaRPk | EUE | LOLE
|  | % | % | MW-Hrs | MW | MW-Hrs | Hrs/Yr
| --------- | ------ | ------------ | ------------ | ------------ | ------------ | -------------
| Oct | 0.1 | 0.4 | 245.2 | 41 | 12.3 | 0 | 0.001
| Nov | 0.1 | 0.2 | 105.7 | 26 | 5.3 | 0 | 0.001
| Dec | 0.1 | 0.4 | 629.5 | 86 | 31.5 | 0 | 0.001
| Jan | 2 | 3 | 15637.6 | 1448.6 | 781.9 | 0.4 | 0.02
| Feb | 1.6 | 2.2 | 19846.9 | 1193 | 992.4 | 0.4 | 0.016
| Mar | 0 | 0.1 | 31.7 | 9.4 | 1.6 | 0 | 0
| Apr | 0 | 0 | 0 | 0 | 0 | 0 | 0
| May | 0 | 0 | 0 | 0 | 0 | 0 | 0
| Jun | 0 | 0.1 | 92.8 | 8 | 4.6 | 0 | 0
| Jul | 0 | 0 | 0 | 0 | 0 | 0 | 0
| Aug | 0.2 | 0.7 | 563.1 | 71.5 | 28.2 | 0.1 | 0.002
| Sep | 0.1 | 0.2 | 189.1 | 21.1 | 9.5 | 0 | 0.001
Reference Load, Low Market | Monthly:
| Month | LOLP | EUSR | CVaREng | CVaRPk | EUE | LOLE
|  | % | % | MW-Hrs | MW | MW-Hrs | Hrs/Yr
| --------- | ------ | ------------ | ------------ | ------------ | ------------ | -------------
| Oct | 0.1 | 0.4 | 245.2 | 41 | 12.3 | 0 | 0.001
| Nov | 0.2 | 0.4 | 1223.6 | 78.1 | 61.2 | 0.1 | 0.002
| Dec | 1.4 | 1.7 | 19059.6 | 669.6 | 953 | 0.6 | 0.014
| Jan | 6.9 | 7.6 | 173682 | 3931.2 | 8913.1 | 4.5 | 0.069
| Feb | 3.2 | 3.8 | 64322 | 1889.4 | 3216.1 | 1.6 | 0.032
| Mar | 0.2 | 0.4 | 968.3 | 65.8 | 48.4 | 0.1 | 0.002
| Apr | 0 | 0 | 0 | 0 | 0 | 0 | 0
| May | 0 | 0 | 0 | 0 | 0 | 0 | 0
| Jun | 0.1 | 0.1 | 92.8 | 8 | 4.6 | 0 | 0.001
| Jul | 0 | 0 | 0 | 0 | 0 | 0 | 0
| Aug | 0.2 | 0.7 | 563.1 | 71.5 | 28.2 | 0.1 | 0.002
| Sep | 0.1 | 0.2 | 189.1 | 21.1 | 9.5 | 0 | 0.001
High Load, Reference Market | Monthly:
| Month | LOLP | EUSR | CVaREng | CVaRPk | EUE | LOLE
|  | % | % | MW-Hrs | MW | MW-Hrs | Hrs/Yr
| --------- | ------ | ------------ | ------------ | ------------ | ------------ | -------------
| Oct | 0.5 | 1.2 | 901.2 | 141.4 | 45.1 | 0.1 | 0.005
| Nov | 0.1 | 0.2 | 66.7 | 25.6 | 3.3 | 0 | 0.001
| Dec | 0.6 | 1 | 8582.3 | 444.7 | 429.1 | 0.2 | 0.006
| Jan | 4.6 | 5.5 | 105184.7 | 3824.5 | 5260.5 | 2.5 | 0.046
| Feb | 2.5 | 3.3 | 45544.3 | 1901.6 | 2277.2 | 0.9 | 0.025
| Mar | 0.1 | 0.2 | 202.2 | 35.8 | 10.1 | 0 | 0.001
| Apr | 0 | 0 | 0 | 0 | 0 | 0 | 0
| May | 0 | 0 | 0 | 0 | 0 | 0 | 0
| Jun | 0.1 | 0.4 | 454.9 | 44.6 | 22.7 | 0.1 | 0.001
| Jul | 0 | 0 | 0 | 0 | 0 | 0 | 0
| Aug | 0.7 | 1.6 | 1820 | 196.3 | 91 | 0.2 | 0.007
| Sep | 0.2 | 0.5 | 491.5 | 49.9 | 24.6 | 0.1 | 0.002
Low Load, Reference Market | Monthly:
| Month | LOLP | EUSR | CVaREng | CVaRPk | EUE | LOLE
|  | % | % | MW-Hrs | MW | MW-Hrs | Hrs/Yr
| --------- | ------ | ------------ | ------------ | ------------ | ------------ | -------------
| Oct | 0 | 0.1 | 70.1 | 12.8 | 3.5 | 0 | 0
| Nov | 0 | 0 | 22.4 | 7 | 1.1 | 0 | 0
| Dec | 0.1 | 0.2 | 1245.5 | 91.2 | 62.3 | 0 | 0.001
| Jan | 2.4 | 3 | 26149.7 | 1648 | 1307.5 | 0.7 | 0.024
| Feb | 1.3 | 1.6 | 21232.2 | 947.2 | 1061.6 | 0.5 | 0.013
| Mar | 0 | 0 | 28.3 | 4 | 1.4 | 0 | 0
| Apr | 0 | 0 | 0 | 0 | 0 | 0 | 0
| May | 0 | 0 | 0 | 0 | 0 | 0 | 0
| Jun | 0 | 0 | 33 | 5.1 | 1.6 | 0 | 0
| Jul | 0 | 0 | 0 | 0 | 0 | 0 | 0
| Aug | 0.1 | 0.2 | 195.8 | 28.8 | 9.8 | 0 | 0.001
| Sep | 0 | 0.1 | 25.6 | 4.3 | 1.3 | 0 | 0

## MWh&Peak by Game&Month
| SumMWh: | Game | Oct | Nov | Dec | Jan | Feb | Mar | Apr | May | Jun | Jul | Aug | Sep |  | SumTotal | maxPeak: | Game | Oct | Nov | Dec | Jan | Feb | Mar | Apr | May | Jun | Jul | Aug | Sep | max | max Oct-Apr | max May-Sep
This sheet has a tabular |  | 1 | Jan: 1047.5 |  | 1047.5 |  | 1 |  |  |  | 579.2 | [8 empty] | 579.2 | 579.2 | 0
format of the SumMWh and |  | 3 | Jan: 336263.4 |  | 336263.4 |  | 3 |  |  |  | 7052.5 | [8 empty] | 7052.5 | 7052.5 | 0
the max peak by game and |  | 8 | Jan: 24725.8 |  | 24725.8 |  | 8 |  |  |  | 4092.7 | [8 empty] | 4092.7 | 4092.7 | 0
by month. It is for the |  | 16 | Jan: 25714.1 |  | 25714.1 |  | 16 |  |  |  | 3504.8 | [8 empty] | 3504.8 | 3504.8 | 0
Reference case that was |  | 17 | Dec: 104.5 |  | 104.5 |  | 17 |  |  | 104.5 | [9 empty] | 104.5 | 104.5 | 0
rerun with the older PAR |  | 57 | Aug: 6208.7 |  | 6208.7 |  | 57 | [10 empty] | 773.3 |  | 773.3 | 0 | 773.3
assumption (3000/1000). |  | 73 | Jun: 443.7 |  | 443.7 |  | 73 | [8 empty] | 328.1 |  |  |  | 328.1 | 0 | 328.1
|  | 82 | Dec: 16649.3 |  | 16649.3 |  | 82 |  |  | 2762.5 | [9 empty] | 2762.5 | 2762.5 | 0
|  | 100 | Feb: 4084 |  | 4084 |  | 100 |  |  |  |  | 1592.8 | [7 empty] | 1592.8 | 1592.8 | 0
|  | 129 | Jan: 1720.8 |  | 1720.8 |  | 129 |  |  |  | 998.5 | [8 empty] | 998.5 | 998.5 | 0
|  | 143 | Oct: 1295.2 |  | 1295.2 |  | 143 | 547.4 | [11 empty] | 547.4 | 547.4 | 0
|  | 146 | Feb: 322.4 |  | 322.4 |  | 146 |  |  |  |  | 322.4 | [7 empty] | 322.4 | 322.4 | 0
|  | 154 | Jan: 72414.5 |  | 72414.5 |  | 154 |  |  |  | 4355.4 | [8 empty] | 4355.4 | 4355.4 | 0
|  | 159 | Oct: 16660.8 |  | 16660.8 |  | 159 | 636.8 | [11 empty] | 636.8 | 636.8 | 0
|  | 160 | Feb: 4149.7 |  | 4149.7 |  | 160 |  |  |  |  | 1699.6 | [7 empty] | 1699.6 | 1699.6 | 0
|  | 163 | Feb: 386.6 |  | 386.6 |  | 163 |  |  |  |  | 386.6 | [7 empty] | 386.6 | 386.6 | 0
|  | 164 | Jan: 391937.2; Feb: 5494.3 |  | 397431.5 |  | 164 |  |  |  | 6362.3 | 2078.3 | [7 empty] | 6362.3 | 6362.3 | 0
|  | 169 | Jan: 241794.5 |  | 241794.5 |  | 169 |  |  |  | 5417.3 | [8 empty] | 5417.3 | 5417.3 | 0
|  | 173 | Sep: 9520.3 |  | 9520.3 |  | 173 | [11 empty] | 903.2 | 903.2 | 0 | 903.2
|  | 176 | Jan: 11921 |  | 11921 |  | 176 |  |  |  | 2087.2 | [8 empty] | 2087.2 | 2087.2 | 0
|  | 177 | Jan: 164588.8; Feb: 317573.7 |  | 482162.5 |  | 177 |  |  |  | 5847.6 | 8542.3 | [7 empty] | 8542.3 | 8542.3 | 0
|  | 233 | Jun: 4281.1 |  | 4281.1 |  | 233 | [8 empty] | 419.6 |  |  |  | 419.6 | 0 | 419.6
|  | 234 | Oct: 1192.6 |  | 1192.6 |  | 234 | 185.4 | [11 empty] | 185.4 | 185.4 | 0
|  | 253 | Jan: 79398.6; Aug: 4795.8 |  | 84194.4 |  | 253 |  |  |  | 3511.4 | [6 empty] | 333.5 |  | 3511.4 | 3511.4 | 333.5
|  | 254 | Feb: 93209.2 |  | 93209.2 |  | 254 |  |  |  |  | 4382.4 | [7 empty] | 4382.4 | 4382.4 | 0
|  | 289 | Dec: 294.7 |  | 294.7 |  | 289 |  |  | 294.7 | [9 empty] | 294.7 | 294.7 | 0
|  | 300 | Feb: 47985.5 |  | 47985.5 |  | 300 |  |  |  |  | 2814.8 | [7 empty] | 2814.8 | 2814.8 | 0
|  | 314 | Feb: 4646.8 |  | 4646.8 |  | 314 |  |  |  |  | 1241.5 | [7 empty] | 1241.5 | 1241.5 | 0
|  | 316 | Jan: 10126.5 |  | 10126.5 |  | 316 |  |  |  | 2860.6 | [8 empty] | 2860.6 | 2860.6 | 0
|  | 323 | Jan: 214220.2 |  | 214220.2 |  | 323 |  |  |  | 5527.3 | [8 empty] | 5527.3 | 5527.3 | 0
|  | 331 | Feb: 161312.4 |  | 161312.4 |  | 331 |  |  |  |  | 5356.9 | [7 empty] | 5356.9 | 5356.9 | 0
|  | 333 | Oct: 369.3 |  | 369.3 |  | 333 | 106 | [11 empty] | 106 | 106 | 0
|  | 385 | Jan: 254709.3 |  | 254709.3 |  | 385 |  |  |  | 8955.8 | [8 empty] | 8955.8 | 8955.8 | 0
|  | 393 | Jan: 5081.4 |  | 5081.4 |  | 393 |  |  |  | 3492 | [8 empty] | 3492 | 3492 | 0
|  | 395 | Jan: 841.3 |  | 841.3 |  | 395 |  |  |  | 417.4 | [8 empty] | 417.4 | 417.4 | 0
|  | 408 | Jan: 162355.9; Feb: 319586.2; Sep: 167 |  | 482109.1 |  | 408 |  |  |  | 5072.2 | 8236 | [6 empty] | 29.2 | 8236 | 8236 | 29.2
|  | 413 | Nov: 144.7 |  | 144.7 |  | 413 |  | 144.7 | [10 empty] | 144.7 | 144.7 | 0
|  | 417 | Jan: 182428.2 |  | 182428.2 |  | 417 |  |  |  | 6522.2 | [8 empty] | 6522.2 | 6522.2 | 0
|  | 451 | Aug: 4895 |  | 4895 |  | 451 | [10 empty] | 318.6 |  | 318.6 | 0 | 318.6
|  | 465 | Jan: 225029.3 |  | 225029.3 |  | 465 |  |  |  | 6696.9 | [8 empty] | 6696.9 | 6696.9 | 0
|  | 484 | Jan: 295395.1; Feb: 95.1 |  | 295490.2 |  | 484 |  |  |  | 5062 | 95.1 | [7 empty] | 5062 | 5062 | 0
|  | 485 | Feb: 1016.5 |  | 1016.5 |  | 485 |  |  |  |  | 750.8 | [7 empty] | 750.8 | 750.8 | 0
|  | 494 | Jan: 26312.3 |  | 26312.3 |  | 494 |  |  |  | 2530.3 | [8 empty] | 2530.3 | 2530.3 | 0
|  | 501 | Aug: 10119.9 |  | 10119.9 |  | 501 | [10 empty] | 704.3 |  | 704.3 | 0 | 704.3
|  | 529 | Aug: 5166.6 |  | 5166.6 |  | 529 | [10 empty] | 879.5 |  | 879.5 | 0 | 879.5
|  | 539 | Jan: 48874.9 |  | 48874.9 |  | 539 |  |  |  | 3656.5 | [8 empty] | 3656.5 | 3656.5 | 0
|  | 545 | Feb: 48613.2 |  | 48613.2 |  | 545 |  |  |  |  | 4641.7 | [7 empty] | 4641.7 | 4641.7 | 0
|  | 554 | Oct: 3651.6 |  | 3651.6 |  | 554 | 334.7 | [11 empty] | 334.7 | 334.7 | 0
|  | 555 | Sep: 5838.9 |  | 5838.9 |  | 555 | [11 empty] | 1025.8 | 1025.8 | 0 | 1025.8
|  | 562 | Jan: 171748.2; Feb: 244300.4 |  | 416048.6 |  | 562 |  |  |  | 5491.1 | 5792.5 | [7 empty] | 5792.5 | 5792.5 | 0
|  | 564 | Jan: 65629.1 |  | 65629.1 |  | 564 |  |  |  | 3207.8 | [8 empty] | 3207.8 | 3207.8 | 0
|  | 571 | Jan: 26697.1 |  | 26697.1 |  | 571 |  |  |  | 2702.3 | [8 empty] | 2702.3 | 2702.3 | 0
|  | 577 | Dec: 569.4 |  | 569.4 |  | 577 |  |  | 118.2 | [9 empty] | 118.2 | 118.2 | 0
|  | 602 | Dec: 852.3 |  | 852.3 |  | 602 |  |  | 505.1 | [9 empty] | 505.1 | 505.1 | 0
|  | 620 | Dec: 1036.6 |  | 1036.6 |  | 620 |  |  | 1036.6 | [9 empty] | 1036.6 | 1036.6 | 0
|  | 624 | Jan: 50265.6 |  | 50265.6 |  | 624 |  |  |  | 4429 | [8 empty] | 4429 | 4429 | 0
|  | 625 | Feb: 4085.8 |  | 4085.8 |  | 625 |  |  |  |  | 1217.8 | [7 empty] | 1217.8 | 1217.8 | 0
|  | 634 | Oct: 1156.8 |  | 1156.8 |  | 634 | 201.5 | [11 empty] | 201.5 | 201.5 | 0
|  | 639 | Feb: 115599.4 |  | 115599.4 |  | 639 |  |  |  |  | 4861.7 | [7 empty] | 4861.7 | 4861.7 | 0
|  | 644 | Nov: 217 |  | 217 |  | 644 |  | 217 | [10 empty] | 217 | 217 | 0
|  | 648 | Jan: 91824.9 |  | 91824.9 |  | 648 |  |  |  | 5117.9 | [8 empty] | 5117.9 | 5117.9 | 0
|  | 701 | Jan: 93484.2 |  | 93484.2 |  | 701 |  |  |  | 5861.9 | [8 empty] | 5861.9 | 5861.9 | 0
|  | 715 | Aug: 17376.6 |  | 17376.6 |  | 715 | [10 empty] | 1291.7 |  | 1291.7 | 0 | 1291.7
|  | 716 | Feb: 302432.2 |  | 302432.2 |  | 716 |  |  |  |  | 7727.3 | [7 empty] | 7727.3 | 7727.3 | 0
|  | 729 | Jan: 84910.4 |  | 84910.4 |  | 729 |  |  |  | 6160.5 | [8 empty] | 6160.5 | 6160.5 | 0
|  | 780 | Jan: 60342 |  | 60342 |  | 780 |  |  |  | 4527.7 | [8 empty] | 4527.7 | 4527.7 | 0
|  | 785 | Jan: 270054.1 |  | 270054.1 |  | 785 |  |  |  | 5586.7 | [8 empty] | 5586.7 | 5586.7 | 0
|  | 793 | Jan: 3811.1; Feb: 313564.4; Sep: 7999 |  | 325374.5 |  | 793 |  |  |  | 1508 | 7743.2 | [6 empty] | 526.6 | 7743.2 | 7743.2 | 526.6
|  | 795 | Jan: 1108.6 |  | 1108.6 |  | 795 |  |  |  | 92.4 | [8 empty] | 92.4 | 92.4 | 0
|  | 797 | Oct: 7464 |  | 7464 |  | 797 | 755.7 | [11 empty] | 755.7 | 755.7 | 0
|  | 802 | Jan: 148684.8 |  | 148684.8 |  | 802 |  |  |  | 5752.5 | [8 empty] | 5752.5 | 5752.5 | 0
|  | 816 | Jan: 18767.8; Aug: 182.3 |  | 18950.1 |  | 816 |  |  |  | 2773.7 | [6 empty] | 61.2 |  | 2773.7 | 2773.7 | 61.2
|  | 817 | Jan: 83511.6 |  | 83511.6 |  | 817 |  |  |  | 3631.5 | [8 empty] | 3631.5 | 3631.5 | 0
|  | 852 | Dec: 21466 |  | 21466 |  | 852 |  |  | 3399.5 | [9 empty] | 3399.5 | 3399.5 | 0
|  | 857 | Jan: 473.6 |  | 473.6 |  | 857 |  |  |  | 236.8 | [8 empty] | 236.8 | 236.8 | 0
|  | 870 | Feb: 28915.1 |  | 28915.1 |  | 870 |  |  |  |  | 2856.6 | [7 empty] | 2856.6 | 2856.6 | 0
|  | 875 | Oct: 6224.7; Aug: 12241.2 |  | 18465.9 |  | 875 | 1381.2 | [9 empty] | 943.2 |  | 1381.2 | 1381.2 | 943.2
|  | 883 | Jan: 9156.7 |  | 9156.7 |  | 883 |  |  |  | 4093.6 | [8 empty] | 4093.6 | 4093.6 | 0
|  | 889 | Feb: 82.8 |  | 82.8 |  | 889 |  |  |  |  | 82.8 | [7 empty] | 82.8 | 82.8 | 0
|  | 891 | Aug: 450.3 |  | 450.3 |  | 891 | [10 empty] | 88.3 |  | 88.3 | 0 | 88.3
|  | 893 | Jan: 7436.5 |  | 7436.5 |  | 893 |  |  |  | 1711 | [8 empty] | 1711 | 1711 | 0
|  | 905 | Nov: 3366.2 |  | 3366.2 |  | 905 |  | 666.4 | [10 empty] | 666.4 | 666.4 | 0
|  | 929 | Dec: 29299.5 |  | 29299.5 |  | 929 |  |  | 3043.6 | [9 empty] | 3043.6 | 3043.6 | 0
|  | 946 | Jan: 15108 |  | 15108 |  | 946 |  |  |  | 2213.3 | [8 empty] | 2213.3 | 2213.3 | 0
|  | 947 | Feb: 16368.8 |  | 16368.8 |  | 947 |  |  |  |  | 2179.1 | [7 empty] | 2179.1 | 2179.1 | 0
|  | 953 | Jun: 516.2 |  | 516.2 |  | 953 | [8 empty] | 85.3 |  |  |  | 85.3 | 0 | 85.3
|  | 956 | Jan: 79134.1 |  | 79134.1 |  | 956 |  |  |  | 4409.4 | [8 empty] | 4409.4 | 4409.4 | 0
|  | 960 | Jan: 6800.3 |  | 6800.3 |  | 960 |  |  |  | 2397.2 | [8 empty] | 2397.2 | 2397.2 | 0
|  | 971 | Jan: 42.7 |  | 42.7 |  | 971 |  |  |  | 42.1 | [8 empty] | 42.1 | 42.1 | 0
|  | 976 | Jan: 1808.7 |  | 1808.7 |  | 976 |  |  |  | 1039.4 | [8 empty] | 1039.4 | 1039.4 | 0
|  | 1009 | Jan: 8426.6 |  | 8426.6 |  | 1009 |  |  |  | 2806.8 | [8 empty] | 2806.8 | 2806.8 | 0
|  | 1024 | Feb: 179127.9 |  | 179127.9 |  | 1024 |  |  |  |  | 5862.5 | [7 empty] | 5862.5 | 5862.5 | 0
|  | 1025 | Feb: 163.7 |  | 163.7 |  | 1025 |  |  |  |  | 163.7 | [7 empty] | 163.7 | 163.7 | 0
|  | 1033 | Jan: 128350.8; Jun: 13432 |  | 141782.8 |  | 1033 |  |  |  | 5529.2 |  |  |  |  | 932.1 |  |  |  | 5529.2 | 5529.2 | 932.1
|  | 1034 | Oct: 2017 |  | 2017 |  | 1034 | 576.4 | [11 empty] | 576.4 | 576.4 | 0
|  | 1044 | Jan: 3255 |  | 3255 |  | 1044 |  |  |  | 2353.9 | [8 empty] | 2353.9 | 2353.9 | 0
|  | 1053 | Jan: 18542.3; Feb: 1754.3 |  | 20296.6 |  | 1053 |  |  |  | 2582.5 | 836.4 | [7 empty] | 2582.5 | 2582.5 | 0
|  | 1078 | Jan: 340.8 |  | 340.8 |  | 1078 |  |  |  | 340.8 | [8 empty] | 340.8 | 340.8 | 0
|  | 1089 | Jun: 6219.1 |  | 6219.1 |  | 1089 | [8 empty] | 979.9 |  |  |  | 979.9 | 0 | 979.9
|  | 1100 | Jan: 90097.6; Feb: 1798.4 |  | 91896 |  | 1100 |  |  |  | 4296 | 1179.6 | [7 empty] | 4296 | 4296 | 0
|  | 1101 | Feb: 302017.6 |  | 302017.6 |  | 1101 |  |  |  |  | 8911.5 | [7 empty] | 8911.5 | 8911.5 | 0
|  | 1113 | Sep: 6772.3 |  | 6772.3 |  | 1113 | [11 empty] | 634.9 | 634.9 | 0 | 634.9
|  | 1122 | Oct: 251.3 |  | 251.3 |  | 1122 | 251.3 | [11 empty] | 251.3 | 251.3 | 0
|  | 1124 | Jan: 162091.1 |  | 162091.1 |  | 1124 |  |  |  | 4231.2 | [8 empty] | 4231.2 | 4231.2 | 0
|  | 1133 | Jan: 2081.2 |  | 2081.2 |  | 1133 |  |  |  | 1138.6 | [8 empty] | 1138.6 | 1138.6 | 0
|  | 1147 | Feb: 5294.4 |  | 5294.4 |  | 1147 |  |  |  |  | 1528.7 | [7 empty] | 1528.7 | 1528.7 | 0
|  | 1172 | Oct: 2106.9 |  | 2106.9 |  | 1172 | 441.9 | [11 empty] | 441.9 | 441.9 | 0
|  | 1177 | Aug: 17992.8 |  | 17992.8 |  | 1177 | [10 empty] | 2059.7 |  | 2059.7 | 0 | 2059.7
|  | 1178 | Feb: 819.2 |  | 819.2 |  | 1178 |  |  |  |  | 677.3 | [7 empty] | 677.3 | 677.3 | 0
|  | 1185 | Feb: 142.5 |  | 142.5 |  | 1185 |  |  |  |  | 142.5 | [7 empty] | 142.5 | 142.5 | 0
|  | 1187 | Jan: 73222.9 |  | 73222.9 |  | 1187 |  |  |  | 4147.4 | [8 empty] | 4147.4 | 4147.4 | 0
|  | 1200 | Jan: 4057 |  | 4057 |  | 1200 |  |  |  | 905.4 | [8 empty] | 905.4 | 905.4 | 0
|  | 1202 | Jan: 15733.6 |  | 15733.6 |  | 1202 |  |  |  | 2448.5 | [8 empty] | 2448.5 | 2448.5 | 0
|  | 1260 | Feb: 239.9 |  | 239.9 |  | 1260 |  |  |  |  | 239.9 | [7 empty] | 239.9 | 239.9 | 0
|  | 1264 | Jan: 50576.7 |  | 50576.7 |  | 1264 |  |  |  | 3568.5 | [8 empty] | 3568.5 | 3568.5 | 0
|  | 1273 | Jun: 45397.9 |  | 45397.9 |  | 1273 | [8 empty] | 1653.5 |  |  |  | 1653.5 | 0 | 1653.5
|  | 1276 | Aug: 848.7 |  | 848.7 |  | 1276 | [10 empty] | 113.3 |  | 113.3 | 0 | 113.3
|  | 1280 | Jan: 623.2 |  | 623.2 |  | 1280 |  |  |  | 155.8 | [8 empty] | 155.8 | 155.8 | 0
|  | 1284 | Jan: 47183.8; Feb: 9970.9 |  | 57154.7 |  | 1284 |  |  |  | 3152 | 2019 | [7 empty] | 3152 | 3152 | 0
|  | 1331 | Aug: 307 |  | 307 |  | 1331 | [10 empty] | 71 |  | 71 | 0 | 71
|  | 1332 | Feb: 168789 |  | 168789 |  | 1332 |  |  |  |  | 6323 | [7 empty] | 6323 | 6323 | 0
|  | 1338 | Dec: 1952.8 |  | 1952.8 |  | 1338 |  |  | 593.1 | [9 empty] | 593.1 | 593.1 | 0
|  | 1341 | Jan: 119206.7 |  | 119206.7 |  | 1341 |  |  |  | 4484.3 | [8 empty] | 4484.3 | 4484.3 | 0
|  | 1345 | Jan: 78449.3 |  | 78449.3 |  | 1345 |  |  |  | 5064.8 | [8 empty] | 5064.8 | 5064.8 | 0
|  | 1355 | Aug: 17116.6 |  | 17116.6 |  | 1355 | [10 empty] | 920.5 |  | 920.5 | 0 | 920.5
|  | 1361 | Jan: 7066.2; Feb: 179.1 |  | 7245.3 |  | 1361 |  |  |  | 1247.2 | 165.2 | [7 empty] | 1247.2 | 1247.2 | 0
|  | 1363 | Aug: 159.2 |  | 159.2 |  | 1363 | [10 empty] | 39.8 |  | 39.8 | 0 | 39.8
|  | 1377 | Dec: 7009.2 |  | 7009.2 |  | 1377 |  |  | 1167 | [9 empty] | 1167 | 1167 | 0
|  | 1409 | Jan: 35422.2; Feb: 190743.9 |  | 226166.1 |  | 1409 |  |  |  | 4044.6 | 6695.6 | [7 empty] | 6695.6 | 6695.6 | 0
|  | 1417 | Aug: 1797 |  | 1797 |  | 1417 | [10 empty] | 282.8 |  | 282.8 | 0 | 282.8
|  | 1426 | Aug: 155.1 |  | 155.1 |  | 1426 | [10 empty] | 89.6 |  | 89.6 | 0 | 89.6
|  | 1433 | Jan: 27264.7; Jun: 22197.2; Sep: 437 |  | 49898.9 |  | 1433 |  |  |  | 2375 |  |  |  |  | 1350.5 |  |  | 437 | 2375 | 2375 | 1350.5
|  | 1434 | Jan: 2060.5 |  | 2060.5 |  | 1434 |  |  |  | 296.6 | [8 empty] | 296.6 | 296.6 | 0
|  | 1435 | Aug: 4896.1 |  | 4896.1 |  | 1435 | [10 empty] | 846 |  | 846 | 0 | 846
|  | 1441 | Jan: 7213.1; Feb: 6860 |  | 14073.1 |  | 1441 |  |  |  | 1748 | 1133.4 | [7 empty] | 1748 | 1748 | 0
|  | 1444 | Jan: 14371 |  | 14371 |  | 1444 |  |  |  | 2302.9 | [8 empty] | 2302.9 | 2302.9 | 0
|  | 1457 | Dec: 226671.3 |  | 226671.3 |  | 1457 |  |  | 6494.8 | [9 empty] | 6494.8 | 6494.8 | 0
|  | 1499 | Jan: 10452 |  | 10452 |  | 1499 |  |  |  | 2196.6 | [8 empty] | 2196.6 | 2196.6 | 0
|  | 1504 | Aug: 1015 |  | 1015 |  | 1504 | [10 empty] | 300 |  | 300 | 0 | 300
|  | 1505 | Feb: 392.7 |  | 392.7 |  | 1505 |  |  |  |  | 392.7 | [7 empty] | 392.7 | 392.7 | 0
|  | 1513 | Jun: 3084.6; Aug: 10395 |  | 13479.6 |  | 1513 | [8 empty] | 327.2 |  | 807.7 |  | 807.7 | 0 | 807.7
|  | 1515 | Jan: 916.1 |  | 916.1 |  | 1515 |  |  |  | 574.3 | [8 empty] | 574.3 | 574.3 | 0
|  | 1526 | Dec: 0 |  | 0 |  | 1526 |  |  | 0 | [9 empty] | 0 | 0 | 0
|  | 1536 | Aug: 30792.4 |  | 30792.4 |  | 1536 | [10 empty] | 1213.2 |  | 1213.2 | 0 | 1213.2
|  | 1545 | Dec: 9450.3 |  | 9450.3 |  | 1545 |  |  | 2717.9 | [9 empty] | 2717.9 | 2717.9 | 0
|  | 1569 | Jun: 1867.9 |  | 1867.9 |  | 1569 | [8 empty] | 1039.1 |  |  |  | 1039.1 | 0 | 1039.1
|  | 1572 | Jan: 39685.4 |  | 39685.4 |  | 1572 |  |  |  | 2984.6 | [8 empty] | 2984.6 | 2984.6 | 0
|  | 1584 | Jan: 142.4 |  | 142.4 |  | 1584 |  |  |  | 142.4 | [8 empty] | 142.4 | 142.4 | 0
|  | 1587 | Jan: 908.7 |  | 908.7 |  | 1587 |  |  |  | 537.8 | [8 empty] | 537.8 | 537.8 | 0
|  | 1595 | Jan: 588.6 |  | 588.6 |  | 1595 |  |  |  | 309.7 | [8 empty] | 309.7 | 309.7 | 0
|  | 1602 | Feb: 140.2 |  | 140.2 |  | 1602 |  |  |  |  | 83.9 | [7 empty] | 83.9 | 83.9 | 0
|  | 1609 | Feb: 72535.7 |  | 72535.7 |  | 1609 |  |  |  |  | 3784.3 | [7 empty] | 3784.3 | 3784.3 | 0
|  | 1612 | Aug: 1825.7 |  | 1825.7 |  | 1612 | [10 empty] | 406.9 |  | 406.9 | 0 | 406.9
|  | 1617 | Jan: 181735.6 |  | 181735.6 |  | 1617 |  |  |  | 5948.8 | [8 empty] | 5948.8 | 5948.8 | 0
|  | 1627 | Jan: 1060.8 |  | 1060.8 |  | 1627 |  |  |  | 132.6 | [8 empty] | 132.6 | 132.6 | 0
|  | 1640 | Feb: 11850.8 |  | 11850.8 |  | 1640 |  |  |  |  | 2382.4 | [7 empty] | 2382.4 | 2382.4 | 0
|  | 1649 | Jan: 101143 |  | 101143 |  | 1649 |  |  |  | 4634.9 | [8 empty] | 4634.9 | 4634.9 | 0
|  | 1659 | Aug: 173.4 |  | 173.4 |  | 1659 | [10 empty] | 173.4 |  | 173.4 | 0 | 173.4
|  | 1661 | Jan: 49.5 |  | 49.5 |  | 1661 |  |  |  | 49.5 | [8 empty] | 49.5 | 49.5 | 0
|  | 1664 | Aug: 5962.5 |  | 5962.5 |  | 1664 | [10 empty] | 558.7 |  | 558.7 | 0 | 558.7
|  | 1675 | Oct: 1837.6 |  | 1837.6 |  | 1675 | 796.9 | [11 empty] | 796.9 | 796.9 | 0
|  | 1682 | Sep: 5999.4 |  | 5999.4 |  | 1682 | [11 empty] | 699.6 | 699.6 | 0 | 699.6
|  | 1694 | Jan: 37667.8 |  | 37667.8 |  | 1694 |  |  |  | 3579.1 | [8 empty] | 3579.1 | 3579.1 | 0
|  | 1697 | Oct: 281.5; Jan: 163922.4 |  | 164203.9 |  | 1697 | 144.8 |  |  | 5801.4 | [8 empty] | 5801.4 | 5801.4 | 0
|  | 1729 | Aug: 1563.9 |  | 1563.9 |  | 1729 | [10 empty] | 380.4 |  | 380.4 | 0 | 380.4
|  | 1746 | Feb: 861.8 |  | 861.8 |  | 1746 |  |  |  |  | 430.9 | [7 empty] | 430.9 | 430.9 | 0
|  | 1753 | Jun: 25412.6 |  | 25412.6 |  | 1753 | [8 empty] | 1191.9 |  |  |  | 1191.9 | 0 | 1191.9
|  | 1755 | Feb: 2030.1; Aug: 7648.7 |  | 9678.8 |  | 1755 |  |  |  |  | 637.7 | [5 empty] | 712.6 |  | 712.6 | 637.7 | 712.6
|  | 1763 | Feb: 44700 |  | 44700 |  | 1763 |  |  |  |  | 2711.1 | [7 empty] | 2711.1 | 2711.1 | 0
|  | 1771 | Jan: 42912.8 |  | 42912.8 |  | 1771 |  |  |  | 3973.5 | [8 empty] | 3973.5 | 3973.5 | 0
|  | 1776 | Dec: 9007.1 |  | 9007.1 |  | 1776 |  |  | 3028.1 | [9 empty] | 3028.1 | 3028.1 | 0
|  | 1794 | Feb: 41361 |  | 41361 |  | 1794 |  |  |  |  | 3959.6 | [7 empty] | 3959.6 | 3959.6 | 0
|  | 1809 | Aug: 5869 |  | 5869 |  | 1809 | [10 empty] | 611.8 |  | 611.8 | 0 | 611.8
|  | 1817 | Aug: 5441.2 |  | 5441.2 |  | 1817 | [10 empty] | 427 |  | 427 | 0 | 427
|  | 1826 | Jan: 1530.4 |  | 1530.4 |  | 1826 |  |  |  | 810.6 | [8 empty] | 810.6 | 810.6 | 0
|  | 1838 | Aug: 2519.8 |  | 2519.8 |  | 1838 | [10 empty] | 360.2 |  | 360.2 | 0 | 360.2
|  | 1840 | Feb: 1663.2 |  | 1663.2 |  | 1840 |  |  |  |  | 615.6 | [7 empty] | 615.6 | 615.6 | 0
|  | 1848 | Jan: 151795.4 |  | 151795.4 |  | 1848 |  |  |  | 6683.7 | [8 empty] | 6683.7 | 6683.7 | 0
|  | 1889 | Jun: 2441.8 |  | 2441.8 |  | 1889 | [8 empty] | 362.4 |  |  |  | 362.4 | 0 | 362.4
|  | 1900 | Jan: 10849.4; Feb: 30760.2 |  | 41609.6 |  | 1900 |  |  |  | 2356.2 | 3271.3 | [7 empty] | 3271.3 | 3271.3 | 0
|  | 1904 | Aug: 20367.1 |  | 20367.1 |  | 1904 | [10 empty] | 1197.8 |  | 1197.8 | 0 | 1197.8
|  | 1906 | Oct: 7590.3 |  | 7590.3 |  | 1906 | 1536.9 | [11 empty] | 1536.9 | 1536.9 | 0
|  | 1915 | Aug: 1855.2 |  | 1855.2 |  | 1915 | [10 empty] | 637.3 |  | 637.3 | 0 | 637.3
|  | 1928 | Jan: 56376.3 |  | 56376.3 |  | 1928 |  |  |  | 4954.9 | [8 empty] | 4954.9 | 4954.9 | 0
|  | 1933 | Jan: 15914.3 |  | 15914.3 |  | 1933 |  |  |  | 3396.2 | [8 empty] | 3396.2 | 3396.2 | 0
|  | 1969 | Aug: 12347.5 |  | 12347.5 |  | 1969 | [10 empty] | 1363.3 |  | 1363.3 | 0 | 1363.3
|  | 1972 | Jan: 1192.7 |  | 1192.7 |  | 1972 |  |  |  | 603.7 | [8 empty] | 603.7 | 603.7 | 0
|  | 1980 | Jan: 4731.8 |  | 4731.8 |  | 1980 |  |  |  | 1776.4 | [8 empty] | 1776.4 | 1776.4 | 0
|  | 1981 | Oct: 434.3 |  | 434.3 |  | 1981 | 139.2 | [11 empty] | 139.2 | 139.2 | 0
|  | 1984 | Aug: 1532.3 |  | 1532.3 |  | 1984 | [10 empty] | 139.3 |  | 139.3 | 0 | 139.3
|  | 1986 | Feb: 237.9 |  | 237.9 |  | 1986 |  |  |  |  | 237.9 | [7 empty] | 237.9 | 237.9 | 0
|  | 1993 | Jun: 5514.3 |  | 5514.3 |  | 1993 | [8 empty] | 390.6 |  |  |  | 390.6 | 0 | 390.6
|  | 2002 | Jan: 83510.5 |  | 83510.5 |  | 2002 |  |  |  | 6149.8 | [8 empty] | 6149.8 | 6149.8 | 0
|  | 2004 | Feb: 46992.2 |  | 46992.2 |  | 2004 |  |  |  |  | 2684.7 | [7 empty] | 2684.7 | 2684.7 | 0
|  | 2017 | Jan: 32478 |  | 32478 |  | 2017 |  |  |  | 3424.8 | [8 empty] | 3424.8 | 3424.8 | 0
|  | 2025 | Feb: 44645.4 |  | 44645.4 |  | 2025 |  |  |  |  | 3040.8 | [7 empty] | 3040.8 | 3040.8 | 0
|  | 2030 | Oct: 546.3 |  | 546.3 |  | 2030 | 546.3 | [11 empty] | 546.3 | 546.3 | 0
|  | 2049 | Jan: 20244.7; Sep: 989 |  | 21233.7 |  | 2049 |  |  |  | 2139.5 | [7 empty] | 301.3 | 2139.5 | 2139.5 | 301.3
|  | 2082 | Jan: 103592.7 |  | 103592.7 |  | 2082 |  |  |  | 4753.7 | [8 empty] | 4753.7 | 4753.7 | 0
|  | 2089 | Jan: 187972.7; Feb: 484.5 |  | 188457.2 |  | 2089 |  |  |  | 5792.9 | 484.5 | [7 empty] | 5792.9 | 5792.9 | 0
|  | 2144 | Aug: 1969.7 |  | 1969.7 |  | 2144 | [10 empty] | 191.2 |  | 191.2 | 0 | 191.2
|  | 2156 | Jan: 47394.5 |  | 47394.5 |  | 2156 |  |  |  | 3778.4 | [8 empty] | 3778.4 | 3778.4 | 0
|  | 2211 | Jan: 216.2 |  | 216.2 |  | 2211 |  |  |  | 216.2 | [8 empty] | 216.2 | 216.2 | 0
|  | 2225 | Feb: 177139 |  | 177139 |  | 2225 |  |  |  |  | 4825 | [7 empty] | 4825 | 4825 | 0
|  | 2233 | Jan: 83039.7; Sep: 908.2 |  | 83947.9 |  | 2233 |  |  |  | 5598.3 | [7 empty] | 61.8 | 5598.3 | 5598.3 | 61.8
|  | 2235 | Oct: 5135.3 |  | 5135.3 |  | 2235 | 636.8 | [11 empty] | 636.8 | 636.8 | 0
|  | 2239 | Oct: 164 |  | 164 |  | 2239 | 44.2 | [11 empty] | 44.2 | 44.2 | 0
|  | 2241 | Jan: 3065.5 |  | 3065.5 |  | 2241 |  |  |  | 2731.3 | [8 empty] | 2731.3 | 2731.3 | 0
|  | 2243 | Jan: 191456.6; Feb: 1382 |  | 192838.6 |  | 2243 |  |  |  | 4775.8 | 1116.9 | [7 empty] | 4775.8 | 4775.8 | 0
|  | 2248 | Jan: 19749.9 |  | 19749.9 |  | 2248 |  |  |  | 3001.7 | [8 empty] | 3001.7 | 3001.7 | 0
|  | 2253 | Sep: 9563.9 |  | 9563.9 |  | 2253 | [11 empty] | 553.2 | 553.2 | 0 | 553.2
|  | 2256 | Feb: 218018 |  | 218018 |  | 2256 |  |  |  |  | 7113.7 | [7 empty] | 7113.7 | 7113.7 | 0
|  | 2265 | Jan: 22895.3 |  | 22895.3 |  | 2265 |  |  |  | 2405.2 | [8 empty] | 2405.2 | 2405.2 | 0
|  | 2300 | Aug: 935.2 |  | 935.2 |  | 2300 | [10 empty] | 177.2 |  | 177.2 | 0 | 177.2
|  | 2305 | Jan: 377.9 |  | 377.9 |  | 2305 |  |  |  | 72.4 | [8 empty] | 72.4 | 72.4 | 0
|  | 2313 | Jun: 6028 |  | 6028 |  | 2313 | [8 empty] | 562 |  |  |  | 562 | 0 | 562
|  | 2315 | Dec: 52628.9 |  | 52628.9 |  | 2315 |  |  | 3629.6 | [9 empty] | 3629.6 | 3629.6 | 0
|  | 2316 | Feb: 45912.8 |  | 45912.8 |  | 2316 |  |  |  |  | 3667.5 | [7 empty] | 3667.5 | 3667.5 | 0
|  | 2320 | Jan: 14288.5 |  | 14288.5 |  | 2320 |  |  |  | 2569.1 | [8 empty] | 2569.1 | 2569.1 | 0
|  | 2333 | Jan: 39982.1; Feb: 225515.8 |  | 265497.9 |  | 2333 |  |  |  | 4480.3 | 7771.3 | [7 empty] | 7771.3 | 7771.3 | 0
|  | 2387 | Oct: 438.8; Jan: 39303.4 |  | 39742.2 |  | 2387 | 124.1 |  |  | 4059.5 | [8 empty] | 4059.5 | 4059.5 | 0
|  | 2402 | Jan: 144046.8 |  | 144046.8 |  | 2402 |  |  |  | 5234.1 | [8 empty] | 5234.1 | 5234.1 | 0
|  | 2409 | Jan: 122001.4; Feb: 846.9 |  | 122848.3 |  | 2409 |  |  |  | 3745.1 | 759.3 | [7 empty] | 3745.1 | 3745.1 | 0
|  | 2410 | Feb: 44428.4 |  | 44428.4 |  | 2410 |  |  |  |  | 3053.3 | [7 empty] | 3053.3 | 3053.3 | 0
|  | 2412 | Jan: 15830.7 |  | 15830.7 |  | 2412 |  |  |  | 1134.9 | [8 empty] | 1134.9 | 1134.9 | 0
|  | 2449 | Feb: 4457.5; Jun: 4153.5 |  | 8611 |  | 2449 |  |  |  |  | 967.7 |  |  |  | 596.9 |  |  |  | 967.7 | 967.7 | 596.9
|  | 2464 | Jan: 42537.3; Aug: 12622.4 |  | 55159.7 |  | 2464 |  |  |  | 4847.5 | [6 empty] | 929.5 |  | 4847.5 | 4847.5 | 929.5
|  | 2465 | Jan: 4534.6 |  | 4534.6 |  | 2465 |  |  |  | 667.8 | [8 empty] | 667.8 | 667.8 | 0
|  | 2466 | Feb: 1025.2 |  | 1025.2 |  | 2466 |  |  |  |  | 512.6 | [7 empty] | 512.6 | 512.6 | 0
|  | 2473 | Jun: 30345.1 |  | 30345.1 |  | 2473 | [8 empty] | 924.7 |  |  |  | 924.7 | 0 | 924.7
|  | 2487 | Feb: 8321 |  | 8321 |  | 2487 |  |  |  |  | 1980.6 | [7 empty] | 1980.6 | 1980.6 | 0
|  | 2489 | Jan: 13231.5 |  | 13231.5 |  | 2489 |  |  |  | 922.3 | [8 empty] | 922.3 | 922.3 | 0
|  | 2494 | Oct: 6404.3 |  | 6404.3 |  | 2494 | 645.8 | [11 empty] | 645.8 | 645.8 | 0
|  | 2496 | Jan: 104762.1 |  | 104762.1 |  | 2496 |  |  |  | 4056 | [8 empty] | 4056 | 4056 | 0
|  | 2541 | Jan: 121892.8 |  | 121892.8 |  | 2541 |  |  |  | 4639.7 | [8 empty] | 4639.7 | 4639.7 | 0
|  | 2563 | Jan: 14080.2; Feb: 293.6; Aug: 7930.7 |  | 22304.5 |  | 2563 |  |  |  | 2710.4 | 293.6 | [5 empty] | 575.1 |  | 2710.4 | 2710.4 | 575.1
|  | 2564 | Jan: 1026464.2; Feb: 354527.1 |  | 1380991.3 |  | 2564 |  |  |  | 8643.8 | 8518.4 | [7 empty] | 8643.8 | 8643.8 | 0
|  | 2573 | Jan: 130697.1 |  | 130697.1 |  | 2573 |  |  |  | 5499.7 | [8 empty] | 5499.7 | 5499.7 | 0
|  | 2576 | Aug: 11568.4 |  | 11568.4 |  | 2576 | [10 empty] | 789.2 |  | 789.2 | 0 | 789.2
|  | 2596 | Jan: 3337.1 |  | 3337.1 |  | 2596 |  |  |  | 526.4 | [8 empty] | 526.4 | 526.4 | 0
|  | 2620 | Feb: 176 |  | 176 |  | 2620 |  |  |  |  | 176 | [7 empty] | 176 | 176 | 0
|  | 2625 | Oct: 3246.1 |  | 3246.1 |  | 2625 | 346.9 | [11 empty] | 346.9 | 346.9 | 0
|  | 2626 | Jan: 50321.9 |  | 50321.9 |  | 2626 |  |  |  | 4763.8 | [8 empty] | 4763.8 | 4763.8 | 0
|  | 2633 | Jan: 7061.2; Jun: 5666.9 |  | 12728.1 |  | 2633 |  |  |  | 1897.7 |  |  |  |  | 712.1 |  |  |  | 1897.7 | 1897.7 | 712.1
|  | 2640 | Feb: 700.1 |  | 700.1 |  | 2640 |  |  |  |  | 432.8 | [7 empty] | 432.8 | 432.8 | 0
|  | 2641 | Feb: 232409.1 |  | 232409.1 |  | 2641 |  |  |  |  | 7222.9 | [7 empty] | 7222.9 | 7222.9 | 0
|  | 2643 | Jan: 5946.3 |  | 5946.3 |  | 2643 |  |  |  | 2160.6 | [8 empty] | 2160.6 | 2160.6 | 0
|  | 2650 | Jan: 9296.9 |  | 9296.9 |  | 2650 |  |  |  | 2333.5 | [8 empty] | 2333.5 | 2333.5 | 0
|  | 2656 | Aug: 1731.1 |  | 1731.1 |  | 2656 | [10 empty] | 205.1 |  | 205.1 | 0 | 205.1
|  | 2700 | Dec: 23366.3 |  | 23366.3 |  | 2700 |  |  | 2626.8 | [9 empty] | 2626.8 | 2626.8 | 0
|  | 2705 | Jan: 310525.8; Feb: 21675.6 |  | 332201.4 |  | 2705 |  |  |  | 5689 | 2696.9 | [7 empty] | 5689 | 5689 | 0
|  | 2706 | Oct: 22.6 |  | 22.6 |  | 2706 | 22.6 | [11 empty] | 22.6 | 22.6 | 0
|  | 2723 | Nov: 6314.1 |  | 6314.1 |  | 2723 |  | 1288.5 | [10 empty] | 1288.5 | 1288.5 | 0
|  | 2731 | Jan: 37030.3 |  | 37030.3 |  | 2731 |  |  |  | 3554.7 | [8 empty] | 3554.7 | 3554.7 | 0
|  | 2772 | Jan: 47558.4 |  | 47558.4 |  | 2772 |  |  |  | 4254.2 | [8 empty] | 4254.2 | 4254.2 | 0
|  | 2780 | Jan: 59895 |  | 59895 |  | 2780 |  |  |  | 5234.4 | [8 empty] | 5234.4 | 5234.4 | 0
|  | 2787 | Jan: 28447.4 |  | 28447.4 |  | 2787 |  |  |  | 3238.9 | [8 empty] | 3238.9 | 3238.9 | 0
|  | 2793 | Jun: 185.9; Sep: 2454.4 |  | 2640.3 |  | 2793 | [8 empty] | 20.9 |  |  | 204.2 | 204.2 | 0 | 204.2
|  | 2794 | Jan: 1922.2 |  | 1922.2 |  | 2794 |  |  |  | 720.4 | [8 empty] | 720.4 | 720.4 | 0
|  | 2795 | Jan: 126289; Feb: 207532.6 |  | 333821.6 |  | 2795 |  |  |  | 5145.9 | 6068.9 | [7 empty] | 6068.9 | 6068.9 | 0
|  | 2804 | Jan: 167583.9 |  | 167583.9 |  | 2804 |  |  |  | 7512.7 | [8 empty] | 7512.7 | 7512.7 | 0
|  | 2808 | Jan: 22118.5 |  | 22118.5 |  | 2808 |  |  |  | 3607.9 | [8 empty] | 3607.9 | 3607.9 | 0
|  | 2849 | Jan: 69451.8 |  | 69451.8 |  | 2849 |  |  |  | 4343 | [8 empty] | 4343 | 4343 | 0
|  | 2872 | Feb: 30316 |  | 30316 |  | 2872 |  |  |  |  | 2901.9 | [7 empty] | 2901.9 | 2901.9 | 0
|  | 2881 | Jan: 165338.7 |  | 165338.7 |  | 2881 |  |  |  | 5558 | [8 empty] | 5558 | 5558 | 0
|  | 2926 | Oct: 297.1 |  | 297.1 |  | 2926 | 207.1 | [11 empty] | 207.1 | 207.1 | 0
|  | 2954 | Oct: 980.6 |  | 980.6 |  | 2954 | 250.2 | [11 empty] | 250.2 | 250.2 | 0
|  | 2959 | Oct: 63.7 |  | 63.7 |  | 2959 | 62.6 | [11 empty] | 62.6 | 62.6 | 0
|  | 2961 | Jan: 1381.4 |  | 1381.4 |  | 2961 |  |  |  | 296.6 | [8 empty] | 296.6 | 296.6 | 0
|  | 2962 | Jan: 101981 |  | 101981 |  | 2962 |  |  |  | 6027.5 | [8 empty] | 6027.5 | 6027.5 | 0
|  | 2971 | Aug: 29594.7 |  | 29594.7 |  | 2971 | [10 empty] | 1369.3 |  | 1369.3 | 0 | 1369.3
|  | 2972 | Aug: 9239.8 |  | 9239.8 |  | 2972 | [10 empty] | 919.5 |  | 919.5 | 0 | 919.5
|  | 2973 | Sep: 1218.1 |  | 1218.1 |  | 2973 | [11 empty] | 217.6 | 217.6 | 0 | 217.6
|  | 2977 | Dec: 86344 |  | 86344 |  | 2977 |  |  | 9288.4 | [9 empty] | 9288.4 | 9288.4 | 0
|  | 3025 | Jan: 49256.4; Feb: 1459.9 |  | 50716.3 |  | 3025 |  |  |  | 3830.9 | 1158.3 | [7 empty] | 3830.9 | 3830.9 | 0
|  | 3026 | Jan: 165858.1; Feb: 307180.8 |  | 473038.9 |  | 3026 |  |  |  | 4843.5 | 8780.6 | [7 empty] | 8780.6 | 8780.6 | 0
|  | 3035 | Jan: 55026.1 |  | 55026.1 |  | 3035 |  |  |  | 4381.9 | [8 empty] | 4381.9 | 4381.9 | 0
|  | 3044 | Dec: 8933.2 |  | 8933.2 |  | 3044 |  |  | 2391.4 | [9 empty] | 2391.4 | 2391.4 | 0
|  | 3050 | Oct: 9712.6 |  | 9712.6 |  | 3050 | 1234.1 | [11 empty] | 1234.1 | 1234.1 | 0
|  | 3102 | Oct: 1555.1 |  | 1555.1 |  | 3102 | 306.2 | [11 empty] | 306.2 | 306.2 | 0
|  | 3105 | Jan: 80625.9 |  | 80625.9 |  | 3105 |  |  |  | 3768 | [8 empty] | 3768 | 3768 | 0
|  | 3113 | Aug: 2774.8 |  | 2774.8 |  | 3113 | [10 empty] | 521.4 |  | 521.4 | 0 | 521.4
|  | 3116 | Jan: 30634.5 |  | 30634.5 |  | 3116 |  |  |  | 2533.4 | [8 empty] | 2533.4 | 2533.4 | 0
|  | 3121 | Aug: 2100 |  | 2100 |  | 3121 | [10 empty] | 98.1 |  | 98.1 | 0 | 98.1
|  | 3123 | Jan: 11312.9 |  | 11312.9 |  | 3123 |  |  |  | 1543.5 | [8 empty] | 1543.5 | 1543.5 | 0
|  | 3124 | Jan: 26203.4 |  | 26203.4 |  | 3124 |  |  |  | 2958 | [8 empty] | 2958 | 2958 | 0
|  | 3179 | Jan: 434.5 |  | 434.5 |  | 3179 |  |  |  | 182.7 | [8 empty] | 182.7 | 182.7 | 0
|  | 3180 | Jan: 145664.9; Feb: 390763 |  | 536427.9 |  | 3180 |  |  |  | 4983.1 | 9213.3 | [7 empty] | 9213.3 | 9213.3 | 0
|  | 3193 | Jan: 51627.5; Jun: 4125.7; Sep: 317.7 |  | 56070.9 |  | 3193 |  |  |  | 4152.5 |  |  |  |  | 495 |  |  | 146.1 | 4152.5 | 4152.5 | 495
|  | 3195 | Aug: 11683.7 |  | 11683.7 |  | 3195 | [10 empty] | 962.8 |  | 962.8 | 0 | 962.8
|  | 3203 | Oct: 6519.2; Jan: 38793.7 |  | 45312.9 |  | 3203 | 481.6 |  |  | 3656.6 | [8 empty] | 3656.6 | 3656.6 | 0
|  | 3204 | Jan: 252424 |  | 252424 |  | 3204 |  |  |  | 6150.4 | [8 empty] | 6150.4 | 6150.4 | 0
|  | 3209 | Jan: 6381.2; Feb: 28631.7 |  | 35012.9 |  | 3209 |  |  |  | 1781.1 | 2482 | [7 empty] | 2482 | 2482 | 0
|  | 3212 | Jan: 567.4 |  | 567.4 |  | 3212 |  |  |  | 142.3 | [8 empty] | 142.3 | 142.3 | 0
|  | 3216 | Aug: 17236.8 |  | 17236.8 |  | 3216 | [10 empty] | 838 |  | 838 | 0 | 838
|  | 3257 | Feb: 93077.1 |  | 93077.1 |  | 3257 |  |  |  |  | 4269.8 | [7 empty] | 4269.8 | 4269.8 | 0
|  | 3264 | Oct: 13450.2 |  | 13450.2 |  | 3264 | 1671.2 | [11 empty] | 1671.2 | 1671.2 | 0
|  | 3266 | Jan: 100078.4 |  | 100078.4 |  | 3266 |  |  |  | 4784.2 | [8 empty] | 4784.2 | 4784.2 | 0
|  | 3273 | Jun: 8761.2 |  | 8761.2 |  | 3273 | [8 empty] | 781.4 |  |  |  | 781.4 | 0 | 781.4
|  | 3283 | Feb: 2944.7 |  | 2944.7 |  | 3283 |  |  |  |  | 1056.1 | [7 empty] | 1056.1 | 1056.1 | 0
|  | 3289 | Jan: 16558.5 |  | 16558.5 |  | 3289 |  |  |  | 1937.4 | [8 empty] | 1937.4 | 1937.4 | 0
|  | 3297 | Dec: 152482.3 |  | 152482.3 |  | 3297 |  |  | 6610.7 | [9 empty] | 6610.7 | 6610.7 | 0
|  | 3353 | Jun: 5496.9 |  | 5496.9 |  | 3353 | [8 empty] | 731.5 |  |  |  | 731.5 | 0 | 731.5
|  | 3355 | Aug: 56758.4 |  | 56758.4 |  | 3355 | [10 empty] | 2353.9 |  | 2353.9 | 0 | 2353.9
|  | 3363 | Jan: 37260.3; Feb: 44285.1 |  | 81545.4 |  | 3363 |  |  |  | 3713.9 | 2855.6 | [7 empty] | 3713.9 | 3713.9 | 0
|  | 3373 | Mar: 643.9 |  | 643.9 |  | 3373 | [5 empty] | 307.1 | [6 empty] | 307.1 | 307.1 | 0
|  | 3376 | Oct: 3858.3 |  | 3858.3 |  | 3376 | 758.9 | [11 empty] | 758.9 | 758.9 | 0
|  | 3409 | Jun: 5372.9 |  | 5372.9 |  | 3409 | [8 empty] | 369.6 |  |  |  | 369.6 | 0 | 369.6
|  | 3410 | Oct: 284.5 |  | 284.5 |  | 3410 | 266.5 | [11 empty] | 266.5 | 266.5 | 0
|  | 3411 | Feb: 141807.9 |  | 141807.9 |  | 3411 |  |  |  |  | 5393.3 | [7 empty] | 5393.3 | 5393.3 | 0
|  | 3420 | Jan: 274605.3 |  | 274605.3 |  | 3420 |  |  |  | 7381.9 | [8 empty] | 7381.9 | 7381.9 | 0
|  | 3424 | Jan: 1101.8 |  | 1101.8 |  | 3424 |  |  |  | 328.4 | [8 empty] | 328.4 | 328.4 | 0
|  | 3433 | Feb: 414.8; Aug: 1741.8 |  | 2156.6 |  | 3433 |  |  |  |  | 207.4 | [5 empty] | 200.9 |  | 207.4 | 207.4 | 200.9
|  | 3435 | Jan: 876.7; Aug: 21187 |  | 22063.7 |  | 3435 |  |  |  | 558.1 | [6 empty] | 1517 |  | 1517 | 558.1 | 1517
|  | 3439 | Oct: 506.3 |  | 506.3 |  | 3439 | 506.3 | [11 empty] | 506.3 | 506.3 | 0
|  | 3449 | Oct: 393.6 |  | 393.6 |  | 3449 | 119.5 | [11 empty] | 119.5 | 119.5 | 0
|  | 3457 | Feb: 280.6 |  | 280.6 |  | 3457 |  |  |  |  | 280.6 | [7 empty] | 280.6 | 280.6 | 0
|  | 3497 | Jan: 597.3 |  | 597.3 |  | 3497 |  |  |  | 597.3 | [8 empty] | 597.3 | 597.3 | 0
|  | 3501 | Jan: 35025.6 |  | 35025.6 |  | 3501 |  |  |  | 3351.4 | [8 empty] | 3351.4 | 3351.4 | 0
|  | 3515 | Aug: 8157.5 |  | 8157.5 |  | 3515 | [10 empty] | 488.1 |  | 488.1 | 0 | 488.1
|  | 3524 | Jan: 168.4 |  | 168.4 |  | 3524 |  |  |  | 168.4 | [8 empty] | 168.4 | 168.4 | 0
|  | 3565 | Feb: 142429 |  | 142429 |  | 3565 |  |  |  |  | 5310.3 | [7 empty] | 5310.3 | 5310.3 | 0
|  | 3586 | Jan: 1312 |  | 1312 |  | 3586 |  |  |  | 1044.4 | [8 empty] | 1044.4 | 1044.4 | 0
|  | 3593 | Jun: 47957.4 |  | 47957.4 |  | 3593 | [8 empty] | 1021.5 |  |  |  | 1021.5 | 0 | 1021.5
|  | 3594 | Feb: 1232.1 |  | 1232.1 |  | 3594 |  |  |  |  | 561.9 | [7 empty] | 561.9 | 561.9 | 0
|  | 3604 | Feb: 7387.2 |  | 7387.2 |  | 3604 |  |  |  |  | 1888.7 | [7 empty] | 1888.7 | 1888.7 | 0
|  | 3642 | Feb: 3929.1 |  | 3929.1 |  | 3642 |  |  |  |  | 1794.9 | [7 empty] | 1794.9 | 1794.9 | 0
|  | 3651 | Jan: 27868 |  | 27868 |  | 3651 |  |  |  | 2963.7 | [8 empty] | 2963.7 | 2963.7 | 0
|  | 3657 | Aug: 514.8 |  | 514.8 |  | 3657 | [10 empty] | 46.8 |  | 46.8 | 0 | 46.8
|  | 3665 | Jan: 76158.6 |  | 76158.6 |  | 3665 |  |  |  | 3589.4 | [8 empty] | 3589.4 | 3589.4 | 0
|  | 3673 | Sep: 10899.8 |  | 10899.8 |  | 3673 | [11 empty] | 623.3 | 623.3 | 0 | 623.3
|  | 3675 | Aug: 732.1 |  | 732.1 |  | 3675 | [10 empty] | 96.5 |  | 96.5 | 0 | 96.5
|  | 3683 | Aug: 396.2 |  | 396.2 |  | 3683 | [10 empty] | 268.2 |  | 268.2 | 0 | 268.2
|  | 3688 | Feb: 3283.8 |  | 3283.8 |  | 3688 |  |  |  |  | 1219.4 | [7 empty] | 1219.4 | 1219.4 | 0
|  | 3696 | Jan: 43744.3 |  | 43744.3 |  | 3696 |  |  |  | 4905.2 | [8 empty] | 4905.2 | 4905.2 | 0
|  | 3719 | Feb: 48.6 |  | 48.6 |  | 3719 |  |  |  |  | 48.6 | [7 empty] | 48.6 | 48.6 | 0
|  | 3732 | Jan: 51008 |  | 51008 |  | 3732 |  |  |  | 4103.6 | [8 empty] | 4103.6 | 4103.6 | 0
|  | 3737 | Aug: 1811 |  | 1811 |  | 3737 | [10 empty] | 558.6 |  | 558.6 | 0 | 558.6
|  | 3740 | Jan: 548.7 |  | 548.7 |  | 3740 |  |  |  | 548.7 | [8 empty] | 548.7 | 548.7 | 0
|  | 3761 | Sep: 289.8 |  | 289.8 |  | 3761 | [11 empty] | 72.6 | 72.6 | 0 | 72.6
|  | 3762 | Nov: 331.7 |  | 331.7 |  | 3762 |  | 331.7 | [10 empty] | 331.7 | 331.7 | 0
|  | 3763 | Aug: 13189.6 |  | 13189.6 |  | 3763 | [10 empty] | 532.9 |  | 532.9 | 0 | 532.9
|  | 3773 | Jan: 86208 |  | 86208 |  | 3773 |  |  |  | 5617.6 | [8 empty] | 5617.6 | 5617.6 | 0
|  | 3776 | Jan: 27810.5 |  | 27810.5 |  | 3776 |  |  |  | 3471.2 | [8 empty] | 3471.2 | 3471.2 | 0
|  | 3777 | Dec: 1933.7 |  | 1933.7 |  | 3777 |  |  | 1719.5 | [9 empty] | 1719.5 | 1719.5 | 0
|  | 3796 | Feb: 184713.6 |  | 184713.6 |  | 3796 |  |  |  |  | 6416.3 | [7 empty] | 6416.3 | 6416.3 | 0
|  | 3809 | Jan: 96006.4; Jun: 157 |  | 96163.4 |  | 3809 |  |  |  | 5181.5 |  |  |  |  | 29.5 |  |  |  | 5181.5 | 5181.5 | 29.5
|  | 3811 | Aug: 323.6 |  | 323.6 |  | 3811 | [10 empty] | 161.8 |  | 161.8 | 0 | 161.8
|  | 3817 | Aug: 14422.4 |  | 14422.4 |  | 3817 | [10 empty] | 1266.6 |  | 1266.6 | 0 | 1266.6
|  | 3825 | Jan: 72008.8; Feb: 88344.4 |  | 160353.2 |  | 3825 |  |  |  | 3952.4 | 4077.8 | [7 empty] | 4077.8 | 4077.8 | 0
|  | 3826 | Aug: 596.1 |  | 596.1 |  | 3826 | [10 empty] | 578.4 |  | 578.4 | 0 | 578.4
|  | 3833 | Jun: 9968.9; Sep: 27694.5 |  | 37663.4 |  | 3833 | [8 empty] | 1013.5 |  |  | 1676.3 | 1676.3 | 0 | 1676.3
|  | 3842 | Feb: 9184.7 |  | 9184.7 |  | 3842 |  |  |  |  | 2108.5 | [7 empty] | 2108.5 | 2108.5 | 0
|  | 3844 | Dec: 16386.1 |  | 16386.1 |  | 3844 |  |  | 2307.7 | [9 empty] | 2307.7 | 2307.7 | 0
|  | 3850 | Jan: 245.5 |  | 245.5 |  | 3850 |  |  |  | 245.5 | [8 empty] | 245.5 | 245.5 | 0
|  | 3853 | Jan: 16261.2 |  | 16261.2 |  | 3853 |  |  |  | 2422.8 | [8 empty] | 2422.8 | 2422.8 | 0
|  | 3873 | Feb: 26359.3 |  | 26359.3 |  | 3873 |  |  |  |  | 2750.6 | [7 empty] | 2750.6 | 2750.6 | 0
|  | 3903 | Oct: 403.6 |  | 403.6 |  | 3903 | 269.5 | [11 empty] | 269.5 | 269.5 | 0
|  | 3904 | Oct: 1719.1 |  | 1719.1 |  | 3904 | 191.1 | [11 empty] | 191.1 | 191.1 | 0
|  | 3929 | Feb: 604 |  | 604 |  | 3929 |  |  |  |  | 604 | [7 empty] | 604 | 604 | 0
|  | 3933 | Aug: 9802.7 |  | 9802.7 |  | 3933 | [10 empty] | 873.2 |  | 873.2 | 0 | 873.2
|  | 3937 | Dec: 1029.8; Jan: 55875.3 |  | 56905.1 |  | 3937 |  |  | 340.9 | 4195.7 | [8 empty] | 4195.7 | 4195.7 | 0
|  | 3950 | Feb: 45013.3 |  | 45013.3 |  | 3950 |  |  |  |  | 3632.1 | [7 empty] | 3632.1 | 3632.1 | 0
|  | 3965 | Aug: 11445.6 |  | 11445.6 |  | 3965 | [10 empty] | 920.2 |  | 920.2 | 0 | 920.2
|  | 3971 | Aug: 9389 |  | 9389 |  | 3971 | [10 empty] | 623.9 |  | 623.9 | 0 | 623.9
|  | 3993 | Jun: 6162.9; Sep: 796.9 |  | 6959.8 |  | 3993 | [8 empty] | 777.8 |  |  | 282.5 | 777.8 | 0 | 777.8
|  | 3994 | Oct: 2870.8 |  | 2870.8 |  | 3994 | 804.2 | [11 empty] | 804.2 | 804.2 | 0
|  | 3996 | Feb: 1420.2 |  | 1420.2 |  | 3996 |  |  |  |  | 735.9 | [7 empty] | 735.9 | 735.9 | 0
|  | 4004 | Jan: 234815.3 |  | 234815.3 |  | 4004 |  |  |  | 8275.5 | [8 empty] | 8275.5 | 8275.5 | 0
|  | 4008 | Dec: 1258.2 |  | 1258.2 |  | 4008 |  |  | 652 | [9 empty] | 652 | 652 | 0
|  | 4009 | Dec: 14088.5 |  | 14088.5 |  | 4009 |  |  | 2917.2 | [9 empty] | 2917.2 | 2917.2 | 0
|  | 4014 | Jan: 5389.6 |  | 5389.6 |  | 4014 |  |  |  | 2044.4 | [8 empty] | 2044.4 | 2044.4 | 0
|  | 4027 | Feb: 196158.6 |  | 196158.6 |  | 4027 |  |  |  |  | 6642.7 | [7 empty] | 6642.7 | 6642.7 | 0
|  | 4036 | Jan: 1634.8 |  | 1634.8 |  | 4036 |  |  |  | 1087.1 | [8 empty] | 1087.1 | 1087.1 | 0
|  | 4051 | Jan: 643.1 |  | 643.1 |  | 4051 |  |  |  | 533.4 | [8 empty] | 533.4 | 533.4 | 0
|  | 4065 | Jan: 546.9 |  | 546.9 |  | 4065 |  |  |  | 546.9 | [8 empty] | 546.9 | 546.9 | 0
|  | 4073 | Feb: 3021.9 |  | 3021.9 |  | 4073 |  |  |  |  | 1377.1 | [7 empty] | 1377.1 | 1377.1 | 0
|  | 4081 | Jan: 21299.2 |  | 21299.2 |  | 4081 |  |  |  | 4446.2 | [8 empty] | 4446.2 | 4446.2 | 0
|  | 4082 | Jan: 1219.4 |  | 1219.4 |  | 4082 |  |  |  | 469 | [8 empty] | 469 | 469 | 0
|  | 4083 | Feb: 4649.8 |  | 4649.8 |  | 4083 |  |  |  |  | 1279.7 | [7 empty] | 1279.7 | 1279.7 | 0
|  | 4084 | Jan: 510768.1 |  | 510768.1 |  | 4084 |  |  |  | 7771.8 | [8 empty] | 7771.8 | 7771.8 | 0
|  | 4096 | Jan: 7292.2 |  | 7292.2 |  | 4096 |  |  |  | 1629.8 | [8 empty] | 1629.8 | 1629.8 | 0
|  | 4122 | Aug: 4.4 |  | 4.4 |  | 4122 | [10 empty] | 2.2 |  | 2.2 | 0 | 2.2
|  | 4129 | Jan: 590.8 |  | 590.8 |  | 4129 |  |  |  | 590.8 | [8 empty] | 590.8 | 590.8 | 0
|  | 4137 | Aug: 6764.8 |  | 6764.8 |  | 4137 | [10 empty] | 570.9 |  | 570.9 | 0 | 570.9
|  | 4139 | Oct: 13552.5 |  | 13552.5 |  | 4139 | 1058.2 | [11 empty] | 1058.2 | 1058.2 | 0
|  | 4161 | Jan: 55437.3 |  | 55437.3 |  | 4161 |  |  |  | 4568.7 | [8 empty] | 4568.7 | 4568.7 | 0
|  | 4163 | Dec: 117047.1 |  | 117047.1 |  | 4163 |  |  | 4793.5 | [9 empty] | 4793.5 | 4793.5 | 0
|  | 4168 | Jan: 85331.1 |  | 85331.1 |  | 4168 |  |  |  | 4443.6 | [8 empty] | 4443.6 | 4443.6 | 0
|  | 4173 | Jan: 165656.1 |  | 165656.1 |  | 4173 |  |  |  | 4921.2 | [8 empty] | 4921.2 | 4921.2 | 0
|  | 4181 | Feb: 84256.5 |  | 84256.5 |  | 4181 |  |  |  |  | 4191.5 | [7 empty] | 4191.5 | 4191.5 | 0
|  | 4190 | Jan: 471.2 |  | 471.2 |  | 4190 |  |  |  | 471.2 | [8 empty] | 471.2 | 471.2 | 0
|  | 4217 | Aug: 2767.7 |  | 2767.7 |  | 4217 | [10 empty] | 1050.3 |  | 1050.3 | 0 | 1050.3
|  | 4220 | Feb: 920.3 |  | 920.3 |  | 4220 |  |  |  |  | 547.8 | [7 empty] | 547.8 | 547.8 | 0
|  | 4233 | Jun: 8872.7 |  | 8872.7 |  | 4233 | [8 empty] | 590.9 |  |  |  | 590.9 | 0 | 590.9
|  | 4235 | Jan: 46515.5 |  | 46515.5 |  | 4235 |  |  |  | 5233.9 | [8 empty] | 5233.9 | 5233.9 | 0
|  | 4244 | Feb: 218.9 |  | 218.9 |  | 4244 |  |  |  |  | 218.9 | [7 empty] | 218.9 | 218.9 | 0
|  | 4257 | Jan: 102163.1 |  | 102163.1 |  | 4257 |  |  |  | 3299.7 | [8 empty] | 3299.7 | 3299.7 | 0
|  | 4258 | Feb: 38841.2 |  | 38841.2 |  | 4258 |  |  |  |  | 3580.2 | [7 empty] | 3580.2 | 3580.2 | 0
|  | 4267 | Jan: 30207.6 |  | 30207.6 |  | 4267 |  |  |  | 2956.1 | [8 empty] | 2956.1 | 2956.1 | 0
|  | 4289 | Jun: 2541.4 |  | 2541.4 |  | 4289 | [8 empty] | 553.7 |  |  |  | 553.7 | 0 | 553.7
|  | 4297 | Aug: 675.1 |  | 675.1 |  | 4297 | [10 empty] | 345.5 |  | 345.5 | 0 | 345.5
|  | 4320 | Jan: 2607.5 |  | 2607.5 |  | 4320 |  |  |  | 2439.6 | [8 empty] | 2439.6 | 2439.6 | 0
|  | 4322 | Jan: 60096.9 |  | 60096.9 |  | 4322 |  |  |  | 3550.9 | [8 empty] | 3550.9 | 3550.9 | 0
|  | 4323 | Aug: 7142.3 |  | 7142.3 |  | 4323 | [10 empty] | 888.5 |  | 888.5 | 0 | 888.5
|  | 4334 | Feb: 500.4 |  | 500.4 |  | 4334 |  |  |  |  | 83.4 | [7 empty] | 83.4 | 83.4 | 0
|  | 4335 | Feb: 811.9 |  | 811.9 |  | 4335 |  |  |  |  | 660.6 | [7 empty] | 660.6 | 660.6 | 0
|  | 4370 | Oct: 2706.3 |  | 2706.3 |  | 4370 | 608.9 | [11 empty] | 608.9 | 608.9 | 0
|  | 4381 | Feb: 100475.7 |  | 100475.7 |  | 4381 |  |  |  |  | 4491.7 | [7 empty] | 4491.7 | 4491.7 | 0
|  | 4393 | Dec: 1789.2 |  | 1789.2 |  | 4393 |  |  | 1524.9 | [9 empty] | 1524.9 | 1524.9 | 0
|  | 4404 | Jan: 245432.6 |  | 245432.6 |  | 4404 |  |  |  | 5449.3 | [8 empty] | 5449.3 | 5449.3 | 0
|  | 4412 | Feb: 218245 |  | 218245 |  | 4412 |  |  |  |  | 6496.8 | [7 empty] | 6496.8 | 6496.8 | 0
|  | 4421 | Jan: 711.6 |  | 711.6 |  | 4421 |  |  |  | 711.6 | [8 empty] | 711.6 | 711.6 | 0
|  | 4466 | Jan: 81653 |  | 81653 |  | 4466 |  |  |  | 5335 | [8 empty] | 5335 | 5335 | 0
|  | 4473 | Jun: 903.9 |  | 903.9 |  | 4473 | [8 empty] | 431.6 |  |  |  | 431.6 | 0 | 431.6
|  | 4476 | Jan: 52879.2 |  | 52879.2 |  | 4476 |  |  |  | 2547.7 | [8 empty] | 2547.7 | 2547.7 | 0
|  | 4481 | Jan: 108457.9 |  | 108457.9 |  | 4481 |  |  |  | 4381.9 | [8 empty] | 4381.9 | 4381.9 | 0
|  | 4488 | Feb: 2214.6; Aug: 6160.9 |  | 8375.5 |  | 4488 |  |  |  |  | 875.5 | [5 empty] | 606.9 |  | 875.5 | 875.5 | 606.9
|  | 4489 | Jan: 248186.7; Feb: 452950.5 |  | 701137.2 |  | 4489 |  |  |  | 6537.1 | 9509.9 | [7 empty] | 9509.9 | 9509.9 | 0
|  | 4493 | Oct: 810.6 |  | 810.6 |  | 4493 | 297.1 | [11 empty] | 297.1 | 297.1 | 0
|  | 4498 | Jan: 254.3 |  | 254.3 |  | 4498 |  |  |  | 254.3 | [8 empty] | 254.3 | 254.3 | 0
|  | 4545 | Feb: 83936.3 |  | 83936.3 |  | 4545 |  |  |  |  | 3609.8 | [7 empty] | 3609.8 | 3609.8 | 0
|  | 4553 | Jan: 28350.9; Feb: 51.7; Sep: 57.6 |  | 28460.2 |  | 4553 |  |  |  | 3855.5 | 51.7 | [6 empty] | 32.4 | 3855.5 | 3855.5 | 32.4
|  | 4563 | Aug: 475.4 |  | 475.4 |  | 4563 | [10 empty] | 180.2 |  | 180.2 | 0 | 180.2
|  | 4576 | Mar: 1016.6 |  | 1016.6 |  | 4576 | [5 empty] | 908.5 | [6 empty] | 908.5 | 908.5 | 0
|  | 4602 | Aug: 676.5 |  | 676.5 |  | 4602 | [10 empty] | 676.5 |  | 676.5 | 0 | 676.5
|  | 4620 | Jan: 113219.5 |  | 113219.5 |  | 4620 |  |  |  | 6382.9 | [8 empty] | 6382.9 | 6382.9 | 0
|  | 4624 | Dec: 614.4 |  | 614.4 |  | 4624 |  |  | 614.4 | [9 empty] | 614.4 | 614.4 | 0
|  | 4625 | Jan: 621.4 |  | 621.4 |  | 4625 |  |  |  | 310.7 | [8 empty] | 310.7 | 310.7 | 0
|  | 4641 | Mar: 937.8 |  | 937.8 |  | 4641 | [5 empty] | 272.3 | [6 empty] | 272.3 | 272.3 | 0
|  | 4643 | Jan: 485874.6; Feb: 370947.4 |  | 856822 |  | 4643 |  |  |  | 7249.1 | 8974.4 | [7 empty] | 8974.4 | 8974.4 | 0
|  | 4652 | Jan: 46899.3 |  | 46899.3 |  | 4652 |  |  |  | 2796.1 | [8 empty] | 2796.1 | 2796.1 | 0
|  | 4656 | Jan: 26219.9 |  | 26219.9 |  | 4656 |  |  |  | 4930.6 | [8 empty] | 4930.6 | 4930.6 | 0
|  | 4689 | Feb: 1703.5 |  | 1703.5 |  | 4689 |  |  |  |  | 820.9 | [7 empty] | 820.9 | 820.9 | 0
|  | 4697 | Jan: 68759.9 |  | 68759.9 |  | 4697 |  |  |  | 4448.7 | [8 empty] | 4448.7 | 4448.7 | 0
|  | 4700 | Jan: 86917.9 |  | 86917.9 |  | 4700 |  |  |  | 5642.3 | [8 empty] | 5642.3 | 5642.3 | 0
|  | 4705 | Jan: 73116.6 |  | 73116.6 |  | 4705 |  |  |  | 4931.3 | [8 empty] | 4931.3 | 4931.3 | 0
|  | 4719 | Oct: 725.2 |  | 725.2 |  | 4719 | 149.3 | [11 empty] | 149.3 | 149.3 | 0
|  | 4720 | Feb: 151075.6 |  | 151075.6 |  | 4720 |  |  |  |  | 5317.9 | [7 empty] | 5317.9 | 5317.9 | 0
|  | 4722 | Jan: 24285.2 |  | 24285.2 |  | 4722 |  |  |  | 2983 | [8 empty] | 2983 | 2983 | 0
|  | 4729 | Oct: 4270.3; Jan: 133555.3 |  | 137825.6 |  | 4729 | 564.3 |  |  | 5893.7 | [8 empty] | 5893.7 | 5893.7 | 0
|  | 4733 | Jan: 40886.8 |  | 40886.8 |  | 4733 |  |  |  | 4342.4 | [8 empty] | 4342.4 | 4342.4 | 0
|  | 4736 | Aug: 3153.8 |  | 3153.8 |  | 4736 | [10 empty] | 604.6 |  | 604.6 | 0 | 604.6
|  | 4742 | Dec: 630.1 |  | 630.1 |  | 4742 |  |  | 160 | [9 empty] | 160 | 160 | 0
|  | 4745 | Nov: 10343 |  | 10343 |  | 4745 |  | 1667.5 | [10 empty] | 1667.5 | 1667.5 | 0
|  | 4780 | Feb: 19564.4 |  | 19564.4 |  | 4780 |  |  |  |  | 3415 | [7 empty] | 3415 | 3415 | 0
|  | 4784 | Jan: 2597.7 |  | 2597.7 |  | 4784 |  |  |  | 428.4 | [8 empty] | 428.4 | 428.4 | 0
|  | 4793 | Sep: 8227.8 |  | 8227.8 |  | 4793 | [11 empty] | 795.5 | 795.5 | 0 | 795.5
|  | 4796 | Jan: 259.1 |  | 259.1 |  | 4796 |  |  |  | 129.6 | [8 empty] | 129.6 | 129.6 | 0
|  | 4797 | Feb: 55172.1 |  | 55172.1 |  | 4797 |  |  |  |  | 3828.8 | [7 empty] | 3828.8 | 3828.8 | 0
|  | 4803 | Feb: 12469.8 |  | 12469.8 |  | 4803 |  |  |  |  | 3101.7 | [7 empty] | 3101.7 | 3101.7 | 0
|  | 4812 | Aug: 8261.5 |  | 8261.5 |  | 4812 | [10 empty] | 522.5 |  | 522.5 | 0 | 522.5
|  | 4849 | Jun: 56146.9 |  | 56146.9 |  | 4849 | [8 empty] | 1521.1 |  |  |  | 1521.1 | 0 | 1521.1
|  | 4851 | Jan: 6197 |  | 6197 |  | 4851 |  |  |  | 2185.5 | [8 empty] | 2185.5 | 2185.5 | 0
|  | 4861 | Jan: 520 |  | 520 |  | 4861 |  |  |  | 65 | [8 empty] | 65 | 65 | 0
|  | 4873 | Jun: 79.8 |  | 79.8 |  | 4873 | [8 empty] | 79.8 |  |  |  | 79.8 | 0 | 79.8
|  | 4874 | Feb: 140485.5 |  | 140485.5 |  | 4874 |  |  |  |  | 5576.4 | [7 empty] | 5576.4 | 5576.4 | 0
|  | 4876 | Jan: 4090 |  | 4090 |  | 4876 |  |  |  | 742.4 | [8 empty] | 742.4 | 742.4 | 0
|  | 4880 | Dec: 177.1 |  | 177.1 |  | 4880 |  |  | 177.1 | [9 empty] | 177.1 | 177.1 | 0
|  | 4883 | Jan: 186679.9 |  | 186679.9 |  | 4883 |  |  |  | 7991.5 | [8 empty] | 7991.5 | 7991.5 | 0
|  | 4884 | Jan: 78972.7 |  | 78972.7 |  | 4884 |  |  |  | 3957.5 | [8 empty] | 3957.5 | 3957.5 | 0
|  | 4930 | Oct: 5118.2 |  | 5118.2 |  | 4930 | 634.2 | [11 empty] | 634.2 | 634.2 | 0
|  | 4946 | Aug: 5969 |  | 5969 |  | 4946 | [10 empty] | 411.8 |  | 411.8 | 0 | 411.8
|  | 4953 | Jun: 571 |  | 571 |  | 4953 | [8 empty] | 90 |  |  |  | 90 | 0 | 90
|  | 4960 | Jan: 34069.6 |  | 34069.6 |  | 4960 |  |  |  | 2739.3 | [8 empty] | 2739.3 | 2739.3 | 0
|  | 4961 | Jan: 726.3 |  | 726.3 |  | 4961 |  |  |  | 726.3 | [8 empty] | 726.3 | 726.3 | 0
|  | 4964 | Jan: 71312 |  | 71312 |  | 4964 |  |  |  | 5918.9 | [8 empty] | 5918.9 | 5918.9 | 0
|  | 5020 | Jan: 44344.2 |  | 44344.2 |  | 5020 |  |  |  | 4593.2 | [8 empty] | 4593.2 | 4593.2 | 0
|  | 5021 | Jan: 30088.8 |  | 30088.8 |  | 5021 |  |  |  | 3087.3 | [8 empty] | 3087.3 | 3087.3 | 0
|  | 5022 | Oct: 7638.8 |  | 7638.8 |  | 5022 | 700 | [11 empty] | 700 | 700 | 0
|  | 5033 | Jun: 3091.2 |  | 3091.2 |  | 5033 | [8 empty] | 349.7 |  |  |  | 349.7 | 0 | 349.7
|  | 5037 | Jan: 366.8 |  | 366.8 |  | 5037 |  |  |  | 366.8 | [8 empty] | 366.8 | 366.8 | 0
|  | 5039 | Oct: 2534.8 |  | 2534.8 |  | 5039 | 1009.9 | [11 empty] | 1009.9 | 1009.9 | 0
|  | 5041 | Jan: 14602.5 |  | 14602.5 |  | 5041 |  |  |  | 3625.4 | [8 empty] | 3625.4 | 3625.4 | 0
|  | 5052 | Aug: 8432.4 |  | 8432.4 |  | 5052 | [10 empty] | 558 |  | 558 | 0 | 558
|  | 5057 | Feb: 793.9 |  | 793.9 |  | 5057 |  |  |  |  | 552 | [7 empty] | 552 | 552 | 0
|  | 5091 | Aug: 1182.8 |  | 1182.8 |  | 5091 | [10 empty] | 428.4 |  | 428.4 | 0 | 428.4
|  | 5104 | Jan: 35299.6; Aug: 4484.1 |  | 39783.7 |  | 5104 |  |  |  | 2516.2 | [6 empty] | 759.9 |  | 2516.2 | 2516.2 | 759.9
|  | 5105 | Jan: 265950.8; Feb: 396038.6 |  | 661989.4 |  | 5105 |  |  |  | 6653.2 | 9553.3 | [7 empty] | 9553.3 | 9553.3 | 0
|  | 5106 | Mar: 114.6 |  | 114.6 |  | 5106 | [5 empty] | 46.3 | [6 empty] | 46.3 | 46.3 | 0
|  | 5113 | Jun: 1859 |  | 1859 |  | 5113 | [8 empty] | 222.6 |  |  |  | 222.6 | 0 | 222.6
|  | 5114 | Jan: 120855.5 |  | 120855.5 |  | 5114 |  |  |  | 4608.2 | [8 empty] | 4608.2 | 4608.2 | 0
|  | 5122 | Aug: 1599.9 |  | 1599.9 |  | 5122 | [10 empty] | 187.9 |  | 187.9 | 0 | 187.9
|  | 5123 | Aug: 865.7 |  | 865.7 |  | 5123 | [10 empty] | 156.3 |  | 156.3 | 0 | 156.3
|  | 5124 | Feb: 504.8 |  | 504.8 |  | 5124 |  |  |  |  | 418.7 | [7 empty] | 418.7 | 418.7 | 0
|  | 5129 | Jan: 42103.7 |  | 42103.7 |  | 5129 |  |  |  | 3247.7 | [8 empty] | 3247.7 | 3247.7 | 0
|  | 5137 | Dec: 354.7 |  | 354.7 |  | 5137 |  |  | 221.4 | [9 empty] | 221.4 | 221.4 | 0
|  | 5181 | Jan: 1551.3; Aug: 249.8 |  | 1801.1 |  | 5181 |  |  |  | 666.1 | [6 empty] | 70.4 |  | 666.1 | 666.1 | 70.4
|  | 5182 | Feb: 27806 |  | 27806 |  | 5182 |  |  |  |  | 2543.3 | [7 empty] | 2543.3 | 2543.3 | 0
|  | 5195 | Aug: 3551.2 |  | 3551.2 |  | 5195 | [10 empty] | 292.7 |  | 292.7 | 0 | 292.7
|  | 5199 | Aug: 4078.5 |  | 4078.5 |  | 5199 | [10 empty] | 530.4 |  | 530.4 | 0 | 530.4
|  | 5203 | Jan: 19317.6 |  | 19317.6 |  | 5203 |  |  |  | 1978.2 | [8 empty] | 1978.2 | 1978.2 | 0
|  | 5217 | Dec: 3868.5 |  | 3868.5 |  | 5217 |  |  | 2727.6 | [9 empty] | 2727.6 | 2727.6 | 0
|  | 5259 | Feb: 172834.4 |  | 172834.4 |  | 5259 |  |  |  |  | 6078 | [7 empty] | 6078 | 6078 | 0
|  | 5261 | Jan: 516.8 |  | 516.8 |  | 5261 |  |  |  | 32.3 | [8 empty] | 32.3 | 32.3 | 0
|  | 5264 | Nov: 4444.8 |  | 4444.8 |  | 5264 |  | 1174 | [10 empty] | 1174 | 1174 | 0
|  | 5276 | Aug: 273.4 |  | 273.4 |  | 5276 | [10 empty] | 273.4 |  | 273.4 | 0 | 273.4
|  | 5283 | Jan: 382696.2; Aug: 8810 |  | 391506.2 |  | 5283 |  |  |  | 7153.1 | [6 empty] | 771.2 |  | 7153.1 | 7153.1 | 771.2
|  | 5284 | Nov: 2984 |  | 2984 |  | 5284 |  | 948.3 | [10 empty] | 948.3 | 948.3 | 0
|  | 5288 | Jan: 2705; Feb: 43249.4 |  | 45954.4 |  | 5288 |  |  |  | 360.5 | 3444.1 | [7 empty] | 3444.1 | 3444.1 | 0
|  | 5329 | Jan: 6574 |  | 6574 |  | 5329 |  |  |  | 2366 | [8 empty] | 2366 | 2366 | 0
|  | 5336 | Feb: 464 |  | 464 |  | 5336 |  |  |  |  | 464 | [7 empty] | 464 | 464 | 0
|  | 5345 | Jan: 176093.7 |  | 176093.7 |  | 5345 |  |  |  | 6205.3 | [8 empty] | 6205.3 | 6205.3 | 0
|  | 5353 | Jun: 12305.4 |  | 12305.4 |  | 5353 | [8 empty] | 518.4 |  |  |  | 518.4 | 0 | 518.4
|  | 5363 | Jan: 1057.1; Aug: 15230.8 |  | 16287.9 |  | 5363 |  |  |  | 786.1 | [6 empty] | 1237.3 |  | 1237.3 | 786.1 | 1237.3
|  | 5364 | Dec: 103779.5 |  | 103779.5 |  | 5364 |  |  | 6994.6 | [9 empty] | 6994.6 | 6994.6 | 0
|  | 5413 | Feb: 1569.9 |  | 1569.9 |  | 5413 |  |  |  |  | 1068.8 | [7 empty] | 1068.8 | 1068.8 | 0
|  | 5426 | Jan: 64231.2 |  | 64231.2 |  | 5426 |  |  |  | 4555.7 | [8 empty] | 4555.7 | 4555.7 | 0
|  | 5436 | Aug: 1033.9 |  | 1033.9 |  | 5436 | [10 empty] | 293 |  | 293 | 0 | 293
|  | 5441 | Dec: 316; Aug: 7080 |  | 7396 |  | 5441 |  |  | 167.9 | [7 empty] | 958.7 |  | 958.7 | 167.9 | 958.7
|  | 5442 | Feb: 2907.3 |  | 2907.3 |  | 5442 |  |  |  |  | 1121.2 | [7 empty] | 1121.2 | 1121.2 | 0
|  | 5448 | Jan: 1008 |  | 1008 |  | 5448 |  |  |  | 484.3 | [8 empty] | 484.3 | 484.3 | 0
|  | 5467 | Jan: 16717.5 |  | 16717.5 |  | 5467 |  |  |  | 2659.8 | [8 empty] | 2659.8 | 2659.8 | 0
|  | 5490 | Feb: 9685.5 |  | 9685.5 |  | 5490 |  |  |  |  | 2053.8 | [7 empty] | 2053.8 | 2053.8 | 0
|  | 5492 | Jan: 3339.4 |  | 3339.4 |  | 5492 |  |  |  | 667.9 | [8 empty] | 667.9 | 667.9 | 0
|  | 5499 | Jan: 43032.8 |  | 43032.8 |  | 5499 |  |  |  | 3675.1 | [8 empty] | 3675.1 | 3675.1 | 0
|  | 5500 | Jan: 13519 |  | 13519 |  | 5500 |  |  |  | 2104.7 | [8 empty] | 2104.7 | 2104.7 | 0
|  | 5513 | Jun: 1421.2 |  | 1421.2 |  | 5513 | [8 empty] | 537.3 |  |  |  | 537.3 | 0 | 537.3
|  | 5514 | Jan: 1859.8 |  | 1859.8 |  | 5514 |  |  |  | 1044.6 | [8 empty] | 1044.6 | 1044.6 | 0
|  | 5515 | Jan: 2070.6 |  | 2070.6 |  | 5515 |  |  |  | 345.1 | [8 empty] | 345.1 | 345.1 | 0
|  | 5522 | Jan: 7447.1 |  | 7447.1 |  | 5522 |  |  |  | 2540.5 | [8 empty] | 2540.5 | 2540.5 | 0
|  | 5523 | Aug: 5688.6 |  | 5688.6 |  | 5523 | [10 empty] | 681.8 |  | 681.8 | 0 | 681.8
|  | 5524 | Dec: 20510 |  | 20510 |  | 5524 |  |  | 2470.3 | [9 empty] | 2470.3 | 2470.3 | 0
|  | 5529 | Mar: 2345.7 |  | 2345.7 |  | 5529 | [5 empty] | 1267.2 | [6 empty] | 1267.2 | 1267.2 | 0
|  | 5536 | Feb: 339.7 |  | 339.7 |  | 5536 |  |  |  |  | 318.6 | [7 empty] | 318.6 | 318.6 | 0
|  | 5567 | Feb: 23389.8 |  | 23389.8 |  | 5567 |  |  |  |  | 3220.4 | [7 empty] | 3220.4 | 3220.4 | 0
|  | 5572 | Nov: 4220 |  | 4220 |  | 5572 |  | 1383.4 | [10 empty] | 1383.4 | 1383.4 | 0
|  | 5584 | Aug: 2460.3 |  | 2460.3 |  | 5584 | [10 empty] | 190.5 |  | 190.5 | 0 | 190.5
|  | 5593 | Sep: 250.4 |  | 250.4 |  | 5593 | [11 empty] | 61.1 | 61.1 | 0 | 61.1
|  | 5596 | Feb: 39007.7 |  | 39007.7 |  | 5596 |  |  |  |  | 2829.6 | [7 empty] | 2829.6 | 2829.6 | 0
|  | 5613 | Feb: 1297.8 |  | 1297.8 |  | 5613 |  |  |  |  | 812.8 | [7 empty] | 812.8 | 812.8 | 0
|  | 5621 | Jan: 54.6 |  | 54.6 |  | 5621 |  |  |  | 54.6 | [8 empty] | 54.6 | 54.6 | 0
|  | 5625 | Dec: 8 |  | 8 |  | 5625 |  |  | 8 | [9 empty] | 8 | 8 | 0
|  | 5627 | Feb: 1418.1 |  | 1418.1 |  | 5627 |  |  |  |  | 670.2 | [7 empty] | 670.2 | 670.2 | 0
|  | 5649 | Jun: 3100.4; Sep: 17752.7 |  | 20853.1 |  | 5649 | [8 empty] | 346.5 |  |  | 1064.2 | 1064.2 | 0 | 1064.2
|  | 5673 | Jan: 19495.6; Feb: 27677.8; Jun: 946.4 |  | 48119.8 |  | 5673 |  |  |  | 2240 | 2143 |  |  |  | 367.1 |  |  |  | 2240 | 2240 | 367.1
|  | 5674 | Jan: 2115.7 |  | 2115.7 |  | 5674 |  |  |  | 879.3 | [8 empty] | 879.3 | 879.3 | 0
|  | 5677 | Aug: 4672.6 |  | 4672.6 |  | 5677 | [10 empty] | 588 |  | 588 | 0 | 588
|  | 5683 | Feb: 83818.6; Aug: 1131.9 |  | 84950.5 |  | 5683 |  |  |  |  | 4285.3 | [5 empty] | 248.2 |  | 4285.3 | 4285.3 | 248.2
|  | 5689 | Feb: 8620.1 |  | 8620.1 |  | 5689 |  |  |  |  | 1945.1 | [7 empty] | 1945.1 | 1945.1 | 0
|  | 5729 | Jun: 4719.4; Sep: 686.9 |  | 5406.3 |  | 5729 | [8 empty] | 300.7 |  |  | 124.7 | 300.7 | 0 | 300.7
|  | 5737 | Aug: 18.7 |  | 18.7 |  | 5737 | [10 empty] | 18.7 |  | 18.7 | 0 | 18.7
|  | 5739 | Aug: 10043.7 |  | 10043.7 |  | 5739 | [10 empty] | 709.3 |  | 709.3 | 0 | 709.3
|  | 5744 | Aug: 8055.5 |  | 8055.5 |  | 5744 | [10 empty] | 517.4 |  | 517.4 | 0 | 517.4
|  | 5745 | Jan: 54469.9 |  | 54469.9 |  | 5745 |  |  |  | 4313.9 | [8 empty] | 4313.9 | 4313.9 | 0
|  | 5753 | Jan: 891.4; Jun: 18620.3 |  | 19511.7 |  | 5753 |  |  |  | 581.2 |  |  |  |  | 1114.5 |  |  |  | 1114.5 | 581.2 | 1114.5
|  | 5760 | Mar: 5410.5 |  | 5410.5 |  | 5760 | [5 empty] | 847.8 | [6 empty] | 847.8 | 847.8 | 0
|  | 5764 | Jan: 8110.1 |  | 8110.1 |  | 5764 |  |  |  | 2227.9 | [8 empty] | 2227.9 | 2227.9 | 0
|  | 5777 | Feb: 90.4 |  | 90.4 |  | 5777 |  |  |  |  | 45.2 | [7 empty] | 45.2 | 45.2 | 0
|  | 5798 | Feb: 116982.6 |  | 116982.6 |  | 5798 |  |  |  |  | 5360.9 | [7 empty] | 5360.9 | 5360.9 | 0
|  | 5809 | Jun: 1002.7 |  | 1002.7 |  | 5809 | [8 empty] | 235.7 |  |  |  | 235.7 | 0 | 235.7
|  | 5811 | Aug: 809 |  | 809 |  | 5811 | [10 empty] | 460.1 |  | 460.1 | 0 | 460.1
|  | 5825 | Jan: 850.3 |  | 850.3 |  | 5825 |  |  |  | 829.2 | [8 empty] | 829.2 | 829.2 | 0
|  | 5827 | Jan: 982.4 |  | 982.4 |  | 5827 |  |  |  | 570.4 | [8 empty] | 570.4 | 570.4 | 0
|  | 5833 | Jun: 9748.7; Sep: 232.1 |  | 9980.8 |  | 5833 | [8 empty] | 1139.6 |  |  | 79.9 | 1139.6 | 0 | 1139.6
|  | 5844 | Feb: 136063.3 |  | 136063.3 |  | 5844 |  |  |  |  | 4850.7 | [7 empty] | 4850.7 | 4850.7 | 0
|  | 5852 | Jan: 31819.8 |  | 31819.8 |  | 5852 |  |  |  | 3272.2 | [8 empty] | 3272.2 | 3272.2 | 0
|  | 5857 | Dec: 20524.7 |  | 20524.7 |  | 5857 |  |  | 3173.7 | [9 empty] | 3173.7 | 3173.7 | 0
|  | 5875 | Feb: 4816 |  | 4816 |  | 5875 |  |  |  |  | 1483.9 | [7 empty] | 1483.9 | 1483.9 | 0
|  | 5904 | Jan: 966.2 |  | 966.2 |  | 5904 |  |  |  | 528.6 | [8 empty] | 528.6 | 528.6 | 0
|  | 5914 | Mar: 1539 |  | 1539 |  | 5914 | [5 empty] | 256.5 | [6 empty] | 256.5 | 256.5 | 0
|  | 5921 | Feb: 2980.3 |  | 2980.3 |  | 5921 |  |  |  |  | 1562.3 | [7 empty] | 1562.3 | 1562.3 | 0
|  | 5929 | Jan: 254541.8 |  | 254541.8 |  | 5929 |  |  |  | 7205.7 | [8 empty] | 7205.7 | 7205.7 | 0
|  | 5932 | Aug: 3941.9 |  | 3941.9 |  | 5932 | [10 empty] | 668.8 |  | 668.8 | 0 | 668.8
|  | 5952 | Feb: 16234.6 |  | 16234.6 |  | 5952 |  |  |  |  | 2355.5 | [7 empty] | 2355.5 | 2355.5 | 0
|  | 5981 | Feb: 2500.8 |  | 2500.8 |  | 5981 |  |  |  |  | 1239.8 | [7 empty] | 1239.8 | 1239.8 | 0
|  | 5984 | Jan: 4745.5 |  | 4745.5 |  | 5984 |  |  |  | 1002.1 | [8 empty] | 1002.1 | 1002.1 | 0
|  | 5993 | Jan: 63.1; Jun: 2270 |  | 2333.1 |  | 5993 |  |  |  | 63.1 |  |  |  |  | 186.8 |  |  |  | 186.8 | 63.1 | 186.8
|  | 5995 | Jan: 1313.1 |  | 1313.1 |  | 5995 |  |  |  | 572.2 | [8 empty] | 572.2 | 572.2 | 0
|  | 6009 | Jan: 66346.5 |  | 66346.5 |  | 6009 |  |  |  | 4779.7 | [8 empty] | 4779.7 | 4779.7 | 0
|  | 6017 | Dec: 572.8 |  | 572.8 |  | 6017 |  |  | 572.8 | [9 empty] | 572.8 | 572.8 | 0
|  | 6029 | Feb: 47770.7 |  | 47770.7 |  | 6029 |  |  |  |  | 3639.3 | [7 empty] | 3639.3 | 3639.3 | 0
|  | 6038 | Jan: 230.4 |  | 230.4 |  | 6038 |  |  |  | 230.4 | [8 empty] | 230.4 | 230.4 | 0
|  | 6061 | Feb: 2186.1 |  | 2186.1 |  | 6061 |  |  |  |  | 857.6 | [7 empty] | 857.6 | 857.6 | 0
|  | 6073 | Aug: 2232.5 |  | 2232.5 |  | 6073 | [10 empty] | 1124.2 |  | 1124.2 | 0 | 1124.2
|  | 6083 | Jan: 125493.7 |  | 125493.7 |  | 6083 |  |  |  | 6227.4 | [8 empty] | 6227.4 | 6227.4 | 0
|  | 6088 | Dec: 193286.8 |  | 193286.8 |  | 6088 |  |  | 5027.7 | [9 empty] | 5027.7 | 5027.7 | 0
|  | 6091 | Jan: 16177.8 |  | 16177.8 |  | 6091 |  |  |  | 3334.2 | [8 empty] | 3334.2 | 3334.2 | 0
|  | 6093 | Jan: 26004.1 |  | 26004.1 |  | 6093 |  |  |  | 2733.2 | [8 empty] | 2733.2 | 2733.2 | 0
|  | 6144 | Feb: 14505.9 |  | 14505.9 |  | 6144 |  |  |  |  | 2006.9 | [7 empty] | 2006.9 | 2006.9 | 0
|  | 6145 | Feb: 53299.6 |  | 53299.6 |  | 6145 |  |  |  |  | 3322.5 | [7 empty] | 3322.5 | 3322.5 | 0
|  | 6153 | Jun: 18454.9 |  | 18454.9 |  | 6153 | [8 empty] | 1198.3 |  |  |  | 1198.3 | 0 | 1198.3
|  | 6156 | Aug: 148.3 |  | 148.3 |  | 6156 | [10 empty] | 39.2 |  | 39.2 | 0 | 39.2
|  | 6160 | Jan: 44283.8 |  | 44283.8 |  | 6160 |  |  |  | 3791.6 | [8 empty] | 3791.6 | 3791.6 | 0
|  | Month Totals | 148462.7 | 32365.5 | 1146292.9 | 17108881.6 | 9477377.9 | 12008.1 | 0 | 0 | 411846 | 0 | 611999.6 | 119073.7 | 0 | 29068308 |  | Grand Total | 1671.2 | 1667.5 | 9288.4 | 8955.8 | 9553.3 | 1267.2 |  |  | 1653.5 |  | 2353.9 | 1676.3 | 9553.3

## RelibRec_RefCase_oldPAR
Game | Month | Day | Hour | curt | rviol | wyr | tyr | wdyr | Load | RReq | ARsrv | Therm | Purch | Hydro | Wind | FOMW | PerFO | WCF
1 | 4 | 2 | 5 | 468.3 | 0 | 1929 | 1929 | 1 | 23614 | 1329 | 0 | 13203 | 0 | 8098 | 1524 | 2927 | 0.153 | 0.333
1 | 4 | 2 | 6 | 579.2 | 0 | 1929 | 1929 | 1 | 25790 | 1440 | 0 | 13203 | 0 | 10306 | 1381 | 2927 | 0.153 | 0.302
3 | 4 | 13 | 8 | 1870 | 0 | 1931 | 1931 | 3 | 34239 | 1833 | 0 | 13577 | 1700 | 17659 | 14 | 2553 | 0.133 | 0.003
3 | 4 | 13 | 9 | 2241.7 | 0 | 1931 | 1931 | 3 | 34646 | 1841 | 0 | 13974 | 1700 | 17263 | 48 | 2156 | 0.113 | 0.01
3 | 4 | 13 | 10 | 2241.7 | 0 | 1931 | 1931 | 3 | 34381 | 1829 | 0 | 13974 | 1700 | 17017 | 29 | 2156 | 0.113 | 0.006
3 | 4 | 13 | 11 | 2241.7 | 0 | 1931 | 1931 | 3 | 33763 | 1796 | 0 | 13974 | 1700 | 16355 | 73 | 2156 | 0.113 | 0.016
3 | 4 | 13 | 12 | 2241.7 | 0 | 1931 | 1931 | 3 | 32889 | 1725 | 0 | 13974 | 1700 | 14938 | 93 | 2156 | 0.113 | 0.02
3 | 4 | 13 | 13 | 2241.7 | 0 | 1931 | 1931 | 3 | 32084 | 1700 | 0 | 13974 | 1700 | 13737 | 97 | 2156 | 0.113 | 0.021
3 | 4 | 13 | 14 | 2241.7 | 0 | 1931 | 1931 | 3 | 31406 | 1700 | 0 | 13974 | 1700 | 13070 | 86 | 2156 | 0.113 | 0.019
3 | 4 | 13 | 15 | 2241.7 | 0 | 1931 | 1931 | 3 | 30969 | 1700 | 0 | 13974 | 1700 | 12583 | 136 | 2156 | 0.113 | 0.03
3 | 4 | 13 | 16 | 2241.7 | 0 | 1931 | 1931 | 3 | 31240 | 1700 | 0 | 13974 | 1700 | 13197 | 185 | 2156 | 0.113 | 0.041
3 | 4 | 13 | 17 | 2241.7 | 0 | 1931 | 1931 | 3 | 32862 | 1747 | 0 | 13974 | 1700 | 15379 | 147 | 2156 | 0.113 | 0.032
3 | 4 | 13 | 18 | 2241.7 | 0 | 1931 | 1931 | 3 | 35058 | 1853 | 0 | 13974 | 1700 | 17506 | 217 | 2156 | 0.113 | 0.047
3 | 4 | 13 | 19 | 2251.6 | 0 | 1931 | 1931 | 3 | 35417 | 1868 | 0 | 13964 | 1700 | 17817 | 265 | 2166 | 0.113 | 0.058
3 | 4 | 13 | 20 | 2251.7 | 0 | 1931 | 1931 | 3 | 34527 | 1820 | 0 | 13964 | 1700 | 16850 | 342 | 2166 | 0.113 | 0.075
3 | 4 | 13 | 21 | 2251.7 | 0 | 1931 | 1931 | 3 | 33293 | 1735 | 0 | 13964 | 1700 | 15144 | 422 | 2166 | 0.113 | 0.092
3 | 4 | 13 | 22 | 2251.7 | 0 | 1931 | 1931 | 3 | 31626 | 1700 | 0 | 13964 | 1700 | 13402 | 366 | 2166 | 0.113 | 0.08
3 | 4 | 13 | 23 | 4211.5 | 0 | 1931 | 1931 | 3 | 29355 | 1700 | 0 | 13964 | 3000 | 7494 | 364 | 2166 | 0.113 | 0.08
3 | 4 | 13 | 24 | 3859.5 | 0 | 1931 | 1931 | 3 | 27106 | 2999 | 0 | 13964 | 3000 | 5501 | 460 | 2166 | 0.113 | 0.101
3 | 4 | 14 | 1 | 1941.6 | 0 | 1931 | 1931 | 3 | 24851 | 2999 | 0 | 13964 | 3000 | 5501 | 123 | 2166 | 0.113 | 0.027
3 | 4 | 14 | 2 | 1500.4 | 0 | 1931 | 1931 | 3 | 24348 | 2999 | 0 | 13964 | 3000 | 5501 | 61 | 2166 | 0.113 | 0.013
3 | 4 | 14 | 3 | 1390.6 | 0 | 1931 | 1931 | 3 | 24214 | 2999 | 0 | 13964 | 3000 | 5501 | 37 | 2166 | 0.113 | 0.008
3 | 4 | 14 | 4 | 1537.7 | 0 | 1931 | 1931 | 3 | 24457 | 2999 | 0 | 14072 | 3000 | 5501 | 26 | 2058 | 0.108 | 0.006
3 | 4 | 14 | 5 | 2190.1 | 0 | 1931 | 1931 | 3 | 25364 | 2999 | 0 | 14344 | 3000 | 5502 | 6 | 1786 | 0.093 | 0.001
3 | 4 | 14 | 6 | 2190.1 | 0 | 1931 | 1931 | 3 | 27541 | 2999 | 0 | 14344 | 3000 | 7685 | 0 | 1786 | 0.093 | 0
3 | 4 | 14 | 7 | 230.4 | 0 | 1931 | 1931 | 3 | 30802 | 2999 | 0 | 14344 | 1700 | 13801 | 0 | 1786 | 0.093 | 0
3 | 4 | 14 | 23 | 977.7 | 0 | 1931 | 1931 | 3 | 28333 | 1700 | 0 | 14884 | 3000 | 9009 | 141 | 1246 | 0.065 | 0.031
3 | 4 | 14 | 24 | 1650.1 | 0 | 1931 | 1931 | 3 | 26146 | 2999 | 0 | 14884 | 3000 | 6064 | 227 | 1246 | 0.065 | 0.05
3 | 4 | 16 | 1 | 3287.5 | 0 | 1931 | 1931 | 3 | 26543 | 2999 | 0 | 14182 | 3000 | 5449 | 303 | 1948 | 0.102 | 0.066
3 | 4 | 16 | 2 | 2712.3 | 0 | 1931 | 1931 | 3 | 26004 | 2999 | 0 | 14182 | 3000 | 5449 | 339 | 1948 | 0.102 | 0.074
3 | 4 | 16 | 3 | 2176.1 | 0 | 1931 | 1931 | 3 | 25879 | 2999 | 0 | 14182 | 3000 | 5449 | 750 | 1948 | 0.102 | 0.164
3 | 4 | 16 | 4 | 1384.8 | 0 | 1931 | 1931 | 3 | 26177 | 2999 | 0 | 14057 | 3000 | 5449 | 1965 | 2073 | 0.108 | 0.429
3 | 4 | 16 | 5 | 1746.9 | 0 | 1931 | 1931 | 3 | 27269 | 2999 | 0 | 14059 | 3000 | 5449 | 2693 | 2071 | 0.108 | 0.588
3 | 4 | 16 | 6 | 3929.4 | 0 | 1931 | 1931 | 3 | 29886 | 2999 | 0 | 14059 | 3000 | 5519 | 3058 | 2071 | 0.108 | 0.668
3 | 4 | 16 | 7 | 1969.7 | 0 | 1931 | 1931 | 3 | 33706 | 2999 | 0 | 14059 | 1700 | 12843 | 3323 | 2071 | 0.108 | 0.726
3 | 4 | 16 | 8 | 1969.7 | 0 | 1931 | 1931 | 3 | 36010 | 1771 | 0 | 14059 | 1700 | 15743 | 3119 | 2071 | 0.108 | 0.681
3 | 4 | 16 | 9 | 1969.7 | 0 | 1931 | 1931 | 3 | 36158 | 1780 | 0 | 14059 | 1700 | 15909 | 3101 | 2071 | 0.108 | 0.677
3 | 4 | 16 | 10 | 1969.7 | 0 | 1931 | 1931 | 3 | 35709 | 1765 | 0 | 14059 | 1700 | 15621 | 2940 | 2071 | 0.108 | 0.642
3 | 4 | 16 | 11 | 1969.7 | 0 | 1931 | 1931 | 3 | 35023 | 1741 | 0 | 14059 | 1700 | 15128 | 2747 | 2071 | 0.108 | 0.6
3 | 4 | 16 | 12 | 1967.4 | 0 | 1931 | 1931 | 3 | 34120 | 1700 | 0 | 14061 | 1700 | 13597 | 2852 | 2069 | 0.108 | 0.623
3 | 4 | 16 | 13 | 1961.4 | 0 | 1931 | 1931 | 3 | 33327 | 1700 | 0 | 14067 | 1700 | 12858 | 2407 | 2063 | 0.108 | 0.526
3 | 4 | 16 | 14 | 1961.4 | 0 | 1931 | 1931 | 3 | 32664 | 1700 | 0 | 14067 | 1700 | 12462 | 2139 | 2063 | 0.108 | 0.467
3 | 4 | 16 | 15 | 1961.4 | 0 | 1931 | 1931 | 3 | 32223 | 1700 | 0 | 14067 | 1700 | 12299 | 1861 | 2063 | 0.108 | 0.407
3 | 4 | 16 | 16 | 1961.4 | 0 | 1931 | 1931 | 3 | 32482 | 1700 | 0 | 14067 | 1700 | 13403 | 1409 | 2063 | 0.108 | 0.308
3 | 4 | 16 | 17 | 1945.4 | 0 | 1931 | 1931 | 3 | 34083 | 1774 | 0 | 14083 | 1700 | 15767 | 1168 | 2047 | 0.107 | 0.255
3 | 4 | 16 | 18 | 1713.4 | 0 | 1931 | 1931 | 3 | 36363 | 1919 | 0 | 14315 | 1700 | 18338 | 877 | 1815 | 0.095 | 0.192
3 | 4 | 16 | 19 | 1713.4 | 0 | 1931 | 1931 | 3 | 36831 | 1952 | 0 | 14315 | 1700 | 18989 | 694 | 1815 | 0.095 | 0.152
3 | 4 | 16 | 20 | 1713.4 | 0 | 1931 | 1931 | 3 | 35960 | 1925 | 0 | 14315 | 1700 | 18450 | 362 | 1815 | 0.095 | 0.079
3 | 4 | 16 | 21 | 1713.4 | 0 | 1931 | 1931 | 3 | 34667 | 1848 | 0 | 14315 | 1700 | 16911 | 216 | 1815 | 0.095 | 0.047
3 | 4 | 16 | 22 | 1713.4 | 0 | 1931 | 1931 | 3 | 32848 | 1749 | 0 | 14315 | 1700 | 14940 | 238 | 1815 | 0.095 | 0.052
3 | 4 | 16 | 23 | 3673.2 | 0 | 1931 | 1931 | 3 | 30388 | 1700 | 0 | 14315 | 3000 | 8794 | 284 | 1815 | 0.095 | 0.062
3 | 4 | 16 | 24 | 3673.2 | 0 | 1931 | 1931 | 3 | 28002 | 2999 | 0 | 14315 | 3000 | 6286 | 407 | 1815 | 0.095 | 0.089
3 | 4 | 17 | 1 | 5134.1 | 0 | 1931 | 1931 | 3 | 28494 | 2999 | 0 | 14315 | 3000 | 5450 | 273 | 1815 | 0.095 | 0.06
3 | 4 | 17 | 2 | 4217.3 | 0 | 1931 | 1931 | 3 | 27927 | 2999 | 0 | 14315 | 3000 | 5450 | 623 | 1815 | 0.095 | 0.136
3 | 4 | 17 | 3 | 4025.4 | 0 | 1931 | 1931 | 3 | 27785 | 2999 | 0 | 14315 | 3000 | 5450 | 673 | 1815 | 0.095 | 0.147
3 | 4 | 17 | 4 | 4069.3 | 0 | 1931 | 1931 | 3 | 28094 | 2999 | 0 | 14315 | 3000 | 5450 | 938 | 1815 | 0.095 | 0.205
3 | 4 | 17 | 5 | 5271.7 | 0 | 1931 | 1931 | 3 | 29252 | 2999 | 0 | 14315 | 3000 | 5450 | 894 | 1815 | 0.095 | 0.195
3 | 4 | 17 | 6 | 7052.5 | 0 | 1931 | 1931 | 3 | 32041 | 2999 | 0 | 14315 | 3000 | 6407 | 946 | 1815 | 0.095 | 0.207
3 | 4 | 17 | 7 | 5092.7 | 0 | 1931 | 1931 | 3 | 36119 | 2999 | 0 | 14315 | 1700 | 14026 | 1174 | 1815 | 0.095 | 0.256
3 | 4 | 17 | 8 | 5092.7 | 0 | 1931 | 1931 | 3 | 38586 | 1837 | 0 | 14315 | 1700 | 16695 | 1364 | 1815 | 0.095 | 0.298
3 | 4 | 17 | 9 | 5092.7 | 0 | 1931 | 1931 | 3 | 38749 | 1848 | 0 | 14315 | 1700 | 16917 | 1305 | 1815 | 0.095 | 0.285
3 | 4 | 17 | 10 | 5092.7 | 0 | 1931 | 1931 | 3 | 38264 | 1820 | 0 | 14315 | 1700 | 16358 | 1379 | 1815 | 0.095 | 0.301
3 | 4 | 17 | 11 | 5092.7 | 0 | 1931 | 1931 | 3 | 37516 | 1811 | 0 | 14315 | 1700 | 16180 | 809 | 1815 | 0.095 | 0.177
3 | 4 | 17 | 12 | 5092.7 | 0 | 1931 | 1931 | 3 | 36535 | 1749 | 0 | 14315 | 1700 | 14939 | 546 | 1815 | 0.095 | 0.119
3 | 4 | 17 | 13 | 5088.9 | 0 | 1931 | 1931 | 3 | 35670 | 1700 | 0 | 14319 | 1700 | 13786 | 442 | 1811 | 0.095 | 0.097
3 | 4 | 17 | 14 | 5087.7 | 0 | 1931 | 1931 | 3 | 34950 | 1700 | 0 | 14320 | 1700 | 13340 | 168 | 1810 | 0.095 | 0.037
3 | 4 | 17 | 15 | 5087.7 | 0 | 1931 | 1931 | 3 | 34471 | 1700 | 0 | 14320 | 1700 | 13002 | 27 | 1810 | 0.095 | 0.006
3 | 4 | 17 | 16 | 5087.7 | 0 | 1931 | 1931 | 3 | 34736 | 1700 | 0 | 14320 | 1700 | 13672 | 14 | 1810 | 0.095 | 0.003
3 | 4 | 17 | 17 | 5087.7 | 0 | 1931 | 1931 | 3 | 36422 | 1796 | 0 | 14320 | 1700 | 15877 | 18 | 1810 | 0.095 | 0.004
3 | 4 | 17 | 18 | 5087.7 | 0 | 1931 | 1931 | 3 | 38849 | 1918 | 0 | 14320 | 1700 | 18318 | 4 | 1810 | 0.095 | 0.001
3 | 4 | 17 | 19 | 5087.7 | 0 | 1931 | 1931 | 3 | 39369 | 1943 | 0 | 14320 | 1700 | 18810 | 32 | 1810 | 0.095 | 0.007
3 | 4 | 17 | 20 | 5087.7 | 0 | 1931 | 1931 | 3 | 38443 | 1893 | 0 | 14320 | 1700 | 17817 | 99 | 1810 | 0.095 | 0.022
3 | 4 | 17 | 21 | 5087.7 | 0 | 1931 | 1931 | 3 | 37066 | 1803 | 0 | 14320 | 1700 | 16017 | 130 | 1810 | 0.095 | 0.028
3 | 4 | 17 | 22 | 5087.7 | 0 | 1931 | 1931 | 3 | 35137 | 1700 | 0 | 14320 | 1700 | 13855 | 232 | 1810 | 0.095 | 0.051
3 | 4 | 17 | 23 | 6986.1 | 0 | 1931 | 1931 | 3 | 32535 | 1700 | 0 | 14382 | 3000 | 7484 | 363 | 1748 | 0.091 | 0.079
3 | 4 | 17 | 24 | 6453.9 | 0 | 1931 | 1931 | 3 | 30001 | 2999 | 0 | 14429 | 3000 | 5450 | 347 | 1701 | 0.089 | 0.076
3 | 4 | 18 | 1 | 2820.7 | 0 | 1931 | 1931 | 3 | 27056 | 2999 | 0 | 14429 | 3000 | 5450 | 1035 | 1701 | 0.089 | 0.226
3 | 4 | 18 | 2 | 2299.2 | 0 | 1931 | 1931 | 3 | 26507 | 2999 | 0 | 14429 | 3000 | 5450 | 1007 | 1701 | 0.089 | 0.22
3 | 4 | 18 | 3 | 1558.8 | 0 | 1931 | 1931 | 3 | 26367 | 2999 | 0 | 14642 | 3000 | 5450 | 1395 | 1488 | 0.078 | 0.305
3 | 4 | 18 | 4 | 1992.5 | 0 | 1931 | 1931 | 3 | 26648 | 2999 | 0 | 14654 | 3000 | 5450 | 1231 | 1477 | 0.077 | 0.269
3 | 4 | 18 | 5 | 3175 | 0 | 1931 | 1931 | 3 | 27708 | 2999 | 0 | 14576 | 3000 | 5450 | 1186 | 1554 | 0.081 | 0.259
3 | 4 | 18 | 6 | 3867.5 | 0 | 1931 | 1931 | 3 | 30267 | 2999 | 0 | 14576 | 3000 | 7053 | 1450 | 1554 | 0.081 | 0.317
3 | 4 | 18 | 7 | 1907.7 | 0 | 1931 | 1931 | 3 | 34036 | 2999 | 0 | 14576 | 1700 | 14143 | 1898 | 1554 | 0.081 | 0.415
3 | 4 | 18 | 8 | 1907.7 | 0 | 1931 | 1931 | 3 | 36375 | 1856 | 0 | 14576 | 1700 | 16708 | 2064 | 1554 | 0.081 | 0.451
3 | 4 | 18 | 9 | 1907.7 | 0 | 1931 | 1931 | 3 | 36604 | 1882 | 0 | 14576 | 1700 | 17231 | 1770 | 1554 | 0.081 | 0.387
3 | 4 | 18 | 10 | 1907.7 | 0 | 1931 | 1931 | 3 | 36188 | 1861 | 0 | 14576 | 1700 | 16815 | 1770 | 1554 | 0.081 | 0.387
3 | 4 | 18 | 11 | 1907.7 | 0 | 1931 | 1931 | 3 | 35486 | 1833 | 0 | 14576 | 1700 | 16262 | 1621 | 1554 | 0.081 | 0.354
3 | 4 | 18 | 12 | 1343.9 | 0 | 1931 | 1931 | 3 | 34551 | 1814 | 0 | 15140 | 1700 | 15088 | 1338 | 990 | 0.052 | 0.292
3 | 4 | 18 | 13 | 777.7 | 0 | 1931 | 1931 | 3 | 33718 | 1787 | 0 | 15706 | 1700 | 13749 | 1451 | 424 | 0.022 | 0.317
3 | 4 | 18 | 14 | 777.7 | 0 | 1931 | 1931 | 3 | 33021 | 1763 | 0 | 15706 | 1700 | 13279 | 1224 | 424 | 0.022 | 0.267
3 | 4 | 18 | 15 | 777.7 | 0 | 1931 | 1931 | 3 | 32556 | 1749 | 0 | 15706 | 1700 | 12982 | 1056 | 424 | 0.022 | 0.231
3 | 4 | 18 | 16 | 777.7 | 0 | 1931 | 1931 | 3 | 32795 | 1787 | 0 | 15706 | 1700 | 13750 | 919 | 424 | 0.022 | 0.201
3 | 4 | 18 | 17 | 777.7 | 0 | 1931 | 1931 | 3 | 34368 | 1888 | 0 | 15706 | 1700 | 15764 | 1001 | 424 | 0.022 | 0.219
3 | 4 | 18 | 18 | 777.7 | 0 | 1931 | 1931 | 3 | 36661 | 2001 | 0 | 15706 | 1700 | 18032 | 1026 | 424 | 0.022 | 0.224
3 | 4 | 18 | 19 | 873 | 0 | 1931 | 1931 | 3 | 37181 | 2012 | 0 | 15611 | 1700 | 18376 | 1202 | 519 | 0.027 | 0.262
3 | 4 | 18 | 20 | 902.6 | 0 | 1931 | 1931 | 3 | 36326 | 1952 | 0 | 15582 | 1700 | 17219 | 1504 | 549 | 0.029 | 0.328
3 | 4 | 18 | 21 | 902.6 | 0 | 1931 | 1931 | 3 | 35037 | 1844 | 0 | 15582 | 1700 | 15072 | 1970 | 549 | 0.029 | 0.43
3 | 4 | 18 | 22 | 902.6 | 0 | 1931 | 1931 | 3 | 33231 | 1714 | 0 | 15582 | 1700 | 12467 | 2638 | 549 | 0.029 | 0.576
3 | 4 | 18 | 23 | 2862.4 | 0 | 1931 | 1931 | 3 | 30797 | 1700 | 0 | 15582 | 3000 | 6060 | 2973 | 549 | 0.029 | 0.649
3 | 4 | 18 | 24 | 983.6 | 0 | 1931 | 1931 | 3 | 28423 | 2999 | 0 | 15525 | 3000 | 5450 | 3143 | 605 | 0.032 | 0.687
3 | 4 | 19 | 1 | 148.6 | 0 | 1931 | 1931 | 3 | 25062 | 2999 | 0 | 15352 | 3000 | 6092 | 149 | 778 | 0.041 | 0.033
3 | 4 | 24 | 5 | 2237.1 | 0 | 1931 | 1931 | 3 | 26771 | 2999 | 0 | 15505 | 3000 | 5573 | 135 | 625 | 0.033 | 0.029
3 | 4 | 24 | 6 | 3079.2 | 0 | 1931 | 1931 | 3 | 29378 | 2999 | 0 | 15505 | 3000 | 7317 | 156 | 625 | 0.033 | 0.034
3 | 4 | 24 | 7 | 1119.5 | 0 | 1931 | 1931 | 3 | 33156 | 2999 | 0 | 15505 | 1700 | 14873 | 147 | 625 | 0.033 | 0.032
3 | 4 | 24 | 8 | 1119.5 | 0 | 1931 | 1931 | 3 | 35377 | 1960 | 0 | 15505 | 1700 | 17500 | 133 | 625 | 0.033 | 0.029
3 | 4 | 24 | 9 | 1119.5 | 0 | 1931 | 1931 | 3 | 35460 | 1969 | 0 | 15505 | 1700 | 17672 | 44 | 625 | 0.033 | 0.01
3 | 4 | 24 | 10 | 1119.5 | 0 | 1931 | 1931 | 3 | 34957 | 1945 | 0 | 15505 | 1700 | 17193 | 20 | 625 | 0.033 | 0.004
3 | 4 | 24 | 11 | 1119.5 | 0 | 1931 | 1931 | 3 | 34235 | 1909 | 0 | 15505 | 1700 | 16472 | 19 | 625 | 0.033 | 0.004
3 | 4 | 24 | 12 | 1119.5 | 0 | 1931 | 1931 | 3 | 33315 | 1838 | 0 | 15505 | 1700 | 15044 | 5 | 625 | 0.033 | 0.001
3 | 4 | 24 | 13 | 1119.5 | 0 | 1931 | 1931 | 3 | 32511 | 1778 | 0 | 15505 | 1700 | 13844 | 8 | 625 | 0.033 | 0.002
3 | 4 | 24 | 14 | 1119.5 | 0 | 1931 | 1931 | 3 | 31841 | 1744 | 0 | 15505 | 1700 | 13175 | 7 | 625 | 0.033 | 0.002
3 | 4 | 24 | 15 | 1119.5 | 0 | 1931 | 1931 | 3 | 31377 | 1721 | 0 | 15505 | 1700 | 12711 | 7 | 625 | 0.033 | 0.002
3 | 4 | 24 | 16 | 1243.6 | 0 | 1931 | 1931 | 3 | 31556 | 1741 | 0 | 15381 | 1700 | 13287 | 2 | 749 | 0.039 | 0.001
3 | 4 | 24 | 17 | 1355.5 | 0 | 1931 | 1931 | 3 | 32922 | 1827 | 0 | 15269 | 1700 | 15167 | 11 | 861 | 0.045 | 0.003
3 | 4 | 24 | 18 | 1355.5 | 0 | 1931 | 1931 | 3 | 35107 | 1936 | 0 | 15269 | 1700 | 17350 | 13 | 861 | 0.045 | 0.003
3 | 4 | 24 | 19 | 1355.5 | 0 | 1931 | 1931 | 3 | 35773 | 1970 | 0 | 15269 | 1700 | 18014 | 15 | 861 | 0.045 | 0.003
3 | 4 | 24 | 20 | 1355.5 | 0 | 1931 | 1931 | 3 | 35052 | 1932 | 0 | 15269 | 1700 | 17269 | 39 | 861 | 0.045 | 0.009
3 | 4 | 24 | 21 | 1355.5 | 0 | 1931 | 1931 | 3 | 33822 | 1851 | 0 | 15269 | 1700 | 15653 | 33 | 861 | 0.045 | 0.007
3 | 4 | 24 | 22 | 1355.5 | 0 | 1931 | 1931 | 3 | 32014 | 1755 | 0 | 15269 | 1700 | 13733 | 15 | 861 | 0.045 | 0.003
3 | 4 | 24 | 23 | 3315.3 | 0 | 1931 | 1931 | 3 | 29624 | 1700 | 0 | 15269 | 3000 | 7711 | 7 | 861 | 0.045 | 0.002
3 | 4 | 24 | 24 | 3174.9 | 0 | 1931 | 1931 | 3 | 27335 | 2999 | 0 | 15269 | 3000 | 5567 | 3 | 861 | 0.045 | 0.001
3 | 4 | 25 | 1 | 1299.6 | 0 | 1931 | 1931 | 3 | 25186 | 2999 | 0 | 15269 | 3000 | 5296 | 0 | 861 | 0.045 | 0
3 | 4 | 25 | 2 | 803.6 | 0 | 1931 | 1931 | 3 | 24690 | 2999 | 0 | 15269 | 3000 | 5296 | 0 | 861 | 0.045 | 0
3 | 4 | 25 | 3 | 877.4 | 0 | 1931 | 1931 | 3 | 24575 | 2999 | 0 | 15081 | 3000 | 5296 | 0 | 1049 | 0.055 | 0
3 | 4 | 25 | 4 | 1398.6 | 0 | 1931 | 1931 | 3 | 24850 | 2999 | 0 | 14834 | 3000 | 5296 | 0 | 1296 | 0.068 | 0
3 | 4 | 25 | 5 | 2411.6 | 0 | 1931 | 1931 | 3 | 25863 | 2999 | 0 | 14834 | 3000 | 5296 | 0 | 1296 | 0.068 | 0
3 | 4 | 25 | 6 | 2824.8 | 0 | 1931 | 1931 | 3 | 28307 | 2999 | 0 | 14834 | 3000 | 7327 | 0 | 1296 | 0.068 | 0
3 | 4 | 25 | 7 | 865 | 0 | 1931 | 1931 | 3 | 31869 | 2999 | 0 | 14834 | 1700 | 14658 | 0 | 1296 | 0.068 | 0
3 | 4 | 25 | 8 | 865 | 0 | 1931 | 1931 | 3 | 34014 | 1898 | 0 | 14834 | 1700 | 17196 | 0 | 1296 | 0.068 | 0
3 | 4 | 25 | 9 | 865 | 0 | 1931 | 1931 | 3 | 34164 | 1906 | 0 | 14834 | 1700 | 17346 | 0 | 1296 | 0.068 | 0
3 | 4 | 25 | 10 | 865 | 0 | 1931 | 1931 | 3 | 33719 | 1883 | 0 | 14834 | 1700 | 16897 | 3 | 1296 | 0.068 | 0.001
3 | 4 | 25 | 11 | 865 | 0 | 1931 | 1931 | 3 | 33027 | 1848 | 0 | 14834 | 1700 | 16193 | 15 | 1296 | 0.068 | 0.003
3 | 4 | 25 | 12 | 865 | 0 | 1931 | 1931 | 3 | 32133 | 1773 | 0 | 14834 | 1700 | 14692 | 99 | 1296 | 0.068 | 0.022
3 | 4 | 25 | 13 | 865 | 0 | 1931 | 1931 | 3 | 31343 | 1705 | 0 | 14834 | 1700 | 13328 | 282 | 1296 | 0.068 | 0.062
3 | 4 | 25 | 14 | 865 | 0 | 1931 | 1931 | 3 | 30681 | 1700 | 0 | 14834 | 1700 | 12390 | 557 | 1296 | 0.068 | 0.122
3 | 4 | 25 | 15 | 865 | 0 | 1931 | 1931 | 3 | 30222 | 1700 | 0 | 14834 | 1700 | 11981 | 508 | 1296 | 0.068 | 0.111
3 | 4 | 25 | 16 | 865 | 0 | 1931 | 1931 | 3 | 30386 | 1700 | 0 | 14834 | 1700 | 12667 | 378 | 1296 | 0.068 | 0.083
3 | 4 | 25 | 17 | 865 | 0 | 1931 | 1931 | 3 | 31682 | 1744 | 0 | 14834 | 1700 | 14117 | 746 | 1296 | 0.068 | 0.163
3 | 4 | 25 | 18 | 865 | 0 | 1931 | 1931 | 3 | 33785 | 1851 | 0 | 14834 | 1700 | 16251 | 715 | 1296 | 0.068 | 0.156
3 | 4 | 25 | 19 | 865 | 0 | 1931 | 1931 | 3 | 34455 | 1903 | 0 | 14834 | 1700 | 17290 | 347 | 1296 | 0.068 | 0.076
3 | 4 | 25 | 20 | 865 | 0 | 1931 | 1931 | 3 | 33782 | 1869 | 0 | 14834 | 1700 | 16612 | 352 | 1296 | 0.068 | 0.077
3 | 4 | 25 | 21 | 865 | 0 | 1931 | 1931 | 3 | 32610 | 1778 | 0 | 14834 | 1700 | 14792 | 608 | 1296 | 0.068 | 0.133
3 | 4 | 25 | 22 | 865 | 0 | 1931 | 1931 | 3 | 30881 | 1700 | 0 | 14834 | 1700 | 12226 | 1314 | 1296 | 0.068 | 0.287
3 | 4 | 25 | 23 | 2824.8 | 0 | 1931 | 1931 | 3 | 28599 | 1700 | 0 | 14834 | 3000 | 5887 | 1732 | 1296 | 0.068 | 0.378
3 | 4 | 25 | 24 | 1642.7 | 0 | 1931 | 1931 | 3 | 26411 | 2999 | 0 | 14834 | 3000 | 5296 | 1317 | 1296 | 0.068 | 0.288
3 | 4 | 26 | 1 | 639.5 | 0 | 1931 | 1931 | 3 | 24241 | 2999 | 0 | 14834 | 3000 | 5296 | 150 | 1296 | 0.068 | 0.033
3 | 4 | 26 | 2 | 283.8 | 0 | 1931 | 1931 | 3 | 23753 | 2999 | 0 | 14834 | 3000 | 5296 | 18 | 1296 | 0.068 | 0.004
3 | 4 | 26 | 3 | 193.6 | 0 | 1931 | 1931 | 3 | 23645 | 2999 | 0 | 14834 | 3000 | 5296 | 0 | 1296 | 0.068 | 0
3 | 4 | 26 | 4 | 457.6 | 0 | 1931 | 1931 | 3 | 23909 | 2999 | 0 | 14834 | 3000 | 5296 | 0 | 1296 | 0.068 | 0
3 | 4 | 26 | 5 | 1417.6 | 0 | 1931 | 1931 | 3 | 24869 | 2999 | 0 | 14834 | 3000 | 5296 | 0 | 1296 | 0.068 | 0
3 | 4 | 26 | 6 | 1934.6 | 0 | 1931 | 1931 | 3 | 27179 | 2999 | 0 | 14889 | 3000 | 7031 | 4 | 1241 | 0.065 | 0.001
3 | 4 | 26 | 24 | 941.9 | 0 | 1931 | 1931 | 3 | 25407 | 2999 | 0 | 15253 | 3000 | 5802 | 89 | 877 | 0.046 | 0.019
8 | 4 | 20 | 15 | 1609.8 | 0 | 1936 | 1936 | 8 | 35008 | 1866 | 0 | 15200 | 1700 | 16040 | 124 | 930 | 0.049 | 0.027
8 | 4 | 20 | 16 | 2132.9 | 0 | 1936 | 1936 | 8 | 35246 | 1872 | 0 | 15200 | 1700 | 16165 | 106 | 930 | 0.049 | 0.023
8 | 4 | 20 | 17 | 2132.9 | 0 | 1936 | 1936 | 8 | 36896 | 1981 | 0 | 15200 | 1700 | 18347 | 97 | 930 | 0.049 | 0.021
8 | 4 | 20 | 18 | 2133 | 0 | 1936 | 1936 | 8 | 39378 | 2110 | 0 | 15200 | 1700 | 20920 | 5 | 930 | 0.049 | 0.001
8 | 4 | 20 | 19 | 2133 | 0 | 1936 | 1936 | 8 | 40000 | 2141 | 0 | 15200 | 1700 | 21540 | 7 | 930 | 0.049 | 0.002
8 | 4 | 20 | 20 | 2132.9 | 0 | 1936 | 1936 | 8 | 39110 | 2097 | 0 | 15200 | 1700 | 20652 | 6 | 930 | 0.049 | 0.001
8 | 4 | 20 | 21 | 2133 | 0 | 1936 | 1936 | 8 | 37724 | 2008 | 0 | 15200 | 1700 | 18872 | 8 | 930 | 0.049 | 0.002
8 | 4 | 20 | 22 | 2132.9 | 0 | 1936 | 1936 | 8 | 35779 | 1904 | 0 | 15200 | 1700 | 16795 | 9 | 930 | 0.049 | 0.002
8 | 4 | 20 | 23 | 4092.7 | 0 | 1936 | 1936 | 8 | 33185 | 1700 | 0 | 15200 | 3000 | 10534 | 37 | 930 | 0.049 | 0.008
8 | 4 | 20 | 24 | 4092.7 | 0 | 1936 | 1936 | 8 | 30656 | 2999 | 0 | 15200 | 3000 | 7978 | 64 | 930 | 0.049 | 0.014
16 | 4 | 18 | 10 | 148 | 0 | 1944 | 1944 | 16 | 38788 | 2066 | 0 | 14187 | 1700 | 21459 | 1875 | 1943 | 0.102 | 0.409
16 | 4 | 18 | 11 | 1564.9 | 0 | 1944 | 1944 | 16 | 38035 | 1948 | 0 | 14187 | 1700 | 19092 | 2071 | 1943 | 0.102 | 0.452
16 | 4 | 18 | 12 | 1564.9 | 0 | 1944 | 1944 | 16 | 37032 | 1857 | 0 | 14187 | 1700 | 17281 | 2357 | 1943 | 0.102 | 0.515
16 | 4 | 18 | 13 | 1564.9 | 0 | 1944 | 1944 | 16 | 36138 | 1790 | 0 | 14187 | 1700 | 15945 | 2407 | 1943 | 0.102 | 0.526
16 | 4 | 18 | 14 | 1564.9 | 0 | 1944 | 1944 | 16 | 35390 | 1746 | 0 | 14187 | 1700 | 15054 | 2550 | 1943 | 0.102 | 0.557
16 | 4 | 18 | 15 | 1481.9 | 0 | 1944 | 1944 | 16 | 34891 | 1714 | 0 | 14270 | 1700 | 14302 | 2803 | 1860 | 0.097 | 0.612
16 | 4 | 18 | 16 | 1545 | 0 | 1944 | 1944 | 16 | 35148 | 1742 | 0 | 14207 | 1700 | 14956 | 2798 | 1923 | 0.101 | 0.611
16 | 4 | 18 | 17 | 1545 | 0 | 1944 | 1944 | 16 | 36835 | 1842 | 0 | 14207 | 1700 | 16955 | 3008 | 1923 | 0.101 | 0.657
16 | 4 | 18 | 18 | 1545 | 0 | 1944 | 1944 | 16 | 39296 | 1948 | 0 | 14207 | 1700 | 19070 | 3354 | 1923 | 0.101 | 0.733
16 | 4 | 18 | 19 | 1545 | 0 | 1944 | 1944 | 16 | 39854 | 2018 | 0 | 14207 | 1700 | 20479 | 2504 | 1923 | 0.101 | 0.547
16 | 4 | 18 | 20 | 1545 | 0 | 1944 | 1944 | 16 | 38936 | 2002 | 0 | 14207 | 1700 | 20149 | 1915 | 1923 | 0.101 | 0.418
16 | 4 | 18 | 21 | 1545 | 0 | 1944 | 1944 | 16 | 37553 | 1917 | 0 | 14207 | 1700 | 18456 | 1833 | 1923 | 0.101 | 0.4
16 | 4 | 18 | 22 | 1545 | 0 | 1944 | 1944 | 16 | 35616 | 1811 | 0 | 14207 | 1700 | 16327 | 1895 | 1923 | 0.101 | 0.414
16 | 4 | 18 | 23 | 3504.8 | 0 | 1944 | 1944 | 16 | 33004 | 1700 | 0 | 14207 | 3000 | 10470 | 1501 | 1923 | 0.101 | 0.328
16 | 4 | 18 | 24 | 3504.8 | 0 | 1944 | 1944 | 16 | 30457 | 2999 | 0 | 14207 | 3000 | 7728 | 1696 | 1923 | 0.101 | 0.371
17 | 3 | 16 | 5 | 104.5 | 0 | 1945 | 1945 | 17 | 22733 | 1257 | 0 | 13553 | 0 | 6167 | 2326 | 2568 | 0.134 | 0.508
57 | 11 | 4 | 9 | 109.8 | 0 | 1985 | 1985 | 57 | 22191 | 1390 | 0 | 10983 | 0 | 12429 | 7 | 2764 | 0.165 | 0.002
57 | 11 | 4 | 10 | 515.9 | 0 | 1985 | 1985 | 57 | 23176 | 1414 | 0 | 10711 | 0 | 13288 | 0 | 3036 | 0.181 | 0
57 | 11 | 4 | 11 | 773.3 | 0 | 1985 | 1985 | 57 | 23818 | 1414 | 0 | 10453 | 0 | 13641 | 1 | 3294 | 0.197 | 0
57 | 11 | 4 | 12 | 773.3 | 0 | 1985 | 1985 | 57 | 24196 | 1419 | 0 | 10453 | 0 | 13740 | 20 | 3294 | 0.197 | 0.004
57 | 11 | 4 | 13 | 773.3 | 0 | 1985 | 1985 | 57 | 24455 | 1413 | 0 | 10453 | 0 | 13624 | 29 | 3294 | 0.197 | 0.006
57 | 11 | 4 | 14 | 773.3 | 0 | 1985 | 1985 | 57 | 24634 | 1421 | 0 | 10453 | 0 | 13791 | 41 | 3294 | 0.197 | 0.009
57 | 11 | 4 | 15 | 692.7 | 0 | 1985 | 1985 | 57 | 24746 | 1432 | 0 | 10534 | 0 | 13901 | 43 | 3213 | 0.192 | 0.009
57 | 11 | 4 | 16 | 243.3 | 0 | 1985 | 1985 | 57 | 24845 | 1486 | 0 | 10983 | 0 | 14350 | 58 | 2764 | 0.165 | 0.013
57 | 11 | 4 | 17 | 243.3 | 0 | 1985 | 1985 | 57 | 24961 | 1506 | 0 | 10983 | 0 | 14740 | 45 | 2764 | 0.165 | 0.01
57 | 11 | 4 | 18 | 243.3 | 0 | 1985 | 1985 | 57 | 24809 | 1512 | 0 | 10983 | 0 | 14865 | 56 | 2764 | 0.165 | 0.012
57 | 11 | 4 | 19 | 243.3 | 0 | 1985 | 1985 | 57 | 24425 | 1492 | 0 | 10983 | 0 | 14464 | 73 | 2764 | 0.165 | 0.016
57 | 11 | 4 | 20 | 243.3 | 0 | 1985 | 1985 | 57 | 24052 | 1474 | 0 | 10983 | 0 | 14096 | 68 | 2764 | 0.165 | 0.015
57 | 11 | 4 | 21 | 243.3 | 0 | 1985 | 1985 | 57 | 23883 | 1442 | 0 | 10983 | 0 | 13465 | 138 | 2764 | 0.165 | 0.03
57 | 11 | 4 | 22 | 243.3 | 0 | 1985 | 1985 | 57 | 23186 | 1395 | 0 | 10983 | 0 | 12532 | 243 | 2764 | 0.165 | 0.053
57 | 11 | 4 | 23 | 94 | 0 | 1985 | 1985 | 57 | 21429 | 1218 | 0 | 11149 | 1000 | 8744 | 286 | 2598 | 0.155 | 0.062
73 | 9 | 6 | 22 | 115.6 | 0 | 2001 | 2001 | 73 | 22413 | 1281 | 0 | 10240 | 0 | 11275 | 1342 | 658 | 0.047 | 0.293
73 | 9 | 6 | 23 | 328.1 | 0 | 2001 | 2001 | 73 | 20775 | 1085 | 0 | 10037 | 1000 | 7648 | 1588 | 860 | 0.062 | 0.347
82 | 3 | 9 | 6 | 41.9 | 0 | 1930 | 1933 | 5 | 29864 | 2999 | 0 | 14988 | 3000 | 11252 | 0 | 1133 | 0.059 | 0
82 | 3 | 9 | 7 | 692.2 | 0 | 1930 | 1933 | 5 | 33249 | 2999 | 0 | 14988 | 1700 | 15722 | 0 | 1133 | 0.059 | 0
82 | 3 | 9 | 8 | 692.2 | 0 | 1930 | 1933 | 5 | 35534 | 1969 | 0 | 14988 | 1700 | 18392 | 7 | 1133 | 0.059 | 0.002
82 | 3 | 9 | 9 | 692.2 | 0 | 1930 | 1933 | 5 | 36029 | 1994 | 0 | 14988 | 1700 | 18893 | 1 | 1133 | 0.059 | 0
82 | 3 | 9 | 10 | 692.2 | 0 | 1930 | 1933 | 5 | 35852 | 1985 | 0 | 14988 | 1700 | 18717 | 0 | 1133 | 0.059 | 0
82 | 3 | 9 | 11 | 692.2 | 0 | 1930 | 1933 | 5 | 35288 | 1957 | 0 | 14988 | 1700 | 18153 | 0 | 1133 | 0.059 | 0
82 | 3 | 9 | 12 | 692.2 | 0 | 1930 | 1933 | 5 | 34464 | 1890 | 0 | 14988 | 1700 | 16807 | 0 | 1133 | 0.059 | 0
82 | 3 | 9 | 13 | 692.2 | 0 | 1930 | 1933 | 5 | 33712 | 1832 | 0 | 14988 | 1700 | 15663 | 0 | 1133 | 0.059 | 0
82 | 3 | 9 | 14 | 692.2 | 0 | 1930 | 1933 | 5 | 33084 | 1801 | 0 | 14988 | 1700 | 15035 | 0 | 1133 | 0.059 | 0
82 | 3 | 9 | 15 | 692.2 | 0 | 1930 | 1933 | 5 | 32753 | 1784 | 0 | 14988 | 1700 | 14704 | 0 | 1133 | 0.059 | 0
82 | 3 | 9 | 16 | 692.2 | 0 | 1930 | 1933 | 5 | 33248 | 1829 | 0 | 14988 | 1700 | 15586 | 4 | 1133 | 0.059 | 0.001
82 | 3 | 9 | 17 | 692.2 | 0 | 1930 | 1933 | 5 | 35498 | 1966 | 0 | 14988 | 1700 | 18340 | 23 | 1133 | 0.059 | 0.005
82 | 3 | 9 | 18 | 692.2 | 0 | 1930 | 1933 | 5 | 37556 | 2068 | 0 | 14988 | 1700 | 20383 | 38 | 1133 | 0.059 | 0.009
82 | 3 | 9 | 19 | 692.2 | 0 | 1930 | 1933 | 5 | 37329 | 2058 | 0 | 14988 | 1700 | 20175 | 20 | 1133 | 0.059 | 0.004
82 | 3 | 9 | 20 | 692.2 | 0 | 1930 | 1933 | 5 | 36379 | 2011 | 0 | 14988 | 1700 | 19240 | 4 | 1133 | 0.059 | 0.001
82 | 3 | 9 | 21 | 692.2 | 0 | 1930 | 1933 | 5 | 35195 | 1933 | 0 | 14988 | 1700 | 17668 | 0 | 1133 | 0.059 | 0
82 | 3 | 9 | 22 | 692.2 | 0 | 1930 | 1933 | 5 | 33434 | 1838 | 0 | 14988 | 1700 | 15777 | 0 | 1133 | 0.059 | 0
82 | 3 | 9 | 23 | 2762.5 | 0 | 1930 | 1933 | 5 | 30952 | 1700 | 0 | 14988 | 3000 | 9618 | 1 | 1133 | 0.059 | 0
82 | 3 | 9 | 24 | 2537.9 | 0 | 1930 | 1933 | 5 | 28482 | 2999 | 0 | 14988 | 3000 | 7370 | 3 | 1133 | 0.059 | 0.001
82 | 3 | 10 | 6 | 231.8 | 0 | 1930 | 1933 | 5 | 28183 | 2999 | 0 | 14748 | 3000 | 9445 | 176 | 1373 | 0.072 | 0.039
100 | 5 | 1 | 5 | 614.3 | 0 | 1948 | 1951 | 23 | 30339 | 2999 | 0 | 15535 | 3000 | 10977 | 27 | 568 | 0.03 | 0.006
100 | 5 | 1 | 6 | 1089.8 | 0 | 1948 | 1951 | 23 | 33292 | 2999 | 0 | 15535 | 3000 | 13439 | 43 | 568 | 0.03 | 0.009
100 | 5 | 1 | 24 | 1592.8 | 0 | 1948 | 1951 | 23 | 30834 | 2999 | 0 | 14205 | 3000 | 11679 | 173 | 1899 | 0.099 | 0.038
100 | 5 | 2 | 5 | 345.2 | 0 | 1948 | 1951 | 23 | 28904 | 2999 | 0 | 14359 | 3000 | 10977 | 38 | 1745 | 0.091 | 0.008
100 | 5 | 2 | 6 | 441.9 | 0 | 1948 | 1951 | 23 | 31671 | 2999 | 0 | 14359 | 3000 | 13649 | 37 | 1745 | 0.091 | 0.008
129 | 4 | 3 | 5 | 722.3 | 0 | 1977 | 1980 | 52 | 26184 | 2999 | 0 | 15530 | 3000 | 6385 | 226 | 600 | 0.031 | 0.049
129 | 4 | 3 | 6 | 998.5 | 0 | 1977 | 1980 | 52 | 28552 | 2999 | 0 | 15530 | 3000 | 8548 | 155 | 600 | 0.031 | 0.034
143 | 1 | 4 | 2 | 129.9 | 0 | 1991 | 1994 | 66 | 16149 | 1005 | 0 | 10289 | 0 | 5689 | 90 | 3168 | 0.193 | 0.02
143 | 1 | 4 | 3 | 547.4 | 0 | 1991 | 1994 | 66 | 15981 | 968 | 0 | 9872 | 0 | 5531 | 80 | 3586 | 0.218 | 0.018
143 | 1 | 4 | 4 | 288.4 | 0 | 1991 | 1994 | 66 | 16099 | 991 | 0 | 10131 | 0 | 5635 | 94 | 3327 | 0.202 | 0.021
143 | 1 | 4 | 5 | 181.9 | 0 | 1991 | 1994 | 66 | 16833 | 1036 | 0 | 10237 | 0 | 6378 | 85 | 3220 | 0.196 | 0.019
143 | 1 | 4 | 7 | 30.4 | 0 | 1991 | 1994 | 66 | 20999 | 1298 | 0 | 10382 | 0 | 11427 | 26 | 3075 | 0.187 | 0.006
143 | 1 | 4 | 8 | 117.2 | 0 | 1991 | 1994 | 66 | 22216 | 1374 | 0 | 10295 | 0 | 13058 | 4 | 3162 | 0.192 | 0.001
146 | 5 | 1 | 6 | 322.4 | 0 | 1994 | 1997 | 69 | 28183 | 2999 | 0 | 15834 | 3000 | 7775 | 1067 | 270 | 0.014 | 0.233
154 | 4 | 5 | 23 | 1978.2 | 0 | 2002 | 2005 | 77 | 31206 | 1700 | 0 | 15713 | 3000 | 9903 | 290 | 417 | 0.022 | 0.063
154 | 4 | 5 | 24 | 2204.3 | 0 | 2002 | 2005 | 77 | 28781 | 2999 | 0 | 15563 | 3000 | 7383 | 310 | 567 | 0.03 | 0.068
154 | 4 | 6 | 1 | 2906.1 | 0 | 2002 | 2005 | 77 | 28772 | 2999 | 0 | 15195 | 3000 | 7166 | 184 | 935 | 0.049 | 0.04
154 | 4 | 6 | 2 | 2480.8 | 0 | 2002 | 2005 | 77 | 28164 | 2999 | 0 | 15195 | 3000 | 7166 | 1 | 935 | 0.049 | 0
154 | 4 | 6 | 3 | 2305.5 | 0 | 2002 | 2005 | 77 | 27990 | 2999 | 0 | 15195 | 3000 | 7166 | 3 | 935 | 0.049 | 0.001
154 | 4 | 6 | 4 | 2578 | 0 | 2002 | 2005 | 77 | 28263 | 2999 | 0 | 15195 | 3000 | 7166 | 3 | 935 | 0.049 | 0.001
154 | 4 | 6 | 5 | 3623.7 | 0 | 2002 | 2005 | 77 | 29311 | 2999 | 0 | 15195 | 3000 | 7166 | 5 | 935 | 0.049 | 0.001
154 | 4 | 6 | 6 | 4355.4 | 0 | 2002 | 2005 | 77 | 31810 | 2999 | 0 | 15195 | 3000 | 8932 | 6 | 935 | 0.049 | 0.001
154 | 4 | 6 | 7 | 2395.6 | 0 | 2002 | 2005 | 77 | 35547 | 2999 | 0 | 15195 | 1700 | 16437 | 8 | 935 | 0.049 | 0.002
154 | 4 | 6 | 8 | 2395.6 | 0 | 2002 | 2005 | 77 | 38091 | 2032 | 0 | 15195 | 1700 | 19373 | 8 | 935 | 0.049 | 0.002
154 | 4 | 6 | 9 | 2395.6 | 0 | 2002 | 2005 | 77 | 38602 | 2058 | 0 | 15195 | 1700 | 19880 | 11 | 935 | 0.049 | 0.003
154 | 4 | 6 | 10 | 2395.6 | 0 | 2002 | 2005 | 77 | 38359 | 2045 | 0 | 15195 | 1700 | 19634 | 15 | 935 | 0.049 | 0.003
154 | 4 | 6 | 11 | 2667.9 | 0 | 2002 | 2005 | 77 | 37703 | 1993 | 0 | 14923 | 1700 | 18976 | 17 | 1207 | 0.063 | 0.004
154 | 4 | 6 | 12 | 2775.6 | 0 | 2002 | 2005 | 77 | 36751 | 1912 | 0 | 14815 | 1700 | 17499 | 19 | 1315 | 0.069 | 0.004
154 | 4 | 6 | 13 | 2775.6 | 0 | 2002 | 2005 | 77 | 35870 | 1848 | 0 | 14815 | 1700 | 16226 | 19 | 1315 | 0.069 | 0.004
154 | 4 | 6 | 14 | 2775.6 | 0 | 2002 | 2005 | 77 | 35129 | 1811 | 0 | 14815 | 1700 | 15475 | 29 | 1315 | 0.069 | 0.007
154 | 4 | 6 | 15 | 2568.2 | 0 | 2002 | 2005 | 77 | 34673 | 1799 | 0 | 15023 | 1700 | 14954 | 94 | 1107 | 0.058 | 0.021
154 | 4 | 6 | 16 | 2395.6 | 0 | 2002 | 2005 | 77 | 35042 | 1848 | 0 | 15195 | 1700 | 15696 | 113 | 935 | 0.049 | 0.025
154 | 4 | 6 | 17 | 2395.6 | 0 | 2002 | 2005 | 77 | 37037 | 1976 | 0 | 15195 | 1700 | 18237 | 90 | 935 | 0.049 | 0.02
154 | 4 | 6 | 18 | 2395.6 | 0 | 2002 | 2005 | 77 | 39479 | 2097 | 0 | 15195 | 1700 | 20660 | 109 | 935 | 0.049 | 0.024
154 | 4 | 6 | 19 | 2617.9 | 0 | 2002 | 2005 | 77 | 39682 | 2091 | 0 | 14973 | 1700 | 20851 | 121 | 1157 | 0.06 | 0.027
154 | 4 | 6 | 20 | 2925.6 | 0 | 2002 | 2005 | 77 | 38601 | 2017 | 0 | 14665 | 1700 | 19801 | 90 | 1465 | 0.077 | 0.02
154 | 4 | 6 | 21 | 2925.6 | 0 | 2002 | 2005 | 77 | 37222 | 1929 | 0 | 14665 | 1700 | 18055 | 65 | 1465 | 0.077 | 0.014
154 | 4 | 6 | 22 | 2470.5 | 0 | 2002 | 2005 | 77 | 35396 | 1862 | 0 | 15120 | 1700 | 16069 | 94 | 1010 | 0.053 | 0.021
154 | 4 | 6 | 23 | 4355.4 | 0 | 2002 | 2005 | 77 | 32859 | 1700 | 0 | 15195 | 3000 | 9927 | 61 | 935 | 0.049 | 0.013
154 | 4 | 6 | 24 | 4355.4 | 0 | 2002 | 2005 | 77 | 30315 | 2999 | 0 | 15195 | 3000 | 7365 | 79 | 935 | 0.049 | 0.017
159 | 1 | 4 | 1 | 354.6 | 0 | 2007 | 1933 | 5 | 16397 | 939 | 0 | 9925 | 0 | 4889 | 1278 | 3533 | 0.215 | 0.279
159 | 1 | 4 | 2 | 354.6 | 0 | 2007 | 1933 | 5 | 16070 | 924 | 0 | 9925 | 0 | 4594 | 1246 | 3533 | 0.215 | 0.272
159 | 1 | 4 | 3 | 354.6 | 0 | 2007 | 1933 | 5 | 15902 | 924 | 0 | 9925 | 0 | 4589 | 1083 | 3533 | 0.215 | 0.237
159 | 1 | 4 | 4 | 354.6 | 0 | 2007 | 1933 | 5 | 16020 | 937 | 0 | 9925 | 0 | 4846 | 944 | 3533 | 0.215 | 0.206
159 | 1 | 4 | 5 | 354.6 | 0 | 2007 | 1933 | 5 | 16750 | 982 | 0 | 9925 | 0 | 5743 | 777 | 3533 | 0.215 | 0.17
159 | 1 | 4 | 6 | 604.5 | 0 | 2007 | 1933 | 5 | 18550 | 1058 | 0 | 9675 | 0 | 7622 | 698 | 3783 | 0.23 | 0.152
159 | 1 | 4 | 7 | 627.5 | 0 | 2007 | 1933 | 5 | 20895 | 1222 | 0 | 9645 | 0 | 10928 | 561 | 3812 | 0.232 | 0.123
159 | 1 | 4 | 8 | 627.5 | 0 | 2007 | 1933 | 5 | 22106 | 1308 | 0 | 9645 | 0 | 12664 | 429 | 3812 | 0.232 | 0.094
159 | 1 | 4 | 9 | 564.5 | 0 | 2007 | 1933 | 5 | 22291 | 1324 | 0 | 9708 | 0 | 12887 | 390 | 3749 | 0.228 | 0.085
159 | 1 | 4 | 10 | 347.8 | 0 | 2007 | 1933 | 5 | 22207 | 1329 | 0 | 9925 | 0 | 12677 | 516 | 3533 | 0.215 | 0.113
159 | 1 | 4 | 11 | 347.8 | 0 | 2007 | 1933 | 5 | 21999 | 1321 | 0 | 9925 | 0 | 12523 | 462 | 3533 | 0.215 | 0.101
159 | 1 | 4 | 12 | 347.8 | 0 | 2007 | 1933 | 5 | 21688 | 1293 | 0 | 9925 | 0 | 11969 | 287 | 3533 | 0.215 | 0.063
159 | 1 | 4 | 13 | 347.8 | 0 | 2007 | 1933 | 5 | 21427 | 1271 | 0 | 9925 | 0 | 11517 | 243 | 3533 | 0.215 | 0.053
159 | 1 | 4 | 14 | 511.6 | 0 | 2007 | 1933 | 5 | 21226 | 1237 | 0 | 9761 | 0 | 11071 | 226 | 3697 | 0.225 | 0.049
159 | 1 | 4 | 15 | 636.8 | 0 | 2007 | 1933 | 5 | 21049 | 1232 | 0 | 9636 | 0 | 11155 | 227 | 3822 | 0.232 | 0.05
159 | 1 | 4 | 16 | 636.8 | 0 | 2007 | 1933 | 5 | 21030 | 1241 | 0 | 9636 | 0 | 11324 | 287 | 3822 | 0.232 | 0.063
159 | 1 | 4 | 17 | 636.8 | 0 | 2007 | 1933 | 5 | 21245 | 1271 | 0 | 9636 | 0 | 11936 | 295 | 3822 | 0.232 | 0.064
159 | 1 | 4 | 18 | 490.8 | 0 | 2007 | 1933 | 5 | 21767 | 1305 | 0 | 9782 | 0 | 12399 | 354 | 3676 | 0.223 | 0.077
159 | 1 | 4 | 19 | 442.6 | 0 | 2007 | 1933 | 5 | 22257 | 1329 | 0 | 9830 | 0 | 12825 | 418 | 3628 | 0.22 | 0.091
159 | 1 | 4 | 20 | 428.9 | 0 | 2007 | 1933 | 5 | 22528 | 1346 | 0 | 9844 | 0 | 13145 | 369 | 3614 | 0.22 | 0.081
159 | 1 | 4 | 21 | 302.4 | 0 | 2007 | 1933 | 5 | 22003 | 1312 | 0 | 9970 | 0 | 12289 | 308 | 3487 | 0.212 | 0.067
159 | 1 | 4 | 22 | 302.4 | 0 | 2007 | 1933 | 5 | 20542 | 1235 | 0 | 9970 | 0 | 10732 | 273 | 3487 | 0.212 | 0.06
159 | 1 | 4 | 23 | 309.2 | 0 | 2007 | 1933 | 5 | 18785 | 1113 | 0 | 9970 | 0 | 8308 | 247 | 3487 | 0.212 | 0.054
159 | 1 | 4 | 24 | 309.2 | 0 | 2007 | 1933 | 5 | 17306 | 1040 | 0 | 9970 | 0 | 6839 | 237 | 3487 | 0.212 | 0.052
159 | 1 | 5 | 7 | 116.4 | 0 | 2007 | 1933 | 5 | 20644 | 1253 | 0 | 9790 | 0 | 11364 | 240 | 3668 | 0.223 | 0.053
159 | 1 | 5 | 8 | 443.9 | 0 | 2007 | 1933 | 5 | 21853 | 1315 | 0 | 9463 | 0 | 13045 | 161 | 3995 | 0.243 | 0.035
159 | 1 | 5 | 9 | 443.9 | 0 | 2007 | 1933 | 5 | 22079 | 1331 | 0 | 9463 | 0 | 13369 | 62 | 3995 | 0.243 | 0.014
159 | 1 | 5 | 10 | 443.9 | 0 | 2007 | 1933 | 5 | 22021 | 1328 | 0 | 9463 | 0 | 13322 | 52 | 3995 | 0.243 | 0.011
159 | 1 | 5 | 11 | 443.9 | 0 | 2007 | 1933 | 5 | 21816 | 1318 | 0 | 9463 | 0 | 13117 | 51 | 3995 | 0.243 | 0.011
159 | 1 | 5 | 12 | 443.9 | 0 | 2007 | 1933 | 5 | 21501 | 1280 | 0 | 9463 | 0 | 12355 | 80 | 3995 | 0.243 | 0.018
159 | 1 | 5 | 13 | 443.9 | 0 | 2007 | 1933 | 5 | 21232 | 1248 | 0 | 9463 | 0 | 11712 | 218 | 3995 | 0.243 | 0.048
159 | 1 | 5 | 14 | 443.9 | 0 | 2007 | 1933 | 5 | 21022 | 1216 | 0 | 9463 | 0 | 11080 | 380 | 3995 | 0.243 | 0.083
159 | 1 | 5 | 15 | 443.9 | 0 | 2007 | 1933 | 5 | 20837 | 1217 | 0 | 9463 | 0 | 11088 | 448 | 3995 | 0.243 | 0.098
159 | 1 | 5 | 16 | 443.9 | 0 | 2007 | 1933 | 5 | 20823 | 1225 | 0 | 9463 | 0 | 11258 | 512 | 3995 | 0.243 | 0.112
159 | 1 | 5 | 17 | 443.9 | 0 | 2007 | 1933 | 5 | 21060 | 1254 | 0 | 9463 | 0 | 11824 | 588 | 3995 | 0.243 | 0.129
159 | 1 | 5 | 18 | 443.9 | 0 | 2007 | 1933 | 5 | 21602 | 1278 | 0 | 9463 | 0 | 12314 | 640 | 3995 | 0.243 | 0.14
159 | 1 | 5 | 19 | 443.9 | 0 | 2007 | 1933 | 5 | 22094 | 1300 | 0 | 9463 | 0 | 12761 | 685 | 3995 | 0.243 | 0.15
159 | 1 | 5 | 20 | 443.9 | 0 | 2007 | 1933 | 5 | 22370 | 1316 | 0 | 9463 | 0 | 13072 | 651 | 3995 | 0.243 | 0.142
159 | 1 | 5 | 21 | 178 | 0 | 2007 | 1933 | 5 | 21849 | 1301 | 0 | 9728 | 0 | 12394 | 415 | 3729 | 0.227 | 0.091
160 | 5 | 9 | 5 | 219.8 | 0 | 2008 | 1934 | 6 | 26109 | 2999 | 0 | 15043 | 3000 | 7656 | 6 | 1061 | 0.056 | 0.001
160 | 5 | 9 | 6 | 639.3 | 0 | 2008 | 1934 | 6 | 28675 | 2999 | 0 | 15065 | 3000 | 9785 | 0 | 1038 | 0.054 | 0
160 | 5 | 10 | 5 | 1591 | 0 | 2008 | 1934 | 6 | 26623 | 2999 | 0 | 14522 | 3000 | 7324 | 2 | 1581 | 0.083 | 0
160 | 5 | 10 | 6 | 1699.6 | 0 | 2008 | 1934 | 6 | 29181 | 2999 | 0 | 14522 | 3000 | 9775 | 0 | 1581 | 0.083 | 0
163 | 5 | 1 | 6 | 386.6 | 0 | 1931 | 1937 | 9 | 25148 | 2999 | 0 | 14923 | 3000 | 6405 | 249 | 1181 | 0.062 | 0.054
164 | 4 | 7 | 13 | 2227.5 | 0 | 1932 | 1938 | 10 | 34394 | 1735 | 0 | 14285 | 1700 | 14710 | 745 | 1845 | 0.096 | 0.163
164 | 4 | 7 | 14 | 3097.8 | 0 | 1932 | 1938 | 10 | 33684 | 1700 | 0 | 14308 | 1700 | 12631 | 1222 | 1822 | 0.095 | 0.267
164 | 4 | 7 | 15 | 3011.3 | 0 | 1932 | 1938 | 10 | 33248 | 1700 | 0 | 14394 | 1700 | 11882 | 1534 | 1736 | 0.091 | 0.335
164 | 4 | 7 | 16 | 3254.5 | 0 | 1932 | 1938 | 10 | 33601 | 1700 | 0 | 14151 | 1700 | 11572 | 2197 | 1979 | 0.103 | 0.48
164 | 4 | 7 | 17 | 3541.3 | 0 | 1932 | 1938 | 10 | 35509 | 1700 | 0 | 13864 | 1700 | 12554 | 3124 | 2266 | 0.118 | 0.682
164 | 4 | 7 | 18 | 3332.3 | 0 | 1932 | 1938 | 10 | 37882 | 1700 | 0 | 14073 | 1700 | 14135 | 3915 | 2057 | 0.108 | 0.855
164 | 4 | 7 | 19 | 3161.3 | 0 | 1932 | 1938 | 10 | 38127 | 1717 | 0 | 14244 | 1700 | 14407 | 3888 | 1886 | 0.099 | 0.849
164 | 4 | 7 | 20 | 3161.3 | 0 | 1932 | 1938 | 10 | 37122 | 1700 | 0 | 14244 | 1700 | 13280 | 4011 | 1886 | 0.099 | 0.876
164 | 4 | 7 | 21 | 3161.3 | 0 | 1932 | 1938 | 10 | 35799 | 1700 | 0 | 14244 | 1700 | 12207 | 3760 | 1886 | 0.099 | 0.821
164 | 4 | 7 | 22 | 3161.3 | 0 | 1932 | 1938 | 10 | 34014 | 1700 | 0 | 14244 | 1700 | 10379 | 3803 | 1886 | 0.099 | 0.831
164 | 4 | 7 | 23 | 4731.5 | 0 | 1932 | 1938 | 10 | 31534 | 1700 | 0 | 14244 | 3000 | 5296 | 3941 | 1886 | 0.099 | 0.861
164 | 4 | 7 | 24 | 2369.6 | 0 | 1932 | 1938 | 10 | 29075 | 2999 | 0 | 14244 | 3000 | 5296 | 3844 | 1886 | 0.099 | 0.84
164 | 4 | 8 | 1 | 4752.1 | 0 | 1932 | 1938 | 10 | 28345 | 2999 | 0 | 14244 | 3000 | 5624 | 403 | 1886 | 0.099 | 0.088
164 | 4 | 8 | 2 | 4633.2 | 0 | 1932 | 1938 | 10 | 27751 | 2999 | 0 | 14244 | 3000 | 5296 | 256 | 1886 | 0.099 | 0.056
164 | 4 | 8 | 3 | 4423.4 | 0 | 1932 | 1938 | 10 | 27598 | 2999 | 0 | 14244 | 3000 | 5296 | 313 | 1886 | 0.099 | 0.068
164 | 4 | 8 | 4 | 4752.1 | 0 | 1932 | 1938 | 10 | 27890 | 2999 | 0 | 14244 | 3000 | 5296 | 277 | 1886 | 0.099 | 0.06
164 | 4 | 8 | 5 | 4752.1 | 0 | 1932 | 1938 | 10 | 28978 | 2999 | 0 | 14244 | 3000 | 6302 | 359 | 1886 | 0.099 | 0.078
164 | 4 | 8 | 6 | 4659.4 | 0 | 1932 | 1938 | 10 | 31570 | 2999 | 0 | 14337 | 3000 | 8860 | 393 | 1793 | 0.094 | 0.086
164 | 4 | 8 | 7 | 4451.1 | 0 | 1932 | 1938 | 10 | 35403 | 2999 | 0 | 14545 | 3000 | 12665 | 421 | 1585 | 0.083 | 0.092
164 | 4 | 8 | 8 | 4451.1 | 0 | 1932 | 1938 | 10 | 37892 | 2999 | 0 | 14545 | 3000 | 15086 | 489 | 1585 | 0.083 | 0.107
164 | 4 | 8 | 9 | 4451.1 | 0 | 1932 | 1938 | 10 | 38264 | 2999 | 0 | 14545 | 3000 | 14896 | 1050 | 1585 | 0.083 | 0.229
164 | 4 | 8 | 10 | 4451.1 | 0 | 1932 | 1938 | 10 | 37944 | 2999 | 0 | 14545 | 3000 | 14299 | 1328 | 1585 | 0.083 | 0.29
164 | 4 | 8 | 11 | 4451.1 | 0 | 1932 | 1938 | 10 | 37283 | 2999 | 0 | 14545 | 3000 | 13298 | 1668 | 1585 | 0.083 | 0.364
164 | 4 | 8 | 12 | 4509 | 0 | 1932 | 1938 | 10 | 36353 | 2999 | 0 | 14487 | 3000 | 12554 | 1482 | 1643 | 0.086 | 0.324
164 | 4 | 8 | 13 | 4605.1 | 0 | 1932 | 1938 | 10 | 35516 | 2999 | 0 | 14391 | 3000 | 11537 | 1662 | 1739 | 0.091 | 0.363
164 | 4 | 8 | 14 | 4605.1 | 0 | 1932 | 1938 | 10 | 34810 | 2999 | 0 | 14391 | 3000 | 10572 | 1921 | 1739 | 0.091 | 0.42
164 | 4 | 8 | 15 | 4605.1 | 0 | 1932 | 1938 | 10 | 34367 | 2999 | 0 | 14391 | 3000 | 10037 | 2013 | 1739 | 0.091 | 0.44
164 | 4 | 8 | 16 | 4605.1 | 0 | 1932 | 1938 | 10 | 34724 | 2999 | 0 | 14391 | 3000 | 10125 | 2282 | 1739 | 0.091 | 0.498
164 | 4 | 8 | 17 | 4605.1 | 0 | 1932 | 1938 | 10 | 36662 | 2999 | 0 | 14391 | 3000 | 12149 | 2196 | 1739 | 0.091 | 0.48
164 | 4 | 8 | 18 | 4605.1 | 0 | 1932 | 1938 | 10 | 39115 | 2999 | 0 | 14391 | 3000 | 14789 | 2009 | 1739 | 0.091 | 0.439
164 | 4 | 8 | 19 | 4605.1 | 0 | 1932 | 1938 | 10 | 39405 | 2999 | 0 | 14391 | 3000 | 15231 | 1857 | 1739 | 0.091 | 0.406
164 | 4 | 8 | 20 | 4442.5 | 0 | 1932 | 1938 | 10 | 38385 | 2999 | 0 | 14554 | 3000 | 14408 | 1660 | 1576 | 0.082 | 0.363
164 | 4 | 8 | 21 | 4316.1 | 0 | 1932 | 1938 | 10 | 37010 | 2999 | 0 | 14680 | 3000 | 13455 | 1238 | 1450 | 0.076 | 0.27
164 | 4 | 8 | 22 | 4316.1 | 0 | 1932 | 1938 | 10 | 35122 | 2999 | 0 | 14680 | 3000 | 11751 | 1054 | 1450 | 0.076 | 0.23
164 | 4 | 8 | 23 | 4656.3 | 0 | 1932 | 1938 | 10 | 32504 | 2999 | 0 | 14340 | 3000 | 9334 | 853 | 1790 | 0.094 | 0.186
164 | 4 | 8 | 24 | 4739.5 | 0 | 1932 | 1938 | 10 | 29933 | 2999 | 0 | 14257 | 3000 | 6891 | 725 | 1873 | 0.098 | 0.158
164 | 4 | 9 | 1 | 4031.9 | 0 | 1932 | 1938 | 10 | 26969 | 2999 | 0 | 14257 | 3000 | 5296 | 63 | 1873 | 0.098 | 0.014
164 | 4 | 9 | 2 | 3366.1 | 0 | 1932 | 1938 | 10 | 26410 | 2999 | 0 | 14393 | 3000 | 5296 | 33 | 1737 | 0.091 | 0.007
164 | 4 | 9 | 3 | 2846.7 | 0 | 1932 | 1938 | 10 | 26269 | 2999 | 0 | 14787 | 3000 | 5296 | 18 | 1343 | 0.07 | 0.004
164 | 4 | 9 | 4 | 3141.1 | 0 | 1932 | 1938 | 10 | 26562 | 2999 | 0 | 14787 | 3000 | 5296 | 17 | 1343 | 0.07 | 0.004
164 | 4 | 9 | 5 | 4215.7 | 0 | 1932 | 1938 | 10 | 27656 | 2999 | 0 | 14803 | 3000 | 5296 | 21 | 1327 | 0.069 | 0.005
164 | 4 | 9 | 6 | 6362.3 | 0 | 1932 | 1938 | 10 | 30265 | 2999 | 0 | 14941 | 3000 | 5598 | 43 | 1189 | 0.062 | 0.01
164 | 4 | 9 | 7 | 4402.5 | 0 | 1932 | 1938 | 10 | 34078 | 2999 | 0 | 14941 | 1700 | 13181 | 42 | 1189 | 0.062 | 0.009
164 | 4 | 9 | 8 | 4402.5 | 0 | 1932 | 1938 | 10 | 36433 | 1842 | 0 | 14941 | 1700 | 15927 | 43 | 1189 | 0.062 | 0.009
164 | 4 | 9 | 9 | 4402.5 | 0 | 1932 | 1938 | 10 | 36641 | 1854 | 0 | 14941 | 1700 | 16153 | 26 | 1189 | 0.062 | 0.006
164 | 4 | 9 | 10 | 4402.5 | 0 | 1932 | 1938 | 10 | 36241 | 1834 | 0 | 14941 | 1700 | 15757 | 22 | 1189 | 0.062 | 0.005
164 | 4 | 9 | 11 | 4402.5 | 0 | 1932 | 1938 | 10 | 35579 | 1800 | 0 | 14941 | 1700 | 15087 | 29 | 1189 | 0.062 | 0.006
164 | 4 | 9 | 12 | 4402.5 | 0 | 1932 | 1938 | 10 | 34687 | 1728 | 0 | 14941 | 1700 | 13645 | 56 | 1189 | 0.062 | 0.012
164 | 4 | 9 | 13 | 4402.5 | 0 | 1932 | 1938 | 10 | 33899 | 1700 | 0 | 14941 | 1700 | 12468 | 54 | 1189 | 0.062 | 0.012
164 | 4 | 9 | 14 | 4402.5 | 0 | 1932 | 1938 | 10 | 33242 | 1700 | 0 | 14941 | 1700 | 11767 | 98 | 1189 | 0.062 | 0.021
164 | 4 | 9 | 15 | 4242.2 | 0 | 1932 | 1938 | 10 | 32824 | 1700 | 0 | 15101 | 1700 | 11351 | 95 | 1029 | 0.054 | 0.021
164 | 4 | 9 | 16 | 3979.1 | 0 | 1932 | 1938 | 10 | 33150 | 1700 | 0 | 15364 | 1700 | 12091 | 73 | 766 | 0.04 | 0.016
164 | 4 | 9 | 17 | 3979.1 | 0 | 1932 | 1938 | 10 | 34951 | 1798 | 0 | 15364 | 1700 | 14454 | 35 | 766 | 0.04 | 0.008
164 | 4 | 9 | 18 | 3969.6 | 0 | 1932 | 1938 | 10 | 37264 | 1915 | 0 | 15374 | 1700 | 16779 | 22 | 756 | 0.04 | 0.005
164 | 4 | 9 | 19 | 3329.1 | 0 | 1932 | 1938 | 10 | 37548 | 1975 | 0 | 16014 | 1700 | 17080 | 5 | 116 | 0.006 | 0.001
164 | 4 | 9 | 20 | 3329.1 | 0 | 1932 | 1938 | 10 | 36569 | 1926 | 0 | 16014 | 1700 | 16104 | 2 | 116 | 0.006 | 0.001
164 | 4 | 9 | 21 | 3329.1 | 0 | 1932 | 1938 | 10 | 35250 | 1841 | 0 | 16014 | 1700 | 14394 | 2 | 116 | 0.006 | 0
164 | 4 | 9 | 22 | 3329.1 | 0 | 1932 | 1938 | 10 | 33443 | 1744 | 0 | 16014 | 1700 | 12453 | 5 | 116 | 0.006 | 0.001
164 | 4 | 9 | 23 | 5288.9 | 0 | 1932 | 1938 | 10 | 30951 | 1700 | 0 | 16014 | 3000 | 6319 | 8 | 116 | 0.006 | 0.002
164 | 4 | 9 | 24 | 3852.8 | 0 | 1932 | 1938 | 10 | 28502 | 2999 | 0 | 16014 | 3000 | 5296 | 18 | 116 | 0.006 | 0.004
164 | 4 | 10 | 1 | 986.9 | 0 | 1932 | 1938 | 10 | 25626 | 2999 | 0 | 16014 | 3000 | 5296 | 8 | 116 | 0.006 | 0.002
164 | 4 | 10 | 2 | 354.6 | 0 | 1932 | 1938 | 10 | 25105 | 2999 | 0 | 16014 | 3000 | 5296 | 119 | 116 | 0.006 | 0.026
164 | 4 | 10 | 3 | 284.4 | 0 | 1932 | 1938 | 10 | 24964 | 2999 | 0 | 15907 | 3000 | 5296 | 156 | 223 | 0.012 | 0.034
164 | 4 | 10 | 4 | 841.5 | 0 | 1932 | 1938 | 10 | 25232 | 2999 | 0 | 15627 | 3000 | 5296 | 147 | 504 | 0.026 | 0.032
164 | 4 | 10 | 5 | 1967 | 0 | 1932 | 1938 | 10 | 26254 | 2999 | 0 | 15627 | 3000 | 5296 | 44 | 504 | 0.026 | 0.01
164 | 4 | 10 | 6 | 3958.6 | 0 | 1932 | 1938 | 10 | 28707 | 2999 | 0 | 15627 | 3000 | 5801 | 0 | 504 | 0.026 | 0
164 | 4 | 10 | 7 | 1998.8 | 0 | 1932 | 1938 | 10 | 32302 | 2999 | 0 | 15627 | 1700 | 13162 | 4 | 504 | 0.026 | 0.001
164 | 4 | 10 | 8 | 1998.8 | 0 | 1932 | 1938 | 10 | 34529 | 1883 | 0 | 15627 | 1700 | 15773 | 11 | 504 | 0.026 | 0.003
164 | 4 | 10 | 9 | 2016.7 | 0 | 1932 | 1938 | 10 | 34732 | 1891 | 0 | 15609 | 1700 | 15975 | 12 | 521 | 0.027 | 0.003
164 | 4 | 10 | 10 | 2132.9 | 0 | 1932 | 1938 | 10 | 34350 | 1864 | 0 | 15492 | 1700 | 15591 | 14 | 638 | 0.033 | 0.003
164 | 4 | 10 | 11 | 2132.9 | 0 | 1932 | 1938 | 10 | 33714 | 1832 | 0 | 15492 | 1700 | 14959 | 11 | 638 | 0.033 | 0.002
164 | 4 | 10 | 12 | 2132.9 | 0 | 1932 | 1938 | 10 | 32858 | 1764 | 0 | 15492 | 1700 | 13591 | 0 | 638 | 0.033 | 0
164 | 4 | 10 | 13 | 2132.9 | 0 | 1932 | 1938 | 10 | 32099 | 1706 | 0 | 15492 | 1700 | 12440 | 0 | 638 | 0.033 | 0
164 | 4 | 10 | 14 | 2132.9 | 0 | 1932 | 1938 | 10 | 31469 | 1700 | 0 | 15492 | 1700 | 11810 | 0 | 638 | 0.033 | 0
164 | 4 | 10 | 15 | 2132.9 | 0 | 1932 | 1938 | 10 | 31067 | 1700 | 0 | 15492 | 1700 | 11408 | 0 | 638 | 0.033 | 0
164 | 4 | 10 | 16 | 2132.9 | 0 | 1932 | 1938 | 10 | 31365 | 1700 | 0 | 15492 | 1700 | 12098 | 0 | 638 | 0.033 | 0
164 | 4 | 10 | 17 | 2779.3 | 0 | 1932 | 1938 | 10 | 33044 | 1754 | 0 | 14846 | 1700 | 14300 | 0 | 1284 | 0.067 | 0
164 | 4 | 10 | 18 | 2782.9 | 0 | 1932 | 1938 | 10 | 35222 | 1863 | 0 | 14842 | 1700 | 16478 | 0 | 1288 | 0.067 | 0
164 | 4 | 10 | 19 | 2782.9 | 0 | 1932 | 1938 | 10 | 35504 | 1877 | 0 | 14842 | 1700 | 16760 | 0 | 1288 | 0.067 | 0
164 | 4 | 10 | 20 | 2782.9 | 0 | 1932 | 1938 | 10 | 34581 | 1831 | 0 | 14842 | 1700 | 15837 | 0 | 1288 | 0.067 | 0
164 | 4 | 10 | 21 | 2782.9 | 0 | 1932 | 1938 | 10 | 33337 | 1749 | 0 | 14842 | 1700 | 14200 | 0 | 1288 | 0.067 | 0
164 | 4 | 10 | 22 | 2687.9 | 0 | 1932 | 1938 | 10 | 31649 | 1700 | 0 | 14937 | 1700 | 12382 | 0 | 1193 | 0.062 | 0
164 | 4 | 10 | 23 | 4633.7 | 0 | 1932 | 1938 | 10 | 29323 | 1700 | 0 | 14951 | 3000 | 6370 | 48 | 1179 | 0.062 | 0.01
164 | 4 | 10 | 24 | 3289.5 | 0 | 1932 | 1938 | 10 | 27026 | 2999 | 0 | 14951 | 3000 | 5296 | 168 | 1179 | 0.062 | 0.037
164 | 4 | 11 | 1 | 2460 | 0 | 1932 | 1938 | 10 | 26098 | 2999 | 0 | 14951 | 3000 | 5296 | 70 | 1179 | 0.062 | 0.015
164 | 4 | 11 | 2 | 1947.3 | 0 | 1932 | 1938 | 10 | 25556 | 2999 | 0 | 14951 | 3000 | 5296 | 40 | 1179 | 0.062 | 0.009
164 | 4 | 11 | 3 | 1826.3 | 0 | 1932 | 1938 | 10 | 25408 | 2999 | 0 | 14951 | 3000 | 5296 | 13 | 1179 | 0.062 | 0.003
164 | 4 | 11 | 4 | 2086.8 | 0 | 1932 | 1938 | 10 | 25669 | 2999 | 0 | 14951 | 3000 | 5296 | 14 | 1179 | 0.062 | 0.003
164 | 4 | 11 | 5 | 3077.5 | 0 | 1932 | 1938 | 10 | 26672 | 2999 | 0 | 14951 | 3000 | 5296 | 26 | 1179 | 0.062 | 0.006
164 | 4 | 11 | 6 | 4627.9 | 0 | 1932 | 1938 | 10 | 29085 | 2999 | 0 | 14951 | 3000 | 6155 | 30 | 1179 | 0.062 | 0.007
164 | 4 | 11 | 7 | 2599.3 | 0 | 1932 | 1938 | 10 | 32653 | 2999 | 0 | 15020 | 1700 | 13497 | 25 | 1110 | 0.058 | 0.006
164 | 4 | 11 | 8 | 2561.8 | 0 | 1932 | 1938 | 10 | 34923 | 1861 | 0 | 15058 | 1700 | 16130 | 54 | 1072 | 0.056 | 0.012
164 | 4 | 11 | 9 | 2815.5 | 0 | 1932 | 1938 | 10 | 35202 | 1858 | 0 | 14804 | 1700 | 16432 | 32 | 1326 | 0.069 | 0.007
164 | 4 | 11 | 10 | 2978.1 | 0 | 1932 | 1938 | 10 | 34856 | 1825 | 0 | 14642 | 1700 | 15999 | 119 | 1489 | 0.078 | 0.026
164 | 4 | 11 | 11 | 2978.1 | 0 | 1932 | 1938 | 10 | 34216 | 1789 | 0 | 14642 | 1700 | 15284 | 193 | 1489 | 0.078 | 0.042
164 | 4 | 11 | 12 | 2978.1 | 0 | 1932 | 1938 | 10 | 33340 | 1722 | 0 | 14642 | 1700 | 13941 | 137 | 1489 | 0.078 | 0.03
164 | 4 | 11 | 13 | 2978.1 | 0 | 1932 | 1938 | 10 | 32555 | 1700 | 0 | 14642 | 1700 | 12707 | 195 | 1489 | 0.078 | 0.043
164 | 4 | 11 | 14 | 2789 | 0 | 1932 | 1938 | 10 | 31899 | 1700 | 0 | 14831 | 1700 | 11903 | 343 | 1299 | 0.068 | 0.075
164 | 4 | 11 | 15 | 2688.1 | 0 | 1932 | 1938 | 10 | 31479 | 1700 | 0 | 14932 | 1700 | 11520 | 306 | 1199 | 0.063 | 0.067
164 | 4 | 11 | 16 | 2688.1 | 0 | 1932 | 1938 | 10 | 31772 | 1700 | 0 | 14932 | 1700 | 12268 | 242 | 1199 | 0.063 | 0.053
164 | 4 | 11 | 17 | 2688.1 | 0 | 1932 | 1938 | 10 | 33457 | 1769 | 0 | 14932 | 1700 | 14471 | 247 | 1199 | 0.063 | 0.054
164 | 4 | 11 | 18 | 2688.1 | 0 | 1932 | 1938 | 10 | 35671 | 1856 | 0 | 14932 | 1700 | 16216 | 716 | 1199 | 0.063 | 0.156
164 | 4 | 11 | 19 | 2688.1 | 0 | 1932 | 1938 | 10 | 35984 | 1836 | 0 | 14932 | 1700 | 15812 | 1434 | 1199 | 0.063 | 0.313
164 | 4 | 11 | 20 | 2688.1 | 0 | 1932 | 1938 | 10 | 35060 | 1765 | 0 | 14932 | 1700 | 14394 | 1927 | 1199 | 0.063 | 0.421
164 | 4 | 11 | 21 | 2688.1 | 0 | 1932 | 1938 | 10 | 33808 | 1700 | 0 | 14932 | 1700 | 12739 | 1938 | 1199 | 0.063 | 0.423
164 | 4 | 11 | 22 | 2930.5 | 0 | 1932 | 1938 | 10 | 32112 | 1700 | 0 | 14689 | 1700 | 10623 | 2228 | 1441 | 0.075 | 0.487
164 | 4 | 11 | 23 | 4212.1 | 0 | 1932 | 1938 | 10 | 29776 | 1700 | 0 | 14684 | 3000 | 5296 | 2263 | 1447 | 0.076 | 0.494
164 | 4 | 11 | 24 | 1364.4 | 0 | 1932 | 1938 | 10 | 27464 | 2999 | 0 | 14684 | 3000 | 5296 | 2799 | 1447 | 0.076 | 0.611
164 | 4 | 12 | 1 | 423.6 | 0 | 1932 | 1938 | 10 | 27276 | 2999 | 0 | 14684 | 3000 | 5296 | 3552 | 1447 | 0.076 | 0.776
164 | 4 | 12 | 5 | 151.6 | 0 | 1932 | 1938 | 10 | 27846 | 2999 | 0 | 14861 | 3000 | 5296 | 4217 | 1269 | 0.066 | 0.921
164 | 4 | 12 | 6 | 2316.6 | 0 | 1932 | 1938 | 10 | 30321 | 2999 | 0 | 15292 | 3000 | 5296 | 4096 | 839 | 0.044 | 0.895
164 | 4 | 12 | 7 | 1098.5 | 0 | 1932 | 1938 | 10 | 34001 | 2999 | 0 | 15292 | 1700 | 11995 | 4105 | 839 | 0.044 | 0.896
164 | 4 | 12 | 8 | 1098.5 | 0 | 1932 | 1938 | 10 | 36389 | 1805 | 0 | 15292 | 1700 | 14693 | 4187 | 839 | 0.044 | 0.914
164 | 4 | 12 | 9 | 1098.5 | 0 | 1932 | 1938 | 10 | 36744 | 1834 | 0 | 15292 | 1700 | 15265 | 3970 | 839 | 0.044 | 0.867
164 | 4 | 12 | 10 | 1035.4 | 0 | 1932 | 1938 | 10 | 36418 | 1823 | 0 | 15355 | 1700 | 14954 | 3955 | 775 | 0.041 | 0.864
164 | 4 | 12 | 11 | 819.6 | 0 | 1932 | 1938 | 10 | 35754 | 1805 | 0 | 15570 | 1700 | 14301 | 3944 | 560 | 0.029 | 0.861
164 | 4 | 12 | 12 | 819.6 | 0 | 1932 | 1938 | 10 | 34832 | 1733 | 0 | 15570 | 1700 | 12859 | 3941 | 560 | 0.029 | 0.861
164 | 4 | 12 | 13 | 819.6 | 0 | 1932 | 1938 | 10 | 33994 | 1700 | 0 | 15570 | 1700 | 11830 | 3740 | 560 | 0.029 | 0.817
164 | 4 | 12 | 14 | 819.6 | 0 | 1932 | 1938 | 10 | 33293 | 1700 | 0 | 15570 | 1700 | 11267 | 3602 | 560 | 0.029 | 0.787
164 | 4 | 12 | 15 | 819.6 | 0 | 1932 | 1938 | 10 | 32840 | 1700 | 0 | 15570 | 1700 | 11102 | 3314 | 560 | 0.029 | 0.724
164 | 4 | 12 | 16 | 819.6 | 0 | 1932 | 1938 | 10 | 33134 | 1703 | 0 | 15570 | 1700 | 12264 | 2838 | 560 | 0.029 | 0.62
164 | 4 | 12 | 17 | 819.6 | 0 | 1932 | 1938 | 10 | 34868 | 1821 | 0 | 15570 | 1700 | 14619 | 2740 | 560 | 0.029 | 0.598
164 | 4 | 12 | 18 | 819.6 | 0 | 1932 | 1938 | 10 | 37182 | 1946 | 0 | 15570 | 1700 | 17116 | 2557 | 560 | 0.029 | 0.559
164 | 4 | 12 | 19 | 819.6 | 0 | 1932 | 1938 | 10 | 37530 | 1976 | 0 | 15570 | 1700 | 17714 | 2306 | 560 | 0.029 | 0.504
164 | 4 | 12 | 20 | 622.9 | 0 | 1932 | 1938 | 10 | 36571 | 1945 | 0 | 15767 | 1700 | 16825 | 2237 | 363 | 0.019 | 0.489
164 | 4 | 12 | 21 | 529.6 | 0 | 1932 | 1938 | 10 | 35263 | 1889 | 0 | 15860 | 1700 | 15572 | 1789 | 270 | 0.014 | 0.391
164 | 4 | 12 | 22 | 529.6 | 0 | 1932 | 1938 | 10 | 33501 | 1805 | 0 | 15860 | 1700 | 13903 | 1566 | 270 | 0.014 | 0.342
164 | 4 | 12 | 23 | 2489.4 | 0 | 1932 | 1938 | 10 | 31087 | 1700 | 0 | 15860 | 3000 | 7930 | 1486 | 270 | 0.014 | 0.325
164 | 4 | 12 | 24 | 2489.4 | 0 | 1932 | 1938 | 10 | 28691 | 2999 | 0 | 15860 | 3000 | 5592 | 1429 | 270 | 0.014 | 0.312
164 | 4 | 13 | 4 | 127.5 | 0 | 1932 | 1938 | 10 | 24084 | 2999 | 0 | 15330 | 3000 | 5296 | 9 | 800 | 0.042 | 0.002
164 | 4 | 13 | 5 | 1034.3 | 0 | 1932 | 1938 | 10 | 24983 | 2999 | 0 | 15330 | 3000 | 5296 | 1 | 800 | 0.042 | 0
164 | 4 | 13 | 6 | 1857.6 | 0 | 1932 | 1938 | 10 | 27141 | 2999 | 0 | 15330 | 3000 | 6606 | 27 | 800 | 0.042 | 0.006
164 | 4 | 13 | 20 | 200.3 | 0 | 1932 | 1938 | 10 | 32796 | 1712 | 0 | 15028 | 1700 | 13205 | 3244 | 1102 | 0.058 | 0.708
164 | 4 | 13 | 21 | 203.8 | 0 | 1932 | 1938 | 10 | 31624 | 1700 | 0 | 15024 | 1700 | 11972 | 2912 | 1106 | 0.058 | 0.636
164 | 4 | 13 | 22 | 203.8 | 0 | 1932 | 1938 | 10 | 30043 | 1700 | 0 | 15024 | 1700 | 10557 | 2616 | 1106 | 0.058 | 0.571
164 | 4 | 13 | 23 | 1696.9 | 0 | 1932 | 1938 | 10 | 27887 | 1700 | 0 | 15024 | 3000 | 5296 | 2549 | 1106 | 0.058 | 0.557
164 | 5 | 1 | 5 | 396.1 | 0 | 1932 | 1938 | 10 | 23506 | 2999 | 0 | 14858 | 3000 | 4950 | 118 | 1246 | 0.065 | 0.026
164 | 5 | 1 | 6 | 974.1 | 0 | 1932 | 1938 | 10 | 25782 | 2999 | 0 | 14858 | 3000 | 6664 | 102 | 1246 | 0.065 | 0.022
164 | 5 | 1 | 22 | 144.3 | 0 | 1932 | 1938 | 10 | 27937 | 1700 | 0 | 13753 | 1700 | 12552 | 37 | 2350 | 0.123 | 0.008
164 | 5 | 1 | 23 | 2078.3 | 0 | 1932 | 1938 | 10 | 25851 | 1700 | 0 | 13753 | 3000 | 6753 | 82 | 2350 | 0.123 | 0.018
164 | 5 | 1 | 24 | 1901.5 | 0 | 1932 | 1938 | 10 | 23887 | 2999 | 0 | 13721 | 3000 | 4950 | 130 | 2383 | 0.125 | 0.028
169 | 4 | 2 | 4 | 991.6 | 0 | 1937 | 1943 | 15 | 24220 | 2999 | 0 | 13931 | 3000 | 5912 | 65 | 2199 | 0.115 | 0.014
169 | 4 | 2 | 5 | 2097.8 | 0 | 1937 | 1943 | 15 | 25199 | 2999 | 0 | 13931 | 3000 | 5748 | 101 | 2199 | 0.115 | 0.022
169 | 4 | 2 | 6 | 2828.8 | 0 | 1937 | 1943 | 15 | 27524 | 2999 | 0 | 13659 | 3000 | 7643 | 73 | 2471 | 0.129 | 0.016
169 | 4 | 2 | 7 | 677 | 0 | 1937 | 1943 | 15 | 30911 | 2999 | 0 | 13851 | 1700 | 14764 | 108 | 2279 | 0.119 | 0.024
169 | 4 | 2 | 8 | 462.5 | 0 | 1937 | 1943 | 15 | 33045 | 1845 | 0 | 14065 | 1700 | 17201 | 197 | 2065 | 0.108 | 0.043
169 | 4 | 2 | 9 | 462.5 | 0 | 1937 | 1943 | 15 | 33280 | 1856 | 0 | 14065 | 1700 | 17437 | 196 | 2065 | 0.108 | 0.043
169 | 4 | 2 | 10 | 462.5 | 0 | 1937 | 1943 | 15 | 32957 | 1839 | 0 | 14065 | 1700 | 17090 | 220 | 2065 | 0.108 | 0.048
169 | 4 | 2 | 11 | 462.5 | 0 | 1937 | 1943 | 15 | 32380 | 1811 | 0 | 14065 | 1700 | 16520 | 213 | 2065 | 0.108 | 0.047
169 | 4 | 2 | 12 | 462.5 | 0 | 1937 | 1943 | 15 | 31587 | 1745 | 0 | 14065 | 1700 | 15214 | 204 | 2065 | 0.108 | 0.045
169 | 4 | 2 | 13 | 462.5 | 0 | 1937 | 1943 | 15 | 30884 | 1700 | 0 | 14065 | 1700 | 14041 | 281 | 2065 | 0.108 | 0.061
169 | 4 | 2 | 14 | 462.5 | 0 | 1937 | 1943 | 15 | 30300 | 1700 | 0 | 14065 | 1700 | 13539 | 199 | 2065 | 0.108 | 0.044
169 | 4 | 2 | 15 | 462.5 | 0 | 1937 | 1943 | 15 | 29946 | 1700 | 0 | 14065 | 1700 | 13242 | 142 | 2065 | 0.108 | 0.031
169 | 4 | 2 | 16 | 462.5 | 0 | 1937 | 1943 | 15 | 30294 | 1700 | 0 | 14065 | 1700 | 13858 | 266 | 2065 | 0.108 | 0.058
169 | 4 | 2 | 17 | 462.5 | 0 | 1937 | 1943 | 15 | 32070 | 1783 | 0 | 14065 | 1700 | 15966 | 457 | 2065 | 0.108 | 0.1
169 | 4 | 2 | 18 | 462.5 | 0 | 1937 | 1943 | 15 | 34135 | 1882 | 0 | 14065 | 1700 | 17945 | 543 | 2065 | 0.108 | 0.119
169 | 4 | 2 | 19 | 462.5 | 0 | 1937 | 1943 | 15 | 34228 | 1882 | 0 | 14065 | 1700 | 17946 | 635 | 2065 | 0.108 | 0.139
169 | 4 | 2 | 20 | 462.5 | 0 | 1937 | 1943 | 15 | 33282 | 1841 | 0 | 14065 | 1700 | 17126 | 509 | 2065 | 0.108 | 0.111
169 | 4 | 2 | 21 | 462.5 | 0 | 1937 | 1943 | 15 | 32098 | 1770 | 0 | 14065 | 1700 | 15711 | 348 | 2065 | 0.108 | 0.076
169 | 4 | 2 | 22 | 462.5 | 0 | 1937 | 1943 | 15 | 30500 | 1700 | 0 | 14065 | 1700 | 13883 | 447 | 2065 | 0.108 | 0.098
169 | 4 | 2 | 23 | 2422.2 | 0 | 1937 | 1943 | 15 | 28258 | 1700 | 0 | 14065 | 3000 | 8120 | 329 | 2065 | 0.108 | 0.072
169 | 4 | 2 | 24 | 2422.2 | 0 | 1937 | 1943 | 15 | 26024 | 2999 | 0 | 14065 | 3000 | 5923 | 293 | 2065 | 0.108 | 0.064
169 | 4 | 3 | 1 | 1533.4 | 0 | 1937 | 1943 | 15 | 24944 | 2999 | 0 | 14065 | 3000 | 5760 | 265 | 2065 | 0.108 | 0.058
169 | 4 | 3 | 2 | 896.3 | 0 | 1937 | 1943 | 15 | 24426 | 2999 | 0 | 14065 | 3000 | 5760 | 384 | 2065 | 0.108 | 0.084
169 | 4 | 3 | 3 | 695.4 | 0 | 1937 | 1943 | 15 | 24280 | 2999 | 0 | 14065 | 3000 | 5760 | 439 | 2065 | 0.108 | 0.096
169 | 4 | 3 | 4 | 876.5 | 0 | 1937 | 1943 | 15 | 24536 | 2999 | 0 | 14143 | 3000 | 5760 | 435 | 1987 | 0.104 | 0.095
169 | 4 | 3 | 5 | 1491.3 | 0 | 1937 | 1943 | 15 | 25506 | 2999 | 0 | 14354 | 3000 | 5760 | 580 | 1776 | 0.093 | 0.127
169 | 4 | 3 | 6 | 1775.2 | 0 | 1937 | 1943 | 15 | 27811 | 2999 | 0 | 14354 | 3000 | 7622 | 739 | 1776 | 0.093 | 0.161
169 | 4 | 3 | 9 | 90.2 | 0 | 1937 | 1943 | 15 | 33701 | 1830 | 0 | 14080 | 1700 | 16896 | 1517 | 2050 | 0.107 | 0.331
169 | 4 | 3 | 10 | 485.5 | 0 | 1937 | 1943 | 15 | 33419 | 1779 | 0 | 13684 | 1700 | 16417 | 1713 | 2446 | 0.128 | 0.374
169 | 4 | 3 | 11 | 485.5 | 0 | 1937 | 1943 | 15 | 32844 | 1744 | 0 | 13684 | 1700 | 15729 | 1826 | 2446 | 0.128 | 0.399
169 | 4 | 3 | 12 | 485.5 | 0 | 1937 | 1943 | 15 | 32034 | 1700 | 0 | 13684 | 1700 | 14169 | 2054 | 2446 | 0.128 | 0.449
169 | 4 | 3 | 13 | 485.5 | 0 | 1937 | 1943 | 15 | 31308 | 1700 | 0 | 13684 | 1700 | 12755 | 2349 | 2446 | 0.128 | 0.513
169 | 4 | 3 | 14 | 485.5 | 0 | 1937 | 1943 | 15 | 30699 | 1700 | 0 | 13684 | 1700 | 12345 | 2150 | 2446 | 0.128 | 0.47
169 | 4 | 3 | 15 | 485.5 | 0 | 1937 | 1943 | 15 | 30330 | 1700 | 0 | 13684 | 1700 | 12554 | 1572 | 2446 | 0.128 | 0.343
169 | 4 | 3 | 16 | 485.5 | 0 | 1937 | 1943 | 15 | 30683 | 1700 | 0 | 13684 | 1700 | 13584 | 1287 | 2446 | 0.128 | 0.281
169 | 4 | 3 | 17 | 485.5 | 0 | 1937 | 1943 | 15 | 32493 | 1769 | 0 | 13684 | 1700 | 16214 | 990 | 2446 | 0.128 | 0.216
169 | 4 | 3 | 18 | 485.5 | 0 | 1937 | 1943 | 15 | 34624 | 1889 | 0 | 13684 | 1700 | 18626 | 709 | 2446 | 0.128 | 0.155
169 | 4 | 3 | 19 | 485.5 | 0 | 1937 | 1943 | 15 | 34749 | 1900 | 0 | 13684 | 1700 | 18848 | 612 | 2446 | 0.128 | 0.134
169 | 4 | 3 | 20 | 485.5 | 0 | 1937 | 1943 | 15 | 33798 | 1855 | 0 | 13684 | 1700 | 17947 | 562 | 2446 | 0.128 | 0.123
169 | 4 | 3 | 21 | 728 | 0 | 1937 | 1943 | 15 | 32591 | 1761 | 0 | 13442 | 1700 | 16405 | 505 | 2688 | 0.141 | 0.11
169 | 4 | 3 | 22 | 908.9 | 0 | 1937 | 1943 | 15 | 30954 | 1700 | 0 | 13261 | 1700 | 14776 | 366 | 2869 | 0.15 | 0.08
169 | 4 | 3 | 23 | 3074.9 | 0 | 1937 | 1943 | 15 | 28658 | 1700 | 0 | 13055 | 3000 | 8944 | 264 | 3075 | 0.161 | 0.058
169 | 4 | 3 | 24 | 3386.6 | 0 | 1937 | 1943 | 15 | 26378 | 2999 | 0 | 12743 | 3000 | 6777 | 151 | 3387 | 0.177 | 0.033
169 | 4 | 4 | 1 | 3717.1 | 0 | 1937 | 1943 | 15 | 25651 | 2999 | 0 | 12743 | 3000 | 5760 | 110 | 3387 | 0.177 | 0.024
169 | 4 | 4 | 2 | 3189.4 | 0 | 1937 | 1943 | 15 | 25110 | 2999 | 0 | 12743 | 3000 | 5760 | 97 | 3387 | 0.177 | 0.021
169 | 4 | 4 | 3 | 3047.5 | 0 | 1937 | 1943 | 15 | 24953 | 2999 | 0 | 12743 | 3000 | 5760 | 82 | 3387 | 0.177 | 0.018
169 | 4 | 4 | 4 | 3367.1 | 0 | 1937 | 1943 | 15 | 25203 | 2999 | 0 | 12743 | 3000 | 5760 | 12 | 3387 | 0.177 | 0.003
169 | 4 | 4 | 5 | 4347.3 | 0 | 1937 | 1943 | 15 | 26180 | 2999 | 0 | 12743 | 3000 | 5760 | 9 | 3387 | 0.177 | 0.002
169 | 4 | 4 | 6 | 5052.2 | 0 | 1937 | 1943 | 15 | 28518 | 2999 | 0 | 12743 | 3000 | 7396 | 6 | 3387 | 0.177 | 0.001
169 | 4 | 4 | 7 | 2947.6 | 0 | 1937 | 1943 | 15 | 31961 | 2999 | 0 | 12888 | 1700 | 14611 | 4 | 3242 | 0.169 | 0.001
169 | 4 | 4 | 8 | 2562.4 | 0 | 1937 | 1943 | 15 | 34194 | 1790 | 0 | 13273 | 1700 | 17228 | 12 | 2857 | 0.149 | 0.003
169 | 4 | 4 | 9 | 2137.8 | 0 | 1937 | 1943 | 15 | 34516 | 1836 | 0 | 13698 | 1700 | 17543 | 18 | 2433 | 0.127 | 0.004
169 | 4 | 4 | 10 | 1892.4 | 0 | 1937 | 1943 | 15 | 34221 | 1836 | 0 | 13943 | 1700 | 17207 | 59 | 2187 | 0.114 | 0.013
169 | 4 | 4 | 11 | 1956.1 | 0 | 1937 | 1943 | 15 | 33621 | 1801 | 0 | 13879 | 1700 | 16581 | 85 | 2251 | 0.118 | 0.019
169 | 4 | 4 | 12 | 2172.1 | 0 | 1937 | 1943 | 15 | 32783 | 1720 | 0 | 13663 | 1700 | 15265 | 41 | 2467 | 0.129 | 0.009
169 | 4 | 4 | 13 | 2172.1 | 0 | 1937 | 1943 | 15 | 32029 | 1700 | 0 | 13663 | 1700 | 14144 | 16 | 2467 | 0.129 | 0.004
169 | 4 | 4 | 14 | 2172.1 | 0 | 1937 | 1943 | 15 | 31400 | 1700 | 0 | 13663 | 1700 | 13524 | 7 | 2467 | 0.129 | 0.002
169 | 4 | 4 | 15 | 2172.1 | 0 | 1937 | 1943 | 15 | 31015 | 1700 | 0 | 13663 | 1700 | 13140 | 6 | 2467 | 0.129 | 0.001
169 | 4 | 4 | 16 | 2172.1 | 0 | 1937 | 1943 | 15 | 31360 | 1700 | 0 | 13663 | 1700 | 13877 | 5 | 2467 | 0.129 | 0.001
169 | 4 | 4 | 17 | 2046.9 | 0 | 1937 | 1943 | 15 | 33171 | 1776 | 0 | 13788 | 1700 | 16215 | 1 | 2342 | 0.122 | 0
169 | 4 | 4 | 18 | 1892.4 | 0 | 1937 | 1943 | 15 | 35328 | 1895 | 0 | 13943 | 1700 | 18373 | 0 | 2187 | 0.114 | 0
169 | 4 | 4 | 19 | 1892.4 | 0 | 1937 | 1943 | 15 | 35464 | 1901 | 0 | 13943 | 1700 | 18510 | 0 | 2187 | 0.114 | 0
169 | 4 | 4 | 20 | 1892.4 | 0 | 1937 | 1943 | 15 | 34491 | 1852 | 0 | 13943 | 1700 | 17528 | 9 | 2187 | 0.114 | 0.002
169 | 4 | 4 | 21 | 1892.4 | 0 | 1937 | 1943 | 15 | 33266 | 1771 | 0 | 13943 | 1700 | 15902 | 17 | 2187 | 0.114 | 0.004
169 | 4 | 4 | 22 | 1892.4 | 0 | 1937 | 1943 | 15 | 31630 | 1700 | 0 | 13943 | 1700 | 14129 | 24 | 2187 | 0.114 | 0.005
169 | 4 | 4 | 23 | 3852.2 | 0 | 1937 | 1943 | 15 | 29336 | 1700 | 0 | 13943 | 3000 | 8160 | 60 | 2187 | 0.114 | 0.013
169 | 4 | 4 | 24 | 3852.2 | 0 | 1937 | 1943 | 15 | 27040 | 2999 | 0 | 13943 | 3000 | 5838 | 87 | 2187 | 0.114 | 0.019
169 | 4 | 5 | 1 | 3790.8 | 0 | 1937 | 1943 | 15 | 26814 | 2999 | 0 | 13943 | 3000 | 5749 | 10 | 2187 | 0.114 | 0.002
169 | 4 | 5 | 2 | 3216 | 0 | 1937 | 1943 | 15 | 26236 | 2999 | 0 | 13943 | 3000 | 5749 | 7 | 2187 | 0.114 | 0.002
169 | 4 | 5 | 3 | 3053.1 | 0 | 1937 | 1943 | 15 | 26074 | 2999 | 0 | 13943 | 3000 | 5749 | 8 | 2187 | 0.114 | 0.002
169 | 4 | 5 | 4 | 3314.4 | 0 | 1937 | 1943 | 15 | 26333 | 2999 | 0 | 13943 | 3000 | 5749 | 5 | 2187 | 0.114 | 0.001
169 | 4 | 5 | 5 | 4318.8 | 0 | 1937 | 1943 | 15 | 27336 | 2999 | 0 | 13943 | 3000 | 5749 | 4 | 2187 | 0.114 | 0.001
169 | 4 | 5 | 6 | 5238.3 | 0 | 1937 | 1943 | 15 | 29730 | 2999 | 0 | 13943 | 3000 | 7224 | 4 | 2187 | 0.114 | 0.001
169 | 4 | 5 | 7 | 3278.5 | 0 | 1937 | 1943 | 15 | 33281 | 2999 | 0 | 13943 | 1700 | 14544 | 5 | 2187 | 0.114 | 0.001
169 | 4 | 5 | 8 | 3278.5 | 0 | 1937 | 1943 | 15 | 35633 | 1840 | 0 | 13943 | 1700 | 17281 | 11 | 2187 | 0.114 | 0.003
169 | 4 | 5 | 9 | 3278.5 | 0 | 1937 | 1943 | 15 | 36032 | 1860 | 0 | 13943 | 1700 | 17680 | 11 | 2187 | 0.114 | 0.002
169 | 4 | 5 | 10 | 3342.7 | 0 | 1937 | 1943 | 15 | 35760 | 1842 | 0 | 13879 | 1700 | 17417 | 2 | 2251 | 0.118 | 0.001
169 | 4 | 5 | 11 | 3457.5 | 0 | 1937 | 1943 | 15 | 35140 | 1803 | 0 | 13764 | 1700 | 16799 | 0 | 2366 | 0.124 | 0
169 | 4 | 5 | 12 | 3457.5 | 0 | 1937 | 1943 | 15 | 34258 | 1733 | 0 | 13764 | 1700 | 15395 | 0 | 2366 | 0.124 | 0
169 | 4 | 5 | 13 | 3457.5 | 0 | 1937 | 1943 | 15 | 33453 | 1700 | 0 | 13764 | 1700 | 14198 | 0 | 2366 | 0.124 | 0
169 | 4 | 5 | 14 | 3457.5 | 0 | 1937 | 1943 | 15 | 32780 | 1700 | 0 | 13764 | 1700 | 13525 | 0 | 2366 | 0.124 | 0
169 | 4 | 5 | 15 | 3457.5 | 0 | 1937 | 1943 | 15 | 32364 | 1700 | 0 | 13764 | 1700 | 13109 | 0 | 2366 | 0.124 | 0
169 | 4 | 5 | 16 | 3280.7 | 0 | 1937 | 1943 | 15 | 32714 | 1700 | 0 | 13941 | 1700 | 13850 | 0 | 2189 | 0.114 | 0
169 | 4 | 5 | 17 | 3278.5 | 0 | 1937 | 1943 | 15 | 34583 | 1786 | 0 | 13943 | 1700 | 16196 | 46 | 2187 | 0.114 | 0.01
169 | 4 | 5 | 18 | 3278.5 | 0 | 1937 | 1943 | 15 | 36840 | 1896 | 0 | 13943 | 1700 | 18406 | 94 | 2187 | 0.114 | 0.021
169 | 4 | 5 | 19 | 3278.5 | 0 | 1937 | 1943 | 15 | 37001 | 1903 | 0 | 13943 | 1700 | 18543 | 117 | 2187 | 0.114 | 0.026
169 | 4 | 5 | 20 | 3278.5 | 0 | 1937 | 1943 | 15 | 35984 | 1854 | 0 | 13943 | 1700 | 17559 | 85 | 2187 | 0.114 | 0.019
169 | 4 | 5 | 21 | 3278.5 | 0 | 1937 | 1943 | 15 | 34702 | 1773 | 0 | 13943 | 1700 | 15935 | 35 | 2187 | 0.114 | 0.008
169 | 4 | 5 | 22 | 3278.5 | 0 | 1937 | 1943 | 15 | 33004 | 1700 | 0 | 13943 | 1700 | 14139 | 2 | 2187 | 0.114 | 0
169 | 4 | 5 | 23 | 5259.3 | 0 | 1937 | 1943 | 15 | 30634 | 1700 | 0 | 13922 | 3000 | 8131 | 1 | 2208 | 0.115 | 0
169 | 4 | 5 | 24 | 5417.3 | 0 | 1937 | 1943 | 15 | 28254 | 2999 | 0 | 13764 | 3000 | 5752 | 0 | 2366 | 0.124 | 0
169 | 4 | 6 | 1 | 3402.9 | 0 | 1937 | 1943 | 15 | 25976 | 2999 | 0 | 13502 | 3000 | 5749 | 1 | 2628 | 0.137 | 0
169 | 4 | 6 | 2 | 2887.2 | 0 | 1937 | 1943 | 15 | 25429 | 2999 | 0 | 13463 | 3000 | 5749 | 9 | 2667 | 0.139 | 0.002
169 | 4 | 6 | 3 | 2713.3 | 0 | 1937 | 1943 | 15 | 25272 | 2999 | 0 | 13463 | 3000 | 5749 | 26 | 2667 | 0.139 | 0.006
169 | 4 | 6 | 4 | 2942.3 | 0 | 1937 | 1943 | 15 | 25518 | 2999 | 0 | 13463 | 3000 | 5749 | 43 | 2667 | 0.139 | 0.009
169 | 4 | 6 | 5 | 3616.7 | 0 | 1937 | 1943 | 15 | 26462 | 2999 | 0 | 13695 | 3000 | 5749 | 80 | 2435 | 0.127 | 0.017
169 | 4 | 6 | 6 | 3531.5 | 0 | 1937 | 1943 | 15 | 28714 | 2999 | 0 | 13886 | 3000 | 7867 | 108 | 2244 | 0.117 | 0.024
169 | 4 | 6 | 7 | 1571.7 | 0 | 1937 | 1943 | 15 | 32081 | 2999 | 0 | 13886 | 1700 | 14890 | 222 | 2244 | 0.117 | 0.049
169 | 4 | 6 | 8 | 1571.7 | 0 | 1937 | 1943 | 15 | 34373 | 1842 | 0 | 13886 | 1700 | 17400 | 396 | 2244 | 0.117 | 0.086
169 | 4 | 6 | 9 | 1571.7 | 0 | 1937 | 1943 | 15 | 34834 | 1854 | 0 | 13886 | 1700 | 17642 | 615 | 2244 | 0.117 | 0.134
169 | 4 | 6 | 10 | 1571.7 | 0 | 1937 | 1943 | 15 | 34615 | 1831 | 0 | 13886 | 1700 | 17175 | 863 | 2244 | 0.117 | 0.188
169 | 4 | 6 | 11 | 1571.7 | 0 | 1937 | 1943 | 15 | 34024 | 1797 | 0 | 13886 | 1700 | 16496 | 951 | 2244 | 0.117 | 0.208
169 | 4 | 6 | 12 | 1571.7 | 0 | 1937 | 1943 | 15 | 33166 | 1723 | 0 | 13886 | 1700 | 15027 | 1039 | 2244 | 0.117 | 0.227
169 | 4 | 6 | 13 | 1571.7 | 0 | 1937 | 1943 | 15 | 32372 | 1700 | 0 | 13886 | 1700 | 13885 | 995 | 2244 | 0.117 | 0.217
169 | 4 | 6 | 14 | 1571.7 | 0 | 1937 | 1943 | 15 | 31705 | 1700 | 0 | 13886 | 1700 | 13258 | 955 | 2244 | 0.117 | 0.209
169 | 4 | 6 | 15 | 1571.7 | 0 | 1937 | 1943 | 15 | 31294 | 1700 | 0 | 13886 | 1700 | 12628 | 1174 | 2244 | 0.117 | 0.256
169 | 4 | 6 | 16 | 1571.7 | 0 | 1937 | 1943 | 15 | 31626 | 1700 | 0 | 13886 | 1700 | 13303 | 1224 | 2244 | 0.117 | 0.267
169 | 4 | 6 | 17 | 1571.7 | 0 | 1937 | 1943 | 15 | 33424 | 1748 | 0 | 13886 | 1700 | 15512 | 1334 | 2244 | 0.117 | 0.291
169 | 4 | 6 | 18 | 1571.7 | 0 | 1937 | 1943 | 15 | 35624 | 1857 | 0 | 13886 | 1700 | 17708 | 1338 | 2244 | 0.117 | 0.292
169 | 4 | 6 | 19 | 1571.7 | 0 | 1937 | 1943 | 15 | 35807 | 1873 | 0 | 13886 | 1700 | 18023 | 1207 | 2244 | 0.117 | 0.264
169 | 4 | 6 | 20 | 1571.7 | 0 | 1937 | 1943 | 15 | 34833 | 1818 | 0 | 13886 | 1700 | 16910 | 1345 | 2244 | 0.117 | 0.294
169 | 4 | 6 | 21 | 1571.7 | 0 | 1937 | 1943 | 15 | 33590 | 1748 | 0 | 13886 | 1700 | 15524 | 1097 | 2244 | 0.117 | 0.24
169 | 4 | 6 | 22 | 1571.7 | 0 | 1937 | 1943 | 15 | 31945 | 1700 | 0 | 13886 | 1700 | 13921 | 924 | 2244 | 0.117 | 0.202
169 | 4 | 6 | 23 | 3531.5 | 0 | 1937 | 1943 | 15 | 29659 | 1700 | 0 | 13886 | 3000 | 8114 | 807 | 2244 | 0.117 | 0.176
169 | 4 | 6 | 24 | 3531.5 | 0 | 1937 | 1943 | 15 | 27367 | 2999 | 0 | 13886 | 3000 | 5841 | 788 | 2244 | 0.117 | 0.172
173 | 12 | 1 | 14 | 903.2 | 0 | 1941 | 1947 | 19 | 23015 | 1338 | 0 | 10598 | 0 | 11925 | 45 | 3095 | 0.185 | 0.01
173 | 12 | 1 | 15 | 903.2 | 0 | 1941 | 1947 | 19 | 23016 | 1344 | 0 | 10598 | 0 | 12045 | 44 | 3095 | 0.185 | 0.01
173 | 12 | 1 | 16 | 903.2 | 0 | 1941 | 1947 | 19 | 23015 | 1358 | 0 | 10598 | 0 | 12313 | 36 | 3095 | 0.185 | 0.008
173 | 12 | 1 | 17 | 903.2 | 0 | 1941 | 1947 | 19 | 22970 | 1382 | 0 | 10598 | 0 | 12812 | 15 | 3095 | 0.185 | 0.003
173 | 12 | 1 | 18 | 903.2 | 0 | 1941 | 1947 | 19 | 23032 | 1385 | 0 | 10598 | 0 | 12859 | 29 | 3095 | 0.185 | 0.007
173 | 12 | 1 | 19 | 903.2 | 0 | 1941 | 1947 | 19 | 23214 | 1393 | 0 | 10598 | 0 | 13030 | 41 | 3095 | 0.185 | 0.009
173 | 12 | 1 | 20 | 903.2 | 0 | 1941 | 1947 | 19 | 23262 | 1390 | 0 | 10598 | 0 | 12963 | 156 | 3095 | 0.185 | 0.034
173 | 12 | 1 | 21 | 903.2 | 0 | 1941 | 1947 | 19 | 22909 | 1347 | 0 | 10598 | 0 | 12093 | 281 | 3095 | 0.185 | 0.062
173 | 12 | 1 | 22 | 903.2 | 0 | 1941 | 1947 | 19 | 21740 | 1276 | 0 | 10598 | 0 | 10682 | 392 | 3095 | 0.185 | 0.086
173 | 12 | 1 | 23 | 801.7 | 0 | 1941 | 1947 | 19 | 19951 | 1141 | 0 | 10681 | 0 | 7861 | 412 | 3012 | 0.18 | 0.09
173 | 12 | 1 | 24 | 589.8 | 0 | 1941 | 1947 | 19 | 18284 | 1068 | 0 | 10893 | 0 | 6110 | 497 | 2800 | 0.168 | 0.109
176 | 4 | 3 | 24 | 1809.9 | 0 | 1944 | 1950 | 22 | 27321 | 2999 | 0 | 14459 | 3000 | 7444 | 287 | 1671 | 0.087 | 0.063
176 | 4 | 4 | 1 | 1319.1 | 0 | 1944 | 1950 | 22 | 25562 | 2999 | 0 | 14459 | 3000 | 6463 | 0 | 1671 | 0.087 | 0
176 | 4 | 4 | 2 | 780.1 | 0 | 1944 | 1950 | 22 | 25023 | 2999 | 0 | 14459 | 3000 | 6463 | 0 | 1671 | 0.087 | 0
176 | 4 | 4 | 3 | 623.1 | 0 | 1944 | 1950 | 22 | 24866 | 2999 | 0 | 14459 | 3000 | 6463 | 0 | 1671 | 0.087 | 0
176 | 4 | 4 | 4 | 873.1 | 0 | 1944 | 1950 | 22 | 25116 | 2999 | 0 | 14459 | 3000 | 6463 | 0 | 1671 | 0.087 | 0
176 | 4 | 4 | 5 | 1847.1 | 0 | 1944 | 1950 | 22 | 26090 | 2999 | 0 | 14459 | 3000 | 6463 | 0 | 1671 | 0.087 | 0
176 | 4 | 4 | 6 | 2087.2 | 0 | 1944 | 1950 | 22 | 28419 | 2999 | 0 | 14459 | 3000 | 8552 | 0 | 1671 | 0.087 | 0
176 | 4 | 4 | 7 | 127.4 | 0 | 1944 | 1950 | 22 | 31850 | 2999 | 0 | 14459 | 1700 | 15752 | 0 | 1671 | 0.087 | 0
176 | 4 | 4 | 8 | 127.4 | 0 | 1944 | 1950 | 22 | 34075 | 1931 | 0 | 14459 | 1700 | 18368 | 1 | 1671 | 0.087 | 0
176 | 4 | 4 | 9 | 122.9 | 0 | 1944 | 1950 | 22 | 34395 | 1946 | 0 | 14464 | 1700 | 18676 | 13 | 1666 | 0.087 | 0.003
176 | 4 | 4 | 10 | 122.4 | 0 | 1944 | 1950 | 22 | 34102 | 1931 | 0 | 14464 | 1700 | 18374 | 22 | 1666 | 0.087 | 0.005
176 | 4 | 4 | 11 | 122.4 | 0 | 1944 | 1950 | 22 | 33504 | 1902 | 0 | 14464 | 1700 | 17789 | 9 | 1666 | 0.087 | 0.002
176 | 4 | 4 | 23 | 88.1 | 0 | 1944 | 1950 | 22 | 29234 | 1700 | 0 | 14989 | 3000 | 10831 | 5 | 1141 | 0.06 | 0.001
176 | 4 | 4 | 24 | 1557.2 | 0 | 1944 | 1950 | 22 | 26946 | 2999 | 0 | 14989 | 3000 | 7079 | 0 | 1141 | 0.06 | 0
176 | 4 | 5 | 1 | 44.6 | 0 | 1944 | 1950 | 22 | 24597 | 2999 | 0 | 14989 | 3000 | 6212 | 31 | 1141 | 0.06 | 0.007
176 | 4 | 5 | 5 | 134.5 | 0 | 1944 | 1950 | 22 | 25075 | 2999 | 0 | 15143 | 3000 | 6476 | 0 | 987 | 0.052 | 0
176 | 4 | 5 | 6 | 134.5 | 0 | 1944 | 1950 | 22 | 27267 | 2999 | 0 | 15143 | 3000 | 8658 | 10 | 987 | 0.052 | 0.002
177 | 4 | 16 | 19 | 1065.4 | 0 | 1945 | 1951 | 23 | 39074 | 1999 | 0 | 14555 | 1700 | 19608 | 2727 | 1575 | 0.082 | 0.596
177 | 4 | 16 | 20 | 2756.8 | 0 | 1945 | 1951 | 23 | 38149 | 1850 | 0 | 14615 | 1700 | 16537 | 3121 | 1515 | 0.079 | 0.682
177 | 4 | 16 | 21 | 2690.4 | 0 | 1945 | 1951 | 23 | 36776 | 1753 | 0 | 14682 | 1700 | 14498 | 3395 | 1448 | 0.076 | 0.742
177 | 4 | 16 | 22 | 2690.4 | 0 | 1945 | 1951 | 23 | 34845 | 1700 | 0 | 14682 | 1700 | 11863 | 3968 | 1448 | 0.076 | 0.867
177 | 4 | 16 | 23 | 4373.6 | 0 | 1945 | 1951 | 23 | 32232 | 1700 | 0 | 14682 | 3000 | 6119 | 3737 | 1448 | 0.076 | 0.816
177 | 4 | 16 | 24 | 2501.4 | 0 | 1945 | 1951 | 23 | 29699 | 2999 | 0 | 14682 | 3000 | 6119 | 3077 | 1448 | 0.076 | 0.672
177 | 4 | 17 | 1 | 1925.9 | 0 | 1945 | 1951 | 23 | 29325 | 2999 | 0 | 14682 | 3000 | 5943 | 3453 | 1448 | 0.076 | 0.754
177 | 4 | 17 | 2 | 1422.9 | 0 | 1945 | 1951 | 23 | 28741 | 2999 | 0 | 14682 | 3000 | 5943 | 3372 | 1448 | 0.076 | 0.737
177 | 4 | 17 | 3 | 992.5 | 0 | 1945 | 1951 | 23 | 28594 | 2999 | 0 | 14682 | 3000 | 5943 | 3656 | 1448 | 0.076 | 0.798
177 | 4 | 17 | 4 | 1406.2 | 0 | 1945 | 1951 | 23 | 28912 | 2999 | 0 | 14682 | 3000 | 5943 | 3560 | 1448 | 0.076 | 0.778
177 | 4 | 17 | 5 | 2683 | 0 | 1945 | 1951 | 23 | 30105 | 2999 | 0 | 14682 | 3000 | 5943 | 3476 | 1448 | 0.076 | 0.759
177 | 4 | 17 | 6 | 3840.1 | 0 | 1945 | 1951 | 23 | 32977 | 2999 | 0 | 14682 | 3000 | 7395 | 3739 | 1448 | 0.076 | 0.817
177 | 4 | 17 | 7 | 1880.3 | 0 | 1945 | 1951 | 23 | 37176 | 2999 | 0 | 14682 | 1700 | 15273 | 3830 | 1448 | 0.076 | 0.837
177 | 4 | 17 | 8 | 1880.3 | 0 | 1945 | 1951 | 23 | 39716 | 1945 | 0 | 14682 | 1700 | 18347 | 3688 | 1448 | 0.076 | 0.805
177 | 4 | 17 | 9 | 1880.3 | 0 | 1945 | 1951 | 23 | 39884 | 1952 | 0 | 14682 | 1700 | 18493 | 3710 | 1448 | 0.076 | 0.81
177 | 4 | 17 | 10 | 1880.3 | 0 | 1945 | 1951 | 23 | 39384 | 1935 | 0 | 14682 | 1700 | 18143 | 3560 | 1448 | 0.076 | 0.777
177 | 4 | 17 | 11 | 1880.3 | 0 | 1945 | 1951 | 23 | 38614 | 1904 | 0 | 14682 | 1700 | 17526 | 3407 | 1448 | 0.076 | 0.744
177 | 4 | 17 | 12 | 1880.3 | 0 | 1945 | 1951 | 23 | 37604 | 1822 | 0 | 14682 | 1700 | 15891 | 3509 | 1448 | 0.076 | 0.766
177 | 4 | 17 | 13 | 1880.3 | 0 | 1945 | 1951 | 23 | 36714 | 1748 | 0 | 14682 | 1700 | 14409 | 3709 | 1448 | 0.076 | 0.81
177 | 4 | 17 | 14 | 1880.3 | 0 | 1945 | 1951 | 23 | 35972 | 1700 | 0 | 14682 | 1700 | 13398 | 3978 | 1448 | 0.076 | 0.869
177 | 4 | 17 | 15 | 1880.3 | 0 | 1945 | 1951 | 23 | 35479 | 1700 | 0 | 14682 | 1700 | 13084 | 3800 | 1448 | 0.076 | 0.83
177 | 4 | 17 | 16 | 1880.3 | 0 | 1945 | 1951 | 23 | 35751 | 1725 | 0 | 14682 | 1700 | 13945 | 3603 | 1448 | 0.076 | 0.787
177 | 4 | 17 | 17 | 1880.3 | 0 | 1945 | 1951 | 23 | 37488 | 1843 | 0 | 14682 | 1700 | 16302 | 3505 | 1448 | 0.076 | 0.766
177 | 4 | 17 | 18 | 1880.3 | 0 | 1945 | 1951 | 23 | 39987 | 1963 | 0 | 14682 | 1700 | 18709 | 3597 | 1448 | 0.076 | 0.786
177 | 4 | 17 | 19 | 1880.3 | 0 | 1945 | 1951 | 23 | 40522 | 1990 | 0 | 14682 | 1700 | 19256 | 3585 | 1448 | 0.076 | 0.783
177 | 4 | 17 | 20 | 1401.8 | 0 | 1945 | 1951 | 23 | 39569 | 1978 | 0 | 15160 | 1700 | 18330 | 3558 | 970 | 0.051 | 0.777
177 | 4 | 17 | 21 | 1362.3 | 0 | 1945 | 1951 | 23 | 38150 | 1902 | 0 | 15200 | 1700 | 16756 | 3321 | 930 | 0.049 | 0.725
177 | 4 | 17 | 22 | 1046.5 | 0 | 1945 | 1951 | 23 | 36165 | 1830 | 0 | 15515 | 1700 | 14879 | 3082 | 615 | 0.032 | 0.673
177 | 4 | 17 | 23 | 2641.3 | 0 | 1945 | 1951 | 23 | 33486 | 1700 | 0 | 15880 | 3000 | 8773 | 2871 | 250 | 0.013 | 0.627
177 | 4 | 17 | 24 | 2641.3 | 0 | 1945 | 1951 | 23 | 30877 | 2999 | 0 | 15880 | 3000 | 6346 | 2689 | 250 | 0.013 | 0.587
177 | 4 | 18 | 1 | 1157.2 | 0 | 1945 | 1951 | 23 | 28892 | 2999 | 0 | 15880 | 3000 | 5943 | 2590 | 250 | 0.013 | 0.566
177 | 4 | 18 | 2 | 1287.7 | 0 | 1945 | 1951 | 23 | 28305 | 2999 | 0 | 15373 | 3000 | 5943 | 2380 | 757 | 0.04 | 0.52
177 | 4 | 18 | 3 | 1850.6 | 0 | 1945 | 1951 | 23 | 28155 | 2999 | 0 | 15083 | 3000 | 5943 | 1958 | 1047 | 0.055 | 0.428
177 | 4 | 18 | 4 | 2696.5 | 0 | 1945 | 1951 | 23 | 28456 | 2999 | 0 | 14976 | 3000 | 5943 | 1519 | 1154 | 0.06 | 0.332
177 | 4 | 18 | 5 | 4144.7 | 0 | 1945 | 1951 | 23 | 29589 | 2999 | 0 | 15099 | 3000 | 5943 | 1081 | 1031 | 0.054 | 0.236
177 | 4 | 18 | 6 | 5712.6 | 0 | 1945 | 1951 | 23 | 32326 | 2999 | 0 | 15099 | 3000 | 7518 | 675 | 1031 | 0.054 | 0.148
177 | 4 | 18 | 7 | 3752.8 | 0 | 1945 | 1951 | 23 | 36356 | 2999 | 0 | 15099 | 1700 | 15480 | 513 | 1031 | 0.054 | 0.112
177 | 4 | 18 | 8 | 3752.8 | 0 | 1945 | 1951 | 23 | 38856 | 1986 | 0 | 15099 | 1700 | 18576 | 309 | 1031 | 0.054 | 0.067
177 | 4 | 18 | 9 | 3752.8 | 0 | 1945 | 1951 | 23 | 39101 | 2003 | 0 | 15099 | 1700 | 18927 | 203 | 1031 | 0.054 | 0.044
177 | 4 | 18 | 10 | 3752.8 | 0 | 1945 | 1951 | 23 | 38656 | 1985 | 0 | 15099 | 1700 | 18567 | 118 | 1031 | 0.054 | 0.026
177 | 4 | 18 | 11 | 3752.8 | 0 | 1945 | 1951 | 23 | 37906 | 1946 | 0 | 15099 | 1700 | 17788 | 147 | 1031 | 0.054 | 0.032
177 | 4 | 18 | 12 | 3752.8 | 0 | 1945 | 1951 | 23 | 36906 | 1867 | 0 | 15099 | 1700 | 16195 | 217 | 1031 | 0.054 | 0.047
177 | 4 | 18 | 13 | 3752.8 | 0 | 1945 | 1951 | 23 | 36015 | 1802 | 0 | 15099 | 1700 | 14897 | 232 | 1031 | 0.054 | 0.051
177 | 4 | 18 | 14 | 3752.8 | 0 | 1945 | 1951 | 23 | 35270 | 1761 | 0 | 15099 | 1700 | 14079 | 305 | 1031 | 0.054 | 0.067
177 | 4 | 18 | 15 | 3752.8 | 0 | 1945 | 1951 | 23 | 34772 | 1737 | 0 | 15099 | 1700 | 13609 | 277 | 1031 | 0.054 | 0.061
177 | 4 | 18 | 16 | 3981 | 0 | 1945 | 1951 | 23 | 35029 | 1756 | 0 | 14871 | 1700 | 14298 | 237 | 1259 | 0.066 | 0.052
177 | 4 | 18 | 17 | 4138.5 | 0 | 1945 | 1951 | 23 | 36710 | 1860 | 0 | 14713 | 1700 | 16596 | 142 | 1417 | 0.074 | 0.031
177 | 4 | 18 | 18 | 4277.8 | 0 | 1945 | 1951 | 23 | 39162 | 1974 | 0 | 14574 | 1700 | 19071 | 120 | 1556 | 0.081 | 0.026
177 | 4 | 18 | 19 | 4277.8 | 0 | 1945 | 1951 | 23 | 39718 | 2005 | 0 | 14574 | 1700 | 19689 | 58 | 1556 | 0.081 | 0.013
177 | 4 | 18 | 20 | 4162.9 | 0 | 1945 | 1951 | 23 | 38804 | 1969 | 0 | 14689 | 1700 | 18814 | 19 | 1441 | 0.075 | 0.004
177 | 4 | 18 | 21 | 4032.8 | 0 | 1945 | 1951 | 23 | 37425 | 1887 | 0 | 14819 | 1700 | 16993 | 69 | 1311 | 0.069 | 0.015
177 | 4 | 18 | 22 | 3913.7 | 0 | 1945 | 1951 | 23 | 35495 | 1793 | 0 | 14938 | 1700 | 14952 | 49 | 1192 | 0.062 | 0.011
177 | 4 | 18 | 23 | 5847.6 | 0 | 1945 | 1951 | 23 | 32892 | 1700 | 0 | 14964 | 3000 | 8751 | 9 | 1166 | 0.061 | 0.002
177 | 4 | 18 | 24 | 5847.6 | 0 | 1945 | 1951 | 23 | 30353 | 2999 | 0 | 14964 | 3000 | 6197 | 24 | 1166 | 0.061 | 0.005
177 | 4 | 19 | 1 | 1413.3 | 0 | 1945 | 1951 | 23 | 25623 | 2999 | 0 | 14964 | 3000 | 5894 | 31 | 1166 | 0.061 | 0.007
177 | 4 | 19 | 2 | 804.3 | 0 | 1945 | 1951 | 23 | 25092 | 2999 | 0 | 15054 | 3000 | 5894 | 19 | 1076 | 0.056 | 0.004
177 | 4 | 19 | 3 | 395.7 | 0 | 1945 | 1951 | 23 | 24963 | 2999 | 0 | 15344 | 3000 | 5894 | 8 | 786 | 0.041 | 0.002
177 | 4 | 19 | 4 | 667.5 | 0 | 1945 | 1951 | 23 | 25227 | 2999 | 0 | 15344 | 3000 | 5894 | 0 | 786 | 0.041 | 0
177 | 4 | 19 | 5 | 1654.9 | 0 | 1945 | 1951 | 23 | 26214 | 2999 | 0 | 15344 | 3000 | 5894 | 0 | 786 | 0.041 | 0
177 | 4 | 19 | 6 | 1924 | 0 | 1945 | 1951 | 23 | 28590 | 2999 | 0 | 15344 | 3000 | 7991 | 10 | 786 | 0.041 | 0.002
177 | 4 | 19 | 14 | 138.6 | 0 | 1945 | 1951 | 23 | 31217 | 1748 | 0 | 15170 | 1700 | 13732 | 143 | 960 | 0.05 | 0.031
177 | 4 | 19 | 15 | 645.1 | 0 | 1945 | 1951 | 23 | 30764 | 1700 | 0 | 14663 | 1700 | 13230 | 191 | 1467 | 0.077 | 0.042
177 | 4 | 19 | 16 | 85.9 | 0 | 1945 | 1951 | 23 | 30979 | 1753 | 0 | 15223 | 1700 | 13754 | 274 | 907 | 0.047 | 0.06
177 | 4 | 19 | 23 | 1934.8 | 0 | 1945 | 1951 | 23 | 29128 | 1700 | 0 | 15333 | 3000 | 8379 | 160 | 797 | 0.042 | 0.035
177 | 4 | 19 | 24 | 1934.8 | 0 | 1945 | 1951 | 23 | 26902 | 2999 | 0 | 15333 | 3000 | 6055 | 258 | 797 | 0.042 | 0.056
177 | 5 | 1 | 1 | 6494.8 | 0 | 1945 | 1951 | 23 | 29446 | 2999 | 0 | 13798 | 3000 | 5952 | 16 | 2305 | 0.121 | 0.004
177 | 5 | 1 | 2 | 5926.8 | 0 | 1945 | 1951 | 23 | 28883 | 2999 | 0 | 13798 | 3000 | 5952 | 22 | 2305 | 0.121 | 0.005
177 | 5 | 1 | 3 | 5802 | 0 | 1945 | 1951 | 23 | 28766 | 2999 | 0 | 13798 | 3000 | 5952 | 29 | 2305 | 0.121 | 0.006
177 | 5 | 1 | 4 | 6145.8 | 0 | 1945 | 1951 | 23 | 29108 | 2999 | 0 | 13798 | 3000 | 5952 | 27 | 2305 | 0.121 | 0.006
177 | 5 | 1 | 5 | 7376.8 | 0 | 1945 | 1951 | 23 | 30339 | 2999 | 0 | 13798 | 3000 | 5952 | 27 | 2305 | 0.121 | 0.006
177 | 5 | 1 | 6 | 8542.3 | 0 | 1945 | 1951 | 23 | 33292 | 2999 | 0 | 13798 | 3000 | 7724 | 43 | 2305 | 0.121 | 0.009
177 | 5 | 1 | 7 | 6608.3 | 0 | 1945 | 1951 | 23 | 37522 | 2999 | 0 | 13798 | 1700 | 15736 | 60 | 2305 | 0.121 | 0.013
177 | 5 | 1 | 8 | 6125.7 | 0 | 1945 | 1951 | 23 | 39990 | 1928 | 0 | 14281 | 1700 | 18565 | 91 | 1823 | 0.095 | 0.02
177 | 5 | 1 | 9 | 6078.3 | 0 | 1945 | 1951 | 23 | 40088 | 1939 | 0 | 14328 | 1700 | 18714 | 40 | 1775 | 0.093 | 0.009
177 | 5 | 1 | 10 | 6231.5 | 0 | 1945 | 1951 | 23 | 39493 | 1899 | 0 | 14175 | 1700 | 18144 | 15 | 1929 | 0.101 | 0.003
177 | 5 | 1 | 11 | 6759.1 | 0 | 1945 | 1951 | 23 | 38634 | 1819 | 0 | 13647 | 1700 | 17282 | 18 | 2456 | 0.129 | 0.004
177 | 5 | 1 | 12 | 6759.1 | 0 | 1945 | 1951 | 23 | 37558 | 1737 | 0 | 13647 | 1700 | 15634 | 16 | 2456 | 0.129 | 0.003
177 | 5 | 1 | 13 | 6759.1 | 0 | 1945 | 1951 | 23 | 36617 | 1700 | 0 | 13647 | 1700 | 14332 | 37 | 2456 | 0.129 | 0.008
177 | 5 | 1 | 14 | 6759.1 | 0 | 1945 | 1951 | 23 | 35827 | 1700 | 0 | 13647 | 1700 | 13544 | 34 | 2456 | 0.129 | 0.008
177 | 5 | 1 | 15 | 6759.1 | 0 | 1945 | 1951 | 23 | 35263 | 1700 | 0 | 13647 | 1700 | 12977 | 38 | 2456 | 0.129 | 0.008
177 | 5 | 1 | 16 | 6600.6 | 0 | 1945 | 1951 | 23 | 35388 | 1700 | 0 | 13806 | 1700 | 13458 | 22 | 2298 | 0.12 | 0.005
177 | 5 | 1 | 17 | 6245.2 | 0 | 1945 | 1951 | 23 | 36722 | 1759 | 0 | 14161 | 1700 | 15348 | 41 | 1942 | 0.102 | 0.009
177 | 5 | 1 | 18 | 6245.2 | 0 | 1945 | 1951 | 23 | 39120 | 1877 | 0 | 14161 | 1700 | 17720 | 66 | 1942 | 0.102 | 0.014
177 | 5 | 1 | 19 | 6245.2 | 0 | 1945 | 1951 | 23 | 40117 | 1926 | 0 | 14161 | 1700 | 18694 | 89 | 1942 | 0.102 | 0.02
177 | 5 | 1 | 20 | 6245.2 | 0 | 1945 | 1951 | 23 | 39497 | 1896 | 0 | 14161 | 1700 | 18088 | 76 | 1942 | 0.102 | 0.017
177 | 5 | 1 | 21 | 6245.2 | 0 | 1945 | 1951 | 23 | 38178 | 1805 | 0 | 14161 | 1700 | 16273 | 179 | 1942 | 0.102 | 0.039
177 | 5 | 1 | 22 | 6245.2 | 0 | 1945 | 1951 | 23 | 36088 | 1700 | 0 | 14161 | 1700 | 14115 | 116 | 1942 | 0.102 | 0.025
177 | 5 | 1 | 23 | 8179.2 | 0 | 1945 | 1951 | 23 | 33381 | 1700 | 0 | 14161 | 3000 | 7681 | 175 | 1942 | 0.102 | 0.038
177 | 5 | 1 | 24 | 7363.6 | 0 | 1945 | 1951 | 23 | 30834 | 2999 | 0 | 14161 | 3000 | 5952 | 173 | 1942 | 0.102 | 0.038
177 | 5 | 2 | 1 | 4766.1 | 0 | 1945 | 1951 | 23 | 28079 | 2999 | 0 | 14161 | 3000 | 5952 | 15 | 1942 | 0.102 | 0.003
177 | 5 | 2 | 2 | 4225.3 | 0 | 1945 | 1951 | 23 | 27530 | 2999 | 0 | 14161 | 3000 | 5952 | 7 | 1942 | 0.102 | 0.002
177 | 5 | 2 | 3 | 4402.5 | 0 | 1945 | 1951 | 23 | 27422 | 2999 | 0 | 13873 | 3000 | 5952 | 10 | 2231 | 0.117 | 0.002
177 | 5 | 2 | 4 | 4989 | 0 | 1945 | 1951 | 23 | 27747 | 2999 | 0 | 13603 | 3000 | 5952 | 18 | 2500 | 0.131 | 0.004
177 | 5 | 2 | 5 | 6281.1 | 0 | 1945 | 1951 | 23 | 28904 | 2999 | 0 | 13448 | 3000 | 5952 | 38 | 2656 | 0.139 | 0.008
177 | 5 | 2 | 6 | 7067.7 | 0 | 1945 | 1951 | 23 | 31671 | 2999 | 0 | 13448 | 3000 | 7934 | 37 | 2656 | 0.139 | 0.008
177 | 5 | 2 | 7 | 5133.7 | 0 | 1945 | 1951 | 23 | 35641 | 2999 | 0 | 13448 | 1700 | 15699 | 42 | 2656 | 0.139 | 0.009
177 | 5 | 2 | 8 | 5133.7 | 0 | 1945 | 1951 | 23 | 38002 | 1862 | 0 | 13448 | 1700 | 18422 | 71 | 2656 | 0.139 | 0.016
177 | 5 | 2 | 9 | 5133.7 | 0 | 1945 | 1951 | 23 | 38159 | 1871 | 0 | 13448 | 1700 | 18585 | 65 | 2656 | 0.139 | 0.014
177 | 5 | 2 | 10 | 4987.2 | 0 | 1945 | 1951 | 23 | 37628 | 1854 | 0 | 13594 | 1700 | 18040 | 79 | 2509 | 0.131 | 0.017
177 | 5 | 2 | 11 | 4654.7 | 0 | 1945 | 1951 | 23 | 36814 | 1837 | 0 | 13927 | 1700 | 17239 | 66 | 2177 | 0.114 | 0.015
177 | 5 | 2 | 12 | 4420.3 | 0 | 1945 | 1951 | 23 | 35784 | 1773 | 0 | 14161 | 1700 | 15630 | 71 | 1942 | 0.102 | 0.015
177 | 5 | 2 | 13 | 4417.9 | 0 | 1945 | 1951 | 23 | 34871 | 1707 | 0 | 14164 | 1700 | 14316 | 131 | 1940 | 0.102 | 0.029
177 | 5 | 2 | 14 | 4286.2 | 0 | 1945 | 1951 | 23 | 34103 | 1700 | 0 | 14295 | 1700 | 13420 | 260 | 1808 | 0.095 | 0.057
177 | 5 | 2 | 15 | 4286.2 | 0 | 1945 | 1951 | 23 | 33553 | 1700 | 0 | 14295 | 1700 | 12833 | 297 | 1808 | 0.095 | 0.065
177 | 5 | 2 | 16 | 4286.2 | 0 | 1945 | 1951 | 23 | 33659 | 1700 | 0 | 14295 | 1700 | 13267 | 309 | 1808 | 0.095 | 0.067
177 | 5 | 2 | 17 | 4286.2 | 0 | 1945 | 1951 | 23 | 34901 | 1743 | 0 | 14295 | 1700 | 14846 | 546 | 1808 | 0.095 | 0.119
177 | 5 | 2 | 18 | 4286.2 | 0 | 1945 | 1951 | 23 | 37170 | 1860 | 0 | 14295 | 1700 | 17184 | 477 | 1808 | 0.095 | 0.104
177 | 5 | 2 | 19 | 4286.2 | 0 | 1945 | 1951 | 23 | 38142 | 1913 | 0 | 14295 | 1700 | 18256 | 377 | 1808 | 0.095 | 0.082
177 | 5 | 2 | 20 | 4286.2 | 0 | 1945 | 1951 | 23 | 37570 | 1884 | 0 | 14295 | 1700 | 17668 | 394 | 1808 | 0.095 | 0.086
177 | 5 | 2 | 21 | 4286.2 | 0 | 1945 | 1951 | 23 | 36324 | 1805 | 0 | 14295 | 1700 | 16094 | 330 | 1808 | 0.095 | 0.072
177 | 5 | 2 | 22 | 4286.2 | 0 | 1945 | 1951 | 23 | 34343 | 1702 | 0 | 14295 | 1700 | 14032 | 280 | 1808 | 0.095 | 0.061
177 | 5 | 2 | 23 | 6220.3 | 0 | 1945 | 1951 | 23 | 31791 | 1700 | 0 | 14295 | 3000 | 7871 | 220 | 1808 | 0.095 | 0.048
177 | 5 | 2 | 24 | 5803 | 0 | 1945 | 1951 | 23 | 29386 | 2999 | 0 | 14295 | 3000 | 5952 | 151 | 1808 | 0.095 | 0.033
177 | 5 | 3 | 1 | 2869.1 | 0 | 1945 | 1951 | 23 | 26447 | 2999 | 0 | 14295 | 3000 | 5926 | 172 | 1808 | 0.095 | 0.038
177 | 5 | 3 | 2 | 2205.7 | 0 | 1945 | 1951 | 23 | 25946 | 2999 | 0 | 14474 | 3000 | 5926 | 155 | 1629 | 0.085 | 0.034
177 | 5 | 3 | 3 | 1993.3 | 0 | 1945 | 1951 | 23 | 25845 | 2999 | 0 | 14575 | 3000 | 5926 | 166 | 1528 | 0.08 | 0.036
177 | 5 | 3 | 4 | 1804.6 | 0 | 1945 | 1951 | 23 | 26147 | 2999 | 0 | 14998 | 3000 | 5926 | 233 | 1105 | 0.058 | 0.051
177 | 5 | 3 | 5 | 2468.6 | 0 | 1945 | 1951 | 23 | 27214 | 2999 | 0 | 15256 | 3000 | 5926 | 379 | 848 | 0.044 | 0.083
177 | 5 | 3 | 6 | 3291.1 | 0 | 1945 | 1951 | 23 | 29755 | 2999 | 0 | 15256 | 3000 | 7550 | 473 | 848 | 0.044 | 0.103
177 | 5 | 3 | 7 | 1357 | 0 | 1945 | 1951 | 23 | 33413 | 2999 | 0 | 15256 | 1700 | 15093 | 388 | 848 | 0.044 | 0.085
177 | 5 | 3 | 8 | 1357.1 | 0 | 1945 | 1951 | 23 | 35642 | 1963 | 0 | 15256 | 1700 | 17899 | 203 | 848 | 0.044 | 0.044
177 | 5 | 3 | 9 | 1357.1 | 0 | 1945 | 1951 | 23 | 35864 | 1977 | 0 | 15256 | 1700 | 18190 | 134 | 848 | 0.044 | 0.029
177 | 5 | 3 | 10 | 1357 | 0 | 1945 | 1951 | 23 | 35408 | 1957 | 0 | 15256 | 1700 | 17774 | 94 | 848 | 0.044 | 0.021
177 | 5 | 3 | 11 | 1357.1 | 0 | 1945 | 1951 | 23 | 34650 | 1923 | 0 | 15256 | 1700 | 17099 | 11 | 848 | 0.044 | 0.003
177 | 5 | 3 | 12 | 1357 | 0 | 1945 | 1951 | 23 | 33677 | 1845 | 0 | 15256 | 1700 | 15543 | 19 | 848 | 0.044 | 0.004
177 | 5 | 3 | 13 | 1357 | 0 | 1945 | 1951 | 23 | 32803 | 1784 | 0 | 15256 | 1700 | 14317 | 32 | 848 | 0.044 | 0.007
177 | 5 | 3 | 14 | 1357 | 0 | 1945 | 1951 | 23 | 32065 | 1747 | 0 | 15256 | 1700 | 13587 | 23 | 848 | 0.044 | 0.005
177 | 5 | 3 | 15 | 1357 | 0 | 1945 | 1951 | 23 | 31539 | 1719 | 0 | 15256 | 1700 | 13022 | 63 | 848 | 0.044 | 0.014
177 | 5 | 3 | 16 | 1357 | 0 | 1945 | 1951 | 23 | 31634 | 1737 | 0 | 15256 | 1700 | 13381 | 138 | 848 | 0.044 | 0.03
177 | 5 | 3 | 17 | 1357.1 | 0 | 1945 | 1951 | 23 | 32787 | 1822 | 0 | 15256 | 1700 | 15080 | 167 | 848 | 0.044 | 0.036
177 | 5 | 3 | 18 | 1357 | 0 | 1945 | 1951 | 23 | 34923 | 1927 | 0 | 15256 | 1700 | 17190 | 193 | 848 | 0.044 | 0.042
177 | 5 | 3 | 19 | 1357.1 | 0 | 1945 | 1951 | 23 | 35868 | 1976 | 0 | 15256 | 1700 | 18170 | 158 | 848 | 0.044 | 0.035
177 | 5 | 3 | 20 | 1357.1 | 0 | 1945 | 1951 | 23 | 35357 | 1951 | 0 | 15256 | 1700 | 17655 | 162 | 848 | 0.044 | 0.035
177 | 5 | 3 | 21 | 1357 | 0 | 1945 | 1951 | 23 | 34193 | 1871 | 0 | 15256 | 1700 | 16072 | 189 | 848 | 0.044 | 0.041
177 | 5 | 3 | 22 | 1357 | 0 | 1945 | 1951 | 23 | 32324 | 1770 | 0 | 15256 | 1700 | 14035 | 227 | 848 | 0.044 | 0.05
177 | 5 | 3 | 23 | 3291.1 | 0 | 1945 | 1951 | 23 | 29927 | 1700 | 0 | 15256 | 3000 | 7920 | 276 | 848 | 0.044 | 0.06
177 | 5 | 3 | 24 | 2983.2 | 0 | 1945 | 1951 | 23 | 27675 | 2999 | 0 | 15256 | 3000 | 5926 | 325 | 848 | 0.044 | 0.071
233 | 9 | 5 | 16 | 419.6 | 0 | 2001 | 1930 | 2 | 22139 | 1291 | 0 | 9214 | 0 | 12913 | 152 | 1683 | 0.121 | 0.033
233 | 9 | 5 | 17 | 338.6 | 0 | 2001 | 1930 | 2 | 22150 | 1313 | 0 | 9354 | 0 | 13169 | 109 | 1543 | 0.111 | 0.024
233 | 9 | 6 | 6 | 313.2 | 0 | 2001 | 1930 | 2 | 18558 | 1050 | 0 | 10159 | 1000 | 6784 | 128 | 738 | 0.053 | 0.028
233 | 9 | 6 | 7 | 303.3 | 0 | 2001 | 1930 | 2 | 20621 | 1249 | 0 | 10159 | 0 | 10750 | 98 | 738 | 0.053 | 0.022
233 | 9 | 6 | 8 | 303.3 | 0 | 2001 | 1930 | 2 | 22153 | 1347 | 0 | 10159 | 0 | 12716 | 56 | 738 | 0.053 | 0.012
233 | 9 | 6 | 9 | 246.3 | 0 | 2001 | 1930 | 2 | 22772 | 1383 | 0 | 10216 | 0 | 13350 | 42 | 681 | 0.049 | 0.009
233 | 9 | 6 | 10 | 155.8 | 0 | 2001 | 1930 | 2 | 23098 | 1405 | 0 | 10307 | 0 | 13662 | 55 | 591 | 0.043 | 0.012
233 | 9 | 6 | 11 | 155.8 | 0 | 2001 | 1930 | 2 | 23257 | 1399 | 0 | 10307 | 0 | 13542 | 86 | 591 | 0.043 | 0.019
233 | 9 | 6 | 12 | 155.8 | 0 | 2001 | 1930 | 2 | 23218 | 1379 | 0 | 10307 | 0 | 13156 | 158 | 591 | 0.043 | 0.035
233 | 9 | 6 | 13 | 155.8 | 0 | 2001 | 1930 | 2 | 23140 | 1354 | 0 | 10307 | 0 | 12652 | 192 | 591 | 0.043 | 0.042
233 | 9 | 6 | 14 | 155.8 | 0 | 2001 | 1930 | 2 | 23023 | 1351 | 0 | 10307 | 0 | 12589 | 139 | 591 | 0.043 | 0.03
233 | 9 | 6 | 15 | 155.8 | 0 | 2001 | 1930 | 2 | 22877 | 1346 | 0 | 10307 | 0 | 12483 | 98 | 591 | 0.043 | 0.022
233 | 9 | 6 | 16 | 155.8 | 0 | 2001 | 1930 | 2 | 22800 | 1364 | 0 | 10307 | 0 | 12851 | 46 | 591 | 0.043 | 0.01
233 | 9 | 6 | 17 | 155.8 | 0 | 2001 | 1930 | 2 | 22804 | 1379 | 0 | 10307 | 0 | 13143 | 19 | 591 | 0.043 | 0.004
233 | 9 | 6 | 18 | 155.8 | 0 | 2001 | 1930 | 2 | 22781 | 1391 | 0 | 10307 | 0 | 13392 | 8 | 591 | 0.043 | 0.002
233 | 9 | 6 | 19 | 155.8 | 0 | 2001 | 1930 | 2 | 22489 | 1377 | 0 | 10307 | 0 | 13107 | 1 | 591 | 0.043 | 0
233 | 9 | 6 | 20 | 155.8 | 0 | 2001 | 1930 | 2 | 22300 | 1367 | 0 | 10307 | 0 | 12917 | 2 | 591 | 0.043 | 0.001
233 | 9 | 6 | 21 | 155.8 | 0 | 2001 | 1930 | 2 | 22466 | 1356 | 0 | 10307 | 0 | 12693 | 0 | 591 | 0.043 | 0
233 | 9 | 6 | 22 | 155.8 | 0 | 2001 | 1930 | 2 | 22184 | 1334 | 0 | 10307 | 0 | 12253 | 28 | 591 | 0.043 | 0.006
233 | 9 | 6 | 23 | 165.7 | 0 | 2001 | 1930 | 2 | 20563 | 1158 | 0 | 10307 | 1000 | 8721 | 195 | 591 | 0.043 | 0.043
233 | 9 | 6 | 24 | 165.7 | 0 | 2001 | 1930 | 2 | 18653 | 1062 | 0 | 10307 | 1000 | 6817 | 189 | 591 | 0.043 | 0.041
234 | 1 | 13 | 18 | 107.4 | 0 | 2002 | 1931 | 3 | 22768 | 1426 | 0 | 11477 | 0 | 12442 | 0 | 1980 | 0.12 | 0
234 | 1 | 13 | 19 | 178.6 | 0 | 2002 | 1931 | 3 | 23219 | 1444 | 0 | 11477 | 0 | 12821 | 1 | 1980 | 0.12 | 0
234 | 1 | 13 | 20 | 178.6 | 0 | 2002 | 1931 | 3 | 23438 | 1455 | 0 | 11477 | 0 | 13041 | 0 | 1980 | 0.12 | 0
234 | 1 | 13 | 21 | 178.6 | 0 | 2002 | 1931 | 3 | 22853 | 1407 | 0 | 11477 | 0 | 12064 | 0 | 1980 | 0.12 | 0
234 | 1 | 13 | 22 | 178.6 | 0 | 2002 | 1931 | 3 | 21326 | 1324 | 0 | 11477 | 0 | 10403 | 3 | 1980 | 0.12 | 0.001
234 | 1 | 13 | 23 | 185.4 | 0 | 2002 | 1931 | 3 | 19513 | 1148 | 0 | 11477 | 1000 | 6897 | 2 | 1980 | 0.12 | 0.001
234 | 1 | 13 | 24 | 185.4 | 0 | 2002 | 1931 | 3 | 17980 | 1072 | 0 | 11477 | 1000 | 5367 | 0 | 1980 | 0.12 | 0
253 | 4 | 4 | 2 | 673.5 | 0 | 1941 | 1950 | 22 | 25023 | 2999 | 0 | 14998 | 3000 | 6031 | 0 | 1132 | 0.059 | 0
253 | 4 | 4 | 3 | 516.5 | 0 | 1941 | 1950 | 22 | 24866 | 2999 | 0 | 14998 | 3000 | 6031 | 0 | 1132 | 0.059 | 0
253 | 4 | 4 | 4 | 766.5 | 0 | 1941 | 1950 | 22 | 25116 | 2999 | 0 | 14998 | 3000 | 6031 | 0 | 1132 | 0.059 | 0
253 | 4 | 4 | 5 | 1740.5 | 0 | 1941 | 1950 | 22 | 26090 | 2999 | 0 | 14998 | 3000 | 6031 | 0 | 1132 | 0.059 | 0
253 | 4 | 4 | 6 | 2210 | 0 | 1941 | 1950 | 22 | 28419 | 2999 | 0 | 14998 | 3000 | 7890 | 0 | 1132 | 0.059 | 0
253 | 4 | 4 | 7 | 250.2 | 0 | 1941 | 1950 | 22 | 31850 | 2999 | 0 | 14998 | 1700 | 15091 | 0 | 1132 | 0.059 | 0
253 | 4 | 4 | 8 | 250.2 | 0 | 1941 | 1950 | 22 | 34075 | 1935 | 0 | 14998 | 1700 | 17707 | 1 | 1132 | 0.059 | 0
253 | 4 | 4 | 9 | 250.2 | 0 | 1941 | 1950 | 22 | 34395 | 1951 | 0 | 14998 | 1700 | 18015 | 13 | 1132 | 0.059 | 0.003
253 | 4 | 4 | 10 | 250.2 | 0 | 1941 | 1950 | 22 | 34102 | 1935 | 0 | 14998 | 1700 | 17713 | 22 | 1132 | 0.059 | 0.005
253 | 4 | 4 | 11 | 238.6 | 0 | 1941 | 1950 | 22 | 33504 | 1907 | 0 | 15010 | 1700 | 17128 | 9 | 1121 | 0.059 | 0.002
253 | 4 | 4 | 12 | 141.2 | 0 | 1941 | 1950 | 22 | 32669 | 1846 | 0 | 15107 | 1700 | 15770 | 9 | 1023 | 0.053 | 0.002
253 | 4 | 4 | 13 | 150.8 | 0 | 1941 | 1950 | 22 | 31918 | 1788 | 0 | 15097 | 1700 | 14630 | 5 | 1033 | 0.054 | 0.001
253 | 4 | 4 | 14 | 376.2 | 0 | 1941 | 1950 | 22 | 31291 | 1741 | 0 | 14872 | 1700 | 14009 | 0 | 1258 | 0.066 | 0
253 | 4 | 4 | 15 | 473.7 | 0 | 1941 | 1950 | 22 | 30907 | 1715 | 0 | 14774 | 1700 | 13624 | 0 | 1356 | 0.071 | 0
253 | 4 | 4 | 16 | 665.2 | 0 | 1941 | 1950 | 22 | 31251 | 1738 | 0 | 14583 | 1700 | 14344 | 17 | 1547 | 0.081 | 0.004
253 | 4 | 4 | 17 | 665.2 | 0 | 1941 | 1950 | 22 | 33056 | 1853 | 0 | 14583 | 1700 | 16635 | 54 | 1547 | 0.081 | 0.012
253 | 4 | 4 | 18 | 665.2 | 0 | 1941 | 1950 | 22 | 35205 | 1958 | 0 | 14583 | 1700 | 18741 | 97 | 1547 | 0.081 | 0.021
253 | 4 | 4 | 19 | 968.8 | 0 | 1941 | 1950 | 22 | 35341 | 1942 | 0 | 14279 | 1700 | 18851 | 123 | 1851 | 0.097 | 0.027
253 | 4 | 4 | 20 | 1045.2 | 0 | 1941 | 1950 | 22 | 34371 | 1885 | 0 | 14203 | 1700 | 17825 | 179 | 1927 | 0.101 | 0.039
253 | 4 | 4 | 21 | 1045.2 | 0 | 1941 | 1950 | 22 | 33150 | 1807 | 0 | 14203 | 1700 | 16252 | 138 | 1927 | 0.101 | 0.03
253 | 4 | 4 | 22 | 1045.2 | 0 | 1941 | 1950 | 22 | 31520 | 1723 | 0 | 14203 | 1700 | 14579 | 51 | 1927 | 0.101 | 0.011
253 | 4 | 4 | 23 | 3005 | 0 | 1941 | 1950 | 22 | 29234 | 1700 | 0 | 14203 | 3000 | 8701 | 5 | 1927 | 0.101 | 0.001
253 | 4 | 4 | 24 | 3005 | 0 | 1941 | 1950 | 22 | 26946 | 2999 | 0 | 14203 | 3000 | 6417 | 0 | 1927 | 0.101 | 0
253 | 4 | 5 | 1 | 1040.9 | 0 | 1941 | 1950 | 22 | 24597 | 2999 | 0 | 14203 | 3000 | 6002 | 31 | 1927 | 0.101 | 0.007
253 | 4 | 5 | 2 | 523.3 | 0 | 1941 | 1950 | 22 | 24068 | 2999 | 0 | 14203 | 3000 | 6002 | 19 | 1927 | 0.101 | 0.004
253 | 4 | 5 | 3 | 385.3 | 0 | 1941 | 1950 | 22 | 23919 | 2999 | 0 | 14203 | 3000 | 6002 | 8 | 1927 | 0.101 | 0.002
253 | 4 | 5 | 4 | 872.9 | 0 | 1941 | 1950 | 22 | 24157 | 2999 | 0 | 13961 | 3000 | 6002 | 0 | 2169 | 0.113 | 0
253 | 4 | 5 | 5 | 1829.3 | 0 | 1941 | 1950 | 22 | 25075 | 2999 | 0 | 13923 | 3000 | 6002 | 0 | 2207 | 0.115 | 0
253 | 4 | 5 | 6 | 1967 | 0 | 1941 | 1950 | 22 | 27267 | 2999 | 0 | 13923 | 3000 | 8046 | 10 | 2207 | 0.115 | 0.002
253 | 4 | 5 | 7 | 7.2 | 0 | 1941 | 1950 | 22 | 30518 | 2999 | 0 | 13923 | 1700 | 15047 | 30 | 2207 | 0.115 | 0.007
253 | 4 | 5 | 8 | 7.3 | 0 | 1941 | 1950 | 22 | 32672 | 1854 | 0 | 13923 | 1700 | 17589 | 34 | 2207 | 0.115 | 0.007
253 | 4 | 5 | 9 | 7.3 | 0 | 1941 | 1950 | 22 | 33037 | 1873 | 0 | 13923 | 1700 | 17958 | 30 | 2207 | 0.115 | 0.007
253 | 4 | 5 | 10 | 414 | 0 | 1941 | 1950 | 22 | 32788 | 1832 | 0 | 13517 | 1700 | 17711 | 27 | 2614 | 0.137 | 0.006
253 | 4 | 5 | 11 | 1000.3 | 0 | 1941 | 1950 | 22 | 32221 | 1759 | 0 | 12930 | 1700 | 17076 | 95 | 3200 | 0.167 | 0.021
253 | 4 | 5 | 12 | 1012.6 | 0 | 1941 | 1950 | 22 | 31413 | 1700 | 0 | 12918 | 1700 | 15689 | 152 | 3212 | 0.168 | 0.033
253 | 4 | 5 | 13 | 1016 | 0 | 1941 | 1950 | 22 | 30676 | 1700 | 0 | 12915 | 1700 | 14580 | 132 | 3215 | 0.168 | 0.029
253 | 4 | 5 | 14 | 809.7 | 0 | 1941 | 1950 | 22 | 30060 | 1700 | 0 | 13121 | 1700 | 13953 | 143 | 3009 | 0.157 | 0.031
253 | 4 | 5 | 15 | 726.9 | 0 | 1941 | 1950 | 22 | 29679 | 1700 | 0 | 13204 | 1700 | 13523 | 191 | 2926 | 0.153 | 0.042
253 | 4 | 5 | 16 | 726.9 | 0 | 1941 | 1950 | 22 | 29999 | 1700 | 0 | 13204 | 1700 | 14152 | 274 | 2926 | 0.153 | 0.06
253 | 4 | 5 | 17 | 726.9 | 0 | 1941 | 1950 | 22 | 31711 | 1739 | 0 | 13204 | 1700 | 16286 | 375 | 2926 | 0.153 | 0.082
253 | 4 | 5 | 18 | 727 | 0 | 1941 | 1950 | 22 | 33778 | 1835 | 0 | 13204 | 1700 | 18221 | 508 | 2926 | 0.153 | 0.111
253 | 4 | 5 | 19 | 506.9 | 0 | 1941 | 1950 | 22 | 33925 | 1842 | 0 | 13424 | 1700 | 18038 | 837 | 2706 | 0.141 | 0.183
253 | 4 | 5 | 20 | 492 | 0 | 1941 | 1950 | 22 | 32994 | 1808 | 0 | 13439 | 1700 | 17340 | 604 | 2691 | 0.141 | 0.132
253 | 4 | 5 | 21 | 492 | 0 | 1941 | 1950 | 22 | 31820 | 1747 | 0 | 13439 | 1700 | 16121 | 257 | 2691 | 0.141 | 0.056
253 | 4 | 5 | 22 | 492 | 0 | 1941 | 1950 | 22 | 30265 | 1700 | 0 | 13439 | 1700 | 14492 | 201 | 2691 | 0.141 | 0.044
253 | 4 | 5 | 23 | 2451.7 | 0 | 1941 | 1950 | 22 | 28095 | 1700 | 0 | 13439 | 3000 | 8724 | 160 | 2691 | 0.141 | 0.035
253 | 4 | 5 | 24 | 2451.7 | 0 | 1941 | 1950 | 22 | 25916 | 2999 | 0 | 13439 | 3000 | 6447 | 258 | 2691 | 0.141 | 0.056
253 | 4 | 9 | 18 | 961.6 | 0 | 1941 | 1950 | 22 | 36698 | 1955 | 0 | 13507 | 1700 | 20196 | 914 | 2623 | 0.137 | 0.2
253 | 4 | 9 | 19 | 1601.7 | 0 | 1941 | 1950 | 22 | 36977 | 1909 | 0 | 13551 | 1700 | 19203 | 1502 | 2579 | 0.135 | 0.328
253 | 4 | 9 | 20 | 1601.7 | 0 | 1941 | 1950 | 22 | 36013 | 1822 | 0 | 13551 | 1700 | 17469 | 2273 | 2579 | 0.135 | 0.496
253 | 4 | 9 | 21 | 1601.7 | 0 | 1941 | 1950 | 22 | 34714 | 1700 | 0 | 13551 | 1700 | 14697 | 3353 | 2579 | 0.135 | 0.732
253 | 4 | 9 | 22 | 1601.7 | 0 | 1941 | 1950 | 22 | 32936 | 1700 | 0 | 13551 | 1700 | 12374 | 3768 | 2579 | 0.135 | 0.823
253 | 4 | 9 | 23 | 3511.4 | 0 | 1941 | 1950 | 22 | 30482 | 1700 | 0 | 13551 | 3000 | 6103 | 3996 | 2579 | 0.135 | 0.873
253 | 4 | 9 | 24 | 1140.6 | 0 | 1941 | 1950 | 22 | 28070 | 2999 | 0 | 13603 | 3000 | 6103 | 3903 | 2527 | 0.132 | 0.852
253 | 4 | 10 | 1 | 429.3 | 0 | 1941 | 1950 | 22 | 27725 | 2999 | 0 | 13830 | 3000 | 6103 | 4042 | 2300 | 0.12 | 0.883
253 | 4 | 10 | 2 | 37.9 | 0 | 1941 | 1950 | 22 | 27161 | 2999 | 0 | 13830 | 3000 | 6103 | 3870 | 2300 | 0.12 | 0.845
253 | 4 | 10 | 4 | 543.1 | 0 | 1941 | 1950 | 22 | 27298 | 2999 | 0 | 13830 | 3000 | 6103 | 3502 | 2300 | 0.12 | 0.765
253 | 4 | 10 | 5 | 1587.6 | 0 | 1941 | 1950 | 22 | 28406 | 2999 | 0 | 14030 | 3000 | 6103 | 3364 | 2100 | 0.11 | 0.735
253 | 4 | 10 | 6 | 2592.5 | 0 | 1941 | 1950 | 22 | 31064 | 2999 | 0 | 13686 | 3000 | 7980 | 3485 | 2444 | 0.128 | 0.761
253 | 4 | 10 | 7 | 739.3 | 0 | 1941 | 1950 | 22 | 34959 | 2999 | 0 | 13579 | 1700 | 15511 | 3618 | 2551 | 0.133 | 0.79
253 | 4 | 10 | 8 | 739.3 | 0 | 1941 | 1950 | 22 | 37373 | 1851 | 0 | 13579 | 1700 | 18000 | 3936 | 2551 | 0.133 | 0.86
253 | 4 | 10 | 9 | 739.3 | 0 | 1941 | 1950 | 22 | 37593 | 1858 | 0 | 13579 | 1700 | 18157 | 3998 | 2551 | 0.133 | 0.873
253 | 4 | 10 | 10 | 739.3 | 0 | 1941 | 1950 | 22 | 37179 | 1838 | 0 | 13579 | 1700 | 17748 | 3993 | 2551 | 0.133 | 0.872
253 | 4 | 10 | 11 | 739.3 | 0 | 1941 | 1950 | 22 | 36489 | 1800 | 0 | 13579 | 1700 | 16991 | 4060 | 2551 | 0.133 | 0.887
253 | 4 | 10 | 12 | 739.3 | 0 | 1941 | 1950 | 22 | 35562 | 1725 | 0 | 13579 | 1700 | 15495 | 4106 | 2551 | 0.133 | 0.897
253 | 4 | 10 | 13 | 739.3 | 0 | 1941 | 1950 | 22 | 34740 | 1700 | 0 | 13579 | 1700 | 14266 | 4122 | 2551 | 0.133 | 0.9
253 | 4 | 10 | 14 | 739.3 | 0 | 1941 | 1950 | 22 | 34056 | 1700 | 0 | 13579 | 1700 | 13775 | 3929 | 2551 | 0.133 | 0.858
253 | 4 | 10 | 15 | 739.3 | 0 | 1941 | 1950 | 22 | 33621 | 1700 | 0 | 13579 | 1700 | 13332 | 3937 | 2551 | 0.133 | 0.86
253 | 4 | 10 | 16 | 739.3 | 0 | 1941 | 1950 | 22 | 33944 | 1700 | 0 | 13579 | 1700 | 14013 | 3970 | 2551 | 0.133 | 0.867
253 | 4 | 10 | 17 | 739.3 | 0 | 1941 | 1950 | 22 | 35763 | 1773 | 0 | 13579 | 1700 | 16457 | 3868 | 2551 | 0.133 | 0.845
253 | 4 | 10 | 18 | 739.3 | 0 | 1941 | 1950 | 22 | 38124 | 1912 | 0 | 13579 | 1700 | 19227 | 3459 | 2551 | 0.133 | 0.755
253 | 4 | 10 | 19 | 739.3 | 0 | 1941 | 1950 | 22 | 38430 | 1931 | 0 | 13579 | 1700 | 19605 | 3387 | 2551 | 0.133 | 0.74
253 | 4 | 10 | 20 | 739.3 | 0 | 1941 | 1950 | 22 | 37429 | 1897 | 0 | 13579 | 1700 | 18937 | 3054 | 2551 | 0.133 | 0.667
253 | 4 | 10 | 21 | 739.3 | 0 | 1941 | 1950 | 22 | 36082 | 1820 | 0 | 13579 | 1700 | 17389 | 2863 | 2551 | 0.133 | 0.625
253 | 4 | 10 | 22 | 377.8 | 0 | 1941 | 1950 | 22 | 34252 | 1780 | 0 | 13941 | 1700 | 16077 | 2215 | 2189 | 0.114 | 0.484
253 | 4 | 10 | 23 | 2169.1 | 0 | 1941 | 1950 | 22 | 31731 | 1700 | 0 | 14109 | 3000 | 9876 | 2256 | 2021 | 0.106 | 0.493
253 | 4 | 10 | 24 | 2169.1 | 0 | 1941 | 1950 | 22 | 29242 | 2999 | 0 | 14109 | 3000 | 7118 | 2525 | 2021 | 0.106 | 0.551
253 | 4 | 11 | 3 | 239 | 0 | 1941 | 1950 | 22 | 25649 | 2999 | 0 | 14109 | 3000 | 6039 | 1941 | 2021 | 0.106 | 0.424
253 | 4 | 11 | 4 | 1183.1 | 0 | 1941 | 1950 | 22 | 25913 | 2999 | 0 | 14356 | 3000 | 6039 | 1014 | 1774 | 0.093 | 0.221
253 | 4 | 11 | 5 | 1933.6 | 0 | 1941 | 1950 | 22 | 26925 | 2999 | 0 | 14639 | 3000 | 6109 | 923 | 1491 | 0.078 | 0.202
253 | 4 | 11 | 6 | 1941.2 | 0 | 1941 | 1950 | 22 | 29362 | 2999 | 0 | 14631 | 3000 | 9104 | 365 | 1499 | 0.078 | 0.08
253 | 11 | 1 | 1 | 333.5 | 0 | 1941 | 1950 | 22 | 19983 | 1149 | 0 | 11943 | 1000 | 6261 | 288 | 1804 | 0.108 | 0.063
253 | 11 | 1 | 6 | 333.5 | 0 | 1941 | 1950 | 22 | 20039 | 1164 | 0 | 11943 | 1000 | 6558 | 47 | 1804 | 0.108 | 0.01
253 | 11 | 1 | 7 | 317.6 | 0 | 1941 | 1950 | 22 | 21583 | 1349 | 0 | 11943 | 0 | 10263 | 5 | 1804 | 0.108 | 0.001
253 | 11 | 1 | 8 | 317.6 | 0 | 1941 | 1950 | 22 | 23234 | 1452 | 0 | 11943 | 0 | 12311 | 1 | 1804 | 0.108 | 0
253 | 11 | 1 | 9 | 317.6 | 0 | 1941 | 1950 | 22 | 24537 | 1517 | 0 | 11943 | 0 | 13615 | 0 | 1804 | 0.108 | 0
253 | 11 | 1 | 10 | 317.6 | 0 | 1941 | 1950 | 22 | 25524 | 1566 | 0 | 11943 | 0 | 14602 | 0 | 1804 | 0.108 | 0
253 | 11 | 1 | 11 | 317.6 | 0 | 1941 | 1950 | 22 | 26207 | 1586 | 0 | 11943 | 0 | 14997 | 0 | 1804 | 0.108 | 0
253 | 11 | 1 | 12 | 317.6 | 0 | 1941 | 1950 | 22 | 26625 | 1593 | 0 | 11943 | 0 | 15135 | 19 | 1804 | 0.108 | 0.004
253 | 11 | 1 | 13 | 317.6 | 0 | 1941 | 1950 | 22 | 26931 | 1590 | 0 | 11943 | 0 | 15070 | 24 | 1804 | 0.108 | 0.005
253 | 11 | 1 | 14 | 317.6 | 0 | 1941 | 1950 | 22 | 27150 | 1601 | 0 | 11943 | 0 | 15299 | 14 | 1804 | 0.108 | 0.003
253 | 11 | 1 | 15 | 317.6 | 0 | 1941 | 1950 | 22 | 27288 | 1607 | 0 | 11943 | 0 | 15428 | 23 | 1804 | 0.108 | 0.005
253 | 11 | 1 | 16 | 317.6 | 0 | 1941 | 1950 | 22 | 27401 | 1631 | 0 | 11943 | 0 | 15893 | 37 | 1804 | 0.108 | 0.008
253 | 11 | 1 | 17 | 317.6 | 0 | 1941 | 1950 | 22 | 27537 | 1647 | 0 | 11943 | 0 | 16217 | 110 | 1804 | 0.108 | 0.024
253 | 11 | 1 | 18 | 317.6 | 0 | 1941 | 1950 | 22 | 27351 | 1637 | 0 | 11943 | 0 | 16021 | 408 | 1804 | 0.108 | 0.089
253 | 11 | 1 | 19 | 317.6 | 0 | 1941 | 1950 | 22 | 26871 | 1588 | 0 | 11943 | 0 | 15032 | 917 | 1804 | 0.108 | 0.2
254 | 5 | 1 | 1 | 3560.6 | 0 | 1942 | 1951 | 23 | 29446 | 1427 | 0 | 14651 | 3000 | 8033 | 16 | 1452 | 0.076 | 0.004
254 | 5 | 1 | 2 | 2992.5 | 0 | 1942 | 1951 | 23 | 28883 | 2999 | 0 | 14651 | 3000 | 8033 | 22 | 1452 | 0.076 | 0.005
254 | 5 | 1 | 3 | 2867.7 | 0 | 1942 | 1951 | 23 | 28766 | 2999 | 0 | 14651 | 3000 | 8033 | 29 | 1452 | 0.076 | 0.006
254 | 5 | 1 | 4 | 3052.7 | 0 | 1942 | 1951 | 23 | 29108 | 2999 | 0 | 14810 | 3000 | 8033 | 27 | 1293 | 0.068 | 0.006
254 | 5 | 1 | 5 | 3912.6 | 0 | 1942 | 1951 | 23 | 30339 | 2999 | 0 | 15181 | 3000 | 8033 | 27 | 922 | 0.048 | 0.006
254 | 5 | 1 | 6 | 4382.4 | 0 | 1942 | 1951 | 23 | 33292 | 2999 | 0 | 15181 | 3000 | 10501 | 43 | 922 | 0.048 | 0.009
254 | 5 | 1 | 7 | 2448.4 | 0 | 1942 | 1951 | 23 | 37522 | 2999 | 0 | 15181 | 1700 | 18513 | 60 | 922 | 0.048 | 0.013
254 | 5 | 1 | 8 | 2448.4 | 0 | 1942 | 1951 | 23 | 39990 | 2130 | 0 | 15181 | 1700 | 21342 | 91 | 922 | 0.048 | 0.02
254 | 5 | 1 | 9 | 2448.4 | 0 | 1942 | 1951 | 23 | 40088 | 2137 | 0 | 15181 | 1700 | 21491 | 40 | 922 | 0.048 | 0.009
254 | 5 | 1 | 10 | 2448.4 | 0 | 1942 | 1951 | 23 | 39493 | 2109 | 0 | 15181 | 1700 | 20921 | 15 | 922 | 0.048 | 0.003
254 | 5 | 1 | 11 | 2448.4 | 0 | 1942 | 1951 | 23 | 38634 | 2066 | 0 | 15181 | 1700 | 20059 | 18 | 922 | 0.048 | 0.004
254 | 5 | 1 | 12 | 2361.5 | 0 | 1942 | 1951 | 23 | 37558 | 1989 | 0 | 15268 | 1700 | 18411 | 16 | 835 | 0.044 | 0.003
254 | 5 | 1 | 13 | 2148.4 | 0 | 1942 | 1951 | 23 | 36617 | 1939 | 0 | 15481 | 1700 | 17109 | 37 | 622 | 0.033 | 0.008
254 | 5 | 1 | 14 | 2148.4 | 0 | 1942 | 1951 | 23 | 35827 | 1900 | 0 | 15481 | 1700 | 16321 | 34 | 622 | 0.033 | 0.008
254 | 5 | 1 | 15 | 2148.4 | 0 | 1942 | 1951 | 23 | 35263 | 1871 | 0 | 15481 | 1700 | 15754 | 38 | 622 | 0.033 | 0.008
254 | 5 | 1 | 16 | 2148.4 | 0 | 1942 | 1951 | 23 | 35388 | 1895 | 0 | 15481 | 1700 | 16235 | 22 | 622 | 0.033 | 0.005
254 | 5 | 1 | 17 | 2148.4 | 0 | 1942 | 1951 | 23 | 36722 | 1990 | 0 | 15481 | 1700 | 18125 | 41 | 622 | 0.033 | 0.009
254 | 5 | 1 | 18 | 2148.4 | 0 | 1942 | 1951 | 23 | 39120 | 2109 | 0 | 15481 | 1700 | 20497 | 66 | 622 | 0.033 | 0.014
254 | 5 | 1 | 19 | 2148.4 | 0 | 1942 | 1951 | 23 | 40117 | 2157 | 0 | 15481 | 1700 | 21471 | 89 | 622 | 0.033 | 0.02
254 | 5 | 1 | 20 | 2148.4 | 0 | 1942 | 1951 | 23 | 39497 | 2127 | 0 | 15481 | 1700 | 20865 | 76 | 622 | 0.033 | 0.017
254 | 5 | 1 | 21 | 2148.4 | 0 | 1942 | 1951 | 23 | 38178 | 2036 | 0 | 15481 | 1700 | 19050 | 179 | 622 | 0.033 | 0.039
254 | 5 | 1 | 22 | 1921 | 0 | 1942 | 1951 | 23 | 36088 | 1944 | 0 | 15708 | 1700 | 16892 | 116 | 395 | 0.021 | 0.025
254 | 5 | 1 | 23 | 3834.4 | 0 | 1942 | 1951 | 23 | 33381 | 1700 | 0 | 15729 | 3000 | 10458 | 175 | 374 | 0.02 | 0.038
254 | 5 | 1 | 24 | 3714.4 | 0 | 1942 | 1951 | 23 | 30834 | 2999 | 0 | 15729 | 3000 | 8033 | 173 | 374 | 0.02 | 0.038
254 | 5 | 2 | 1 | 1116.9 | 0 | 1942 | 1951 | 23 | 28079 | 2999 | 0 | 15729 | 3000 | 8033 | 15 | 374 | 0.02 | 0.003
254 | 5 | 2 | 2 | 576.2 | 0 | 1942 | 1951 | 23 | 27530 | 2999 | 0 | 15729 | 3000 | 8033 | 7 | 374 | 0.02 | 0.002
254 | 5 | 2 | 3 | 465 | 0 | 1942 | 1951 | 23 | 27422 | 2999 | 0 | 15729 | 3000 | 8033 | 10 | 374 | 0.02 | 0.002
254 | 5 | 2 | 4 | 782.2 | 0 | 1942 | 1951 | 23 | 27747 | 2999 | 0 | 15729 | 3000 | 8033 | 18 | 374 | 0.02 | 0.004
254 | 5 | 2 | 5 | 1918.6 | 0 | 1942 | 1951 | 23 | 28904 | 2999 | 0 | 15729 | 3000 | 8033 | 38 | 374 | 0.02 | 0.008
254 | 5 | 2 | 6 | 2009.6 | 0 | 1942 | 1951 | 23 | 31671 | 2999 | 0 | 15729 | 3000 | 10711 | 37 | 374 | 0.02 | 0.008
254 | 5 | 2 | 7 | 75.5 | 0 | 1942 | 1951 | 23 | 35641 | 2999 | 0 | 15729 | 1700 | 18475 | 42 | 374 | 0.02 | 0.009
254 | 5 | 2 | 8 | 75.5 | 0 | 1942 | 1951 | 23 | 38002 | 2161 | 0 | 15729 | 1700 | 21199 | 71 | 374 | 0.02 | 0.016
254 | 5 | 2 | 9 | 75.5 | 0 | 1942 | 1951 | 23 | 38159 | 2169 | 0 | 15729 | 1700 | 21362 | 65 | 374 | 0.02 | 0.014
254 | 5 | 2 | 10 | 75.5 | 0 | 1942 | 1951 | 23 | 37628 | 2142 | 0 | 15729 | 1700 | 20817 | 79 | 374 | 0.02 | 0.017
254 | 5 | 2 | 11 | 75.5 | 0 | 1942 | 1951 | 23 | 36814 | 2102 | 0 | 15729 | 1700 | 20016 | 66 | 374 | 0.02 | 0.015
254 | 5 | 2 | 12 | 3.4 | 0 | 1942 | 1951 | 23 | 35784 | 2026 | 0 | 15801 | 1700 | 18407 | 71 | 302 | 0.016 | 0.015
254 | 5 | 2 | 13 | 51.8 | 0 | 1942 | 1951 | 23 | 34871 | 1957 | 0 | 15753 | 1700 | 17093 | 131 | 351 | 0.018 | 0.029
254 | 5 | 2 | 14 | 51.8 | 0 | 1942 | 1951 | 23 | 34103 | 1913 | 0 | 15753 | 1700 | 16197 | 260 | 351 | 0.018 | 0.057
254 | 5 | 2 | 15 | 51.8 | 0 | 1942 | 1951 | 23 | 33553 | 1883 | 0 | 15753 | 1700 | 15610 | 297 | 351 | 0.018 | 0.065
254 | 5 | 2 | 16 | 51.8 | 0 | 1942 | 1951 | 23 | 33659 | 1905 | 0 | 15753 | 1700 | 16044 | 309 | 351 | 0.018 | 0.067
254 | 5 | 2 | 17 | 51.8 | 0 | 1942 | 1951 | 23 | 34901 | 1984 | 0 | 15753 | 1700 | 17623 | 546 | 351 | 0.018 | 0.119
254 | 5 | 2 | 18 | 442.7 | 0 | 1942 | 1951 | 23 | 37170 | 2073 | 0 | 15362 | 1700 | 19961 | 477 | 742 | 0.039 | 0.104
254 | 5 | 2 | 19 | 701.8 | 0 | 1942 | 1951 | 23 | 38142 | 2109 | 0 | 15103 | 1700 | 21033 | 377 | 1001 | 0.052 | 0.082
254 | 5 | 2 | 20 | 701.8 | 0 | 1942 | 1951 | 23 | 37570 | 2079 | 0 | 15103 | 1700 | 20444 | 394 | 1001 | 0.052 | 0.086
254 | 5 | 2 | 21 | 701.8 | 0 | 1942 | 1951 | 23 | 36324 | 2001 | 0 | 15103 | 1700 | 18870 | 330 | 1001 | 0.052 | 0.072
254 | 5 | 2 | 22 | 701.8 | 0 | 1942 | 1951 | 23 | 34343 | 1898 | 0 | 15103 | 1700 | 16809 | 280 | 1001 | 0.052 | 0.061
254 | 5 | 2 | 23 | 2635.9 | 0 | 1942 | 1951 | 23 | 31791 | 1700 | 0 | 15103 | 3000 | 10648 | 220 | 1001 | 0.052 | 0.048
254 | 5 | 2 | 24 | 2635.9 | 0 | 1942 | 1951 | 23 | 29386 | 2999 | 0 | 15103 | 3000 | 8312 | 151 | 1001 | 0.052 | 0.033
254 | 5 | 3 | 1 | 1654.3 | 0 | 1942 | 1951 | 23 | 26447 | 2999 | 0 | 15103 | 0 | 9334 | 172 | 1001 | 0.052 | 0.038
254 | 5 | 3 | 2 | 1654.3 | 0 | 1942 | 1951 | 23 | 25946 | 1500 | 0 | 15103 | 0 | 8849 | 155 | 1001 | 0.052 | 0.034
254 | 5 | 3 | 3 | 1654.3 | 0 | 1942 | 1951 | 23 | 25845 | 1494 | 0 | 15103 | 0 | 8738 | 166 | 1001 | 0.052 | 0.036
254 | 5 | 3 | 4 | 1447 | 0 | 1942 | 1951 | 23 | 26147 | 1520 | 0 | 15310 | 0 | 8972 | 233 | 793 | 0.042 | 0.051
254 | 5 | 3 | 5 | 1419.3 | 0 | 1942 | 1951 | 23 | 27214 | 1568 | 0 | 15338 | 0 | 9894 | 379 | 766 | 0.04 | 0.083
254 | 5 | 3 | 6 | 1419.3 | 0 | 1942 | 1951 | 23 | 29755 | 1691 | 0 | 15338 | 0 | 12340 | 473 | 766 | 0.04 | 0.103
254 | 5 | 3 | 23 | 1816.9 | 0 | 1942 | 1951 | 23 | 29927 | 1700 | 0 | 14940 | 0 | 12709 | 276 | 1163 | 0.061 | 0.06
254 | 5 | 3 | 24 | 1936.3 | 0 | 1942 | 1951 | 23 | 27675 | 1558 | 0 | 14821 | 0 | 10408 | 325 | 1283 | 0.067 | 0.071
289 | 3 | 12 | 24 | 294.7 | 0 | 1977 | 1986 | 58 | 24278 | 1431 | 0 | 13310 | 0 | 9986 | 105 | 2811 | 0.147 | 0.023
300 | 5 | 1 | 1 | 1165 | 0 | 1988 | 1997 | 69 | 24937 | 2999 | 0 | 15420 | 3000 | 5016 | 151 | 683 | 0.036 | 0.033
300 | 5 | 1 | 5 | 948.7 | 0 | 1988 | 1997 | 69 | 25690 | 2999 | 0 | 15420 | 3000 | 5016 | 1120 | 683 | 0.036 | 0.245
300 | 5 | 1 | 6 | 2129.4 | 0 | 1988 | 1997 | 69 | 28183 | 2999 | 0 | 15420 | 3000 | 6382 | 1067 | 683 | 0.036 | 0.233
300 | 5 | 1 | 7 | 195.4 | 0 | 1988 | 1997 | 69 | 31753 | 2999 | 0 | 15420 | 1700 | 13817 | 1001 | 683 | 0.036 | 0.219
300 | 5 | 1 | 8 | 195.4 | 0 | 1988 | 1997 | 69 | 33836 | 1902 | 0 | 15420 | 1700 | 16454 | 839 | 683 | 0.036 | 0.183
300 | 5 | 1 | 9 | 195.4 | 0 | 1988 | 1997 | 69 | 33919 | 1913 | 0 | 15420 | 1700 | 16665 | 711 | 683 | 0.036 | 0.155
300 | 5 | 1 | 10 | 195.4 | 0 | 1988 | 1997 | 69 | 33417 | 1886 | 0 | 15420 | 1700 | 16141 | 733 | 683 | 0.036 | 0.16
300 | 5 | 1 | 11 | 195.4 | 0 | 1988 | 1997 | 69 | 32691 | 1846 | 0 | 15420 | 1700 | 15336 | 812 | 683 | 0.036 | 0.177
300 | 5 | 1 | 12 | 195.4 | 0 | 1988 | 1997 | 69 | 31784 | 1768 | 0 | 15420 | 1700 | 13767 | 899 | 683 | 0.036 | 0.196
300 | 5 | 1 | 13 | 195.4 | 0 | 1988 | 1997 | 69 | 30989 | 1712 | 0 | 15420 | 1700 | 12648 | 883 | 683 | 0.036 | 0.193
300 | 5 | 1 | 14 | 195.4 | 0 | 1988 | 1997 | 69 | 30323 | 1700 | 0 | 15420 | 1700 | 12229 | 636 | 683 | 0.036 | 0.139
300 | 5 | 1 | 15 | 195.4 | 0 | 1988 | 1997 | 69 | 29846 | 1700 | 0 | 15420 | 1700 | 11938 | 450 | 683 | 0.036 | 0.098
300 | 5 | 1 | 16 | 195.4 | 0 | 1988 | 1997 | 69 | 29952 | 1709 | 0 | 15420 | 1700 | 12600 | 234 | 683 | 0.036 | 0.051
300 | 5 | 1 | 17 | 195.4 | 0 | 1988 | 1997 | 69 | 31078 | 1802 | 0 | 15420 | 1700 | 14455 | 80 | 683 | 0.036 | 0.018
300 | 5 | 1 | 18 | 195.4 | 0 | 1988 | 1997 | 69 | 33102 | 1905 | 0 | 15420 | 1700 | 16503 | 55 | 683 | 0.036 | 0.012
300 | 5 | 1 | 19 | 301.6 | 0 | 1988 | 1997 | 69 | 33943 | 1940 | 0 | 15314 | 1700 | 17355 | 44 | 789 | 0.041 | 0.01
300 | 5 | 1 | 20 | 630.4 | 0 | 1988 | 1997 | 69 | 33420 | 1872 | 0 | 14985 | 1700 | 16454 | 423 | 1118 | 0.059 | 0.092
300 | 5 | 1 | 21 | 630.4 | 0 | 1988 | 1997 | 69 | 32306 | 1760 | 0 | 14985 | 1700 | 14225 | 1146 | 1118 | 0.059 | 0.25
300 | 5 | 1 | 22 | 630.4 | 0 | 1988 | 1997 | 69 | 30542 | 1700 | 0 | 14985 | 1700 | 11918 | 1558 | 1118 | 0.059 | 0.34
300 | 5 | 1 | 23 | 2486.7 | 0 | 1988 | 1997 | 69 | 28258 | 1700 | 0 | 15063 | 3000 | 5718 | 1805 | 1040 | 0.054 | 0.394
300 | 5 | 1 | 24 | 1178.1 | 0 | 1988 | 1997 | 69 | 26108 | 2999 | 0 | 15365 | 3000 | 5016 | 1364 | 738 | 0.039 | 0.298
300 | 5 | 2 | 1 | 541.1 | 0 | 1988 | 1997 | 69 | 25026 | 2999 | 0 | 15365 | 3000 | 5016 | 919 | 738 | 0.039 | 0.201
300 | 5 | 2 | 2 | 817.4 | 0 | 1988 | 1997 | 69 | 24538 | 2999 | 0 | 15365 | 3000 | 5016 | 154 | 738 | 0.039 | 0.034
300 | 5 | 2 | 3 | 744.3 | 0 | 1988 | 1997 | 69 | 24442 | 2999 | 0 | 15365 | 3000 | 5016 | 131 | 738 | 0.039 | 0.029
300 | 5 | 2 | 4 | 1035.6 | 0 | 1988 | 1997 | 69 | 24731 | 2999 | 0 | 15365 | 3000 | 5016 | 129 | 738 | 0.039 | 0.028
300 | 5 | 2 | 5 | 2129.6 | 0 | 1988 | 1997 | 69 | 25760 | 2999 | 0 | 15365 | 3000 | 5016 | 64 | 738 | 0.039 | 0.014
300 | 5 | 2 | 6 | 2660.8 | 0 | 1988 | 1997 | 69 | 28220 | 2999 | 0 | 15365 | 3000 | 6967 | 43 | 738 | 0.039 | 0.009
300 | 5 | 2 | 7 | 726.8 | 0 | 1988 | 1997 | 69 | 31750 | 2999 | 0 | 15365 | 1700 | 14272 | 67 | 738 | 0.039 | 0.015
300 | 5 | 2 | 8 | 726.8 | 0 | 1988 | 1997 | 69 | 33849 | 1915 | 0 | 15365 | 1700 | 16788 | 42 | 738 | 0.039 | 0.009
300 | 5 | 2 | 9 | 726.8 | 0 | 1988 | 1997 | 69 | 33989 | 1923 | 0 | 15365 | 1700 | 16939 | 31 | 738 | 0.039 | 0.007
300 | 5 | 2 | 10 | 726.8 | 0 | 1988 | 1997 | 69 | 33517 | 1898 | 0 | 15365 | 1700 | 16453 | 44 | 738 | 0.039 | 0.01
300 | 5 | 2 | 11 | 726.8 | 0 | 1988 | 1997 | 69 | 32793 | 1862 | 0 | 15365 | 1700 | 15723 | 51 | 738 | 0.039 | 0.011
300 | 5 | 2 | 12 | 726.8 | 0 | 1988 | 1997 | 69 | 31877 | 1787 | 0 | 15365 | 1700 | 14221 | 61 | 738 | 0.039 | 0.013
300 | 5 | 2 | 13 | 726.8 | 0 | 1988 | 1997 | 69 | 31065 | 1729 | 0 | 15365 | 1700 | 13065 | 66 | 738 | 0.039 | 0.014
300 | 5 | 2 | 14 | 726.8 | 0 | 1988 | 1997 | 69 | 30383 | 1700 | 0 | 15365 | 1700 | 12353 | 95 | 738 | 0.039 | 0.021
300 | 5 | 2 | 15 | 726.8 | 0 | 1988 | 1997 | 69 | 29893 | 1700 | 0 | 15365 | 1700 | 11725 | 234 | 738 | 0.039 | 0.051
300 | 5 | 2 | 16 | 726.8 | 0 | 1988 | 1997 | 69 | 29988 | 1700 | 0 | 15365 | 1700 | 11991 | 402 | 738 | 0.039 | 0.088
300 | 5 | 2 | 17 | 726.8 | 0 | 1988 | 1997 | 69 | 31092 | 1747 | 0 | 15365 | 1700 | 13423 | 649 | 738 | 0.039 | 0.142
300 | 5 | 2 | 18 | 865.3 | 0 | 1988 | 1997 | 69 | 33110 | 1828 | 0 | 15227 | 1700 | 15243 | 847 | 876 | 0.046 | 0.185
300 | 5 | 2 | 19 | 880.8 | 0 | 1988 | 1997 | 69 | 33974 | 1862 | 0 | 15211 | 1700 | 15936 | 1019 | 892 | 0.047 | 0.223
300 | 5 | 2 | 20 | 880.8 | 0 | 1988 | 1997 | 69 | 33465 | 1835 | 0 | 15211 | 1700 | 15401 | 1044 | 892 | 0.047 | 0.228
300 | 5 | 2 | 21 | 880.8 | 0 | 1988 | 1997 | 69 | 32358 | 1748 | 0 | 15211 | 1700 | 13657 | 1289 | 892 | 0.047 | 0.282
300 | 5 | 2 | 22 | 880.8 | 0 | 1988 | 1997 | 69 | 30596 | 1700 | 0 | 15211 | 1700 | 12076 | 978 | 892 | 0.047 | 0.214
300 | 5 | 2 | 23 | 2814.8 | 0 | 1988 | 1997 | 69 | 28327 | 1700 | 0 | 15211 | 3000 | 6266 | 850 | 892 | 0.047 | 0.186
300 | 5 | 2 | 24 | 2209.8 | 0 | 1988 | 1997 | 69 | 26189 | 2999 | 0 | 15211 | 3000 | 5016 | 567 | 892 | 0.047 | 0.124
300 | 5 | 3 | 1 | 610.7 | 0 | 1988 | 1997 | 69 | 24390 | 2999 | 0 | 15211 | 3000 | 4992 | 391 | 892 | 0.047 | 0.085
300 | 5 | 3 | 5 | 1112.5 | 0 | 1988 | 1997 | 69 | 25096 | 2999 | 0 | 15211 | 3000 | 4992 | 595 | 892 | 0.047 | 0.13
300 | 5 | 3 | 6 | 2156.6 | 0 | 1988 | 1997 | 69 | 27435 | 2999 | 0 | 15211 | 3000 | 6297 | 586 | 892 | 0.047 | 0.128
300 | 5 | 3 | 7 | 222.6 | 0 | 1988 | 1997 | 69 | 30803 | 2999 | 0 | 15211 | 1700 | 13490 | 560 | 892 | 0.047 | 0.122
300 | 5 | 3 | 8 | 222.6 | 0 | 1988 | 1997 | 69 | 32855 | 1866 | 0 | 15211 | 1700 | 16027 | 467 | 892 | 0.047 | 0.102
300 | 5 | 3 | 9 | 222.6 | 0 | 1988 | 1997 | 69 | 33059 | 1883 | 0 | 15211 | 1700 | 16361 | 337 | 892 | 0.047 | 0.074
300 | 5 | 3 | 10 | 222.6 | 0 | 1988 | 1997 | 69 | 32639 | 1866 | 0 | 15211 | 1700 | 16033 | 245 | 892 | 0.047 | 0.054
300 | 5 | 3 | 11 | 222.6 | 0 | 1988 | 1997 | 69 | 31942 | 1837 | 0 | 15211 | 1700 | 15442 | 139 | 892 | 0.047 | 0.03
300 | 5 | 3 | 12 | 222.6 | 0 | 1988 | 1997 | 69 | 31045 | 1763 | 0 | 15211 | 1700 | 13974 | 135 | 892 | 0.047 | 0.03
300 | 5 | 3 | 13 | 222.6 | 0 | 1988 | 1997 | 69 | 30242 | 1706 | 0 | 15211 | 1700 | 12823 | 143 | 892 | 0.047 | 0.031
300 | 5 | 3 | 14 | 222.6 | 0 | 1988 | 1997 | 69 | 29562 | 1700 | 0 | 15211 | 1700 | 12117 | 169 | 892 | 0.047 | 0.037
300 | 5 | 3 | 15 | 159 | 0 | 1988 | 1997 | 69 | 29078 | 1700 | 0 | 15275 | 1700 | 11635 | 167 | 828 | 0.043 | 0.037
300 | 5 | 3 | 16 | 68.6 | 0 | 1988 | 1997 | 69 | 29165 | 1700 | 0 | 15365 | 1700 | 12096 | 132 | 738 | 0.039 | 0.029
300 | 5 | 3 | 17 | 68.6 | 0 | 1988 | 1997 | 69 | 30227 | 1766 | 0 | 15365 | 1700 | 13805 | 61 | 738 | 0.039 | 0.013
300 | 5 | 3 | 18 | 68.6 | 0 | 1988 | 1997 | 69 | 32193 | 1865 | 0 | 15365 | 1700 | 15792 | 40 | 738 | 0.039 | 0.009
300 | 5 | 3 | 19 | 68.6 | 0 | 1988 | 1997 | 69 | 33063 | 1908 | 0 | 15365 | 1700 | 16655 | 47 | 738 | 0.039 | 0.01
300 | 5 | 3 | 20 | 68.6 | 0 | 1988 | 1997 | 69 | 32592 | 1884 | 0 | 15365 | 1700 | 16161 | 70 | 738 | 0.039 | 0.015
300 | 5 | 3 | 21 | 68.6 | 0 | 1988 | 1997 | 69 | 31521 | 1810 | 0 | 15365 | 1700 | 14692 | 76 | 738 | 0.039 | 0.017
300 | 5 | 3 | 22 | 68.6 | 0 | 1988 | 1997 | 69 | 29800 | 1719 | 0 | 15365 | 1700 | 12859 | 57 | 738 | 0.039 | 0.012
300 | 5 | 3 | 23 | 2002.6 | 0 | 1988 | 1997 | 69 | 27594 | 1700 | 0 | 15365 | 3000 | 6987 | 54 | 738 | 0.039 | 0.012
300 | 5 | 3 | 24 | 1900.9 | 0 | 1988 | 1997 | 69 | 25521 | 2999 | 0 | 15365 | 3000 | 4992 | 78 | 738 | 0.039 | 0.017
314 | 5 | 9 | 5 | 1241.5 | 0 | 2002 | 1934 | 6 | 26109 | 2999 | 0 | 14288 | 3000 | 7389 | 6 | 1815 | 0.095 | 0.001
314 | 5 | 9 | 6 | 1212.3 | 0 | 2002 | 1934 | 6 | 28675 | 2999 | 0 | 14317 | 3000 | 9961 | 0 | 1786 | 0.094 | 0
314 | 5 | 10 | 9 | 49.6 | 0 | 2002 | 1934 | 6 | 35040 | 1984 | 0 | 14063 | 1700 | 20000 | 0 | 2041 | 0.107 | 0
314 | 5 | 10 | 10 | 49.6 | 0 | 2002 | 1934 | 6 | 34535 | 1959 | 0 | 14063 | 1700 | 19495 | 0 | 2041 | 0.107 | 0
314 | 5 | 10 | 11 | 49.6 | 0 | 2002 | 1934 | 6 | 33755 | 1920 | 0 | 14063 | 1700 | 18715 | 0 | 2041 | 0.107 | 0
314 | 5 | 10 | 12 | 49.6 | 0 | 2002 | 1934 | 6 | 32787 | 1843 | 0 | 14063 | 1700 | 17172 | 0 | 2041 | 0.107 | 0
314 | 5 | 10 | 13 | 49.6 | 0 | 2002 | 1934 | 6 | 31928 | 1783 | 0 | 14063 | 1700 | 15974 | 0 | 2041 | 0.107 | 0
314 | 5 | 10 | 14 | 49.6 | 0 | 2002 | 1934 | 6 | 31199 | 1747 | 0 | 14063 | 1700 | 15245 | 0 | 2041 | 0.107 | 0
314 | 5 | 10 | 15 | 49.6 | 0 | 2002 | 1934 | 6 | 30669 | 1720 | 0 | 14063 | 1700 | 14712 | 3 | 2041 | 0.107 | 0.001
314 | 5 | 10 | 16 | 49.6 | 0 | 2002 | 1934 | 6 | 30711 | 1739 | 0 | 14063 | 1700 | 15085 | 11 | 2041 | 0.107 | 0.003
314 | 5 | 10 | 17 | 49.6 | 0 | 2002 | 1934 | 6 | 31690 | 1813 | 0 | 14063 | 1700 | 16573 | 78 | 2041 | 0.107 | 0.017
314 | 5 | 10 | 18 | 49.6 | 0 | 2002 | 1934 | 6 | 33676 | 1907 | 0 | 14063 | 1700 | 18451 | 185 | 2041 | 0.107 | 0.041
314 | 5 | 10 | 19 | 49.6 | 0 | 2002 | 1934 | 6 | 34760 | 1957 | 0 | 14063 | 1700 | 19448 | 272 | 2041 | 0.107 | 0.059
314 | 5 | 10 | 23 | 440.7 | 0 | 2002 | 1934 | 6 | 29126 | 1700 | 0 | 14840 | 3000 | 10349 | 312 | 1264 | 0.066 | 0.068
314 | 5 | 10 | 24 | 1206.7 | 0 | 2002 | 1934 | 6 | 26939 | 2999 | 0 | 14840 | 3000 | 7472 | 236 | 1264 | 0.066 | 0.052
316 | 4 | 20 | 18 | 802.1 | 0 | 2004 | 1936 | 8 | 39378 | 2190 | 0 | 15852 | 1700 | 21600 | 5 | 278 | 0.015 | 0.001
316 | 4 | 20 | 19 | 900.8 | 0 | 2004 | 1936 | 8 | 40000 | 2214 | 0 | 15778 | 1700 | 22194 | 7 | 352 | 0.018 | 0.002
316 | 4 | 20 | 20 | 900.8 | 0 | 2004 | 1936 | 8 | 39110 | 2170 | 0 | 15778 | 1700 | 21306 | 6 | 352 | 0.018 | 0.001
316 | 4 | 20 | 21 | 900.8 | 0 | 2004 | 1936 | 8 | 37724 | 2081 | 0 | 15778 | 1700 | 19526 | 8 | 352 | 0.018 | 0.002
316 | 4 | 20 | 22 | 900.8 | 0 | 2004 | 1936 | 8 | 35779 | 1977 | 0 | 15778 | 1700 | 17449 | 9 | 352 | 0.018 | 0.002
316 | 4 | 20 | 23 | 2860.6 | 0 | 2004 | 1936 | 8 | 33185 | 1700 | 0 | 15778 | 3000 | 11188 | 37 | 352 | 0.018 | 0.008
316 | 4 | 20 | 24 | 2860.6 | 0 | 2004 | 1936 | 8 | 30656 | 2999 | 0 | 15778 | 3000 | 8633 | 64 | 352 | 0.018 | 0.014
323 | 4 | 2 | 23 | 1624.7 | 0 | 1931 | 1943 | 15 | 28258 | 1700 | 0 | 14814 | 3000 | 8169 | 329 | 1316 | 0.069 | 0.072
323 | 4 | 2 | 24 | 2716.2 | 0 | 1931 | 1943 | 15 | 26024 | 2999 | 0 | 14374 | 3000 | 5321 | 293 | 1757 | 0.092 | 0.064
323 | 4 | 3 | 1 | 1843.2 | 0 | 1931 | 1943 | 15 | 24944 | 2999 | 0 | 14184 | 3000 | 5331 | 265 | 1946 | 0.102 | 0.058
323 | 4 | 3 | 2 | 1206.1 | 0 | 1931 | 1943 | 15 | 24426 | 2999 | 0 | 14184 | 3000 | 5331 | 384 | 1946 | 0.102 | 0.084
323 | 4 | 3 | 3 | 847.2 | 0 | 1931 | 1943 | 15 | 24280 | 2999 | 0 | 14342 | 3000 | 5331 | 439 | 1788 | 0.093 | 0.096
323 | 4 | 3 | 4 | 734.4 | 0 | 1931 | 1943 | 15 | 24536 | 2999 | 0 | 14714 | 3000 | 5331 | 435 | 1416 | 0.074 | 0.095
323 | 4 | 3 | 5 | 1560.2 | 0 | 1931 | 1943 | 15 | 25506 | 2999 | 0 | 14714 | 3000 | 5331 | 580 | 1416 | 0.074 | 0.127
323 | 4 | 3 | 6 | 2177.5 | 0 | 1931 | 1943 | 15 | 27811 | 2999 | 0 | 14714 | 3000 | 6859 | 739 | 1416 | 0.074 | 0.161
323 | 4 | 3 | 7 | 217.7 | 0 | 1931 | 1943 | 15 | 31193 | 2999 | 0 | 14714 | 1700 | 13726 | 1023 | 1416 | 0.074 | 0.224
323 | 4 | 3 | 8 | 217.7 | 0 | 1931 | 1943 | 15 | 33385 | 1839 | 0 | 14714 | 1700 | 16181 | 1153 | 1416 | 0.074 | 0.252
323 | 4 | 3 | 10 | 713.2 | 0 | 1931 | 1943 | 15 | 33419 | 1778 | 0 | 14219 | 1700 | 15654 | 1713 | 1911 | 0.1 | 0.374
323 | 4 | 3 | 11 | 717.7 | 0 | 1931 | 1943 | 15 | 32844 | 1743 | 0 | 14214 | 1700 | 14967 | 1826 | 1916 | 0.1 | 0.399
323 | 4 | 3 | 12 | 717.7 | 0 | 1931 | 1943 | 15 | 32034 | 1700 | 0 | 14214 | 1700 | 13406 | 2054 | 1916 | 0.1 | 0.449
323 | 4 | 3 | 13 | 717.7 | 0 | 1931 | 1943 | 15 | 31308 | 1700 | 0 | 14214 | 1700 | 11993 | 2349 | 1916 | 0.1 | 0.513
323 | 4 | 3 | 14 | 717.7 | 0 | 1931 | 1943 | 15 | 30699 | 1700 | 0 | 14214 | 1700 | 11583 | 2150 | 1916 | 0.1 | 0.47
323 | 4 | 3 | 15 | 717.7 | 0 | 1931 | 1943 | 15 | 30330 | 1700 | 0 | 14214 | 1700 | 11792 | 1572 | 1916 | 0.1 | 0.343
323 | 4 | 3 | 16 | 723.3 | 0 | 1931 | 1943 | 15 | 30683 | 1700 | 0 | 14209 | 1700 | 12822 | 1287 | 1921 | 0.1 | 0.281
323 | 4 | 3 | 17 | 727.7 | 0 | 1931 | 1943 | 15 | 32493 | 1767 | 0 | 14204 | 1700 | 15451 | 990 | 1926 | 0.101 | 0.216
323 | 4 | 3 | 18 | 841.5 | 0 | 1931 | 1943 | 15 | 34624 | 1880 | 0 | 14091 | 1700 | 17864 | 709 | 2040 | 0.107 | 0.155
323 | 4 | 3 | 19 | 872.7 | 0 | 1931 | 1943 | 15 | 34749 | 1888 | 0 | 14059 | 1700 | 18086 | 612 | 2071 | 0.108 | 0.134
323 | 4 | 3 | 20 | 872.7 | 0 | 1931 | 1943 | 15 | 33798 | 1843 | 0 | 14059 | 1700 | 17185 | 562 | 2071 | 0.108 | 0.123
323 | 4 | 3 | 21 | 872.7 | 0 | 1931 | 1943 | 15 | 32591 | 1766 | 0 | 14059 | 1700 | 15643 | 505 | 2071 | 0.108 | 0.11
323 | 4 | 3 | 22 | 870.9 | 0 | 1931 | 1943 | 15 | 30954 | 1700 | 0 | 14061 | 1700 | 14014 | 366 | 2069 | 0.108 | 0.08
323 | 4 | 3 | 23 | 2822.5 | 0 | 1931 | 1943 | 15 | 28658 | 1700 | 0 | 14069 | 3000 | 8182 | 264 | 2061 | 0.108 | 0.058
323 | 4 | 3 | 24 | 2822.5 | 0 | 1931 | 1943 | 15 | 26378 | 2999 | 0 | 14069 | 3000 | 6015 | 151 | 2061 | 0.108 | 0.033
323 | 4 | 4 | 1 | 2819.5 | 0 | 1931 | 1943 | 15 | 25651 | 2999 | 0 | 14069 | 3000 | 5331 | 110 | 2061 | 0.108 | 0.024
323 | 4 | 4 | 2 | 2291.8 | 0 | 1931 | 1943 | 15 | 25110 | 2999 | 0 | 14069 | 3000 | 5331 | 97 | 2061 | 0.108 | 0.021
323 | 4 | 4 | 3 | 2149.9 | 0 | 1931 | 1943 | 15 | 24953 | 2999 | 0 | 14069 | 3000 | 5331 | 82 | 2061 | 0.108 | 0.018
323 | 4 | 4 | 4 | 2675.4 | 0 | 1931 | 1943 | 15 | 25203 | 2999 | 0 | 13863 | 3000 | 5331 | 12 | 2267 | 0.118 | 0.003
323 | 4 | 4 | 5 | 3892.7 | 0 | 1931 | 1943 | 15 | 26180 | 2999 | 0 | 13626 | 3000 | 5331 | 9 | 2504 | 0.131 | 0.002
323 | 4 | 4 | 6 | 5527.3 | 0 | 1931 | 1943 | 15 | 28518 | 2999 | 0 | 13030 | 3000 | 6634 | 6 | 3100 | 0.162 | 0.001
323 | 4 | 4 | 7 | 3652 | 0 | 1931 | 1943 | 15 | 31961 | 2999 | 0 | 12946 | 1700 | 13849 | 4 | 3184 | 0.166 | 0.001
323 | 4 | 4 | 8 | 3652 | 0 | 1931 | 1943 | 15 | 34194 | 1729 | 0 | 12946 | 1700 | 16465 | 12 | 3184 | 0.166 | 0.003
323 | 4 | 4 | 9 | 3541.7 | 0 | 1931 | 1943 | 15 | 34516 | 1753 | 0 | 13056 | 1700 | 16781 | 18 | 3074 | 0.161 | 0.004
323 | 4 | 4 | 10 | 3363 | 0 | 1931 | 1943 | 15 | 34221 | 1749 | 0 | 13235 | 1700 | 16445 | 59 | 2895 | 0.151 | 0.013
323 | 4 | 4 | 11 | 3363 | 0 | 1931 | 1943 | 15 | 33621 | 1717 | 0 | 13235 | 1700 | 15819 | 85 | 2895 | 0.151 | 0.019
323 | 4 | 4 | 12 | 3363 | 0 | 1931 | 1943 | 15 | 32783 | 1700 | 0 | 13235 | 1700 | 14503 | 41 | 2895 | 0.151 | 0.009
323 | 4 | 4 | 13 | 3363 | 0 | 1931 | 1943 | 15 | 32029 | 1700 | 0 | 13235 | 1700 | 13381 | 16 | 2895 | 0.151 | 0.004
323 | 4 | 4 | 14 | 3363 | 0 | 1931 | 1943 | 15 | 31400 | 1700 | 0 | 13235 | 1700 | 12762 | 7 | 2895 | 0.151 | 0.002
323 | 4 | 4 | 15 | 3363 | 0 | 1931 | 1943 | 15 | 31015 | 1700 | 0 | 13235 | 1700 | 12378 | 6 | 2895 | 0.151 | 0.001
323 | 4 | 4 | 16 | 3363 | 0 | 1931 | 1943 | 15 | 31360 | 1700 | 0 | 13235 | 1700 | 13115 | 5 | 2895 | 0.151 | 0.001
323 | 4 | 4 | 17 | 3363 | 0 | 1931 | 1943 | 15 | 33171 | 1700 | 0 | 13235 | 1700 | 15453 | 1 | 2895 | 0.151 | 0
323 | 4 | 4 | 18 | 3194.8 | 0 | 1931 | 1943 | 15 | 35328 | 1819 | 0 | 13403 | 1700 | 17611 | 0 | 2727 | 0.143 | 0
323 | 4 | 4 | 19 | 2391.3 | 0 | 1931 | 1943 | 15 | 35464 | 1882 | 0 | 14206 | 1700 | 17747 | 0 | 1924 | 0.101 | 0
323 | 4 | 4 | 20 | 1552.2 | 0 | 1931 | 1943 | 15 | 34491 | 1891 | 0 | 15045 | 1700 | 16766 | 9 | 1085 | 0.057 | 0.002
323 | 4 | 4 | 21 | 1552.2 | 0 | 1931 | 1943 | 15 | 33266 | 1810 | 0 | 15045 | 1700 | 15140 | 17 | 1085 | 0.057 | 0.004
323 | 4 | 4 | 22 | 1567.4 | 0 | 1931 | 1943 | 15 | 31630 | 1720 | 0 | 15030 | 1700 | 13367 | 24 | 1100 | 0.057 | 0.005
323 | 4 | 4 | 23 | 3747 | 0 | 1931 | 1943 | 15 | 29336 | 1700 | 0 | 14810 | 3000 | 7398 | 60 | 1320 | 0.069 | 0.013
323 | 4 | 4 | 24 | 3491.3 | 0 | 1931 | 1943 | 15 | 27040 | 2999 | 0 | 14810 | 3000 | 5331 | 87 | 1320 | 0.069 | 0.019
323 | 4 | 5 | 1 | 3355.4 | 0 | 1931 | 1943 | 15 | 26814 | 2999 | 0 | 14810 | 3000 | 5318 | 10 | 1320 | 0.069 | 0.002
323 | 4 | 5 | 2 | 2780.6 | 0 | 1931 | 1943 | 15 | 26236 | 2999 | 0 | 14810 | 3000 | 5318 | 7 | 1320 | 0.069 | 0.002
323 | 4 | 5 | 3 | 2534 | 0 | 1931 | 1943 | 15 | 26074 | 2999 | 0 | 14894 | 3000 | 5318 | 8 | 1236 | 0.065 | 0.002
323 | 4 | 5 | 4 | 2724.9 | 0 | 1931 | 1943 | 15 | 26333 | 2999 | 0 | 14964 | 3000 | 5318 | 5 | 1166 | 0.061 | 0.001
323 | 4 | 5 | 5 | 3729.3 | 0 | 1931 | 1943 | 15 | 27336 | 2999 | 0 | 14964 | 3000 | 5318 | 4 | 1166 | 0.061 | 0.001
323 | 4 | 5 | 6 | 4984.6 | 0 | 1931 | 1943 | 15 | 29730 | 2999 | 0 | 14964 | 3000 | 6456 | 4 | 1166 | 0.061 | 0.001
323 | 4 | 5 | 7 | 3024.9 | 0 | 1931 | 1943 | 15 | 33281 | 2999 | 0 | 14964 | 1700 | 13776 | 5 | 1166 | 0.061 | 0.001
323 | 4 | 5 | 8 | 3024.8 | 0 | 1931 | 1943 | 15 | 35633 | 1873 | 0 | 14964 | 1700 | 16513 | 11 | 1166 | 0.061 | 0.003
323 | 4 | 5 | 9 | 3024.9 | 0 | 1931 | 1943 | 15 | 36032 | 1893 | 0 | 14964 | 1700 | 16913 | 11 | 1166 | 0.061 | 0.002
323 | 4 | 5 | 10 | 3024.9 | 0 | 1931 | 1943 | 15 | 35760 | 1880 | 0 | 14964 | 1700 | 16649 | 2 | 1166 | 0.061 | 0.001
323 | 4 | 5 | 11 | 3024.8 | 0 | 1931 | 1943 | 15 | 35140 | 1849 | 0 | 14964 | 1700 | 16031 | 0 | 1166 | 0.061 | 0
323 | 4 | 5 | 12 | 3024.8 | 0 | 1931 | 1943 | 15 | 34258 | 1779 | 0 | 14964 | 1700 | 14627 | 0 | 1166 | 0.061 | 0
323 | 4 | 5 | 13 | 3024.8 | 0 | 1931 | 1943 | 15 | 33453 | 1719 | 0 | 14964 | 1700 | 13430 | 0 | 1166 | 0.061 | 0
323 | 4 | 5 | 14 | 3024.9 | 0 | 1931 | 1943 | 15 | 32780 | 1700 | 0 | 14964 | 1700 | 12757 | 0 | 1166 | 0.061 | 0
323 | 4 | 5 | 15 | 3024.9 | 0 | 1931 | 1943 | 15 | 32364 | 1700 | 0 | 14964 | 1700 | 12341 | 0 | 1166 | 0.061 | 0
323 | 4 | 5 | 16 | 3024.8 | 0 | 1931 | 1943 | 15 | 32714 | 1702 | 0 | 14964 | 1700 | 13082 | 0 | 1166 | 0.061 | 0
323 | 4 | 5 | 17 | 3024.9 | 0 | 1931 | 1943 | 15 | 34583 | 1819 | 0 | 14964 | 1700 | 15428 | 46 | 1166 | 0.061 | 0.01
323 | 4 | 5 | 18 | 3024.9 | 0 | 1931 | 1943 | 15 | 36840 | 1929 | 0 | 14964 | 1700 | 17638 | 94 | 1166 | 0.061 | 0.021
323 | 4 | 5 | 19 | 3024.9 | 0 | 1931 | 1943 | 15 | 37001 | 1936 | 0 | 14964 | 1700 | 17775 | 117 | 1166 | 0.061 | 0.026
323 | 4 | 5 | 20 | 3024.9 | 0 | 1931 | 1943 | 15 | 35984 | 1887 | 0 | 14964 | 1700 | 16791 | 85 | 1166 | 0.061 | 0.019
323 | 4 | 5 | 21 | 3024.9 | 0 | 1931 | 1943 | 15 | 34702 | 1806 | 0 | 14964 | 1700 | 15167 | 35 | 1166 | 0.061 | 0.008
323 | 4 | 5 | 22 | 3024.8 | 0 | 1931 | 1943 | 15 | 33004 | 1716 | 0 | 14964 | 1700 | 13371 | 2 | 1166 | 0.061 | 0
323 | 4 | 5 | 23 | 4984.6 | 0 | 1931 | 1943 | 15 | 30634 | 1700 | 0 | 14964 | 3000 | 7363 | 1 | 1166 | 0.061 | 0
323 | 4 | 5 | 24 | 4651.4 | 0 | 1931 | 1943 | 15 | 28254 | 2999 | 0 | 14964 | 3000 | 5318 | 0 | 1166 | 0.061 | 0
323 | 4 | 6 | 1 | 2188.4 | 0 | 1931 | 1943 | 15 | 25976 | 2999 | 0 | 15148 | 3000 | 5318 | 1 | 982 | 0.051 | 0
323 | 4 | 6 | 2 | 1582.7 | 0 | 1931 | 1943 | 15 | 25429 | 2999 | 0 | 15199 | 3000 | 5318 | 9 | 931 | 0.049 | 0.002
323 | 4 | 6 | 3 | 1408.8 | 0 | 1931 | 1943 | 15 | 25272 | 2999 | 0 | 15199 | 3000 | 5318 | 26 | 931 | 0.049 | 0.006
323 | 4 | 6 | 4 | 1637.9 | 0 | 1931 | 1943 | 15 | 25518 | 2999 | 0 | 15199 | 3000 | 5318 | 43 | 931 | 0.049 | 0.009
323 | 4 | 6 | 5 | 2544.8 | 0 | 1931 | 1943 | 15 | 26462 | 2999 | 0 | 15199 | 3000 | 5318 | 80 | 931 | 0.049 | 0.017
323 | 4 | 6 | 6 | 2986.3 | 0 | 1931 | 1943 | 15 | 28714 | 2999 | 0 | 15199 | 3000 | 7100 | 108 | 931 | 0.049 | 0.024
323 | 4 | 6 | 7 | 1026.5 | 0 | 1931 | 1943 | 15 | 32081 | 2999 | 0 | 15199 | 1700 | 14122 | 222 | 931 | 0.049 | 0.049
323 | 4 | 6 | 8 | 1026.5 | 0 | 1931 | 1943 | 15 | 34373 | 1896 | 0 | 15199 | 1700 | 16632 | 396 | 931 | 0.049 | 0.086
323 | 4 | 6 | 9 | 1026.5 | 0 | 1931 | 1943 | 15 | 34834 | 1908 | 0 | 15199 | 1700 | 16875 | 615 | 931 | 0.049 | 0.134
323 | 4 | 6 | 10 | 1026.5 | 0 | 1931 | 1943 | 15 | 34615 | 1884 | 0 | 15199 | 1700 | 16407 | 863 | 931 | 0.049 | 0.188
323 | 4 | 6 | 11 | 1012.4 | 0 | 1931 | 1943 | 15 | 34024 | 1851 | 0 | 15213 | 1700 | 15728 | 951 | 917 | 0.048 | 0.208
323 | 4 | 6 | 12 | 881.5 | 0 | 1931 | 1943 | 15 | 33166 | 1787 | 0 | 15344 | 1700 | 14259 | 1039 | 786 | 0.041 | 0.227
323 | 4 | 6 | 13 | 881.5 | 0 | 1931 | 1943 | 15 | 32372 | 1730 | 0 | 15344 | 1700 | 13117 | 995 | 786 | 0.041 | 0.217
323 | 4 | 6 | 14 | 881.5 | 0 | 1931 | 1943 | 15 | 31705 | 1700 | 0 | 15344 | 1700 | 12490 | 955 | 786 | 0.041 | 0.209
323 | 4 | 6 | 15 | 881.5 | 0 | 1931 | 1943 | 15 | 31294 | 1700 | 0 | 15344 | 1700 | 11860 | 1174 | 786 | 0.041 | 0.256
323 | 4 | 6 | 16 | 881.5 | 0 | 1931 | 1943 | 15 | 31626 | 1701 | 0 | 15344 | 1700 | 12535 | 1224 | 786 | 0.041 | 0.267
323 | 4 | 6 | 17 | 881.5 | 0 | 1931 | 1943 | 15 | 33424 | 1811 | 0 | 15344 | 1700 | 14745 | 1334 | 786 | 0.041 | 0.291
323 | 4 | 6 | 18 | 881.5 | 0 | 1931 | 1943 | 15 | 35624 | 1921 | 0 | 15344 | 1700 | 16941 | 1338 | 786 | 0.041 | 0.292
323 | 4 | 6 | 19 | 881.5 | 0 | 1931 | 1943 | 15 | 35807 | 1937 | 0 | 15344 | 1700 | 17255 | 1207 | 786 | 0.041 | 0.264
323 | 4 | 6 | 20 | 881.5 | 0 | 1931 | 1943 | 15 | 34833 | 1881 | 0 | 15344 | 1700 | 16143 | 1345 | 786 | 0.041 | 0.294
323 | 4 | 6 | 21 | 881.5 | 0 | 1931 | 1943 | 15 | 33590 | 1812 | 0 | 15344 | 1700 | 14756 | 1097 | 786 | 0.041 | 0.24
323 | 4 | 6 | 22 | 881.5 | 0 | 1931 | 1943 | 15 | 31945 | 1732 | 0 | 15344 | 1700 | 13154 | 924 | 786 | 0.041 | 0.202
323 | 4 | 6 | 23 | 2841.3 | 0 | 1931 | 1943 | 15 | 29659 | 1700 | 0 | 15344 | 3000 | 7346 | 807 | 786 | 0.041 | 0.176
323 | 4 | 6 | 24 | 2596.9 | 0 | 1931 | 1943 | 15 | 27367 | 2999 | 0 | 15344 | 3000 | 5318 | 788 | 786 | 0.041 | 0.172
331 | 5 | 1 | 1 | 4398 | 0 | 1939 | 1951 | 23 | 29446 | 1386 | 0 | 14670 | 3000 | 7177 | 16 | 1433 | 0.075 | 0.004
331 | 5 | 1 | 2 | 3371 | 0 | 1939 | 1951 | 23 | 28883 | 2999 | 0 | 15129 | 3000 | 7177 | 22 | 974 | 0.051 | 0.005
331 | 5 | 1 | 3 | 3246.2 | 0 | 1939 | 1951 | 23 | 28766 | 2999 | 0 | 15129 | 3000 | 7177 | 29 | 974 | 0.051 | 0.006
331 | 5 | 1 | 4 | 3590.1 | 0 | 1939 | 1951 | 23 | 29108 | 2999 | 0 | 15129 | 3000 | 7177 | 27 | 974 | 0.051 | 0.006
331 | 5 | 1 | 5 | 4821.1 | 0 | 1939 | 1951 | 23 | 30339 | 2999 | 0 | 15129 | 3000 | 7177 | 27 | 974 | 0.051 | 0.006
331 | 5 | 1 | 6 | 5356.9 | 0 | 1939 | 1951 | 23 | 33292 | 2999 | 0 | 15129 | 3000 | 9578 | 43 | 974 | 0.051 | 0.009
331 | 5 | 1 | 7 | 3422.9 | 0 | 1939 | 1951 | 23 | 37522 | 2999 | 0 | 15129 | 1700 | 17591 | 60 | 974 | 0.051 | 0.013
331 | 5 | 1 | 8 | 3422.9 | 0 | 1939 | 1951 | 23 | 39990 | 2080 | 0 | 15129 | 1700 | 20419 | 91 | 974 | 0.051 | 0.02
331 | 5 | 1 | 9 | 3422.9 | 0 | 1939 | 1951 | 23 | 40088 | 2087 | 0 | 15129 | 1700 | 20568 | 40 | 974 | 0.051 | 0.009
331 | 5 | 1 | 10 | 3422.9 | 0 | 1939 | 1951 | 23 | 39493 | 2059 | 0 | 15129 | 1700 | 19998 | 15 | 974 | 0.051 | 0.003
331 | 5 | 1 | 11 | 3422.9 | 0 | 1939 | 1951 | 23 | 38634 | 2016 | 0 | 15129 | 1700 | 19136 | 18 | 974 | 0.051 | 0.004
331 | 5 | 1 | 12 | 3422.9 | 0 | 1939 | 1951 | 23 | 37558 | 1933 | 0 | 15129 | 1700 | 17488 | 16 | 974 | 0.051 | 0.003
331 | 5 | 1 | 13 | 3422.9 | 0 | 1939 | 1951 | 23 | 36617 | 1868 | 0 | 15129 | 1700 | 16186 | 37 | 974 | 0.051 | 0.008
331 | 5 | 1 | 14 | 3422.9 | 0 | 1939 | 1951 | 23 | 35827 | 1829 | 0 | 15129 | 1700 | 15398 | 34 | 974 | 0.051 | 0.008
331 | 5 | 1 | 15 | 3422.9 | 0 | 1939 | 1951 | 23 | 35263 | 1801 | 0 | 15129 | 1700 | 14831 | 38 | 974 | 0.051 | 0.008
331 | 5 | 1 | 16 | 3422.9 | 0 | 1939 | 1951 | 23 | 35388 | 1825 | 0 | 15129 | 1700 | 15312 | 22 | 974 | 0.051 | 0.005
331 | 5 | 1 | 17 | 3422.9 | 0 | 1939 | 1951 | 23 | 36722 | 1919 | 0 | 15129 | 1700 | 17202 | 41 | 974 | 0.051 | 0.009
331 | 5 | 1 | 18 | 3422.9 | 0 | 1939 | 1951 | 23 | 39120 | 2038 | 0 | 15129 | 1700 | 19575 | 66 | 974 | 0.051 | 0.014
331 | 5 | 1 | 19 | 3422.9 | 0 | 1939 | 1951 | 23 | 40117 | 2086 | 0 | 15129 | 1700 | 20548 | 89 | 974 | 0.051 | 0.02
331 | 5 | 1 | 20 | 3422.9 | 0 | 1939 | 1951 | 23 | 39497 | 2056 | 0 | 15129 | 1700 | 19942 | 76 | 974 | 0.051 | 0.017
331 | 5 | 1 | 21 | 3422.9 | 0 | 1939 | 1951 | 23 | 38178 | 1965 | 0 | 15129 | 1700 | 18127 | 179 | 974 | 0.051 | 0.039
331 | 5 | 1 | 22 | 3422.9 | 0 | 1939 | 1951 | 23 | 36088 | 1858 | 0 | 15129 | 1700 | 15970 | 116 | 974 | 0.051 | 0.025
331 | 5 | 1 | 23 | 5356.9 | 0 | 1939 | 1951 | 23 | 33381 | 1700 | 0 | 15129 | 3000 | 9535 | 175 | 974 | 0.051 | 0.038
331 | 5 | 1 | 24 | 5170.9 | 0 | 1939 | 1951 | 23 | 30834 | 2999 | 0 | 15129 | 3000 | 7177 | 173 | 974 | 0.051 | 0.038
331 | 5 | 2 | 1 | 2573.4 | 0 | 1939 | 1951 | 23 | 28079 | 2999 | 0 | 15129 | 3000 | 7177 | 15 | 974 | 0.051 | 0.003
331 | 5 | 2 | 2 | 2032.7 | 0 | 1939 | 1951 | 23 | 27530 | 2999 | 0 | 15129 | 3000 | 7177 | 7 | 974 | 0.051 | 0.002
331 | 5 | 2 | 3 | 1921.5 | 0 | 1939 | 1951 | 23 | 27422 | 2999 | 0 | 15129 | 3000 | 7177 | 10 | 974 | 0.051 | 0.002
331 | 5 | 2 | 4 | 2238.7 | 0 | 1939 | 1951 | 23 | 27747 | 2999 | 0 | 15129 | 3000 | 7177 | 18 | 974 | 0.051 | 0.004
331 | 5 | 2 | 5 | 3375.1 | 0 | 1939 | 1951 | 23 | 28904 | 2999 | 0 | 15129 | 3000 | 7177 | 38 | 974 | 0.051 | 0.008
331 | 5 | 2 | 6 | 3532 | 0 | 1939 | 1951 | 23 | 31671 | 2999 | 0 | 15129 | 3000 | 9788 | 37 | 974 | 0.051 | 0.008
331 | 5 | 2 | 7 | 1598 | 0 | 1939 | 1951 | 23 | 35641 | 2999 | 0 | 15129 | 1700 | 17553 | 42 | 974 | 0.051 | 0.009
331 | 5 | 2 | 8 | 1598 | 0 | 1939 | 1951 | 23 | 38002 | 2073 | 0 | 15129 | 1700 | 20276 | 71 | 974 | 0.051 | 0.016
331 | 5 | 2 | 9 | 1598 | 0 | 1939 | 1951 | 23 | 38159 | 2081 | 0 | 15129 | 1700 | 20439 | 65 | 974 | 0.051 | 0.014
331 | 5 | 2 | 10 | 1719.3 | 0 | 1939 | 1951 | 23 | 37628 | 2045 | 0 | 15008 | 1700 | 19894 | 79 | 1095 | 0.057 | 0.017
331 | 5 | 2 | 11 | 1951.5 | 0 | 1939 | 1951 | 23 | 36814 | 1989 | 0 | 14776 | 1700 | 19093 | 66 | 1328 | 0.069 | 0.015
331 | 5 | 2 | 12 | 2030.8 | 0 | 1939 | 1951 | 23 | 35784 | 1903 | 0 | 14696 | 1700 | 17484 | 71 | 1407 | 0.074 | 0.015
331 | 5 | 2 | 13 | 2030.8 | 0 | 1939 | 1951 | 23 | 34871 | 1837 | 0 | 14696 | 1700 | 16170 | 131 | 1407 | 0.074 | 0.029
331 | 5 | 2 | 14 | 2030.8 | 0 | 1939 | 1951 | 23 | 34103 | 1792 | 0 | 14696 | 1700 | 15274 | 260 | 1407 | 0.074 | 0.057
331 | 5 | 2 | 15 | 2030.8 | 0 | 1939 | 1951 | 23 | 33553 | 1763 | 0 | 14696 | 1700 | 14687 | 297 | 1407 | 0.074 | 0.065
331 | 5 | 2 | 16 | 2030.8 | 0 | 1939 | 1951 | 23 | 33659 | 1785 | 0 | 14696 | 1700 | 15121 | 309 | 1407 | 0.074 | 0.067
331 | 5 | 2 | 17 | 2030.8 | 0 | 1939 | 1951 | 23 | 34901 | 1864 | 0 | 14696 | 1700 | 16701 | 546 | 1407 | 0.074 | 0.119
331 | 5 | 2 | 18 | 2030.8 | 0 | 1939 | 1951 | 23 | 37170 | 1981 | 0 | 14696 | 1700 | 19038 | 477 | 1407 | 0.074 | 0.104
331 | 5 | 2 | 19 | 2030.8 | 0 | 1939 | 1951 | 23 | 38142 | 2034 | 0 | 14696 | 1700 | 20110 | 377 | 1407 | 0.074 | 0.082
331 | 5 | 2 | 20 | 2030.8 | 0 | 1939 | 1951 | 23 | 37570 | 2005 | 0 | 14696 | 1700 | 19522 | 394 | 1407 | 0.074 | 0.086
331 | 5 | 2 | 21 | 2030.8 | 0 | 1939 | 1951 | 23 | 36324 | 1926 | 0 | 14696 | 1700 | 17948 | 330 | 1407 | 0.074 | 0.072
331 | 5 | 2 | 22 | 2030.8 | 0 | 1939 | 1951 | 23 | 34343 | 1823 | 0 | 14696 | 1700 | 15886 | 280 | 1407 | 0.074 | 0.061
331 | 5 | 2 | 23 | 3964.9 | 0 | 1939 | 1951 | 23 | 31791 | 1700 | 0 | 14696 | 3000 | 9725 | 220 | 1407 | 0.074 | 0.048
331 | 5 | 2 | 24 | 3964.9 | 0 | 1939 | 1951 | 23 | 29386 | 2999 | 0 | 14696 | 3000 | 7389 | 151 | 1407 | 0.074 | 0.033
331 | 5 | 3 | 1 | 1395.8 | 0 | 1939 | 1951 | 23 | 26447 | 2999 | 0 | 14696 | 3000 | 6998 | 172 | 1407 | 0.074 | 0.038
331 | 5 | 3 | 2 | 911.3 | 0 | 1939 | 1951 | 23 | 25946 | 2999 | 0 | 14696 | 3000 | 6998 | 155 | 1407 | 0.074 | 0.034
331 | 5 | 3 | 3 | 799.7 | 0 | 1939 | 1951 | 23 | 25845 | 2999 | 0 | 14696 | 3000 | 6998 | 166 | 1407 | 0.074 | 0.036
331 | 5 | 3 | 4 | 1034.4 | 0 | 1939 | 1951 | 23 | 26147 | 2999 | 0 | 14696 | 3000 | 6998 | 233 | 1407 | 0.074 | 0.051
331 | 5 | 3 | 5 | 1955.8 | 0 | 1939 | 1951 | 23 | 27214 | 2999 | 0 | 14696 | 3000 | 6998 | 379 | 1407 | 0.074 | 0.083
331 | 5 | 3 | 6 | 1984.4 | 0 | 1939 | 1951 | 23 | 29755 | 2999 | 0 | 14696 | 3000 | 9416 | 473 | 1407 | 0.074 | 0.103
331 | 5 | 3 | 7 | 133.9 | 0 | 1939 | 1951 | 23 | 33413 | 2999 | 0 | 14613 | 1700 | 16959 | 388 | 1490 | 0.078 | 0.085
331 | 5 | 3 | 8 | 568.4 | 0 | 1939 | 1951 | 23 | 35642 | 1981 | 0 | 14178 | 1700 | 19765 | 203 | 1925 | 0.101 | 0.044
331 | 5 | 3 | 9 | 500.4 | 0 | 1939 | 1951 | 23 | 35864 | 2000 | 0 | 14246 | 1700 | 20056 | 134 | 1857 | 0.097 | 0.029
331 | 5 | 3 | 10 | 133.4 | 0 | 1939 | 1951 | 23 | 35408 | 2005 | 0 | 14613 | 1700 | 19640 | 94 | 1490 | 0.078 | 0.021
331 | 5 | 3 | 11 | 133.4 | 0 | 1939 | 1951 | 23 | 34650 | 1971 | 0 | 14613 | 1700 | 18964 | 11 | 1490 | 0.078 | 0.003
331 | 5 | 3 | 12 | 133.4 | 0 | 1939 | 1951 | 23 | 33677 | 1893 | 0 | 14613 | 1700 | 17409 | 19 | 1490 | 0.078 | 0.004
331 | 5 | 3 | 13 | 133.4 | 0 | 1939 | 1951 | 23 | 32803 | 1832 | 0 | 14613 | 1700 | 16183 | 32 | 1490 | 0.078 | 0.007
331 | 5 | 3 | 14 | 166.8 | 0 | 1939 | 1951 | 23 | 32065 | 1793 | 0 | 14580 | 1700 | 15453 | 23 | 1523 | 0.08 | 0.005
331 | 5 | 3 | 15 | 381.4 | 0 | 1939 | 1951 | 23 | 31539 | 1750 | 0 | 14365 | 1700 | 14887 | 63 | 1738 | 0.091 | 0.014
331 | 5 | 3 | 16 | 381.4 | 0 | 1939 | 1951 | 23 | 31634 | 1768 | 0 | 14365 | 1700 | 15247 | 138 | 1738 | 0.091 | 0.03
331 | 5 | 3 | 17 | 381.4 | 0 | 1939 | 1951 | 23 | 32787 | 1853 | 0 | 14365 | 1700 | 16946 | 167 | 1738 | 0.091 | 0.036
331 | 5 | 3 | 18 | 381.4 | 0 | 1939 | 1951 | 23 | 34923 | 1958 | 0 | 14365 | 1700 | 19056 | 193 | 1738 | 0.091 | 0.042
331 | 5 | 3 | 19 | 381.4 | 0 | 1939 | 1951 | 23 | 35868 | 2007 | 0 | 14365 | 1700 | 20035 | 158 | 1738 | 0.091 | 0.035
331 | 5 | 3 | 20 | 381.4 | 0 | 1939 | 1951 | 23 | 35357 | 1982 | 0 | 14365 | 1700 | 19521 | 162 | 1738 | 0.091 | 0.035
331 | 5 | 3 | 21 | 381.4 | 0 | 1939 | 1951 | 23 | 34193 | 1902 | 0 | 14365 | 1700 | 17938 | 189 | 1738 | 0.091 | 0.041
331 | 5 | 3 | 22 | 381.4 | 0 | 1939 | 1951 | 23 | 32324 | 1801 | 0 | 14365 | 1700 | 15901 | 227 | 1738 | 0.091 | 0.05
331 | 5 | 3 | 23 | 1900.4 | 0 | 1939 | 1951 | 23 | 29927 | 1700 | 0 | 14780 | 3000 | 9785 | 276 | 1323 | 0.069 | 0.06
331 | 5 | 3 | 24 | 1892 | 0 | 1939 | 1951 | 23 | 27675 | 2999 | 0 | 14789 | 3000 | 7484 | 325 | 1315 | 0.069 | 0.071
333 | 1 | 4 | 1 | 106 | 0 | 1941 | 1953 | 25 | 16446 | 1002 | 0 | 9205 | 0 | 7161 | 23 | 4253 | 0.258 | 0.005
333 | 1 | 4 | 2 | 106 | 0 | 1941 | 1953 | 25 | 16117 | 986 | 0 | 9205 | 0 | 6840 | 16 | 4253 | 0.258 | 0.003
333 | 1 | 4 | 3 | 106 | 0 | 1941 | 1953 | 25 | 15949 | 978 | 0 | 9205 | 0 | 6669 | 18 | 4253 | 0.258 | 0.004
333 | 1 | 4 | 4 | 51.3 | 0 | 1941 | 1953 | 25 | 16067 | 988 | 0 | 9260 | 0 | 6795 | 11 | 4198 | 0.255 | 0.002
385 | 4 | 5 | 11 | 3547.1 | 0 | 1993 | 2005 | 77 | 35798 | 1843 | 0 | 14395 | 1700 | 16697 | 39 | 1735 | 0.091 | 0.009
385 | 4 | 5 | 12 | 3885.2 | 0 | 1993 | 2005 | 77 | 34899 | 1752 | 0 | 14395 | 1700 | 14877 | 99 | 1735 | 0.091 | 0.022
385 | 4 | 5 | 13 | 3885.2 | 0 | 1993 | 2005 | 77 | 34078 | 1700 | 0 | 14395 | 1700 | 13637 | 126 | 1735 | 0.091 | 0.028
385 | 4 | 5 | 14 | 3885.2 | 0 | 1993 | 2005 | 77 | 33393 | 1700 | 0 | 14395 | 1700 | 12950 | 129 | 1735 | 0.091 | 0.028
385 | 4 | 5 | 15 | 4003.8 | 0 | 1993 | 2005 | 77 | 32969 | 1700 | 0 | 14277 | 1700 | 12517 | 138 | 1853 | 0.097 | 0.03
385 | 4 | 5 | 16 | 4039.2 | 0 | 1993 | 2005 | 77 | 33325 | 1700 | 0 | 14241 | 1700 | 13257 | 146 | 1889 | 0.099 | 0.032
385 | 4 | 5 | 17 | 4039.2 | 0 | 1993 | 2005 | 77 | 35230 | 1777 | 0 | 14241 | 1700 | 15598 | 233 | 1889 | 0.099 | 0.051
385 | 4 | 5 | 18 | 4039.2 | 0 | 1993 | 2005 | 77 | 37530 | 1892 | 0 | 14241 | 1700 | 17911 | 220 | 1889 | 0.099 | 0.048
385 | 4 | 5 | 19 | 4039.2 | 0 | 1993 | 2005 | 77 | 37694 | 1901 | 0 | 14241 | 1700 | 18081 | 213 | 1889 | 0.099 | 0.047
385 | 4 | 5 | 20 | 4039.2 | 0 | 1993 | 2005 | 77 | 36658 | 1849 | 0 | 14241 | 1700 | 17034 | 224 | 1889 | 0.099 | 0.049
385 | 4 | 5 | 21 | 4039.2 | 0 | 1993 | 2005 | 77 | 35352 | 1764 | 0 | 14241 | 1700 | 15347 | 213 | 1889 | 0.099 | 0.047
385 | 4 | 5 | 22 | 4039.2 | 0 | 1993 | 2005 | 77 | 33621 | 1700 | 0 | 14241 | 1700 | 13478 | 220 | 1889 | 0.099 | 0.048
385 | 4 | 5 | 23 | 5999 | 0 | 1993 | 2005 | 77 | 31206 | 1700 | 0 | 14241 | 3000 | 7355 | 290 | 1889 | 0.099 | 0.063
385 | 4 | 5 | 24 | 5569.7 | 0 | 1993 | 2005 | 77 | 28781 | 2999 | 0 | 14143 | 3000 | 5438 | 310 | 1987 | 0.104 | 0.068
385 | 4 | 6 | 1 | 5721.9 | 0 | 1993 | 2005 | 77 | 28772 | 2999 | 0 | 14107 | 3000 | 5438 | 184 | 2023 | 0.106 | 0.04
385 | 4 | 6 | 2 | 5296.6 | 0 | 1993 | 2005 | 77 | 28164 | 2999 | 0 | 14107 | 3000 | 5438 | 1 | 2023 | 0.106 | 0
385 | 4 | 6 | 3 | 5121.3 | 0 | 1993 | 2005 | 77 | 27990 | 2999 | 0 | 14107 | 3000 | 5438 | 3 | 2023 | 0.106 | 0.001
385 | 4 | 6 | 4 | 5393.8 | 0 | 1993 | 2005 | 77 | 28263 | 2999 | 0 | 14107 | 3000 | 5438 | 3 | 2023 | 0.106 | 0.001
385 | 4 | 6 | 5 | 6439.5 | 0 | 1993 | 2005 | 77 | 29311 | 2999 | 0 | 14107 | 3000 | 5438 | 5 | 2023 | 0.106 | 0.001
385 | 4 | 6 | 6 | 7916.3 | 0 | 1993 | 2005 | 77 | 31810 | 2999 | 0 | 14107 | 3000 | 6459 | 6 | 2023 | 0.106 | 0.001
385 | 4 | 6 | 7 | 5956.6 | 0 | 1993 | 2005 | 77 | 35547 | 2999 | 0 | 14107 | 1700 | 13964 | 8 | 2023 | 0.106 | 0.002
385 | 4 | 6 | 8 | 5890.7 | 0 | 1993 | 2005 | 77 | 38091 | 1837 | 0 | 14173 | 1700 | 16900 | 8 | 1957 | 0.102 | 0.002
385 | 4 | 6 | 9 | 5802.6 | 0 | 1993 | 2005 | 77 | 38602 | 1869 | 0 | 14261 | 1700 | 17408 | 11 | 1869 | 0.098 | 0.003
385 | 4 | 6 | 10 | 5802.6 | 0 | 1993 | 2005 | 77 | 38359 | 1856 | 0 | 14261 | 1700 | 17161 | 15 | 1869 | 0.098 | 0.003
385 | 4 | 6 | 11 | 6616.2 | 0 | 1993 | 2005 | 77 | 37703 | 1766 | 0 | 13448 | 1700 | 16503 | 17 | 2682 | 0.14 | 0.004
385 | 4 | 6 | 12 | 6862.6 | 0 | 1993 | 2005 | 77 | 36751 | 1700 | 0 | 13201 | 1700 | 15027 | 19 | 2929 | 0.153 | 0.004
385 | 4 | 6 | 13 | 6862.6 | 0 | 1993 | 2005 | 77 | 35870 | 1700 | 0 | 13201 | 1700 | 13753 | 19 | 2929 | 0.153 | 0.004
385 | 4 | 6 | 14 | 6862.6 | 0 | 1993 | 2005 | 77 | 35129 | 1700 | 0 | 13201 | 1700 | 13002 | 29 | 2929 | 0.153 | 0.007
385 | 4 | 6 | 15 | 6862.6 | 0 | 1993 | 2005 | 77 | 34673 | 1700 | 0 | 13201 | 1700 | 12481 | 94 | 2929 | 0.153 | 0.021
385 | 4 | 6 | 16 | 6862.6 | 0 | 1993 | 2005 | 77 | 35042 | 1700 | 0 | 13201 | 1700 | 13223 | 113 | 2929 | 0.153 | 0.025
385 | 4 | 6 | 17 | 6862.6 | 0 | 1993 | 2005 | 77 | 37037 | 1712 | 0 | 13201 | 1700 | 15764 | 90 | 2929 | 0.153 | 0.02
385 | 4 | 6 | 18 | 6966.9 | 0 | 1993 | 2005 | 77 | 39479 | 1826 | 0 | 13097 | 1700 | 18187 | 109 | 3033 | 0.159 | 0.024
385 | 4 | 6 | 19 | 7007.6 | 0 | 1993 | 2005 | 77 | 39682 | 1833 | 0 | 13056 | 1700 | 18378 | 121 | 3074 | 0.161 | 0.027
385 | 4 | 6 | 20 | 7007.6 | 0 | 1993 | 2005 | 77 | 38601 | 1780 | 0 | 13056 | 1700 | 17328 | 90 | 3074 | 0.161 | 0.02
385 | 4 | 6 | 21 | 7007.6 | 0 | 1993 | 2005 | 77 | 37222 | 1700 | 0 | 13056 | 1700 | 15582 | 65 | 3074 | 0.161 | 0.014
385 | 4 | 6 | 22 | 7007.6 | 0 | 1993 | 2005 | 77 | 35396 | 1700 | 0 | 13056 | 1700 | 13596 | 94 | 3074 | 0.161 | 0.021
385 | 4 | 6 | 23 | 8955.8 | 0 | 1993 | 2005 | 77 | 32859 | 1700 | 0 | 13068 | 3000 | 7454 | 61 | 3062 | 0.16 | 0.013
385 | 4 | 6 | 24 | 8041.3 | 0 | 1993 | 2005 | 77 | 30315 | 2999 | 0 | 13436 | 3000 | 5438 | 79 | 2694 | 0.141 | 0.017
385 | 4 | 7 | 1 | 3075.5 | 0 | 1993 | 2005 | 77 | 25345 | 2999 | 0 | 13436 | 3000 | 5376 | 136 | 2694 | 0.141 | 0.03
385 | 4 | 7 | 2 | 2219.2 | 0 | 1993 | 2005 | 77 | 24822 | 2999 | 0 | 13436 | 3000 | 5376 | 469 | 2694 | 0.141 | 0.103
385 | 4 | 7 | 3 | 1963 | 0 | 1993 | 2005 | 77 | 24673 | 2999 | 0 | 13436 | 3000 | 5376 | 576 | 2694 | 0.141 | 0.126
385 | 4 | 7 | 4 | 2251.1 | 0 | 1993 | 2005 | 77 | 24913 | 2999 | 0 | 13436 | 3000 | 5376 | 528 | 2694 | 0.141 | 0.115
385 | 4 | 7 | 5 | 3067.1 | 0 | 1993 | 2005 | 77 | 25827 | 2999 | 0 | 13436 | 3000 | 5376 | 626 | 2694 | 0.141 | 0.137
385 | 4 | 7 | 6 | 3260.2 | 0 | 1993 | 2005 | 77 | 28006 | 2999 | 0 | 13436 | 3000 | 7530 | 458 | 2694 | 0.141 | 0.1
385 | 4 | 7 | 7 | 1300.4 | 0 | 1993 | 2005 | 77 | 31271 | 2999 | 0 | 13436 | 1700 | 13821 | 288 | 2694 | 0.141 | 0.063
385 | 4 | 7 | 8 | 1300.4 | 0 | 1993 | 2005 | 77 | 33505 | 1738 | 0 | 13436 | 1700 | 15947 | 396 | 2694 | 0.141 | 0.086
385 | 4 | 7 | 9 | 1298.1 | 0 | 1993 | 2005 | 77 | 33967 | 1755 | 0 | 13439 | 1700 | 16283 | 521 | 2691 | 0.141 | 0.114
385 | 4 | 7 | 10 | 1155.4 | 0 | 1993 | 2005 | 77 | 33763 | 1754 | 0 | 13581 | 1700 | 16060 | 540 | 2549 | 0.133 | 0.118
385 | 4 | 7 | 11 | 1155.4 | 0 | 1993 | 2005 | 77 | 33192 | 1728 | 0 | 13581 | 1700 | 15554 | 475 | 2549 | 0.133 | 0.104
385 | 4 | 7 | 12 | 1155.4 | 0 | 1993 | 2005 | 77 | 32360 | 1700 | 0 | 13581 | 1700 | 14686 | 511 | 2549 | 0.133 | 0.112
385 | 4 | 7 | 13 | 1155.4 | 0 | 1993 | 2005 | 77 | 31592 | 1700 | 0 | 13581 | 1700 | 13926 | 503 | 2549 | 0.133 | 0.11
385 | 4 | 7 | 14 | 1155.4 | 0 | 1993 | 2005 | 77 | 30942 | 1700 | 0 | 13581 | 1700 | 13306 | 473 | 2549 | 0.133 | 0.103
385 | 4 | 7 | 15 | 1155.4 | 0 | 1993 | 2005 | 77 | 30541 | 1700 | 0 | 13581 | 1700 | 12879 | 500 | 2549 | 0.133 | 0.109
385 | 4 | 7 | 16 | 1155.4 | 0 | 1993 | 2005 | 77 | 30865 | 1700 | 0 | 13581 | 1700 | 13133 | 569 | 2549 | 0.133 | 0.124
385 | 4 | 7 | 17 | 1155.4 | 0 | 1993 | 2005 | 77 | 32615 | 1700 | 0 | 13581 | 1700 | 14937 | 515 | 2549 | 0.133 | 0.113
385 | 4 | 7 | 18 | 956.4 | 0 | 1993 | 2005 | 77 | 34792 | 1829 | 0 | 13780 | 1700 | 17284 | 345 | 2350 | 0.123 | 0.075
385 | 4 | 7 | 19 | 625.4 | 0 | 1993 | 2005 | 77 | 35017 | 1859 | 0 | 14111 | 1700 | 17431 | 424 | 2019 | 0.106 | 0.093
385 | 4 | 7 | 20 | 625.4 | 0 | 1993 | 2005 | 77 | 34095 | 1789 | 0 | 14111 | 1700 | 16031 | 902 | 2019 | 0.106 | 0.197
385 | 4 | 7 | 21 | 625.4 | 0 | 1993 | 2005 | 77 | 32882 | 1700 | 0 | 14111 | 1700 | 14244 | 1475 | 2019 | 0.106 | 0.322
385 | 4 | 7 | 22 | 625.4 | 0 | 1993 | 2005 | 77 | 31244 | 1700 | 0 | 14111 | 1700 | 12579 | 1502 | 2019 | 0.106 | 0.328
385 | 4 | 7 | 23 | 2698.2 | 0 | 1993 | 2005 | 77 | 28969 | 1700 | 0 | 13998 | 3000 | 7401 | 1550 | 2132 | 0.111 | 0.339
385 | 4 | 7 | 24 | 1397.2 | 0 | 1993 | 2005 | 77 | 26713 | 2999 | 0 | 13753 | 3000 | 5376 | 2866 | 2377 | 0.124 | 0.626
393 | 4 | 20 | 23 | 1589.4 | 0 | 2001 | 1936 | 8 | 33185 | 1722 | 0 | 15484 | 3000 | 12753 | 37 | 646 | 0.034 | 0.008
393 | 4 | 20 | 24 | 3492 | 0 | 2001 | 1936 | 8 | 30656 | 2999 | 0 | 15484 | 3000 | 8295 | 64 | 646 | 0.034 | 0.014
395 | 4 | 3 | 1 | 417.4 | 0 | 2003 | 1938 | 10 | 24802 | 1501 | 0 | 15547 | 0 | 8252 | 265 | 583 | 0.031 | 0.058
395 | 4 | 3 | 23 | 312.8 | 0 | 2003 | 1938 | 10 | 28494 | 1689 | 0 | 15651 | 0 | 11871 | 338 | 479 | 0.025 | 0.074
395 | 4 | 3 | 24 | 111.1 | 0 | 2003 | 1938 | 10 | 26227 | 1592 | 0 | 15853 | 0 | 9643 | 299 | 277 | 0.014 | 0.065
408 | 4 | 5 | 23 | 347.3 | 0 | 1936 | 1951 | 23 | 28974 | 1700 | 0 | 15311 | 3000 | 9567 | 428 | 819 | 0.043 | 0.094
408 | 4 | 5 | 24 | 1361.4 | 0 | 1936 | 1951 | 23 | 26725 | 2999 | 0 | 15311 | 3000 | 6398 | 334 | 819 | 0.043 | 0.073
408 | 4 | 15 | 24 | 1234.2 | 0 | 1936 | 1951 | 23 | 29122 | 2999 | 0 | 14681 | 3000 | 9116 | 769 | 1449 | 0.076 | 0.168
408 | 4 | 16 | 1 | 3329.8 | 0 | 1936 | 1951 | 23 | 28150 | 2999 | 0 | 14681 | 3000 | 6200 | 618 | 1449 | 0.076 | 0.135
408 | 4 | 16 | 2 | 2973.8 | 0 | 1936 | 1951 | 23 | 27577 | 2999 | 0 | 14681 | 3000 | 6200 | 401 | 1449 | 0.076 | 0.088
408 | 4 | 16 | 3 | 3026.4 | 0 | 1936 | 1951 | 23 | 27445 | 2999 | 0 | 14681 | 3000 | 6200 | 217 | 1449 | 0.076 | 0.047
408 | 4 | 16 | 4 | 3487.1 | 0 | 1936 | 1951 | 23 | 27761 | 2999 | 0 | 14681 | 3000 | 6200 | 72 | 1449 | 0.076 | 0.016
408 | 4 | 16 | 5 | 4506 | 0 | 1936 | 1951 | 23 | 28921 | 2999 | 0 | 14681 | 3000 | 6357 | 56 | 1449 | 0.076 | 0.012
408 | 4 | 16 | 6 | 4506 | 0 | 1936 | 1951 | 23 | 31700 | 2999 | 0 | 14681 | 3000 | 9168 | 24 | 1449 | 0.076 | 0.005
408 | 4 | 16 | 7 | 2546.2 | 0 | 1936 | 1951 | 23 | 35755 | 2999 | 0 | 14681 | 1700 | 16972 | 44 | 1449 | 0.076 | 0.01
408 | 4 | 16 | 8 | 2546.2 | 0 | 1936 | 1951 | 23 | 38202 | 2018 | 0 | 14681 | 1700 | 19810 | 45 | 1449 | 0.076 | 0.01
408 | 4 | 16 | 9 | 2546.2 | 0 | 1936 | 1951 | 23 | 38359 | 2027 | 0 | 14681 | 1700 | 19985 | 27 | 1449 | 0.076 | 0.006
408 | 4 | 16 | 10 | 2546.2 | 0 | 1936 | 1951 | 23 | 37883 | 2004 | 0 | 14681 | 1700 | 19519 | 17 | 1449 | 0.076 | 0.004
408 | 4 | 16 | 11 | 2546.2 | 0 | 1936 | 1951 | 23 | 37154 | 1968 | 0 | 14681 | 1700 | 18806 | 2 | 1449 | 0.076 | 0
408 | 4 | 16 | 12 | 2546.2 | 0 | 1936 | 1951 | 23 | 36195 | 1894 | 0 | 14681 | 1700 | 17319 | 7 | 1449 | 0.076 | 0.002
408 | 4 | 16 | 13 | 2546.2 | 0 | 1936 | 1951 | 23 | 35353 | 1831 | 0 | 14681 | 1700 | 16065 | 26 | 1449 | 0.076 | 0.006
408 | 4 | 16 | 14 | 2546.2 | 0 | 1936 | 1951 | 23 | 34650 | 1790 | 0 | 14681 | 1700 | 15254 | 134 | 1449 | 0.076 | 0.029
408 | 4 | 16 | 15 | 2546.2 | 0 | 1936 | 1951 | 23 | 34181 | 1759 | 0 | 14681 | 1700 | 14626 | 294 | 1449 | 0.076 | 0.064
408 | 4 | 16 | 16 | 2546.2 | 0 | 1936 | 1951 | 23 | 34455 | 1792 | 0 | 14681 | 1700 | 15295 | 291 | 1449 | 0.076 | 0.064
408 | 4 | 16 | 17 | 2546.2 | 0 | 1936 | 1951 | 23 | 36156 | 1881 | 0 | 14681 | 1700 | 17069 | 740 | 1449 | 0.076 | 0.162
408 | 4 | 16 | 18 | 2660.6 | 0 | 1936 | 1951 | 23 | 38576 | 1914 | 0 | 14567 | 1700 | 17879 | 2350 | 1563 | 0.082 | 0.513
408 | 4 | 16 | 19 | 2700.2 | 0 | 1936 | 1951 | 23 | 39074 | 1917 | 0 | 14527 | 1700 | 18001 | 2727 | 1603 | 0.084 | 0.596
408 | 4 | 16 | 20 | 2289.4 | 0 | 1936 | 1951 | 23 | 38149 | 1880 | 0 | 14938 | 1700 | 16681 | 3121 | 1192 | 0.062 | 0.682
408 | 4 | 16 | 21 | 2216.2 | 0 | 1936 | 1951 | 23 | 36776 | 1783 | 0 | 15011 | 1700 | 14642 | 3395 | 1119 | 0.058 | 0.742
408 | 4 | 16 | 22 | 2216.2 | 0 | 1936 | 1951 | 23 | 34845 | 1700 | 0 | 15011 | 1700 | 12007 | 3968 | 1119 | 0.058 | 0.867
408 | 4 | 16 | 23 | 3962.6 | 0 | 1936 | 1951 | 23 | 32232 | 1700 | 0 | 15011 | 3000 | 6200 | 3737 | 1119 | 0.058 | 0.816
408 | 4 | 16 | 24 | 2049.5 | 0 | 1936 | 1951 | 23 | 29699 | 2999 | 0 | 15052 | 3000 | 6200 | 3077 | 1078 | 0.056 | 0.672
408 | 4 | 17 | 1 | 721.7 | 0 | 1936 | 1951 | 23 | 29325 | 2999 | 0 | 15681 | 3000 | 6148 | 3453 | 449 | 0.023 | 0.754
408 | 4 | 17 | 2 | 218.8 | 0 | 1936 | 1951 | 23 | 28741 | 2999 | 0 | 15681 | 3000 | 6148 | 3372 | 449 | 0.023 | 0.737
408 | 4 | 17 | 4 | 202 | 0 | 1936 | 1951 | 23 | 28912 | 2999 | 0 | 15681 | 3000 | 6148 | 3560 | 449 | 0.023 | 0.778
408 | 4 | 17 | 5 | 1515.3 | 0 | 1936 | 1951 | 23 | 30105 | 2999 | 0 | 15645 | 3000 | 6148 | 3476 | 485 | 0.025 | 0.759
408 | 4 | 17 | 6 | 3107 | 0 | 1936 | 1951 | 23 | 32977 | 2999 | 0 | 15051 | 3000 | 7759 | 3739 | 1079 | 0.056 | 0.817
408 | 4 | 17 | 7 | 955 | 0 | 1936 | 1951 | 23 | 37176 | 2999 | 0 | 15244 | 1700 | 15636 | 3830 | 886 | 0.046 | 0.837
408 | 4 | 17 | 8 | 517.2 | 0 | 1936 | 1951 | 23 | 39716 | 2033 | 0 | 15681 | 1700 | 18710 | 3688 | 449 | 0.023 | 0.805
408 | 4 | 17 | 9 | 517.2 | 0 | 1936 | 1951 | 23 | 39884 | 2041 | 0 | 15681 | 1700 | 18856 | 3710 | 449 | 0.023 | 0.81
408 | 4 | 17 | 10 | 517.2 | 0 | 1936 | 1951 | 23 | 39384 | 2023 | 0 | 15681 | 1700 | 18507 | 3560 | 449 | 0.023 | 0.777
408 | 4 | 17 | 11 | 517.2 | 0 | 1936 | 1951 | 23 | 38614 | 1992 | 0 | 15681 | 1700 | 17889 | 3407 | 449 | 0.023 | 0.744
408 | 4 | 17 | 12 | 517.2 | 0 | 1936 | 1951 | 23 | 37604 | 1910 | 0 | 15681 | 1700 | 16255 | 3509 | 449 | 0.023 | 0.766
408 | 4 | 17 | 13 | 517.2 | 0 | 1936 | 1951 | 23 | 36714 | 1836 | 0 | 15681 | 1700 | 14773 | 3709 | 449 | 0.023 | 0.81
408 | 4 | 17 | 14 | 517.2 | 0 | 1936 | 1951 | 23 | 35972 | 1786 | 0 | 15681 | 1700 | 13761 | 3978 | 449 | 0.023 | 0.869
408 | 4 | 17 | 15 | 517.2 | 0 | 1936 | 1951 | 23 | 35479 | 1770 | 0 | 15681 | 1700 | 13447 | 3800 | 449 | 0.023 | 0.83
408 | 4 | 17 | 16 | 517.2 | 0 | 1936 | 1951 | 23 | 35751 | 1813 | 0 | 15681 | 1700 | 14308 | 3603 | 449 | 0.023 | 0.787
408 | 4 | 17 | 17 | 517.2 | 0 | 1936 | 1951 | 23 | 37488 | 1931 | 0 | 15681 | 1700 | 16665 | 3505 | 449 | 0.023 | 0.766
408 | 4 | 17 | 18 | 517.2 | 0 | 1936 | 1951 | 23 | 39987 | 2051 | 0 | 15681 | 1700 | 19073 | 3597 | 449 | 0.023 | 0.786
408 | 4 | 17 | 19 | 517.2 | 0 | 1936 | 1951 | 23 | 40522 | 2079 | 0 | 15681 | 1700 | 19619 | 3585 | 449 | 0.023 | 0.783
408 | 4 | 17 | 20 | 517.2 | 0 | 1936 | 1951 | 23 | 39569 | 2032 | 0 | 15681 | 1700 | 18693 | 3558 | 449 | 0.023 | 0.777
408 | 4 | 17 | 21 | 517.2 | 0 | 1936 | 1951 | 23 | 38150 | 1954 | 0 | 15681 | 1700 | 17119 | 3321 | 449 | 0.023 | 0.725
408 | 4 | 17 | 22 | 517.2 | 0 | 1936 | 1951 | 23 | 36165 | 1860 | 0 | 15681 | 1700 | 15242 | 3082 | 449 | 0.023 | 0.673
408 | 4 | 17 | 23 | 2477 | 0 | 1936 | 1951 | 23 | 33486 | 1700 | 0 | 15681 | 3000 | 9136 | 2871 | 449 | 0.023 | 0.627
408 | 4 | 17 | 24 | 2477 | 0 | 1936 | 1951 | 23 | 30877 | 2999 | 0 | 15681 | 3000 | 6709 | 2689 | 449 | 0.023 | 0.587
408 | 4 | 18 | 1 | 1151.9 | 0 | 1936 | 1951 | 23 | 28892 | 2999 | 0 | 15681 | 3000 | 6148 | 2590 | 449 | 0.023 | 0.566
408 | 4 | 18 | 2 | 775 | 0 | 1936 | 1951 | 23 | 28305 | 2999 | 0 | 15681 | 3000 | 6148 | 2380 | 449 | 0.023 | 0.52
408 | 4 | 18 | 3 | 1047.7 | 0 | 1936 | 1951 | 23 | 28155 | 2999 | 0 | 15681 | 3000 | 6148 | 1958 | 449 | 0.023 | 0.428
408 | 4 | 18 | 4 | 1786.9 | 0 | 1936 | 1951 | 23 | 28456 | 2999 | 0 | 15681 | 3000 | 6148 | 1519 | 449 | 0.023 | 0.332
408 | 4 | 18 | 5 | 3328.3 | 0 | 1936 | 1951 | 23 | 29589 | 2999 | 0 | 15711 | 3000 | 6148 | 1081 | 419 | 0.022 | 0.236
408 | 4 | 18 | 6 | 4588.2 | 0 | 1936 | 1951 | 23 | 32326 | 2999 | 0 | 15860 | 3000 | 7881 | 675 | 270 | 0.014 | 0.148
408 | 4 | 18 | 7 | 2628.4 | 0 | 1936 | 1951 | 23 | 36356 | 2999 | 0 | 15860 | 1700 | 15843 | 513 | 270 | 0.014 | 0.112
408 | 4 | 18 | 8 | 2628.4 | 0 | 1936 | 1951 | 23 | 38856 | 2057 | 0 | 15860 | 1700 | 18940 | 309 | 270 | 0.014 | 0.067
408 | 4 | 18 | 9 | 2628.4 | 0 | 1936 | 1951 | 23 | 39101 | 2075 | 0 | 15860 | 1700 | 19290 | 203 | 270 | 0.014 | 0.044
408 | 4 | 18 | 10 | 2628.4 | 0 | 1936 | 1951 | 23 | 38656 | 2057 | 0 | 15860 | 1700 | 18930 | 118 | 270 | 0.014 | 0.026
408 | 4 | 18 | 11 | 2628.4 | 0 | 1936 | 1951 | 23 | 37906 | 2018 | 0 | 15860 | 1700 | 18152 | 147 | 270 | 0.014 | 0.032
408 | 4 | 18 | 12 | 2628.4 | 0 | 1936 | 1951 | 23 | 36906 | 1938 | 0 | 15860 | 1700 | 16558 | 217 | 270 | 0.014 | 0.047
408 | 4 | 18 | 13 | 2628.4 | 0 | 1936 | 1951 | 23 | 36015 | 1873 | 0 | 15860 | 1700 | 15260 | 232 | 270 | 0.014 | 0.051
408 | 4 | 18 | 14 | 2855.2 | 0 | 1936 | 1951 | 23 | 35270 | 1816 | 0 | 15634 | 1700 | 14442 | 305 | 497 | 0.026 | 0.067
408 | 4 | 18 | 15 | 3112.4 | 0 | 1936 | 1951 | 23 | 34772 | 1775 | 0 | 15376 | 1700 | 13972 | 277 | 754 | 0.039 | 0.061
408 | 4 | 18 | 16 | 3112.4 | 0 | 1936 | 1951 | 23 | 35029 | 1809 | 0 | 15376 | 1700 | 14661 | 237 | 754 | 0.039 | 0.052
408 | 4 | 18 | 17 | 3112.4 | 0 | 1936 | 1951 | 23 | 36710 | 1924 | 0 | 15376 | 1700 | 16960 | 142 | 754 | 0.039 | 0.031
408 | 4 | 18 | 18 | 3112.4 | 0 | 1936 | 1951 | 23 | 39162 | 2048 | 0 | 15376 | 1700 | 19434 | 120 | 754 | 0.039 | 0.026
408 | 4 | 18 | 19 | 3112.4 | 0 | 1936 | 1951 | 23 | 39718 | 2079 | 0 | 15376 | 1700 | 20052 | 58 | 754 | 0.039 | 0.013
408 | 4 | 18 | 20 | 3112.4 | 0 | 1936 | 1951 | 23 | 38804 | 2035 | 0 | 15376 | 1700 | 19177 | 19 | 754 | 0.039 | 0.004
408 | 4 | 18 | 21 | 3112.4 | 0 | 1936 | 1951 | 23 | 37425 | 1944 | 0 | 15376 | 1700 | 17356 | 69 | 754 | 0.039 | 0.015
408 | 4 | 18 | 22 | 3112.4 | 0 | 1936 | 1951 | 23 | 35495 | 1842 | 0 | 15376 | 1700 | 15315 | 49 | 754 | 0.039 | 0.011
408 | 4 | 18 | 23 | 5072.2 | 0 | 1936 | 1951 | 23 | 32892 | 1700 | 0 | 15376 | 3000 | 9114 | 9 | 754 | 0.039 | 0.002
408 | 4 | 18 | 24 | 5072.2 | 0 | 1936 | 1951 | 23 | 30353 | 2999 | 0 | 15376 | 3000 | 6560 | 24 | 754 | 0.039 | 0.005
408 | 4 | 19 | 1 | 793.8 | 0 | 1936 | 1951 | 23 | 25623 | 2999 | 0 | 15376 | 3000 | 6101 | 31 | 754 | 0.039 | 0.007
408 | 4 | 19 | 4 | 40.8 | 0 | 1936 | 1951 | 23 | 25227 | 2999 | 0 | 15764 | 3000 | 6101 | 0 | 366 | 0.019 | 0
408 | 4 | 19 | 5 | 1065.5 | 0 | 1936 | 1951 | 23 | 26214 | 2999 | 0 | 15726 | 3000 | 6101 | 0 | 404 | 0.021 | 0
408 | 4 | 19 | 6 | 1173.5 | 0 | 1936 | 1951 | 23 | 28590 | 2999 | 0 | 15726 | 3000 | 8359 | 10 | 404 | 0.021 | 0.002
408 | 5 | 1 | 1 | 5251.2 | 0 | 1936 | 1951 | 23 | 29446 | 2999 | 0 | 15834 | 3000 | 5160 | 16 | 270 | 0.014 | 0.004
408 | 5 | 1 | 2 | 4683.2 | 0 | 1936 | 1951 | 23 | 28883 | 2999 | 0 | 15834 | 3000 | 5160 | 22 | 270 | 0.014 | 0.005
408 | 5 | 1 | 3 | 4558.4 | 0 | 1936 | 1951 | 23 | 28766 | 2999 | 0 | 15834 | 3000 | 5160 | 29 | 270 | 0.014 | 0.006
408 | 5 | 1 | 4 | 4902.3 | 0 | 1936 | 1951 | 23 | 29108 | 2999 | 0 | 15834 | 3000 | 5160 | 27 | 270 | 0.014 | 0.006
408 | 5 | 1 | 5 | 6133.3 | 0 | 1936 | 1951 | 23 | 30339 | 2999 | 0 | 15834 | 3000 | 5160 | 27 | 270 | 0.014 | 0.006
408 | 5 | 1 | 6 | 7706 | 0 | 1936 | 1951 | 23 | 33292 | 2999 | 0 | 15834 | 3000 | 6525 | 43 | 270 | 0.014 | 0.009
408 | 5 | 1 | 7 | 5772 | 0 | 1936 | 1951 | 23 | 37522 | 2999 | 0 | 15834 | 1700 | 14537 | 60 | 270 | 0.014 | 0.013
408 | 5 | 1 | 8 | 5772 | 0 | 1936 | 1951 | 23 | 39990 | 1977 | 0 | 15834 | 1700 | 17366 | 91 | 270 | 0.014 | 0.02
408 | 5 | 1 | 9 | 5772 | 0 | 1936 | 1951 | 23 | 40088 | 1984 | 0 | 15834 | 1700 | 17515 | 40 | 270 | 0.014 | 0.009
408 | 5 | 1 | 10 | 5772 | 0 | 1936 | 1951 | 23 | 39493 | 1956 | 0 | 15834 | 1700 | 16945 | 15 | 270 | 0.014 | 0.003
408 | 5 | 1 | 11 | 5772 | 0 | 1936 | 1951 | 23 | 38634 | 1912 | 0 | 15834 | 1700 | 16083 | 18 | 270 | 0.014 | 0.004
408 | 5 | 1 | 12 | 5840.8 | 0 | 1936 | 1951 | 23 | 37558 | 1825 | 0 | 15765 | 1700 | 14434 | 16 | 338 | 0.018 | 0.003
408 | 5 | 1 | 13 | 5964 | 0 | 1936 | 1951 | 23 | 36617 | 1752 | 0 | 15642 | 1700 | 13133 | 37 | 462 | 0.024 | 0.008
408 | 5 | 1 | 14 | 6447 | 0 | 1936 | 1951 | 23 | 35827 | 1700 | 0 | 15159 | 1700 | 12345 | 34 | 945 | 0.049 | 0.008
408 | 5 | 1 | 15 | 6447 | 0 | 1936 | 1951 | 23 | 35263 | 1700 | 0 | 15159 | 1700 | 11777 | 38 | 945 | 0.049 | 0.008
408 | 5 | 1 | 16 | 6447 | 0 | 1936 | 1951 | 23 | 35388 | 1700 | 0 | 15159 | 1700 | 12259 | 22 | 945 | 0.049 | 0.005
408 | 5 | 1 | 17 | 6447 | 0 | 1936 | 1951 | 23 | 36722 | 1769 | 0 | 15159 | 1700 | 14148 | 41 | 945 | 0.049 | 0.009
408 | 5 | 1 | 18 | 6447 | 0 | 1936 | 1951 | 23 | 39120 | 1887 | 0 | 15159 | 1700 | 16521 | 66 | 945 | 0.049 | 0.014
408 | 5 | 1 | 19 | 6447 | 0 | 1936 | 1951 | 23 | 40117 | 1936 | 0 | 15159 | 1700 | 17495 | 89 | 945 | 0.049 | 0.02
408 | 5 | 1 | 20 | 6447 | 0 | 1936 | 1951 | 23 | 39497 | 1906 | 0 | 15159 | 1700 | 16888 | 76 | 945 | 0.049 | 0.017
408 | 5 | 1 | 21 | 6447 | 0 | 1936 | 1951 | 23 | 38178 | 1815 | 0 | 15159 | 1700 | 15074 | 179 | 945 | 0.049 | 0.039
408 | 5 | 1 | 22 | 6334.9 | 0 | 1936 | 1951 | 23 | 36088 | 1715 | 0 | 15271 | 1700 | 12916 | 116 | 833 | 0.044 | 0.025
408 | 5 | 1 | 23 | 8236 | 0 | 1936 | 1951 | 23 | 33381 | 1700 | 0 | 15304 | 3000 | 6482 | 175 | 800 | 0.042 | 0.038
408 | 5 | 1 | 24 | 7013.1 | 0 | 1936 | 1951 | 23 | 30834 | 2999 | 0 | 15304 | 3000 | 5160 | 173 | 800 | 0.042 | 0.038
408 | 5 | 2 | 1 | 4415.6 | 0 | 1936 | 1951 | 23 | 28079 | 2999 | 0 | 15304 | 3000 | 5160 | 15 | 800 | 0.042 | 0.003
408 | 5 | 2 | 2 | 3874.9 | 0 | 1936 | 1951 | 23 | 27530 | 2999 | 0 | 15304 | 3000 | 5160 | 7 | 800 | 0.042 | 0.002
408 | 5 | 2 | 3 | 3763.7 | 0 | 1936 | 1951 | 23 | 27422 | 2999 | 0 | 15304 | 3000 | 5160 | 10 | 800 | 0.042 | 0.002
408 | 5 | 2 | 4 | 4080.9 | 0 | 1936 | 1951 | 23 | 27747 | 2999 | 0 | 15304 | 3000 | 5160 | 18 | 800 | 0.042 | 0.004
408 | 5 | 2 | 5 | 5217.3 | 0 | 1936 | 1951 | 23 | 28904 | 2999 | 0 | 15304 | 3000 | 5160 | 38 | 800 | 0.042 | 0.008
408 | 5 | 2 | 6 | 6519.7 | 0 | 1936 | 1951 | 23 | 31671 | 2999 | 0 | 15195 | 3000 | 6735 | 37 | 908 | 0.048 | 0.008
408 | 5 | 2 | 7 | 4778.1 | 0 | 1936 | 1951 | 23 | 35641 | 2999 | 0 | 15003 | 1700 | 14499 | 42 | 1101 | 0.058 | 0.009
408 | 5 | 2 | 8 | 4778.1 | 0 | 1936 | 1951 | 23 | 38002 | 1911 | 0 | 15003 | 1700 | 17222 | 71 | 1101 | 0.058 | 0.016
408 | 5 | 2 | 9 | 4778.1 | 0 | 1936 | 1951 | 23 | 38159 | 1919 | 0 | 15003 | 1700 | 17385 | 65 | 1101 | 0.058 | 0.014
408 | 5 | 2 | 10 | 4778.1 | 0 | 1936 | 1951 | 23 | 37628 | 1892 | 0 | 15003 | 1700 | 16841 | 79 | 1101 | 0.058 | 0.017
408 | 5 | 2 | 11 | 4778.1 | 0 | 1936 | 1951 | 23 | 36814 | 1852 | 0 | 15003 | 1700 | 16040 | 66 | 1101 | 0.058 | 0.015
408 | 5 | 2 | 12 | 4778.1 | 0 | 1936 | 1951 | 23 | 35784 | 1772 | 0 | 15003 | 1700 | 14430 | 71 | 1101 | 0.058 | 0.015
408 | 5 | 2 | 13 | 4778.1 | 0 | 1936 | 1951 | 23 | 34871 | 1706 | 0 | 15003 | 1700 | 13117 | 131 | 1101 | 0.058 | 0.029
408 | 5 | 2 | 14 | 4575.1 | 0 | 1936 | 1951 | 23 | 34103 | 1700 | 0 | 15206 | 1700 | 12221 | 260 | 898 | 0.047 | 0.057
408 | 5 | 2 | 15 | 4477.1 | 0 | 1936 | 1951 | 23 | 33553 | 1700 | 0 | 15304 | 1700 | 11633 | 297 | 800 | 0.042 | 0.065
408 | 5 | 2 | 16 | 4477.1 | 0 | 1936 | 1951 | 23 | 33659 | 1700 | 0 | 15304 | 1700 | 12067 | 309 | 800 | 0.042 | 0.067
408 | 5 | 2 | 17 | 4477.1 | 0 | 1936 | 1951 | 23 | 34901 | 1754 | 0 | 15304 | 1700 | 13647 | 546 | 800 | 0.042 | 0.119
408 | 5 | 2 | 18 | 4477.1 | 0 | 1936 | 1951 | 23 | 37170 | 1870 | 0 | 15304 | 1700 | 15985 | 477 | 800 | 0.042 | 0.104
408 | 5 | 2 | 19 | 4477.1 | 0 | 1936 | 1951 | 23 | 38142 | 1924 | 0 | 15304 | 1700 | 17057 | 377 | 800 | 0.042 | 0.082
408 | 5 | 2 | 20 | 4477.1 | 0 | 1936 | 1951 | 23 | 37570 | 1895 | 0 | 15304 | 1700 | 16468 | 394 | 800 | 0.042 | 0.086
408 | 5 | 2 | 21 | 5012.7 | 0 | 1936 | 1951 | 23 | 36324 | 1778 | 0 | 14768 | 1700 | 14894 | 330 | 1335 | 0.07 | 0.072
408 | 5 | 2 | 22 | 5157.9 | 0 | 1936 | 1951 | 23 | 34343 | 1700 | 0 | 14623 | 1700 | 12832 | 280 | 1480 | 0.077 | 0.061
408 | 5 | 2 | 23 | 7091.9 | 0 | 1936 | 1951 | 23 | 31791 | 1700 | 0 | 14623 | 3000 | 6672 | 220 | 1480 | 0.077 | 0.048
408 | 5 | 2 | 24 | 6267.4 | 0 | 1936 | 1951 | 23 | 29386 | 2999 | 0 | 14623 | 3000 | 5160 | 151 | 1480 | 0.077 | 0.033
408 | 5 | 3 | 1 | 3222.5 | 0 | 1936 | 1951 | 23 | 26447 | 2999 | 0 | 14739 | 3000 | 5129 | 172 | 1364 | 0.071 | 0.038
408 | 5 | 3 | 2 | 2119.1 | 0 | 1936 | 1951 | 23 | 25946 | 2999 | 0 | 15358 | 3000 | 5129 | 155 | 745 | 0.039 | 0.034
408 | 5 | 3 | 3 | 1531.8 | 0 | 1936 | 1951 | 23 | 25845 | 2999 | 0 | 15834 | 3000 | 5129 | 166 | 270 | 0.014 | 0.036
408 | 5 | 3 | 4 | 1766.5 | 0 | 1936 | 1951 | 23 | 26147 | 2999 | 0 | 15834 | 3000 | 5129 | 233 | 270 | 0.014 | 0.051
408 | 5 | 3 | 5 | 2687.9 | 0 | 1936 | 1951 | 23 | 27214 | 2999 | 0 | 15834 | 3000 | 5129 | 379 | 270 | 0.014 | 0.083
408 | 5 | 3 | 6 | 3920.3 | 0 | 1936 | 1951 | 23 | 29755 | 2999 | 0 | 15834 | 3000 | 6343 | 473 | 270 | 0.014 | 0.103
408 | 5 | 3 | 7 | 1986.3 | 0 | 1936 | 1951 | 23 | 33413 | 2999 | 0 | 15834 | 1700 | 13885 | 388 | 270 | 0.014 | 0.085
408 | 5 | 3 | 8 | 1986.3 | 0 | 1936 | 1951 | 23 | 35642 | 1943 | 0 | 15834 | 1700 | 16692 | 203 | 270 | 0.014 | 0.044
408 | 5 | 3 | 9 | 1986.3 | 0 | 1936 | 1951 | 23 | 35864 | 1958 | 0 | 15834 | 1700 | 16983 | 134 | 270 | 0.014 | 0.029
408 | 5 | 3 | 10 | 1986.3 | 0 | 1936 | 1951 | 23 | 35408 | 1937 | 0 | 15834 | 1700 | 16567 | 94 | 270 | 0.014 | 0.021
408 | 5 | 3 | 11 | 1986.3 | 0 | 1936 | 1951 | 23 | 34650 | 1903 | 0 | 15834 | 1700 | 15891 | 11 | 270 | 0.014 | 0.003
408 | 5 | 3 | 12 | 2089.9 | 0 | 1936 | 1951 | 23 | 33677 | 1818 | 0 | 15730 | 1700 | 14336 | 19 | 373 | 0.02 | 0.004
408 | 5 | 3 | 13 | 2165.3 | 0 | 1936 | 1951 | 23 | 32803 | 1751 | 0 | 15655 | 1700 | 13109 | 32 | 449 | 0.023 | 0.007
408 | 5 | 3 | 14 | 2165.3 | 0 | 1936 | 1951 | 23 | 32065 | 1715 | 0 | 15655 | 1700 | 12380 | 23 | 449 | 0.023 | 0.005
408 | 5 | 3 | 15 | 2165.3 | 0 | 1936 | 1951 | 23 | 31539 | 1700 | 0 | 15655 | 1700 | 11814 | 63 | 449 | 0.023 | 0.014
408 | 5 | 3 | 16 | 2168 | 0 | 1936 | 1951 | 23 | 31634 | 1704 | 0 | 15652 | 1700 | 12173 | 138 | 451 | 0.024 | 0.03
408 | 5 | 3 | 17 | 2170.2 | 0 | 1936 | 1951 | 23 | 32787 | 1789 | 0 | 15650 | 1700 | 13873 | 167 | 454 | 0.024 | 0.036
408 | 5 | 3 | 18 | 2170.2 | 0 | 1936 | 1951 | 23 | 34923 | 1895 | 0 | 15650 | 1700 | 15983 | 193 | 454 | 0.024 | 0.042
408 | 5 | 3 | 19 | 2170.2 | 0 | 1936 | 1951 | 23 | 35868 | 1944 | 0 | 15650 | 1700 | 16962 | 158 | 454 | 0.024 | 0.035
408 | 5 | 3 | 20 | 2170.2 | 0 | 1936 | 1951 | 23 | 35357 | 1918 | 0 | 15650 | 1700 | 16448 | 162 | 454 | 0.024 | 0.035
408 | 5 | 3 | 21 | 2170.2 | 0 | 1936 | 1951 | 23 | 34193 | 1839 | 0 | 15650 | 1700 | 14865 | 189 | 454 | 0.024 | 0.041
408 | 5 | 3 | 22 | 2170.2 | 0 | 1936 | 1951 | 23 | 32324 | 1737 | 0 | 15650 | 1700 | 12827 | 227 | 454 | 0.024 | 0.05
408 | 5 | 3 | 23 | 4053.6 | 0 | 1936 | 1951 | 23 | 29927 | 1700 | 0 | 15700 | 3000 | 6712 | 276 | 403 | 0.021 | 0.06
408 | 5 | 3 | 24 | 3232.4 | 0 | 1936 | 1951 | 23 | 27675 | 2999 | 0 | 15804 | 3000 | 5129 | 325 | 300 | 0.016 | 0.071
408 | 12 | 1 | 5 | 10.5 | 0 | 1936 | 1951 | 23 | 17157 | 1073 | 0 | 11450 | 0 | 5421 | 80 | 2243 | 0.134 | 0.018
408 | 12 | 1 | 6 | 10.5 | 0 | 1936 | 1951 | 23 | 18438 | 1138 | 0 | 11450 | 0 | 6736 | 47 | 2243 | 0.134 | 0.01
408 | 12 | 1 | 7 | 29.2 | 0 | 1936 | 1951 | 23 | 20172 | 1283 | 0 | 11450 | 0 | 9621 | 38 | 2243 | 0.134 | 0.008
408 | 12 | 1 | 8 | 29.2 | 0 | 1936 | 1951 | 23 | 21526 | 1370 | 0 | 11450 | 0 | 11366 | 38 | 2243 | 0.134 | 0.008
408 | 12 | 1 | 9 | 29.2 | 0 | 1936 | 1951 | 23 | 22387 | 1413 | 0 | 11450 | 0 | 12232 | 34 | 2243 | 0.134 | 0.007
408 | 12 | 1 | 10 | 29.2 | 0 | 1936 | 1951 | 23 | 22950 | 1442 | 0 | 11450 | 0 | 12810 | 19 | 2243 | 0.134 | 0.004
408 | 12 | 1 | 11 | 29.2 | 0 | 1936 | 1951 | 23 | 23267 | 1458 | 0 | 11450 | 0 | 13134 | 12 | 2243 | 0.134 | 0.003
413 | 2 | 15 | 6 | 144.7 | 0 | 1941 | 1956 | 28 | 27860 | 2999 | 0 | 14759 | 3000 | 8344 | 1319 | 1147 | 0.061 | 0.288
417 | 4 | 3 | 8 | 2704.5 | 0 | 1945 | 1960 | 32 | 37921 | 1970 | 0 | 15530 | 1700 | 17664 | 903 | 600 | 0.031 | 0.197
417 | 4 | 3 | 9 | 2883.7 | 0 | 1945 | 1960 | 32 | 38281 | 1981 | 0 | 15530 | 1700 | 17887 | 861 | 600 | 0.031 | 0.188
417 | 4 | 3 | 10 | 2883.7 | 0 | 1945 | 1960 | 32 | 37960 | 1969 | 0 | 15530 | 1700 | 17642 | 784 | 600 | 0.031 | 0.171
417 | 4 | 3 | 11 | 2883.7 | 0 | 1945 | 1960 | 32 | 37305 | 1944 | 0 | 15530 | 1700 | 17131 | 641 | 600 | 0.031 | 0.14
417 | 4 | 3 | 12 | 2883.7 | 0 | 1945 | 1960 | 32 | 36384 | 1874 | 0 | 15530 | 1700 | 15731 | 598 | 600 | 0.031 | 0.131
417 | 4 | 3 | 13 | 2883.7 | 0 | 1945 | 1960 | 32 | 35557 | 1812 | 0 | 15530 | 1700 | 14489 | 620 | 600 | 0.031 | 0.136
417 | 4 | 3 | 14 | 2883.7 | 0 | 1945 | 1960 | 32 | 34865 | 1784 | 0 | 15530 | 1700 | 13936 | 481 | 600 | 0.031 | 0.105
417 | 4 | 3 | 15 | 2883.7 | 0 | 1945 | 1960 | 32 | 34445 | 1771 | 0 | 15530 | 1700 | 13682 | 315 | 600 | 0.031 | 0.069
417 | 4 | 3 | 16 | 2883.7 | 0 | 1945 | 1960 | 32 | 34845 | 1805 | 0 | 15530 | 1700 | 14362 | 427 | 600 | 0.031 | 0.093
417 | 4 | 3 | 17 | 2883.7 | 0 | 1945 | 1960 | 32 | 36906 | 1930 | 0 | 15530 | 1700 | 16856 | 517 | 600 | 0.031 | 0.113
417 | 4 | 3 | 18 | 2883.7 | 0 | 1945 | 1960 | 32 | 39331 | 2054 | 0 | 15530 | 1700 | 19335 | 463 | 600 | 0.031 | 0.101
417 | 4 | 3 | 19 | 2883.7 | 0 | 1945 | 1960 | 32 | 39473 | 2065 | 0 | 15530 | 1700 | 19555 | 385 | 600 | 0.031 | 0.084
417 | 4 | 3 | 20 | 2883.7 | 0 | 1945 | 1960 | 32 | 38391 | 2012 | 0 | 15530 | 1700 | 18501 | 357 | 600 | 0.031 | 0.078
417 | 4 | 3 | 21 | 2883.7 | 0 | 1945 | 1960 | 32 | 37017 | 1906 | 0 | 15530 | 1700 | 16373 | 718 | 600 | 0.031 | 0.157
417 | 4 | 3 | 22 | 3177.1 | 0 | 1945 | 1960 | 32 | 35155 | 1775 | 0 | 15237 | 1700 | 14166 | 933 | 893 | 0.047 | 0.204
417 | 4 | 3 | 23 | 5373.5 | 0 | 1945 | 1960 | 32 | 32541 | 1700 | 0 | 15000 | 3000 | 7929 | 918 | 1130 | 0.059 | 0.2
417 | 4 | 3 | 24 | 4710.9 | 0 | 1945 | 1960 | 32 | 29947 | 2999 | 0 | 15000 | 3000 | 5825 | 1090 | 1130 | 0.059 | 0.238
417 | 4 | 4 | 1 | 2947.1 | 0 | 1945 | 1960 | 32 | 28952 | 2999 | 0 | 15000 | 3000 | 5825 | 1859 | 1130 | 0.059 | 0.406
417 | 4 | 4 | 2 | 2468.3 | 0 | 1945 | 1960 | 32 | 28340 | 2999 | 0 | 15000 | 3000 | 5825 | 1725 | 1130 | 0.059 | 0.377
417 | 4 | 4 | 3 | 2430.9 | 0 | 1945 | 1960 | 32 | 28162 | 2999 | 0 | 15000 | 3000 | 5825 | 1585 | 1130 | 0.059 | 0.346
417 | 4 | 4 | 4 | 3213.2 | 0 | 1945 | 1960 | 32 | 28446 | 2999 | 0 | 14736 | 3000 | 5825 | 1350 | 1394 | 0.073 | 0.295
417 | 4 | 4 | 5 | 4898.1 | 0 | 1945 | 1960 | 32 | 29552 | 2999 | 0 | 14470 | 3000 | 5825 | 1038 | 1660 | 0.087 | 0.227
417 | 4 | 4 | 6 | 6488.2 | 0 | 1945 | 1960 | 32 | 32196 | 2999 | 0 | 14470 | 3000 | 7248 | 669 | 1660 | 0.087 | 0.146
417 | 4 | 4 | 7 | 4228.3 | 0 | 1945 | 1960 | 32 | 36092 | 2999 | 0 | 14770 | 1700 | 15153 | 429 | 1360 | 0.071 | 0.094
417 | 4 | 4 | 8 | 4044.4 | 0 | 1945 | 1960 | 32 | 38619 | 1962 | 0 | 14954 | 1700 | 18309 | 192 | 1176 | 0.061 | 0.042
417 | 4 | 4 | 9 | 4161.4 | 0 | 1945 | 1960 | 32 | 38982 | 1976 | 0 | 14837 | 1700 | 18752 | 112 | 1293 | 0.068 | 0.025
417 | 4 | 4 | 10 | 4292.4 | 0 | 1945 | 1960 | 32 | 38649 | 1952 | 0 | 14706 | 1700 | 18458 | 73 | 1424 | 0.074 | 0.016
417 | 4 | 4 | 11 | 4292.4 | 0 | 1945 | 1960 | 32 | 37971 | 1920 | 0 | 14706 | 1700 | 17806 | 47 | 1424 | 0.074 | 0.01
417 | 4 | 4 | 12 | 4292.4 | 0 | 1945 | 1960 | 32 | 37023 | 1841 | 0 | 14706 | 1700 | 16224 | 158 | 1424 | 0.074 | 0.035
417 | 4 | 4 | 13 | 4292.4 | 0 | 1945 | 1960 | 32 | 36169 | 1776 | 0 | 14706 | 1700 | 14928 | 208 | 1424 | 0.074 | 0.046
417 | 4 | 4 | 14 | 4292.4 | 0 | 1945 | 1960 | 32 | 35457 | 1735 | 0 | 14706 | 1700 | 14116 | 308 | 1424 | 0.074 | 0.067
417 | 4 | 4 | 15 | 4145.8 | 0 | 1945 | 1960 | 32 | 35022 | 1715 | 0 | 14853 | 1700 | 13510 | 479 | 1277 | 0.067 | 0.105
417 | 4 | 4 | 16 | 4044.4 | 0 | 1945 | 1960 | 32 | 35412 | 1758 | 0 | 14954 | 1700 | 14226 | 545 | 1176 | 0.061 | 0.119
417 | 4 | 4 | 17 | 4044.4 | 0 | 1945 | 1960 | 32 | 37461 | 1881 | 0 | 14954 | 1700 | 16690 | 653 | 1176 | 0.061 | 0.143
417 | 4 | 4 | 18 | 4044.4 | 0 | 1945 | 1960 | 32 | 39901 | 2005 | 0 | 14954 | 1700 | 19162 | 621 | 1176 | 0.061 | 0.136
417 | 4 | 4 | 19 | 4044.4 | 0 | 1945 | 1960 | 32 | 40056 | 2001 | 0 | 14954 | 1700 | 19084 | 854 | 1176 | 0.061 | 0.187
417 | 4 | 4 | 20 | 4500.7 | 0 | 1945 | 1960 | 32 | 38954 | 1886 | 0 | 14498 | 1700 | 17420 | 1416 | 1632 | 0.085 | 0.309
417 | 4 | 4 | 21 | 4562.4 | 0 | 1945 | 1960 | 32 | 37568 | 1799 | 0 | 14436 | 1700 | 15773 | 1285 | 1694 | 0.089 | 0.281
417 | 4 | 4 | 22 | 4562.4 | 0 | 1945 | 1960 | 32 | 35717 | 1700 | 0 | 14436 | 1700 | 13779 | 1297 | 1694 | 0.089 | 0.283
417 | 4 | 4 | 23 | 6522.2 | 0 | 1945 | 1960 | 32 | 33122 | 1700 | 0 | 14436 | 3000 | 8068 | 775 | 1694 | 0.089 | 0.169
417 | 4 | 4 | 24 | 6522.2 | 0 | 1945 | 1960 | 32 | 30524 | 2999 | 0 | 14436 | 3000 | 5957 | 288 | 1694 | 0.089 | 0.063
417 | 4 | 5 | 1 | 1431.7 | 0 | 1945 | 1960 | 32 | 26005 | 2999 | 0 | 14436 | 3000 | 5781 | 1035 | 1694 | 0.089 | 0.226
417 | 4 | 5 | 2 | 898.2 | 0 | 1945 | 1960 | 32 | 25444 | 2999 | 0 | 14436 | 3000 | 5781 | 1007 | 1694 | 0.089 | 0.22
417 | 4 | 5 | 3 | 353.4 | 0 | 1945 | 1960 | 32 | 25287 | 2999 | 0 | 14436 | 3000 | 5781 | 1395 | 1694 | 0.089 | 0.305
417 | 4 | 5 | 4 | 769.8 | 0 | 1945 | 1960 | 32 | 25539 | 2999 | 0 | 14436 | 3000 | 5781 | 1231 | 1694 | 0.089 | 0.269
417 | 4 | 5 | 5 | 1786.1 | 0 | 1945 | 1960 | 32 | 26510 | 2999 | 0 | 14436 | 3000 | 5781 | 1186 | 1694 | 0.089 | 0.259
417 | 4 | 5 | 6 | 2151 | 0 | 1945 | 1960 | 32 | 28831 | 2999 | 0 | 14436 | 3000 | 7473 | 1450 | 1694 | 0.089 | 0.317
417 | 4 | 5 | 7 | 191.2 | 0 | 1945 | 1960 | 32 | 32272 | 2999 | 0 | 14436 | 1700 | 14235 | 1898 | 1694 | 0.089 | 0.415
417 | 4 | 5 | 8 | 191.2 | 0 | 1945 | 1960 | 32 | 34552 | 1848 | 0 | 14436 | 1700 | 16742 | 2064 | 1694 | 0.089 | 0.451
417 | 4 | 5 | 9 | 514.7 | 0 | 1945 | 1960 | 32 | 34939 | 1859 | 0 | 14113 | 1700 | 17423 | 1770 | 2017 | 0.105 | 0.387
417 | 4 | 5 | 10 | 627.5 | 0 | 1945 | 1960 | 32 | 34675 | 1838 | 0 | 14000 | 1700 | 17159 | 1770 | 2130 | 0.111 | 0.387
417 | 4 | 5 | 11 | 634.5 | 0 | 1945 | 1960 | 32 | 34074 | 1815 | 0 | 13993 | 1700 | 16707 | 1621 | 2137 | 0.112 | 0.354
417 | 4 | 5 | 12 | 634.5 | 0 | 1945 | 1960 | 32 | 33219 | 1760 | 0 | 13993 | 1700 | 15612 | 1338 | 2137 | 0.112 | 0.292
417 | 4 | 5 | 13 | 634.5 | 0 | 1945 | 1960 | 32 | 32439 | 1700 | 0 | 13993 | 1700 | 14327 | 1451 | 2137 | 0.112 | 0.317
417 | 4 | 5 | 14 | 634.5 | 0 | 1945 | 1960 | 32 | 31787 | 1700 | 0 | 13993 | 1700 | 13901 | 1224 | 2137 | 0.112 | 0.267
417 | 4 | 5 | 15 | 634.5 | 0 | 1945 | 1960 | 32 | 31384 | 1700 | 0 | 13993 | 1700 | 13667 | 1056 | 2137 | 0.112 | 0.231
417 | 4 | 5 | 16 | 775.3 | 0 | 1945 | 1960 | 32 | 31723 | 1700 | 0 | 13852 | 1700 | 14535 | 919 | 2278 | 0.119 | 0.201
417 | 4 | 5 | 17 | 1284.5 | 0 | 1945 | 1960 | 32 | 33535 | 1773 | 0 | 13343 | 1700 | 16787 | 1001 | 2787 | 0.146 | 0.219
417 | 4 | 5 | 18 | 1284.5 | 0 | 1945 | 1960 | 32 | 35722 | 1881 | 0 | 13343 | 1700 | 18950 | 1026 | 2787 | 0.146 | 0.224
417 | 4 | 5 | 19 | 1284.5 | 0 | 1945 | 1960 | 32 | 35878 | 1881 | 0 | 13343 | 1700 | 18930 | 1202 | 2787 | 0.146 | 0.262
417 | 4 | 5 | 20 | 1284.5 | 0 | 1945 | 1960 | 32 | 34892 | 1816 | 0 | 13343 | 1700 | 17642 | 1504 | 2787 | 0.146 | 0.328
417 | 4 | 5 | 21 | 1284.5 | 0 | 1945 | 1960 | 32 | 33650 | 1711 | 0 | 13343 | 1700 | 15541 | 1970 | 2787 | 0.146 | 0.43
417 | 4 | 5 | 22 | 1288.3 | 0 | 1945 | 1960 | 32 | 32004 | 1700 | 0 | 13339 | 1700 | 13097 | 2638 | 2791 | 0.146 | 0.576
417 | 4 | 5 | 23 | 3249.2 | 0 | 1945 | 1960 | 32 | 29707 | 1700 | 0 | 13338 | 3000 | 6826 | 2973 | 2792 | 0.146 | 0.649
417 | 4 | 5 | 24 | 1816.3 | 0 | 1945 | 1960 | 32 | 27400 | 2999 | 0 | 13338 | 3000 | 5781 | 3143 | 2792 | 0.146 | 0.687
451 | 11 | 4 | 1 | 195.9 | 0 | 1979 | 1994 | 66 | 19510 | 1117 | 0 | 11265 | 1000 | 6563 | 329 | 2482 | 0.148 | 0.072
451 | 11 | 4 | 2 | 174.2 | 0 | 1979 | 1994 | 66 | 18769 | 1075 | 0 | 11265 | 1000 | 5727 | 446 | 2482 | 0.148 | 0.097
451 | 11 | 4 | 6 | 318.6 | 0 | 1979 | 1994 | 66 | 19364 | 1100 | 0 | 11143 | 1000 | 6400 | 345 | 2604 | 0.156 | 0.075
451 | 11 | 4 | 7 | 307 | 0 | 1979 | 1994 | 66 | 20709 | 1277 | 0 | 11138 | 0 | 9944 | 266 | 2609 | 0.156 | 0.058
451 | 11 | 4 | 8 | 307 | 0 | 1979 | 1994 | 66 | 22329 | 1383 | 0 | 11138 | 0 | 12075 | 147 | 2609 | 0.156 | 0.032
451 | 11 | 4 | 9 | 307 | 0 | 1979 | 1994 | 66 | 23751 | 1461 | 0 | 11138 | 0 | 13621 | 24 | 2609 | 0.156 | 0.005
451 | 11 | 4 | 10 | 307 | 0 | 1979 | 1994 | 66 | 24808 | 1514 | 0 | 11138 | 0 | 14680 | 21 | 2609 | 0.156 | 0.005
451 | 11 | 4 | 11 | 307 | 0 | 1979 | 1994 | 66 | 25496 | 1533 | 0 | 11138 | 0 | 15064 | 38 | 2609 | 0.156 | 0.008
451 | 11 | 4 | 12 | 307 | 0 | 1979 | 1994 | 66 | 25900 | 1538 | 0 | 11138 | 0 | 15165 | 79 | 2609 | 0.156 | 0.017
451 | 11 | 4 | 13 | 307 | 0 | 1979 | 1994 | 66 | 26178 | 1528 | 0 | 11138 | 0 | 14968 | 189 | 2609 | 0.156 | 0.041
451 | 11 | 4 | 14 | 316.8 | 0 | 1979 | 1994 | 66 | 26370 | 1535 | 0 | 11128 | 0 | 15113 | 235 | 2619 | 0.156 | 0.051
451 | 11 | 4 | 15 | 204.6 | 0 | 1979 | 1994 | 66 | 26491 | 1552 | 0 | 11241 | 0 | 15306 | 164 | 2506 | 0.15 | 0.036
451 | 11 | 4 | 16 | 190 | 0 | 1979 | 1994 | 66 | 26597 | 1580 | 0 | 11255 | 0 | 15846 | 95 | 2492 | 0.149 | 0.021
451 | 11 | 4 | 17 | 190 | 0 | 1979 | 1994 | 66 | 26721 | 1602 | 0 | 11255 | 0 | 16278 | 49 | 2492 | 0.149 | 0.011
451 | 11 | 4 | 18 | 190 | 0 | 1979 | 1994 | 66 | 26557 | 1591 | 0 | 11255 | 0 | 16060 | 390 | 2492 | 0.149 | 0.085
451 | 11 | 4 | 19 | 190 | 0 | 1979 | 1994 | 66 | 26146 | 1546 | 0 | 11255 | 0 | 15167 | 873 | 2492 | 0.149 | 0.191
451 | 11 | 4 | 20 | 190 | 0 | 1979 | 1994 | 66 | 25746 | 1488 | 0 | 11255 | 0 | 13997 | 1642 | 2492 | 0.149 | 0.359
451 | 11 | 4 | 21 | 190 | 0 | 1979 | 1994 | 66 | 25565 | 1433 | 0 | 11255 | 0 | 12903 | 2164 | 2492 | 0.149 | 0.473
451 | 11 | 4 | 22 | 190 | 0 | 1979 | 1994 | 66 | 24819 | 1384 | 0 | 11255 | 0 | 11928 | 2262 | 2492 | 0.149 | 0.494
451 | 11 | 4 | 23 | 205.9 | 0 | 1979 | 1994 | 66 | 22935 | 1176 | 0 | 11255 | 1000 | 7771 | 2545 | 2492 | 0.149 | 0.556
465 | 4 | 17 | 3 | 783.9 | 0 | 1993 | 1931 | 3 | 27785 | 2999 | 0 | 15350 | 3000 | 7657 | 673 | 780 | 0.041 | 0.147
465 | 4 | 17 | 4 | 2963.2 | 0 | 1993 | 1931 | 3 | 28094 | 2999 | 0 | 15350 | 3000 | 5522 | 938 | 780 | 0.041 | 0.205
465 | 4 | 17 | 5 | 4165.6 | 0 | 1993 | 1931 | 3 | 29252 | 2999 | 0 | 15350 | 3000 | 5522 | 894 | 780 | 0.041 | 0.195
465 | 4 | 17 | 6 | 5891 | 0 | 1993 | 1931 | 3 | 32041 | 2999 | 0 | 15350 | 3000 | 6533 | 946 | 780 | 0.041 | 0.207
465 | 4 | 17 | 7 | 3931.2 | 0 | 1993 | 1931 | 3 | 36119 | 2999 | 0 | 15350 | 1700 | 14153 | 1174 | 780 | 0.041 | 0.256
465 | 4 | 17 | 8 | 3931.2 | 0 | 1993 | 1931 | 3 | 38586 | 1916 | 0 | 15350 | 1700 | 16821 | 1364 | 780 | 0.041 | 0.298
465 | 4 | 17 | 9 | 3931.2 | 0 | 1993 | 1931 | 3 | 38749 | 1927 | 0 | 15350 | 1700 | 17044 | 1305 | 780 | 0.041 | 0.285
465 | 4 | 17 | 10 | 3931.2 | 0 | 1993 | 1931 | 3 | 38264 | 1899 | 0 | 15350 | 1700 | 16485 | 1379 | 780 | 0.041 | 0.301
465 | 4 | 17 | 11 | 3859.2 | 0 | 1993 | 1931 | 3 | 37516 | 1895 | 0 | 15422 | 1700 | 16307 | 809 | 708 | 0.037 | 0.177
465 | 4 | 17 | 12 | 3797.1 | 0 | 1993 | 1931 | 3 | 36535 | 1837 | 0 | 15484 | 1700 | 15066 | 546 | 646 | 0.034 | 0.119
465 | 4 | 17 | 13 | 4048.6 | 0 | 1993 | 1931 | 3 | 35670 | 1762 | 0 | 15233 | 1700 | 13913 | 442 | 897 | 0.047 | 0.097
465 | 4 | 17 | 14 | 4251.9 | 0 | 1993 | 1931 | 3 | 34950 | 1725 | 0 | 15030 | 1700 | 13467 | 168 | 1100 | 0.058 | 0.037
465 | 4 | 17 | 15 | 4323.1 | 0 | 1993 | 1931 | 3 | 34471 | 1703 | 0 | 14958 | 1700 | 13128 | 27 | 1172 | 0.061 | 0.006
465 | 4 | 17 | 16 | 4183.1 | 0 | 1993 | 1931 | 3 | 34736 | 1747 | 0 | 15098 | 1700 | 13798 | 14 | 1032 | 0.054 | 0.003
465 | 4 | 17 | 17 | 4595.9 | 0 | 1993 | 1931 | 3 | 36422 | 1828 | 0 | 14686 | 1700 | 16004 | 18 | 1444 | 0.076 | 0.004
465 | 4 | 17 | 18 | 4737.1 | 0 | 1993 | 1931 | 3 | 38849 | 1940 | 0 | 14544 | 1700 | 18445 | 4 | 1586 | 0.083 | 0.001
465 | 4 | 17 | 19 | 4737.1 | 0 | 1993 | 1931 | 3 | 39369 | 1965 | 0 | 14544 | 1700 | 18936 | 32 | 1586 | 0.083 | 0.007
465 | 4 | 17 | 20 | 4737.1 | 0 | 1993 | 1931 | 3 | 38443 | 1915 | 0 | 14544 | 1700 | 17944 | 99 | 1586 | 0.083 | 0.022
465 | 4 | 17 | 21 | 4737.1 | 0 | 1993 | 1931 | 3 | 37066 | 1825 | 0 | 14544 | 1700 | 16144 | 130 | 1586 | 0.083 | 0.028
465 | 4 | 17 | 22 | 4737.1 | 0 | 1993 | 1931 | 3 | 35137 | 1717 | 0 | 14544 | 1700 | 13982 | 232 | 1586 | 0.083 | 0.051
465 | 4 | 17 | 23 | 6696.9 | 0 | 1993 | 1931 | 3 | 32535 | 1700 | 0 | 14544 | 3000 | 7610 | 363 | 1586 | 0.083 | 0.079
465 | 4 | 17 | 24 | 6267.7 | 0 | 1993 | 1931 | 3 | 30001 | 2999 | 0 | 14544 | 3000 | 5522 | 347 | 1586 | 0.083 | 0.076
465 | 4 | 18 | 1 | 2634.5 | 0 | 1993 | 1931 | 3 | 27056 | 2999 | 0 | 14544 | 3000 | 5522 | 1035 | 1586 | 0.083 | 0.226
465 | 4 | 18 | 2 | 2112.9 | 0 | 1993 | 1931 | 3 | 26507 | 2999 | 0 | 14544 | 3000 | 5522 | 1007 | 1586 | 0.083 | 0.22
465 | 4 | 18 | 3 | 1585.1 | 0 | 1993 | 1931 | 3 | 26367 | 2999 | 0 | 14544 | 3000 | 5522 | 1395 | 1586 | 0.083 | 0.305
465 | 4 | 18 | 4 | 2030.5 | 0 | 1993 | 1931 | 3 | 26648 | 2999 | 0 | 14544 | 3000 | 5522 | 1231 | 1586 | 0.083 | 0.269
465 | 4 | 18 | 5 | 3135.8 | 0 | 1993 | 1931 | 3 | 27708 | 2999 | 0 | 14544 | 3000 | 5522 | 1186 | 1586 | 0.083 | 0.259
465 | 4 | 18 | 6 | 3772.9 | 0 | 1993 | 1931 | 3 | 30267 | 2999 | 0 | 14544 | 3000 | 7179 | 1450 | 1586 | 0.083 | 0.317
465 | 4 | 18 | 7 | 1894.3 | 0 | 1993 | 1931 | 3 | 34036 | 2999 | 0 | 14463 | 1700 | 14269 | 1898 | 1667 | 0.087 | 0.415
465 | 4 | 18 | 8 | 2069.3 | 0 | 1993 | 1931 | 3 | 36375 | 1842 | 0 | 14288 | 1700 | 16835 | 2064 | 1842 | 0.096 | 0.451
465 | 4 | 18 | 9 | 2338.2 | 0 | 1993 | 1931 | 3 | 36604 | 1849 | 0 | 14019 | 1700 | 17358 | 1770 | 2111 | 0.11 | 0.387
465 | 4 | 18 | 10 | 2338.2 | 0 | 1993 | 1931 | 3 | 36188 | 1828 | 0 | 14019 | 1700 | 16942 | 1770 | 2111 | 0.11 | 0.387
465 | 4 | 18 | 11 | 2338.2 | 0 | 1993 | 1931 | 3 | 35486 | 1801 | 0 | 14019 | 1700 | 16389 | 1621 | 2111 | 0.11 | 0.354
465 | 4 | 18 | 12 | 2338.1 | 0 | 1993 | 1931 | 3 | 34551 | 1742 | 0 | 14019 | 1700 | 15214 | 1338 | 2111 | 0.11 | 0.292
465 | 4 | 18 | 13 | 2338.2 | 0 | 1993 | 1931 | 3 | 33718 | 1700 | 0 | 14019 | 1700 | 13876 | 1451 | 2111 | 0.11 | 0.317
465 | 4 | 18 | 14 | 2338.2 | 0 | 1993 | 1931 | 3 | 33021 | 1700 | 0 | 14019 | 1700 | 13405 | 1224 | 2111 | 0.11 | 0.267
465 | 4 | 18 | 15 | 2338.2 | 0 | 1993 | 1931 | 3 | 32556 | 1700 | 0 | 14019 | 1700 | 13109 | 1056 | 2111 | 0.11 | 0.231
465 | 4 | 18 | 16 | 2462 | 0 | 1993 | 1931 | 3 | 32795 | 1700 | 0 | 13896 | 1700 | 13877 | 919 | 2235 | 0.117 | 0.201
465 | 4 | 18 | 17 | 2465.2 | 0 | 1993 | 1931 | 3 | 34368 | 1767 | 0 | 13892 | 1700 | 15890 | 1001 | 2238 | 0.117 | 0.219
465 | 4 | 18 | 18 | 2395.9 | 0 | 1993 | 1931 | 3 | 36661 | 1885 | 0 | 13962 | 1700 | 18159 | 1026 | 2168 | 0.113 | 0.224
465 | 4 | 18 | 19 | 2076.8 | 0 | 1993 | 1931 | 3 | 37181 | 1925 | 0 | 14281 | 1700 | 18503 | 1202 | 1849 | 0.097 | 0.262
465 | 4 | 18 | 20 | 2049.2 | 0 | 1993 | 1931 | 3 | 36326 | 1869 | 0 | 14308 | 1700 | 17346 | 1504 | 1822 | 0.095 | 0.328
465 | 4 | 18 | 21 | 2049.2 | 0 | 1993 | 1931 | 3 | 35037 | 1762 | 0 | 14308 | 1700 | 15198 | 1970 | 1822 | 0.095 | 0.43
465 | 4 | 18 | 22 | 2167.4 | 0 | 1993 | 1931 | 3 | 33231 | 1700 | 0 | 14190 | 1700 | 12594 | 2638 | 1940 | 0.101 | 0.576
465 | 4 | 18 | 23 | 4143 | 0 | 1993 | 1931 | 3 | 30797 | 1700 | 0 | 14174 | 3000 | 6186 | 2973 | 1956 | 0.102 | 0.649
465 | 4 | 18 | 24 | 2262.9 | 0 | 1993 | 1931 | 3 | 28423 | 2999 | 0 | 14174 | 3000 | 5522 | 3143 | 1956 | 0.102 | 0.687
465 | 4 | 19 | 1 | 1229.7 | 0 | 1993 | 1931 | 3 | 25062 | 2999 | 0 | 14174 | 3000 | 6188 | 149 | 1956 | 0.102 | 0.033
465 | 4 | 19 | 2 | 1229.7 | 0 | 1993 | 1931 | 3 | 24543 | 2999 | 0 | 14174 | 3000 | 5654 | 164 | 1956 | 0.102 | 0.036
465 | 4 | 19 | 3 | 1229.7 | 0 | 1993 | 1931 | 3 | 24417 | 2999 | 0 | 14174 | 3000 | 5466 | 226 | 1956 | 0.102 | 0.049
465 | 4 | 19 | 4 | 1229.7 | 0 | 1993 | 1931 | 3 | 24675 | 2999 | 0 | 14174 | 3000 | 5589 | 361 | 1956 | 0.102 | 0.079
465 | 4 | 19 | 5 | 1229.7 | 0 | 1993 | 1931 | 3 | 25640 | 2999 | 0 | 14174 | 3000 | 6260 | 655 | 1956 | 0.102 | 0.143
465 | 4 | 19 | 6 | 1229.7 | 0 | 1993 | 1931 | 3 | 27963 | 2999 | 0 | 14174 | 3000 | 8108 | 1130 | 1956 | 0.102 | 0.247
465 | 4 | 23 | 16 | 925.9 | 0 | 1993 | 1931 | 3 | 32560 | 1794 | 0 | 15669 | 1700 | 13945 | 378 | 461 | 0.024 | 0.083
465 | 4 | 23 | 17 | 1704.1 | 0 | 1993 | 1931 | 3 | 33996 | 1835 | 0 | 15669 | 1700 | 14757 | 746 | 461 | 0.024 | 0.163
465 | 4 | 23 | 18 | 1704.1 | 0 | 1993 | 1931 | 3 | 36268 | 1950 | 0 | 15669 | 1700 | 17060 | 715 | 461 | 0.024 | 0.156
465 | 4 | 23 | 19 | 1704.1 | 0 | 1993 | 1931 | 3 | 36939 | 2002 | 0 | 15669 | 1700 | 18100 | 347 | 461 | 0.024 | 0.076
465 | 4 | 23 | 20 | 1704.1 | 0 | 1993 | 1931 | 3 | 36184 | 1964 | 0 | 15669 | 1700 | 17340 | 352 | 461 | 0.024 | 0.077
465 | 4 | 23 | 21 | 1704.1 | 0 | 1993 | 1931 | 3 | 34905 | 1867 | 0 | 15669 | 1700 | 15413 | 608 | 461 | 0.024 | 0.133
465 | 4 | 23 | 22 | 1704.1 | 0 | 1993 | 1931 | 3 | 33021 | 1731 | 0 | 15669 | 1700 | 12691 | 1314 | 461 | 0.024 | 0.287
465 | 4 | 23 | 23 | 3663.9 | 0 | 1993 | 1931 | 3 | 30524 | 1700 | 0 | 15669 | 3000 | 6138 | 1732 | 461 | 0.024 | 0.378
465 | 4 | 23 | 24 | 2321.4 | 0 | 1993 | 1931 | 3 | 28143 | 2999 | 0 | 15669 | 3000 | 5515 | 1317 | 461 | 0.024 | 0.288
465 | 4 | 24 | 1 | 1226.8 | 0 | 1993 | 1931 | 3 | 26009 | 2999 | 0 | 15669 | 3000 | 5515 | 277 | 461 | 0.024 | 0.061
465 | 4 | 24 | 2 | 721.6 | 0 | 1993 | 1931 | 3 | 25507 | 2999 | 0 | 15669 | 3000 | 5515 | 281 | 461 | 0.024 | 0.061
465 | 4 | 24 | 3 | 652.9 | 0 | 1993 | 1931 | 3 | 25392 | 2999 | 0 | 15669 | 3000 | 5515 | 234 | 461 | 0.024 | 0.051
465 | 4 | 24 | 4 | 1019.3 | 0 | 1993 | 1931 | 3 | 25687 | 2999 | 0 | 15669 | 3000 | 5515 | 163 | 461 | 0.024 | 0.036
465 | 4 | 24 | 5 | 2131.7 | 0 | 1993 | 1931 | 3 | 26771 | 2999 | 0 | 15669 | 3000 | 5515 | 135 | 461 | 0.024 | 0.029
465 | 4 | 24 | 6 | 3008.9 | 0 | 1993 | 1931 | 3 | 29378 | 2999 | 0 | 15669 | 3000 | 7223 | 156 | 461 | 0.024 | 0.034
465 | 4 | 24 | 7 | 1168.2 | 0 | 1993 | 1931 | 3 | 33156 | 2999 | 0 | 15550 | 1700 | 14780 | 147 | 580 | 0.03 | 0.032
465 | 4 | 24 | 8 | 1338.2 | 0 | 1993 | 1931 | 3 | 35377 | 1947 | 0 | 15380 | 1700 | 17407 | 133 | 750 | 0.039 | 0.029
465 | 4 | 24 | 9 | 1338.2 | 0 | 1993 | 1931 | 3 | 35460 | 1956 | 0 | 15380 | 1700 | 17578 | 44 | 750 | 0.039 | 0.01
465 | 4 | 24 | 10 | 1338.2 | 0 | 1993 | 1931 | 3 | 34957 | 1932 | 0 | 15380 | 1700 | 17100 | 20 | 750 | 0.039 | 0.004
465 | 4 | 24 | 11 | 1338.2 | 0 | 1993 | 1931 | 3 | 34235 | 1896 | 0 | 15380 | 1700 | 16378 | 19 | 750 | 0.039 | 0.004
465 | 4 | 24 | 12 | 1338.2 | 0 | 1993 | 1931 | 3 | 33315 | 1824 | 0 | 15380 | 1700 | 14950 | 5 | 750 | 0.039 | 0.001
465 | 4 | 24 | 13 | 1312.2 | 0 | 1993 | 1931 | 3 | 32511 | 1766 | 0 | 15406 | 1700 | 13751 | 8 | 724 | 0.038 | 0.002
465 | 4 | 24 | 14 | 1102.2 | 0 | 1993 | 1931 | 3 | 31841 | 1747 | 0 | 15616 | 1700 | 13081 | 7 | 514 | 0.027 | 0.002
465 | 4 | 24 | 15 | 1102.2 | 0 | 1993 | 1931 | 3 | 31377 | 1724 | 0 | 15616 | 1700 | 12617 | 7 | 514 | 0.027 | 0.002
465 | 4 | 24 | 16 | 1102.2 | 0 | 1993 | 1931 | 3 | 31556 | 1753 | 0 | 15616 | 1700 | 13193 | 2 | 514 | 0.027 | 0.001
465 | 4 | 24 | 17 | 1102.2 | 0 | 1993 | 1931 | 3 | 32922 | 1847 | 0 | 15616 | 1700 | 15073 | 11 | 514 | 0.027 | 0.003
465 | 4 | 24 | 18 | 1102.2 | 0 | 1993 | 1931 | 3 | 35107 | 1956 | 0 | 15616 | 1700 | 17256 | 13 | 514 | 0.027 | 0.003
465 | 4 | 24 | 19 | 1102.2 | 0 | 1993 | 1931 | 3 | 35773 | 1989 | 0 | 15616 | 1700 | 17921 | 15 | 514 | 0.027 | 0.003
465 | 4 | 24 | 20 | 1141.1 | 0 | 1993 | 1931 | 3 | 35052 | 1949 | 0 | 15577 | 1700 | 17175 | 39 | 553 | 0.029 | 0.009
465 | 4 | 24 | 21 | 1482.2 | 0 | 1993 | 1931 | 3 | 33822 | 1844 | 0 | 15236 | 1700 | 15559 | 33 | 894 | 0.047 | 0.007
465 | 4 | 24 | 22 | 1482.2 | 0 | 1993 | 1931 | 3 | 32014 | 1748 | 0 | 15236 | 1700 | 13639 | 15 | 894 | 0.047 | 0.003
465 | 4 | 24 | 23 | 3442 | 0 | 1993 | 1931 | 3 | 29624 | 1700 | 0 | 15236 | 3000 | 7618 | 7 | 894 | 0.047 | 0.002
465 | 4 | 24 | 24 | 3260.6 | 0 | 1993 | 1931 | 3 | 27335 | 2999 | 0 | 15236 | 3000 | 5515 | 3 | 894 | 0.047 | 0.001
465 | 4 | 25 | 1 | 1287.9 | 0 | 1993 | 1931 | 3 | 25186 | 2999 | 0 | 15236 | 3000 | 5341 | 0 | 894 | 0.047 | 0
465 | 4 | 25 | 2 | 791.9 | 0 | 1993 | 1931 | 3 | 24690 | 2999 | 0 | 15236 | 3000 | 5341 | 0 | 894 | 0.047 | 0
465 | 4 | 25 | 3 | 651.3 | 0 | 1993 | 1931 | 3 | 24575 | 2999 | 0 | 15262 | 3000 | 5341 | 0 | 868 | 0.045 | 0
465 | 4 | 25 | 4 | 842.9 | 0 | 1993 | 1931 | 3 | 24850 | 2999 | 0 | 15345 | 3000 | 5341 | 0 | 785 | 0.041 | 0
465 | 4 | 25 | 5 | 1496.3 | 0 | 1993 | 1931 | 3 | 25863 | 2999 | 0 | 15705 | 3000 | 5341 | 0 | 425 | 0.022 | 0
465 | 4 | 25 | 6 | 1838.9 | 0 | 1993 | 1931 | 3 | 28307 | 2999 | 0 | 15725 | 3000 | 7422 | 0 | 405 | 0.021 | 0
465 | 4 | 25 | 8 | 6.1 | 0 | 1993 | 1931 | 3 | 34014 | 1956 | 0 | 15598 | 1700 | 17290 | 0 | 532 | 0.028 | 0
465 | 4 | 25 | 9 | 6.1 | 0 | 1993 | 1931 | 3 | 34164 | 1964 | 0 | 15598 | 1700 | 17440 | 0 | 532 | 0.028 | 0
465 | 4 | 25 | 10 | 6.1 | 0 | 1993 | 1931 | 3 | 33719 | 1941 | 0 | 15598 | 1700 | 16992 | 3 | 532 | 0.028 | 0.001
465 | 4 | 25 | 11 | 6.1 | 0 | 1993 | 1931 | 3 | 33027 | 1906 | 0 | 15598 | 1700 | 16288 | 15 | 532 | 0.028 | 0.003
465 | 4 | 25 | 18 | 26.4 | 0 | 1993 | 1931 | 3 | 33785 | 1908 | 0 | 15578 | 1700 | 16346 | 715 | 552 | 0.029 | 0.156
465 | 4 | 25 | 19 | 127.1 | 0 | 1993 | 1931 | 3 | 34455 | 1953 | 0 | 15477 | 1700 | 17385 | 347 | 653 | 0.034 | 0.076
465 | 4 | 25 | 20 | 127.1 | 0 | 1993 | 1931 | 3 | 33782 | 1919 | 0 | 15477 | 1700 | 16707 | 352 | 653 | 0.034 | 0.077
465 | 4 | 25 | 21 | 127.1 | 0 | 1993 | 1931 | 3 | 32610 | 1828 | 0 | 15477 | 1700 | 14887 | 608 | 653 | 0.034 | 0.133
465 | 4 | 25 | 22 | 127.1 | 0 | 1993 | 1931 | 3 | 30881 | 1700 | 0 | 15477 | 1700 | 12321 | 1314 | 653 | 0.034 | 0.287
465 | 4 | 25 | 23 | 2086.9 | 0 | 1993 | 1931 | 3 | 28599 | 1700 | 0 | 15477 | 3000 | 5982 | 1732 | 653 | 0.034 | 0.378
465 | 4 | 25 | 24 | 955 | 0 | 1993 | 1931 | 3 | 26411 | 2999 | 0 | 15477 | 3000 | 5341 | 1317 | 653 | 0.034 | 0.288
465 | 4 | 26 | 5 | 608.9 | 0 | 1993 | 1931 | 3 | 24869 | 2999 | 0 | 15598 | 3000 | 5341 | 0 | 532 | 0.028 | 0
465 | 4 | 26 | 6 | 1130.5 | 0 | 1993 | 1931 | 3 | 27179 | 2999 | 0 | 15598 | 3000 | 7126 | 4 | 532 | 0.028 | 0.001
484 | 4 | 4 | 23 | 2296.7 | 0 | 1932 | 1950 | 22 | 29234 | 1700 | 0 | 15206 | 3000 | 8406 | 5 | 924 | 0.048 | 0.001
484 | 4 | 4 | 24 | 3122.6 | 0 | 1932 | 1950 | 22 | 26946 | 2999 | 0 | 15206 | 3000 | 5296 | 0 | 924 | 0.048 | 0
484 | 4 | 5 | 1 | 743 | 0 | 1932 | 1950 | 22 | 24597 | 2999 | 0 | 15206 | 3000 | 5296 | 31 | 924 | 0.048 | 0.007
484 | 4 | 5 | 2 | 225.4 | 0 | 1932 | 1950 | 22 | 24068 | 2999 | 0 | 15206 | 3000 | 5296 | 19 | 924 | 0.048 | 0.004
484 | 4 | 5 | 3 | 87.4 | 0 | 1932 | 1950 | 22 | 23919 | 2999 | 0 | 15206 | 3000 | 5296 | 8 | 924 | 0.048 | 0.002
484 | 4 | 5 | 4 | 333.2 | 0 | 1932 | 1950 | 22 | 24157 | 2999 | 0 | 15206 | 3000 | 5296 | 0 | 924 | 0.048 | 0
484 | 4 | 5 | 5 | 1251.6 | 0 | 1932 | 1950 | 22 | 25075 | 2999 | 0 | 15206 | 3000 | 5296 | 0 | 924 | 0.048 | 0
484 | 4 | 5 | 6 | 2635.1 | 0 | 1932 | 1950 | 22 | 27267 | 2999 | 0 | 15206 | 3000 | 6095 | 10 | 924 | 0.048 | 0.002
484 | 4 | 5 | 7 | 675.3 | 0 | 1932 | 1950 | 22 | 30518 | 2999 | 0 | 15206 | 1700 | 13095 | 30 | 924 | 0.048 | 0.007
484 | 4 | 5 | 8 | 675.4 | 0 | 1932 | 1950 | 22 | 32672 | 1846 | 0 | 15206 | 1700 | 15637 | 34 | 924 | 0.048 | 0.007
484 | 4 | 5 | 9 | 675.4 | 0 | 1932 | 1950 | 22 | 33037 | 1865 | 0 | 15206 | 1700 | 16006 | 30 | 924 | 0.048 | 0.007
484 | 4 | 5 | 10 | 675.4 | 0 | 1932 | 1950 | 22 | 32788 | 1852 | 0 | 15206 | 1700 | 15760 | 27 | 924 | 0.048 | 0.006
484 | 4 | 5 | 11 | 675.4 | 0 | 1932 | 1950 | 22 | 32221 | 1821 | 0 | 15206 | 1700 | 15125 | 95 | 924 | 0.048 | 0.021
484 | 4 | 5 | 12 | 675.4 | 0 | 1932 | 1950 | 22 | 31413 | 1751 | 0 | 15206 | 1700 | 13738 | 152 | 924 | 0.048 | 0.033
484 | 4 | 5 | 13 | 675.4 | 0 | 1932 | 1950 | 22 | 30676 | 1700 | 0 | 15206 | 1700 | 12628 | 132 | 924 | 0.048 | 0.029
484 | 4 | 5 | 14 | 675.3 | 0 | 1932 | 1950 | 22 | 30060 | 1700 | 0 | 15206 | 1700 | 12001 | 143 | 924 | 0.048 | 0.031
484 | 4 | 5 | 15 | 675.3 | 0 | 1932 | 1950 | 22 | 29679 | 1700 | 0 | 15206 | 1700 | 11572 | 191 | 924 | 0.048 | 0.042
484 | 4 | 5 | 16 | 675.3 | 0 | 1932 | 1950 | 22 | 29999 | 1700 | 0 | 15206 | 1700 | 12201 | 274 | 924 | 0.048 | 0.06
484 | 4 | 5 | 17 | 675.3 | 0 | 1932 | 1950 | 22 | 31711 | 1781 | 0 | 15206 | 1700 | 14335 | 375 | 924 | 0.048 | 0.082
484 | 4 | 5 | 18 | 675.4 | 0 | 1932 | 1950 | 22 | 33778 | 1878 | 0 | 15206 | 1700 | 16269 | 508 | 924 | 0.048 | 0.111
484 | 4 | 5 | 19 | 675.4 | 0 | 1932 | 1950 | 22 | 33925 | 1869 | 0 | 15206 | 1700 | 16087 | 837 | 924 | 0.048 | 0.183
484 | 4 | 5 | 20 | 675.4 | 0 | 1932 | 1950 | 22 | 32994 | 1834 | 0 | 15206 | 1700 | 15389 | 604 | 924 | 0.048 | 0.132
484 | 4 | 5 | 21 | 675.4 | 0 | 1932 | 1950 | 22 | 31820 | 1773 | 0 | 15206 | 1700 | 14170 | 257 | 924 | 0.048 | 0.056
484 | 4 | 5 | 22 | 675.3 | 0 | 1932 | 1950 | 22 | 30265 | 1700 | 0 | 15206 | 1700 | 12540 | 201 | 924 | 0.048 | 0.044
484 | 4 | 5 | 23 | 2635.1 | 0 | 1932 | 1950 | 22 | 28095 | 1700 | 0 | 15206 | 3000 | 6773 | 160 | 924 | 0.048 | 0.035
484 | 4 | 5 | 24 | 1834.8 | 0 | 1932 | 1950 | 22 | 25916 | 2999 | 0 | 15206 | 3000 | 5296 | 258 | 924 | 0.048 | 0.056
484 | 4 | 9 | 14 | 1846.8 | 0 | 1932 | 1950 | 22 | 32738 | 1735 | 0 | 14900 | 1700 | 13830 | 127 | 1230 | 0.064 | 0.028
484 | 4 | 9 | 15 | 2432.9 | 0 | 1932 | 1950 | 22 | 32326 | 1700 | 0 | 14900 | 1700 | 12851 | 108 | 1230 | 0.064 | 0.024
484 | 4 | 9 | 16 | 2432.9 | 0 | 1932 | 1950 | 22 | 32647 | 1710 | 0 | 14900 | 1700 | 13339 | 333 | 1230 | 0.064 | 0.073
484 | 4 | 9 | 17 | 2432.9 | 0 | 1932 | 1950 | 22 | 34420 | 1825 | 0 | 14900 | 1700 | 15634 | 334 | 1230 | 0.064 | 0.073
484 | 4 | 9 | 18 | 2432.9 | 0 | 1932 | 1950 | 22 | 36698 | 1910 | 0 | 14900 | 1700 | 17331 | 914 | 1230 | 0.064 | 0.2
484 | 4 | 9 | 19 | 2432.9 | 0 | 1932 | 1950 | 22 | 36977 | 1894 | 0 | 14900 | 1700 | 17022 | 1502 | 1230 | 0.064 | 0.328
484 | 4 | 9 | 20 | 2432.9 | 0 | 1932 | 1950 | 22 | 36013 | 1807 | 0 | 14900 | 1700 | 15288 | 2273 | 1230 | 0.064 | 0.496
484 | 4 | 9 | 21 | 2432.9 | 0 | 1932 | 1950 | 22 | 34714 | 1700 | 0 | 14900 | 1700 | 12516 | 3353 | 1230 | 0.064 | 0.732
484 | 4 | 9 | 22 | 2432.9 | 0 | 1932 | 1950 | 22 | 32936 | 1700 | 0 | 14900 | 1700 | 10193 | 3768 | 1230 | 0.064 | 0.823
484 | 4 | 9 | 23 | 2968.6 | 0 | 1932 | 1950 | 22 | 30482 | 1700 | 0 | 14900 | 3000 | 5296 | 3996 | 1230 | 0.064 | 0.873
484 | 4 | 9 | 24 | 649.5 | 0 | 1932 | 1950 | 22 | 28070 | 2999 | 0 | 14900 | 3000 | 5296 | 3903 | 1230 | 0.064 | 0.852
484 | 4 | 10 | 1 | 367.9 | 0 | 1932 | 1950 | 22 | 27725 | 2999 | 0 | 14698 | 3000 | 5296 | 4042 | 1432 | 0.075 | 0.883
484 | 4 | 10 | 2 | 303.9 | 0 | 1932 | 1950 | 22 | 27161 | 2999 | 0 | 14370 | 3000 | 5296 | 3870 | 1760 | 0.092 | 0.845
484 | 4 | 10 | 3 | 254.9 | 0 | 1932 | 1950 | 22 | 27008 | 2999 | 0 | 14370 | 3000 | 5296 | 3766 | 1760 | 0.092 | 0.822
484 | 4 | 10 | 4 | 809.1 | 0 | 1932 | 1950 | 22 | 27298 | 2999 | 0 | 14370 | 3000 | 5296 | 3502 | 1760 | 0.092 | 0.765
484 | 4 | 10 | 5 | 2054.5 | 0 | 1932 | 1950 | 22 | 28406 | 2999 | 0 | 14370 | 3000 | 5296 | 3364 | 1760 | 0.092 | 0.735
484 | 4 | 10 | 6 | 4088.9 | 0 | 1932 | 1950 | 22 | 31064 | 2999 | 0 | 14370 | 3000 | 5799 | 3485 | 1760 | 0.092 | 0.761
484 | 4 | 10 | 7 | 2129.1 | 0 | 1932 | 1950 | 22 | 34959 | 2999 | 0 | 14370 | 1700 | 13330 | 3618 | 1760 | 0.092 | 0.79
484 | 4 | 10 | 8 | 2129.1 | 0 | 1932 | 1950 | 22 | 37373 | 1797 | 0 | 14370 | 1700 | 15819 | 3936 | 1760 | 0.092 | 0.86
484 | 4 | 10 | 9 | 2129.1 | 0 | 1932 | 1950 | 22 | 37593 | 1805 | 0 | 14370 | 1700 | 15976 | 3998 | 1760 | 0.092 | 0.873
484 | 4 | 10 | 10 | 2129.1 | 0 | 1932 | 1950 | 22 | 37179 | 1784 | 0 | 14370 | 1700 | 15567 | 3993 | 1760 | 0.092 | 0.872
484 | 4 | 10 | 11 | 2129.1 | 0 | 1932 | 1950 | 22 | 36489 | 1746 | 0 | 14370 | 1700 | 14811 | 4060 | 1760 | 0.092 | 0.887
484 | 4 | 10 | 12 | 2129.1 | 0 | 1932 | 1950 | 22 | 35562 | 1700 | 0 | 14370 | 1700 | 13314 | 4106 | 1760 | 0.092 | 0.897
484 | 4 | 10 | 13 | 2129.1 | 0 | 1932 | 1950 | 22 | 34740 | 1700 | 0 | 14370 | 1700 | 12085 | 4122 | 1760 | 0.092 | 0.9
484 | 4 | 10 | 14 | 2129.1 | 0 | 1932 | 1950 | 22 | 34056 | 1700 | 0 | 14370 | 1700 | 11594 | 3929 | 1760 | 0.092 | 0.858
484 | 4 | 10 | 15 | 2129.1 | 0 | 1932 | 1950 | 22 | 33621 | 1700 | 0 | 14370 | 1700 | 11151 | 3937 | 1760 | 0.092 | 0.86
484 | 4 | 10 | 16 | 1925.7 | 0 | 1932 | 1950 | 22 | 33944 | 1700 | 0 | 14574 | 1700 | 11832 | 3970 | 1556 | 0.081 | 0.867
484 | 4 | 10 | 17 | 1645.1 | 0 | 1932 | 1950 | 22 | 35763 | 1754 | 0 | 14854 | 1700 | 14277 | 3868 | 1276 | 0.067 | 0.845
484 | 4 | 10 | 18 | 1645.1 | 0 | 1932 | 1950 | 22 | 38124 | 1892 | 0 | 14854 | 1700 | 17046 | 3459 | 1276 | 0.067 | 0.755
484 | 4 | 10 | 19 | 1645.1 | 0 | 1932 | 1950 | 22 | 38430 | 1911 | 0 | 14854 | 1700 | 17424 | 3387 | 1276 | 0.067 | 0.74
484 | 4 | 10 | 20 | 1645.1 | 0 | 1932 | 1950 | 22 | 37429 | 1878 | 0 | 14854 | 1700 | 16757 | 3054 | 1276 | 0.067 | 0.667
484 | 4 | 10 | 21 | 1645.1 | 0 | 1932 | 1950 | 22 | 36082 | 1800 | 0 | 14854 | 1700 | 15209 | 2863 | 1276 | 0.067 | 0.625
484 | 4 | 10 | 22 | 1645.1 | 0 | 1932 | 1950 | 22 | 34252 | 1735 | 0 | 14854 | 1700 | 13896 | 2215 | 1276 | 0.067 | 0.484
484 | 4 | 10 | 23 | 3604.9 | 0 | 1932 | 1950 | 22 | 31731 | 1700 | 0 | 14854 | 3000 | 7695 | 2256 | 1276 | 0.067 | 0.493
484 | 4 | 10 | 24 | 3367.2 | 0 | 1932 | 1950 | 22 | 29242 | 2999 | 0 | 14733 | 3000 | 5296 | 2525 | 1397 | 0.073 | 0.551
484 | 4 | 11 | 1 | 183.8 | 0 | 1932 | 1950 | 22 | 26346 | 2999 | 0 | 14324 | 3000 | 5296 | 3221 | 1806 | 0.094 | 0.703
484 | 4 | 11 | 2 | 157.4 | 0 | 1932 | 1950 | 22 | 25799 | 2999 | 0 | 14324 | 3000 | 5296 | 2700 | 1806 | 0.094 | 0.59
484 | 4 | 11 | 3 | 766.6 | 0 | 1932 | 1950 | 22 | 25649 | 2999 | 0 | 14324 | 3000 | 5296 | 1941 | 1806 | 0.094 | 0.424
484 | 4 | 11 | 4 | 1957.9 | 0 | 1932 | 1950 | 22 | 25913 | 2999 | 0 | 14324 | 3000 | 5296 | 1014 | 1806 | 0.094 | 0.221
484 | 4 | 11 | 5 | 3061 | 0 | 1932 | 1950 | 22 | 26925 | 2999 | 0 | 14324 | 3000 | 5296 | 923 | 1806 | 0.094 | 0.202
484 | 4 | 11 | 6 | 4548 | 0 | 1932 | 1950 | 22 | 29362 | 2999 | 0 | 14324 | 3000 | 6804 | 365 | 1806 | 0.094 | 0.08
484 | 4 | 11 | 7 | 2588.3 | 0 | 1932 | 1950 | 22 | 32964 | 2999 | 0 | 14324 | 1700 | 14414 | 126 | 1806 | 0.094 | 0.028
484 | 4 | 11 | 8 | 2588.3 | 0 | 1932 | 1950 | 22 | 35256 | 1858 | 0 | 14324 | 1700 | 17101 | 124 | 1806 | 0.094 | 0.027
484 | 4 | 11 | 9 | 2588.3 | 0 | 1932 | 1950 | 22 | 35538 | 1869 | 0 | 14324 | 1700 | 17326 | 180 | 1806 | 0.094 | 0.039
484 | 4 | 11 | 10 | 2588.3 | 0 | 1932 | 1950 | 22 | 35189 | 1841 | 0 | 14324 | 1700 | 16769 | 388 | 1806 | 0.094 | 0.085
484 | 4 | 11 | 11 | 2588.3 | 0 | 1932 | 1950 | 22 | 34543 | 1794 | 0 | 14324 | 1700 | 15835 | 676 | 1806 | 0.094 | 0.148
484 | 4 | 11 | 12 | 2588.3 | 0 | 1932 | 1950 | 22 | 33659 | 1722 | 0 | 14324 | 1700 | 14382 | 723 | 1806 | 0.094 | 0.158
484 | 4 | 11 | 13 | 3074.4 | 0 | 1932 | 1950 | 22 | 32865 | 1700 | 0 | 13838 | 1700 | 13007 | 911 | 2292 | 0.12 | 0.199
484 | 4 | 11 | 14 | 3102.2 | 0 | 1932 | 1950 | 22 | 32203 | 1700 | 0 | 13810 | 1700 | 12376 | 880 | 2320 | 0.121 | 0.192
484 | 4 | 11 | 15 | 3102.2 | 0 | 1932 | 1950 | 22 | 31779 | 1700 | 0 | 13810 | 1700 | 11660 | 1172 | 2320 | 0.121 | 0.256
484 | 4 | 11 | 16 | 3102.2 | 0 | 1932 | 1950 | 22 | 32075 | 1700 | 0 | 13810 | 1700 | 11977 | 1544 | 2320 | 0.121 | 0.337
484 | 4 | 11 | 17 | 3102.2 | 0 | 1932 | 1950 | 22 | 33776 | 1700 | 0 | 13810 | 1700 | 13964 | 1780 | 2320 | 0.121 | 0.389
484 | 4 | 11 | 18 | 3102.2 | 0 | 1932 | 1950 | 22 | 36012 | 1740 | 0 | 13810 | 1700 | 15459 | 2522 | 2320 | 0.121 | 0.551
484 | 4 | 11 | 19 | 3102.2 | 0 | 1932 | 1950 | 22 | 36328 | 1728 | 0 | 13810 | 1700 | 15230 | 3066 | 2320 | 0.121 | 0.67
484 | 4 | 11 | 20 | 3102.2 | 0 | 1932 | 1950 | 22 | 35395 | 1700 | 0 | 13810 | 1700 | 13824 | 3540 | 2320 | 0.121 | 0.773
484 | 4 | 11 | 21 | 3102.2 | 0 | 1932 | 1950 | 22 | 34131 | 1700 | 0 | 13810 | 1700 | 12439 | 3268 | 2320 | 0.121 | 0.714
484 | 4 | 11 | 22 | 3102.2 | 0 | 1932 | 1950 | 22 | 32418 | 1700 | 0 | 13810 | 1700 | 11365 | 2499 | 2320 | 0.121 | 0.546
484 | 4 | 11 | 23 | 5062 | 0 | 1932 | 1950 | 22 | 30060 | 1700 | 0 | 13810 | 3000 | 5618 | 2249 | 2320 | 0.121 | 0.491
484 | 4 | 11 | 24 | 3426.1 | 0 | 1932 | 1950 | 22 | 27725 | 2999 | 0 | 13810 | 3000 | 5296 | 1871 | 2320 | 0.121 | 0.409
484 | 4 | 12 | 1 | 833.4 | 0 | 1932 | 1950 | 22 | 25756 | 2999 | 0 | 13810 | 3000 | 5296 | 2495 | 2320 | 0.121 | 0.545
484 | 4 | 12 | 2 | 879.5 | 0 | 1932 | 1950 | 22 | 25210 | 2999 | 0 | 13810 | 3000 | 5296 | 1903 | 2320 | 0.121 | 0.416
484 | 4 | 12 | 3 | 1035.4 | 0 | 1932 | 1950 | 22 | 25066 | 2999 | 0 | 13810 | 3000 | 5296 | 1603 | 2320 | 0.121 | 0.35
484 | 4 | 12 | 4 | 1574.8 | 0 | 1932 | 1950 | 22 | 25321 | 2999 | 0 | 13810 | 3000 | 5296 | 1319 | 2320 | 0.121 | 0.288
484 | 4 | 12 | 5 | 2710.7 | 0 | 1932 | 1950 | 22 | 26293 | 2999 | 0 | 13810 | 3000 | 5296 | 1155 | 2320 | 0.121 | 0.252
484 | 4 | 12 | 6 | 3407.9 | 0 | 1932 | 1950 | 22 | 28628 | 2999 | 0 | 13810 | 3000 | 6937 | 1152 | 2320 | 0.121 | 0.252
484 | 4 | 12 | 7 | 1448.1 | 0 | 1932 | 1950 | 22 | 32098 | 2999 | 0 | 13810 | 1700 | 14176 | 1153 | 2320 | 0.121 | 0.252
484 | 4 | 12 | 8 | 1448.1 | 0 | 1932 | 1950 | 22 | 34351 | 1784 | 0 | 13810 | 1700 | 16351 | 1622 | 2320 | 0.121 | 0.354
484 | 4 | 12 | 9 | 1448.1 | 0 | 1932 | 1950 | 22 | 34685 | 1811 | 0 | 13810 | 1700 | 16886 | 1421 | 2320 | 0.121 | 0.31
484 | 4 | 12 | 10 | 1448.1 | 0 | 1932 | 1950 | 22 | 34378 | 1778 | 0 | 13810 | 1700 | 16219 | 1781 | 2320 | 0.121 | 0.389
484 | 4 | 12 | 11 | 1448.1 | 0 | 1932 | 1950 | 22 | 33752 | 1702 | 0 | 13810 | 1700 | 14704 | 2670 | 2320 | 0.121 | 0.583
484 | 4 | 12 | 12 | 1448.1 | 0 | 1932 | 1950 | 22 | 32882 | 1700 | 0 | 13810 | 1700 | 12620 | 3362 | 2320 | 0.121 | 0.734
484 | 4 | 12 | 13 | 1448.1 | 0 | 1932 | 1950 | 22 | 32092 | 1700 | 0 | 13810 | 1700 | 11118 | 3681 | 2320 | 0.121 | 0.804
484 | 4 | 12 | 14 | 956.8 | 0 | 1932 | 1950 | 22 | 31431 | 1700 | 0 | 14302 | 1700 | 10362 | 3777 | 1828 | 0.096 | 0.825
484 | 4 | 12 | 15 | 818.1 | 0 | 1932 | 1950 | 22 | 31003 | 1700 | 0 | 14440 | 1700 | 10159 | 3552 | 1690 | 0.088 | 0.776
484 | 4 | 12 | 16 | 818.1 | 0 | 1932 | 1950 | 22 | 31281 | 1700 | 0 | 14440 | 1700 | 11339 | 3041 | 1690 | 0.088 | 0.664
484 | 4 | 12 | 17 | 818.1 | 0 | 1932 | 1950 | 22 | 32916 | 1702 | 0 | 14440 | 1700 | 13827 | 2711 | 1690 | 0.088 | 0.592
484 | 4 | 12 | 18 | 818.1 | 0 | 1932 | 1950 | 22 | 35099 | 1783 | 0 | 14440 | 1700 | 15447 | 3274 | 1690 | 0.088 | 0.715
484 | 4 | 12 | 19 | 1206.2 | 0 | 1932 | 1950 | 22 | 35427 | 1746 | 0 | 14052 | 1700 | 15245 | 3804 | 2078 | 0.109 | 0.831
484 | 4 | 12 | 20 | 1302.1 | 0 | 1932 | 1950 | 22 | 34523 | 1720 | 0 | 13956 | 1700 | 14858 | 3288 | 2174 | 0.114 | 0.718
484 | 4 | 12 | 21 | 1302.1 | 0 | 1932 | 1950 | 22 | 33289 | 1700 | 0 | 13956 | 1700 | 13624 | 2895 | 2174 | 0.114 | 0.632
484 | 4 | 12 | 22 | 1302.1 | 0 | 1932 | 1950 | 22 | 31627 | 1700 | 0 | 13956 | 1700 | 11991 | 2735 | 2174 | 0.114 | 0.597
484 | 4 | 12 | 23 | 3261.9 | 0 | 1932 | 1950 | 22 | 29350 | 1700 | 0 | 13956 | 3000 | 6313 | 2498 | 2174 | 0.114 | 0.546
484 | 4 | 12 | 24 | 2296.4 | 0 | 1932 | 1950 | 22 | 27090 | 2999 | 0 | 14051 | 3000 | 5296 | 2125 | 2079 | 0.109 | 0.464
484 | 4 | 13 | 1 | 693.2 | 0 | 1932 | 1950 | 22 | 24939 | 2999 | 0 | 14470 | 3000 | 5296 | 1158 | 1660 | 0.087 | 0.253
484 | 4 | 13 | 2 | 354 | 0 | 1932 | 1950 | 22 | 24424 | 2999 | 0 | 14470 | 3000 | 5296 | 983 | 1660 | 0.087 | 0.215
484 | 4 | 13 | 3 | 166.5 | 0 | 1932 | 1950 | 22 | 24285 | 2999 | 0 | 14470 | 3000 | 5296 | 1031 | 1660 | 0.087 | 0.225
484 | 4 | 13 | 4 | 557.8 | 0 | 1932 | 1950 | 22 | 24528 | 2999 | 0 | 14387 | 3000 | 5296 | 966 | 1743 | 0.091 | 0.211
484 | 4 | 13 | 5 | 2048.6 | 0 | 1932 | 1950 | 22 | 25444 | 2999 | 0 | 14235 | 3000 | 5296 | 543 | 1895 | 0.099 | 0.119
484 | 4 | 13 | 6 | 3949.9 | 0 | 1932 | 1950 | 22 | 27642 | 2999 | 0 | 14393 | 3000 | 5296 | 682 | 1737 | 0.091 | 0.149
484 | 4 | 13 | 7 | 1698 | 0 | 1932 | 1950 | 22 | 30933 | 2999 | 0 | 14765 | 1700 | 12507 | 451 | 1365 | 0.071 | 0.099
484 | 4 | 13 | 8 | 1698 | 0 | 1932 | 1950 | 22 | 33125 | 1786 | 0 | 14765 | 1700 | 15046 | 497 | 1365 | 0.071 | 0.109
484 | 4 | 13 | 9 | 1698 | 0 | 1932 | 1950 | 22 | 33519 | 1806 | 0 | 14765 | 1700 | 15458 | 478 | 1365 | 0.071 | 0.104
484 | 4 | 13 | 10 | 1698 | 0 | 1932 | 1950 | 22 | 33263 | 1799 | 0 | 14765 | 1700 | 15318 | 362 | 1365 | 0.071 | 0.079
484 | 4 | 13 | 11 | 1698 | 0 | 1932 | 1950 | 22 | 32665 | 1772 | 0 | 14765 | 1700 | 14777 | 306 | 1365 | 0.071 | 0.067
484 | 4 | 13 | 12 | 1698 | 0 | 1932 | 1950 | 22 | 31820 | 1710 | 0 | 14765 | 1700 | 13527 | 188 | 1365 | 0.071 | 0.041
484 | 4 | 13 | 13 | 1583.8 | 0 | 1932 | 1950 | 22 | 31041 | 1700 | 0 | 14880 | 1700 | 12443 | 100 | 1250 | 0.065 | 0.022
484 | 4 | 13 | 14 | 1637.6 | 0 | 1932 | 1950 | 22 | 30386 | 1700 | 0 | 14826 | 1700 | 11802 | 87 | 1304 | 0.068 | 0.019
484 | 4 | 13 | 15 | 1721.7 | 0 | 1932 | 1950 | 22 | 29963 | 1700 | 0 | 14742 | 1700 | 11448 | 18 | 1388 | 0.073 | 0.004
484 | 4 | 13 | 16 | 1721.7 | 0 | 1932 | 1950 | 22 | 30226 | 1700 | 0 | 14742 | 1700 | 12100 | 21 | 1388 | 0.073 | 0.005
484 | 4 | 13 | 17 | 1721.7 | 0 | 1932 | 1950 | 22 | 31794 | 1734 | 0 | 14742 | 1700 | 14045 | 167 | 1388 | 0.073 | 0.036
484 | 4 | 13 | 18 | 1721.7 | 0 | 1932 | 1950 | 22 | 33917 | 1838 | 0 | 14742 | 1700 | 16125 | 209 | 1388 | 0.073 | 0.046
484 | 4 | 13 | 19 | 1721.7 | 0 | 1932 | 1950 | 22 | 34265 | 1857 | 0 | 14742 | 1700 | 16507 | 176 | 1388 | 0.073 | 0.038
484 | 4 | 13 | 20 | 1721.7 | 0 | 1932 | 1950 | 22 | 33404 | 1811 | 0 | 14742 | 1700 | 15591 | 230 | 1388 | 0.073 | 0.05
484 | 4 | 13 | 21 | 1721.7 | 0 | 1932 | 1950 | 22 | 32210 | 1729 | 0 | 14742 | 1700 | 13932 | 304 | 1388 | 0.073 | 0.066
484 | 4 | 13 | 22 | 1721.7 | 0 | 1932 | 1950 | 22 | 30599 | 1700 | 0 | 14742 | 1700 | 12234 | 260 | 1388 | 0.073 | 0.057
484 | 4 | 13 | 23 | 3518.8 | 0 | 1932 | 1950 | 22 | 28403 | 1700 | 0 | 14904 | 3000 | 6460 | 199 | 1226 | 0.064 | 0.044
484 | 4 | 13 | 24 | 2117.7 | 0 | 1932 | 1950 | 22 | 26228 | 2999 | 0 | 15272 | 3000 | 5296 | 222 | 858 | 0.045 | 0.048
484 | 4 | 26 | 8 | 1248.3 | 0 | 1932 | 1950 | 22 | 33653 | 1868 | 0 | 15184 | 1700 | 16100 | 1 | 946 | 0.049 | 0
484 | 4 | 26 | 9 | 2195.5 | 0 | 1932 | 1950 | 22 | 33857 | 1830 | 0 | 15184 | 1700 | 15345 | 13 | 946 | 0.049 | 0.003
484 | 4 | 26 | 10 | 2195.5 | 0 | 1932 | 1950 | 22 | 33447 | 1809 | 0 | 15184 | 1700 | 14926 | 22 | 946 | 0.049 | 0.005
484 | 4 | 26 | 11 | 2195.5 | 0 | 1932 | 1950 | 22 | 32764 | 1776 | 0 | 15184 | 1700 | 14256 | 9 | 946 | 0.049 | 0.002
484 | 4 | 26 | 12 | 2195.5 | 0 | 1932 | 1950 | 22 | 31872 | 1705 | 0 | 15184 | 1700 | 12841 | 9 | 946 | 0.049 | 0.002
484 | 4 | 26 | 13 | 1750.7 | 0 | 1932 | 1950 | 22 | 31073 | 1700 | 0 | 15629 | 1700 | 11654 | 5 | 501 | 0.026 | 0.001
484 | 4 | 26 | 14 | 1665.5 | 0 | 1932 | 1950 | 22 | 30403 | 1700 | 0 | 15714 | 1700 | 10989 | 0 | 416 | 0.022 | 0
484 | 4 | 26 | 15 | 1665.5 | 0 | 1932 | 1950 | 22 | 29936 | 1700 | 0 | 15714 | 1700 | 10522 | 0 | 416 | 0.022 | 0
484 | 4 | 26 | 16 | 1665.5 | 0 | 1932 | 1950 | 22 | 30086 | 1700 | 0 | 15714 | 1700 | 11047 | 17 | 416 | 0.022 | 0.004
484 | 4 | 26 | 17 | 1665.5 | 0 | 1932 | 1950 | 22 | 31345 | 1740 | 0 | 15714 | 1700 | 12792 | 54 | 416 | 0.022 | 0.012
484 | 4 | 26 | 18 | 1665.5 | 0 | 1932 | 1950 | 22 | 33422 | 1841 | 0 | 15714 | 1700 | 14826 | 97 | 416 | 0.022 | 0.021
484 | 4 | 26 | 19 | 1665.5 | 0 | 1932 | 1950 | 22 | 34108 | 1874 | 0 | 15714 | 1700 | 15486 | 123 | 416 | 0.022 | 0.027
484 | 4 | 26 | 20 | 1665.5 | 0 | 1932 | 1950 | 22 | 33454 | 1839 | 0 | 15714 | 1700 | 14776 | 179 | 416 | 0.022 | 0.039
484 | 4 | 26 | 21 | 1665.5 | 0 | 1932 | 1950 | 22 | 32298 | 1763 | 0 | 15714 | 1700 | 13269 | 138 | 416 | 0.022 | 0.03
484 | 4 | 26 | 22 | 1665.5 | 0 | 1932 | 1950 | 22 | 30592 | 1700 | 0 | 15714 | 1700 | 11519 | 51 | 416 | 0.022 | 0.011
484 | 4 | 26 | 23 | 3625.3 | 0 | 1932 | 1950 | 22 | 28352 | 1700 | 0 | 15714 | 3000 | 5687 | 5 | 416 | 0.022 | 0.001
484 | 4 | 26 | 24 | 1869.6 | 0 | 1932 | 1950 | 22 | 26201 | 2999 | 0 | 15714 | 3000 | 5296 | 0 | 416 | 0.022 | 0
484 | 4 | 27 | 5 | 190 | 0 | 1932 | 1950 | 22 | 24639 | 2999 | 0 | 15714 | 3000 | 5296 | 118 | 416 | 0.022 | 0.026
484 | 4 | 27 | 6 | 2433 | 0 | 1932 | 1950 | 22 | 26872 | 2999 | 0 | 15714 | 3000 | 5296 | 108 | 416 | 0.022 | 0.024
484 | 4 | 27 | 7 | 1041.1 | 0 | 1932 | 1950 | 22 | 30150 | 2999 | 0 | 15714 | 1700 | 11816 | 68 | 416 | 0.022 | 0.015
484 | 4 | 27 | 8 | 1041.1 | 0 | 1932 | 1950 | 22 | 32213 | 1813 | 0 | 15714 | 1700 | 14260 | 79 | 416 | 0.022 | 0.017
484 | 4 | 27 | 9 | 1041.1 | 0 | 1932 | 1950 | 22 | 32477 | 1827 | 0 | 15714 | 1700 | 14544 | 59 | 416 | 0.022 | 0.013
484 | 4 | 27 | 10 | 1041.1 | 0 | 1932 | 1950 | 22 | 32121 | 1809 | 0 | 15714 | 1700 | 14183 | 63 | 416 | 0.022 | 0.014
484 | 4 | 27 | 11 | 1041.1 | 0 | 1932 | 1950 | 22 | 31473 | 1776 | 0 | 15714 | 1700 | 13514 | 84 | 416 | 0.022 | 0.019
484 | 4 | 27 | 12 | 1041.1 | 0 | 1932 | 1950 | 22 | 30612 | 1706 | 0 | 15714 | 1700 | 12117 | 98 | 416 | 0.022 | 0.021
484 | 4 | 27 | 13 | 1041.1 | 0 | 1932 | 1950 | 22 | 29832 | 1700 | 0 | 15714 | 1700 | 10876 | 167 | 416 | 0.022 | 0.037
484 | 4 | 27 | 14 | 1041.1 | 0 | 1932 | 1950 | 22 | 29173 | 1700 | 0 | 15714 | 1700 | 10184 | 200 | 416 | 0.022 | 0.044
484 | 4 | 27 | 15 | 1041.1 | 0 | 1932 | 1950 | 22 | 28716 | 1700 | 0 | 15714 | 1700 | 9757 | 170 | 416 | 0.022 | 0.037
484 | 4 | 27 | 16 | 1041.1 | 0 | 1932 | 1950 | 22 | 28855 | 1700 | 0 | 15714 | 1700 | 10266 | 192 | 416 | 0.022 | 0.042
484 | 4 | 27 | 17 | 1041.1 | 0 | 1932 | 1950 | 22 | 30050 | 1700 | 0 | 15714 | 1700 | 11998 | 177 | 416 | 0.022 | 0.039
484 | 4 | 27 | 18 | 1163.7 | 0 | 1932 | 1950 | 22 | 32049 | 1792 | 0 | 15592 | 1700 | 14007 | 167 | 538 | 0.028 | 0.037
484 | 4 | 27 | 19 | 1276.1 | 0 | 1932 | 1950 | 22 | 32737 | 1817 | 0 | 15479 | 1700 | 14665 | 198 | 651 | 0.034 | 0.043
484 | 4 | 27 | 20 | 1276.1 | 0 | 1932 | 1950 | 22 | 32130 | 1792 | 0 | 15479 | 1700 | 14168 | 87 | 651 | 0.034 | 0.019
484 | 4 | 27 | 21 | 1276.1 | 0 | 1932 | 1950 | 22 | 31025 | 1718 | 0 | 15479 | 1700 | 12697 | 61 | 651 | 0.034 | 0.014
484 | 4 | 27 | 22 | 1276.1 | 0 | 1932 | 1950 | 22 | 29381 | 1700 | 0 | 15479 | 1700 | 10949 | 34 | 651 | 0.034 | 0.008
484 | 4 | 27 | 23 | 3092.5 | 0 | 1932 | 1950 | 22 | 27235 | 1700 | 0 | 15424 | 3000 | 5296 | 101 | 706 | 0.037 | 0.022
484 | 4 | 27 | 24 | 999.7 | 0 | 1932 | 1950 | 22 | 25180 | 2999 | 0 | 15334 | 3000 | 5296 | 229 | 796 | 0.042 | 0.05
484 | 4 | 28 | 6 | 231.3 | 0 | 1932 | 1950 | 22 | 25444 | 2999 | 0 | 15099 | 3000 | 5441 | 1352 | 1031 | 0.054 | 0.295
484 | 5 | 1 | 6 | 95.1 | 0 | 1932 | 1950 | 22 | 26056 | 2999 | 0 | 15861 | 3000 | 6667 | 249 | 243 | 0.013 | 0.055
485 | 5 | 1 | 5 | 265.7 | 0 | 1933 | 1951 | 23 | 30339 | 2999 | 0 | 15729 | 3000 | 11132 | 27 | 374 | 0.02 | 0.006
485 | 5 | 1 | 6 | 750.8 | 0 | 1933 | 1951 | 23 | 33292 | 2999 | 0 | 15729 | 3000 | 13585 | 43 | 374 | 0.02 | 0.009
494 | 4 | 3 | 1 | 30.8 | 0 | 1942 | 1960 | 32 | 28315 | 1482 | 0 | 14679 | 3000 | 9082 | 1203 | 1451 | 0.076 | 0.263
494 | 4 | 3 | 5 | 1327.3 | 0 | 1942 | 1960 | 32 | 28954 | 2999 | 0 | 14516 | 3000 | 9082 | 709 | 1614 | 0.084 | 0.155
494 | 4 | 3 | 6 | 2006.2 | 0 | 1942 | 1960 | 32 | 31577 | 2999 | 0 | 14443 | 3000 | 11045 | 762 | 1687 | 0.088 | 0.166
494 | 4 | 3 | 15 | 70.7 | 0 | 1942 | 1960 | 32 | 34445 | 1890 | 0 | 14419 | 1700 | 17607 | 315 | 1711 | 0.089 | 0.069
494 | 4 | 3 | 16 | 372.4 | 0 | 1942 | 1960 | 32 | 34845 | 1903 | 0 | 14117 | 1700 | 18286 | 427 | 2013 | 0.105 | 0.093
494 | 4 | 3 | 17 | 372.4 | 0 | 1942 | 1960 | 32 | 36906 | 2027 | 0 | 14117 | 1700 | 20781 | 517 | 2013 | 0.105 | 0.113
494 | 4 | 3 | 18 | 372.4 | 0 | 1942 | 1960 | 32 | 39331 | 2151 | 0 | 14117 | 1700 | 23259 | 463 | 2013 | 0.105 | 0.101
494 | 4 | 3 | 19 | 372.4 | 0 | 1942 | 1960 | 32 | 39473 | 2162 | 0 | 14117 | 1700 | 23480 | 385 | 2013 | 0.105 | 0.084
494 | 4 | 3 | 20 | 372.4 | 0 | 1942 | 1960 | 32 | 38391 | 2109 | 0 | 14117 | 1700 | 22425 | 357 | 2013 | 0.105 | 0.078
494 | 4 | 3 | 21 | 32.7 | 0 | 1942 | 1960 | 32 | 37017 | 2027 | 0 | 14457 | 1700 | 20298 | 718 | 1673 | 0.087 | 0.157
494 | 4 | 3 | 23 | 1898.6 | 0 | 1942 | 1960 | 32 | 32541 | 1700 | 0 | 14551 | 3000 | 11853 | 918 | 1579 | 0.083 | 0.2
494 | 4 | 3 | 24 | 1902.1 | 0 | 1942 | 1960 | 32 | 29947 | 2999 | 0 | 14547 | 3000 | 9087 | 1090 | 1583 | 0.083 | 0.238
494 | 4 | 4 | 1 | 144 | 0 | 1942 | 1960 | 32 | 28952 | 2999 | 0 | 14547 | 3000 | 9082 | 1859 | 1583 | 0.083 | 0.406
494 | 4 | 4 | 4 | 146.3 | 0 | 1942 | 1960 | 32 | 28446 | 2999 | 0 | 14547 | 3000 | 9082 | 1350 | 1583 | 0.083 | 0.295
494 | 4 | 4 | 5 | 1565 | 0 | 1942 | 1960 | 32 | 29552 | 2999 | 0 | 14547 | 3000 | 9082 | 1038 | 1583 | 0.083 | 0.227
494 | 4 | 4 | 6 | 2530.3 | 0 | 1942 | 1960 | 32 | 32196 | 2999 | 0 | 14504 | 3000 | 11173 | 669 | 1626 | 0.085 | 0.146
494 | 4 | 4 | 7 | 633.7 | 0 | 1942 | 1960 | 32 | 36092 | 2999 | 0 | 14441 | 1700 | 19078 | 429 | 1690 | 0.088 | 0.094
494 | 4 | 4 | 8 | 633.7 | 0 | 1942 | 1960 | 32 | 38619 | 2123 | 0 | 14441 | 1700 | 22234 | 192 | 1690 | 0.088 | 0.042
494 | 4 | 4 | 9 | 663.4 | 0 | 1942 | 1960 | 32 | 38982 | 2143 | 0 | 14411 | 1700 | 22677 | 112 | 1719 | 0.09 | 0.025
494 | 4 | 4 | 10 | 787.7 | 0 | 1942 | 1960 | 32 | 38649 | 2119 | 0 | 14287 | 1700 | 22382 | 73 | 1844 | 0.096 | 0.016
494 | 4 | 4 | 11 | 787.7 | 0 | 1942 | 1960 | 32 | 37971 | 2087 | 0 | 14287 | 1700 | 21731 | 47 | 1844 | 0.096 | 0.01
494 | 4 | 4 | 12 | 787.7 | 0 | 1942 | 1960 | 32 | 37023 | 2008 | 0 | 14287 | 1700 | 20149 | 158 | 1844 | 0.096 | 0.035
494 | 4 | 4 | 13 | 787.7 | 0 | 1942 | 1960 | 32 | 36169 | 1943 | 0 | 14287 | 1700 | 18853 | 208 | 1844 | 0.096 | 0.046
494 | 4 | 4 | 14 | 284.8 | 0 | 1942 | 1960 | 32 | 35457 | 1937 | 0 | 14789 | 1700 | 18041 | 308 | 1341 | 0.07 | 0.067
494 | 4 | 4 | 15 | 273.8 | 0 | 1942 | 1960 | 32 | 35022 | 1908 | 0 | 14800 | 1700 | 17435 | 479 | 1330 | 0.07 | 0.105
494 | 4 | 4 | 16 | 273.8 | 0 | 1942 | 1960 | 32 | 35412 | 1944 | 0 | 14800 | 1700 | 18151 | 545 | 1330 | 0.07 | 0.119
494 | 4 | 4 | 17 | 273.8 | 0 | 1942 | 1960 | 32 | 37461 | 2067 | 0 | 14800 | 1700 | 20615 | 653 | 1330 | 0.07 | 0.143
494 | 4 | 4 | 18 | 273.8 | 0 | 1942 | 1960 | 32 | 39901 | 2190 | 0 | 14800 | 1700 | 23087 | 621 | 1330 | 0.07 | 0.136
494 | 4 | 4 | 19 | 273.8 | 0 | 1942 | 1960 | 32 | 40056 | 2186 | 0 | 14800 | 1700 | 23009 | 854 | 1330 | 0.07 | 0.187
494 | 4 | 4 | 20 | 330.1 | 0 | 1942 | 1960 | 32 | 38954 | 2099 | 0 | 14744 | 1700 | 21345 | 1416 | 1386 | 0.072 | 0.309
494 | 4 | 4 | 21 | 452.8 | 0 | 1942 | 1960 | 32 | 37568 | 2008 | 0 | 14621 | 1700 | 19697 | 1285 | 1509 | 0.079 | 0.281
494 | 4 | 4 | 22 | 452.8 | 0 | 1942 | 1960 | 32 | 35717 | 1909 | 0 | 14621 | 1700 | 17704 | 1297 | 1509 | 0.079 | 0.283
494 | 4 | 4 | 23 | 2412.6 | 0 | 1942 | 1960 | 32 | 33122 | 1700 | 0 | 14621 | 3000 | 11993 | 775 | 1509 | 0.079 | 0.169
494 | 4 | 4 | 24 | 2412.6 | 0 | 1942 | 1960 | 32 | 30524 | 2999 | 0 | 14621 | 3000 | 9881 | 288 | 1509 | 0.079 | 0.063
501 | 11 | 2 | 1 | 23.5 | 0 | 1949 | 1967 | 39 | 19042 | 1110 | 0 | 10982 | 1000 | 6815 | 64 | 2765 | 0.165 | 0.014
501 | 11 | 2 | 6 | 120.9 | 0 | 1949 | 1967 | 39 | 18892 | 1092 | 0 | 10885 | 1000 | 6604 | 125 | 2862 | 0.171 | 0.027
501 | 11 | 2 | 7 | 355.5 | 0 | 1949 | 1967 | 39 | 20215 | 1247 | 0 | 10634 | 0 | 10050 | 122 | 3113 | 0.186 | 0.027
501 | 11 | 2 | 8 | 442.6 | 0 | 1949 | 1967 | 39 | 21788 | 1340 | 0 | 10547 | 0 | 12033 | 104 | 3200 | 0.191 | 0.023
501 | 11 | 2 | 9 | 442.6 | 0 | 1949 | 1967 | 39 | 23142 | 1410 | 0 | 10547 | 0 | 13435 | 55 | 3200 | 0.191 | 0.012
501 | 11 | 2 | 10 | 442.6 | 0 | 1949 | 1967 | 39 | 24153 | 1463 | 0 | 10547 | 0 | 14490 | 11 | 3200 | 0.191 | 0.003
501 | 11 | 2 | 11 | 442.6 | 0 | 1949 | 1967 | 39 | 24818 | 1482 | 0 | 10547 | 0 | 14877 | 3 | 3200 | 0.191 | 0.001
501 | 11 | 2 | 12 | 103.9 | 0 | 1949 | 1967 | 39 | 25212 | 1512 | 0 | 10886 | 0 | 14999 | 13 | 2861 | 0.171 | 0.003
501 | 11 | 2 | 13 | 308.4 | 0 | 1949 | 1967 | 39 | 25487 | 1492 | 0 | 10682 | 0 | 14890 | 31 | 3066 | 0.183 | 0.007
501 | 11 | 2 | 14 | 688.4 | 0 | 1949 | 1967 | 39 | 25679 | 1475 | 0 | 10302 | 0 | 15087 | 26 | 3446 | 0.206 | 0.006
501 | 11 | 2 | 15 | 688.4 | 0 | 1949 | 1967 | 39 | 25803 | 1482 | 0 | 10302 | 0 | 15213 | 24 | 3446 | 0.206 | 0.005
501 | 11 | 2 | 16 | 688.4 | 0 | 1949 | 1967 | 39 | 25911 | 1506 | 0 | 10302 | 0 | 15694 | 17 | 3446 | 0.206 | 0.004
501 | 11 | 2 | 17 | 688.4 | 0 | 1949 | 1967 | 39 | 26043 | 1525 | 0 | 10302 | 0 | 16076 | 29 | 3446 | 0.206 | 0.006
501 | 11 | 2 | 18 | 688.4 | 0 | 1949 | 1967 | 39 | 25870 | 1530 | 0 | 10302 | 0 | 16183 | 36 | 3446 | 0.206 | 0.008
501 | 11 | 2 | 19 | 688.4 | 0 | 1949 | 1967 | 39 | 25433 | 1507 | 0 | 10302 | 0 | 15721 | 60 | 3446 | 0.206 | 0.013
501 | 11 | 2 | 20 | 688.4 | 0 | 1949 | 1967 | 39 | 25018 | 1478 | 0 | 10302 | 0 | 15142 | 225 | 3446 | 0.206 | 0.049
501 | 11 | 2 | 21 | 688.4 | 0 | 1949 | 1967 | 39 | 24859 | 1435 | 0 | 10302 | 0 | 14287 | 528 | 3446 | 0.206 | 0.115
501 | 11 | 2 | 22 | 688.4 | 0 | 1949 | 1967 | 39 | 24177 | 1361 | 0 | 10302 | 0 | 12806 | 1197 | 3446 | 0.206 | 0.262
501 | 11 | 2 | 23 | 704.3 | 0 | 1949 | 1967 | 39 | 22358 | 1143 | 0 | 10302 | 1000 | 8442 | 1753 | 3446 | 0.206 | 0.383
501 | 11 | 2 | 24 | 224.1 | 0 | 1949 | 1967 | 39 | 20365 | 1039 | 0 | 10302 | 1000 | 6367 | 2316 | 3446 | 0.206 | 0.506
501 | 11 | 3 | 1 | 313.3 | 0 | 1949 | 1967 | 39 | 19256 | 1063 | 0 | 10467 | 1000 | 6609 | 709 | 3280 | 0.196 | 0.155
529 | 11 | 1 | 1 | 589.4 | 0 | 1977 | 1995 | 67 | 19228 | 1086 | 0 | 11239 | 1000 | 5993 | 250 | 2508 | 0.15 | 0.055
529 | 11 | 1 | 6 | 556.2 | 0 | 1977 | 1995 | 67 | 19283 | 1099 | 0 | 11421 | 1000 | 5993 | 156 | 2326 | 0.139 | 0.034
529 | 11 | 1 | 7 | 674.6 | 0 | 1977 | 1995 | 67 | 20767 | 1277 | 0 | 11368 | 0 | 9625 | 47 | 2379 | 0.142 | 0.01
529 | 11 | 1 | 8 | 879.5 | 0 | 1977 | 1995 | 67 | 22354 | 1364 | 0 | 11163 | 0 | 11645 | 5 | 2584 | 0.154 | 0.001
529 | 11 | 1 | 9 | 804.9 | 0 | 1977 | 1995 | 67 | 23606 | 1432 | 0 | 11237 | 0 | 12902 | 1 | 2510 | 0.15 | 0
529 | 11 | 1 | 10 | 444.5 | 0 | 1977 | 1995 | 67 | 24555 | 1504 | 0 | 11598 | 0 | 13852 | 0 | 2149 | 0.128 | 0
529 | 11 | 1 | 11 | 444.5 | 0 | 1977 | 1995 | 67 | 25212 | 1523 | 0 | 11598 | 0 | 14221 | 0 | 2149 | 0.128 | 0
529 | 11 | 1 | 12 | 444.5 | 0 | 1977 | 1995 | 67 | 25613 | 1530 | 0 | 11598 | 0 | 14360 | 0 | 2149 | 0.128 | 0
529 | 11 | 1 | 13 | 232.1 | 0 | 1977 | 1995 | 67 | 25907 | 1540 | 0 | 11810 | 0 | 14270 | 19 | 1937 | 0.116 | 0.004
529 | 11 | 1 | 19 | 29.7 | 0 | 1977 | 1995 | 67 | 25849 | 1578 | 0 | 12012 | 0 | 14737 | 408 | 1735 | 0.104 | 0.089
529 | 11 | 1 | 20 | 66.7 | 0 | 1977 | 1995 | 67 | 25408 | 1528 | 0 | 11975 | 0 | 13787 | 917 | 1772 | 0.106 | 0.2
539 | 4 | 5 | 24 | 1873.2 | 0 | 1987 | 2005 | 77 | 28781 | 2999 | 0 | 14104 | 3000 | 9173 | 310 | 2026 | 0.106 | 0.068
539 | 4 | 6 | 1 | 2540.6 | 0 | 1987 | 2005 | 77 | 28772 | 2999 | 0 | 14104 | 3000 | 8622 | 184 | 2026 | 0.106 | 0.04
539 | 4 | 6 | 2 | 2115.3 | 0 | 1987 | 2005 | 77 | 28164 | 2999 | 0 | 14104 | 3000 | 8622 | 1 | 2026 | 0.106 | 0
539 | 4 | 6 | 3 | 1939.9 | 0 | 1987 | 2005 | 77 | 27990 | 2999 | 0 | 14104 | 3000 | 8622 | 3 | 2026 | 0.106 | 0.001
539 | 4 | 6 | 4 | 2212.5 | 0 | 1987 | 2005 | 77 | 28263 | 2999 | 0 | 14104 | 3000 | 8622 | 3 | 2026 | 0.106 | 0.001
539 | 4 | 6 | 5 | 3258.2 | 0 | 1987 | 2005 | 77 | 29311 | 2999 | 0 | 14104 | 3000 | 8622 | 5 | 2026 | 0.106 | 0.001
539 | 4 | 6 | 6 | 3656.5 | 0 | 1987 | 2005 | 77 | 31810 | 2999 | 0 | 14104 | 3000 | 10722 | 6 | 2026 | 0.106 | 0.001
539 | 4 | 6 | 7 | 1696.7 | 0 | 1987 | 2005 | 77 | 35547 | 2999 | 0 | 14104 | 1700 | 18227 | 8 | 2026 | 0.106 | 0.002
539 | 4 | 6 | 8 | 1513.2 | 0 | 1987 | 2005 | 77 | 38091 | 2058 | 0 | 14288 | 1700 | 21163 | 8 | 1842 | 0.096 | 0.002
539 | 4 | 6 | 9 | 1561.7 | 0 | 1987 | 2005 | 77 | 38602 | 2080 | 0 | 14239 | 1700 | 21670 | 11 | 1891 | 0.099 | 0.003
539 | 4 | 6 | 10 | 1561.7 | 0 | 1987 | 2005 | 77 | 38359 | 2068 | 0 | 14239 | 1700 | 21424 | 15 | 1891 | 0.099 | 0.003
539 | 4 | 6 | 11 | 1561.7 | 0 | 1987 | 2005 | 77 | 37703 | 2035 | 0 | 14239 | 1700 | 20766 | 17 | 1891 | 0.099 | 0.004
539 | 4 | 6 | 12 | 1561.7 | 0 | 1987 | 2005 | 77 | 36751 | 1961 | 0 | 14239 | 1700 | 19289 | 19 | 1891 | 0.099 | 0.004
539 | 4 | 6 | 13 | 1561.7 | 0 | 1987 | 2005 | 77 | 35870 | 1898 | 0 | 14239 | 1700 | 18016 | 19 | 1891 | 0.099 | 0.004
539 | 4 | 6 | 14 | 1747.8 | 0 | 1987 | 2005 | 77 | 35129 | 1847 | 0 | 14053 | 1700 | 17265 | 29 | 2077 | 0.109 | 0.007
539 | 4 | 6 | 15 | 2045.7 | 0 | 1987 | 2005 | 77 | 34673 | 1800 | 0 | 13755 | 1700 | 16744 | 94 | 2375 | 0.124 | 0.021
539 | 4 | 6 | 16 | 2045.7 | 0 | 1987 | 2005 | 77 | 35042 | 1837 | 0 | 13755 | 1700 | 17486 | 113 | 2375 | 0.124 | 0.025
539 | 4 | 6 | 17 | 2045.7 | 0 | 1987 | 2005 | 77 | 37037 | 1964 | 0 | 13755 | 1700 | 20027 | 90 | 2375 | 0.124 | 0.02
539 | 4 | 6 | 18 | 1748.4 | 0 | 1987 | 2005 | 77 | 39479 | 2106 | 0 | 14053 | 1700 | 22450 | 109 | 2077 | 0.109 | 0.024
539 | 4 | 6 | 19 | 1233.9 | 0 | 1987 | 2005 | 77 | 39682 | 2152 | 0 | 14567 | 1700 | 22641 | 121 | 1563 | 0.082 | 0.027
539 | 4 | 6 | 20 | 1094.7 | 0 | 1987 | 2005 | 77 | 38601 | 2109 | 0 | 14706 | 1700 | 21591 | 90 | 1424 | 0.074 | 0.02
539 | 4 | 6 | 21 | 1094.7 | 0 | 1987 | 2005 | 77 | 37222 | 2022 | 0 | 14706 | 1700 | 19845 | 65 | 1424 | 0.074 | 0.014
539 | 4 | 6 | 22 | 1094.7 | 0 | 1987 | 2005 | 77 | 35396 | 1922 | 0 | 14706 | 1700 | 17859 | 94 | 1424 | 0.074 | 0.021
539 | 4 | 6 | 23 | 3054.5 | 0 | 1987 | 2005 | 77 | 32859 | 1700 | 0 | 14706 | 3000 | 11717 | 61 | 1424 | 0.074 | 0.013
539 | 4 | 6 | 24 | 3054.5 | 0 | 1987 | 2005 | 77 | 30315 | 2999 | 0 | 14706 | 3000 | 9155 | 79 | 1424 | 0.074 | 0.017
545 | 5 | 10 | 5 | 286.5 | 0 | 1993 | 1934 | 6 | 26623 | 2999 | 0 | 15101 | 3000 | 8049 | 2 | 1003 | 0.052 | 0
545 | 5 | 10 | 6 | 3962.7 | 0 | 1993 | 1934 | 6 | 29181 | 2999 | 0 | 15347 | 3000 | 6687 | 0 | 757 | 0.04 | 0
545 | 5 | 10 | 7 | 2026.8 | 0 | 1993 | 1934 | 6 | 32771 | 2999 | 0 | 15349 | 1700 | 14076 | 0 | 755 | 0.04 | 0
545 | 5 | 10 | 8 | 2026.8 | 0 | 1993 | 1934 | 6 | 34889 | 1904 | 0 | 15349 | 1700 | 16586 | 0 | 755 | 0.04 | 0
545 | 5 | 10 | 9 | 2026.8 | 0 | 1993 | 1934 | 6 | 35040 | 1911 | 0 | 15349 | 1700 | 16737 | 0 | 755 | 0.04 | 0
545 | 5 | 10 | 10 | 2026.8 | 0 | 1993 | 1934 | 6 | 34535 | 1886 | 0 | 15349 | 1700 | 16232 | 0 | 755 | 0.04 | 0
545 | 5 | 10 | 11 | 2026.8 | 0 | 1993 | 1934 | 6 | 33755 | 1847 | 0 | 15349 | 1700 | 15452 | 0 | 755 | 0.04 | 0
545 | 5 | 10 | 12 | 2026.8 | 0 | 1993 | 1934 | 6 | 32787 | 1770 | 0 | 15349 | 1700 | 13909 | 0 | 755 | 0.04 | 0
545 | 5 | 10 | 13 | 2357 | 0 | 1993 | 1934 | 6 | 31928 | 1700 | 0 | 15019 | 1700 | 12710 | 0 | 1085 | 0.057 | 0
545 | 5 | 10 | 14 | 2544.8 | 0 | 1993 | 1934 | 6 | 31199 | 1700 | 0 | 14831 | 1700 | 11981 | 0 | 1273 | 0.067 | 0
545 | 5 | 10 | 15 | 2541.7 | 0 | 1993 | 1934 | 6 | 30669 | 1700 | 0 | 14834 | 1700 | 11449 | 3 | 1270 | 0.066 | 0.001
545 | 5 | 10 | 16 | 2026.8 | 0 | 1993 | 1934 | 6 | 30711 | 1700 | 0 | 15349 | 1700 | 11822 | 11 | 755 | 0.04 | 0.003
545 | 5 | 10 | 17 | 2026.8 | 0 | 1993 | 1934 | 6 | 31690 | 1740 | 0 | 15349 | 1700 | 13309 | 78 | 755 | 0.04 | 0.017
545 | 5 | 10 | 18 | 2026.8 | 0 | 1993 | 1934 | 6 | 33676 | 1834 | 0 | 15349 | 1700 | 15188 | 185 | 755 | 0.04 | 0.041
545 | 5 | 10 | 19 | 2026.8 | 0 | 1993 | 1934 | 6 | 34760 | 1884 | 0 | 15349 | 1700 | 16185 | 272 | 755 | 0.04 | 0.059
545 | 5 | 10 | 20 | 2689.9 | 0 | 1993 | 1934 | 6 | 34430 | 1820 | 0 | 14686 | 1700 | 15842 | 285 | 1418 | 0.074 | 0.062
545 | 5 | 10 | 21 | 2707.6 | 0 | 1993 | 1934 | 6 | 33371 | 1745 | 0 | 14668 | 1700 | 14355 | 321 | 1435 | 0.075 | 0.07
545 | 5 | 10 | 22 | 2707.6 | 0 | 1993 | 1934 | 6 | 31497 | 1700 | 0 | 14668 | 1700 | 12318 | 353 | 1435 | 0.075 | 0.077
545 | 5 | 10 | 23 | 4641.7 | 0 | 1993 | 1934 | 6 | 29126 | 1700 | 0 | 14668 | 3000 | 6320 | 312 | 1435 | 0.075 | 0.068
545 | 5 | 10 | 24 | 3905.7 | 0 | 1993 | 1934 | 6 | 26939 | 2999 | 0 | 14668 | 3000 | 4945 | 236 | 1435 | 0.075 | 0.052
554 | 1 | 18 | 13 | 327.9 | 0 | 2002 | 1943 | 15 | 21776 | 1303 | 0 | 10029 | 0 | 12016 | 8 | 3428 | 0.208 | 0.002
554 | 1 | 18 | 14 | 327.9 | 0 | 2002 | 1943 | 15 | 21483 | 1275 | 0 | 10029 | 0 | 11455 | 15 | 3428 | 0.208 | 0.003
554 | 1 | 18 | 15 | 327.9 | 0 | 2002 | 1943 | 15 | 21266 | 1277 | 0 | 10029 | 0 | 11508 | 6 | 3428 | 0.208 | 0.001
554 | 1 | 18 | 16 | 327.9 | 0 | 2002 | 1943 | 15 | 21325 | 1293 | 0 | 10029 | 0 | 11819 | 2 | 3428 | 0.208 | 0.001
554 | 1 | 18 | 17 | 327.9 | 0 | 2002 | 1943 | 15 | 21884 | 1341 | 0 | 10029 | 0 | 12786 | 0 | 3428 | 0.208 | 0
554 | 1 | 18 | 18 | 327.9 | 0 | 2002 | 1943 | 15 | 22631 | 1379 | 0 | 10029 | 0 | 13533 | 0 | 3428 | 0.208 | 0
554 | 1 | 18 | 19 | 327.9 | 0 | 2002 | 1943 | 15 | 23013 | 1398 | 0 | 10029 | 0 | 13915 | 0 | 3428 | 0.208 | 0
554 | 1 | 18 | 20 | 327.9 | 0 | 2002 | 1943 | 15 | 23170 | 1406 | 0 | 10029 | 0 | 14072 | 0 | 3428 | 0.208 | 0
554 | 1 | 18 | 21 | 327.9 | 0 | 2002 | 1943 | 15 | 22578 | 1356 | 0 | 10029 | 0 | 13087 | 0 | 3428 | 0.208 | 0
554 | 1 | 18 | 22 | 327.9 | 0 | 2002 | 1943 | 15 | 21095 | 1276 | 0 | 10029 | 0 | 11474 | 0 | 3428 | 0.208 | 0
554 | 1 | 18 | 23 | 334.7 | 0 | 2002 | 1943 | 15 | 19324 | 1103 | 0 | 10029 | 1000 | 8009 | 0 | 3428 | 0.208 | 0
554 | 1 | 18 | 24 | 37.9 | 0 | 2002 | 1943 | 15 | 17808 | 1047 | 0 | 10326 | 1000 | 6491 | 2 | 3131 | 0.19 | 0.001
555 | 12 | 1 | 19 | 777.3 | 0 | 2003 | 1944 | 16 | 22595 | 1354 | 0 | 9975 | 0 | 13113 | 88 | 3718 | 0.223 | 0.019
555 | 12 | 1 | 20 | 1025.8 | 0 | 2003 | 1944 | 16 | 22642 | 1327 | 0 | 9975 | 0 | 12573 | 426 | 3718 | 0.223 | 0.093
555 | 12 | 1 | 21 | 1025.8 | 0 | 2003 | 1944 | 16 | 22298 | 1278 | 0 | 9975 | 0 | 11593 | 670 | 3718 | 0.223 | 0.146
555 | 12 | 1 | 22 | 1016 | 0 | 2003 | 1944 | 16 | 21162 | 1203 | 0 | 9985 | 0 | 10074 | 922 | 3708 | 0.222 | 0.201
555 | 12 | 1 | 23 | 997 | 0 | 2003 | 1944 | 16 | 19422 | 1064 | 0 | 9985 | 0 | 7298 | 947 | 3708 | 0.222 | 0.207
555 | 12 | 1 | 24 | 997 | 0 | 2003 | 1944 | 16 | 17800 | 987 | 0 | 9985 | 0 | 5757 | 865 | 3708 | 0.222 | 0.189
562 | 4 | 4 | 16 | 1411.7 | 0 | 1930 | 1951 | 23 | 34689 | 1825 | 0 | 13860 | 1700 | 17097 | 678 | 2270 | 0.119 | 0.148
562 | 4 | 4 | 17 | 3705.5 | 0 | 1930 | 1951 | 23 | 36696 | 1832 | 0 | 13860 | 1700 | 17238 | 773 | 2270 | 0.119 | 0.169
562 | 4 | 4 | 18 | 3705.5 | 0 | 1930 | 1951 | 23 | 39085 | 1950 | 0 | 13860 | 1700 | 19586 | 814 | 2270 | 0.119 | 0.178
562 | 4 | 4 | 19 | 3705.5 | 0 | 1930 | 1951 | 23 | 39236 | 1973 | 0 | 13860 | 1700 | 20053 | 498 | 2270 | 0.119 | 0.109
562 | 4 | 4 | 20 | 3705.5 | 0 | 1930 | 1951 | 23 | 38158 | 1925 | 0 | 13860 | 1700 | 19097 | 376 | 2270 | 0.119 | 0.082
562 | 4 | 4 | 21 | 3084.7 | 0 | 1930 | 1951 | 23 | 36800 | 1888 | 0 | 14481 | 1700 | 17485 | 238 | 1649 | 0.086 | 0.052
562 | 4 | 4 | 22 | 3309.1 | 0 | 1930 | 1951 | 23 | 34987 | 1777 | 0 | 14257 | 1700 | 15576 | 203 | 1873 | 0.098 | 0.044
562 | 4 | 4 | 23 | 5305.3 | 0 | 1930 | 1951 | 23 | 32446 | 1700 | 0 | 14220 | 3000 | 9361 | 239 | 1910 | 0.1 | 0.052
562 | 4 | 4 | 24 | 5305.3 | 0 | 1930 | 1951 | 23 | 29902 | 2999 | 0 | 14220 | 3000 | 6802 | 253 | 1910 | 0.1 | 0.055
562 | 4 | 5 | 1 | 1915.6 | 0 | 1930 | 1951 | 23 | 25365 | 2999 | 0 | 14220 | 3000 | 5749 | 159 | 1910 | 0.1 | 0.035
562 | 4 | 5 | 2 | 1408.5 | 0 | 1930 | 1951 | 23 | 24818 | 2999 | 0 | 14220 | 3000 | 5749 | 120 | 1910 | 0.1 | 0.026
562 | 4 | 5 | 3 | 1267.8 | 0 | 1930 | 1951 | 23 | 24665 | 2999 | 0 | 14220 | 3000 | 5749 | 107 | 1910 | 0.1 | 0.023
562 | 4 | 5 | 4 | 1577.3 | 0 | 1930 | 1951 | 23 | 24910 | 2999 | 0 | 14160 | 3000 | 5749 | 103 | 1970 | 0.103 | 0.023
562 | 4 | 5 | 5 | 2755.8 | 0 | 1930 | 1951 | 23 | 25858 | 2999 | 0 | 13931 | 3000 | 5749 | 101 | 2199 | 0.115 | 0.022
562 | 4 | 5 | 6 | 2778.6 | 0 | 1930 | 1951 | 23 | 28120 | 2999 | 0 | 14279 | 3000 | 7614 | 128 | 1851 | 0.097 | 0.028
562 | 4 | 5 | 7 | 786.1 | 0 | 1930 | 1951 | 23 | 31475 | 2999 | 0 | 14311 | 1700 | 14697 | 169 | 1819 | 0.095 | 0.037
562 | 4 | 5 | 8 | 786.1 | 0 | 1930 | 1951 | 23 | 33697 | 1867 | 0 | 14311 | 1700 | 17314 | 167 | 1819 | 0.095 | 0.036
562 | 4 | 5 | 9 | 786.1 | 0 | 1930 | 1951 | 23 | 34074 | 1887 | 0 | 14311 | 1700 | 17713 | 144 | 1819 | 0.095 | 0.032
562 | 4 | 5 | 10 | 786.1 | 0 | 1930 | 1951 | 23 | 33817 | 1879 | 0 | 14311 | 1700 | 17538 | 62 | 1819 | 0.095 | 0.014
562 | 4 | 5 | 11 | 1126.3 | 0 | 1930 | 1951 | 23 | 33231 | 1827 | 0 | 13971 | 1700 | 16986 | 28 | 2159 | 0.113 | 0.006
562 | 4 | 5 | 12 | 1456.2 | 0 | 1930 | 1951 | 23 | 32398 | 1737 | 0 | 13641 | 1700 | 15640 | 18 | 2489 | 0.13 | 0.004
562 | 4 | 5 | 13 | 1456.3 | 0 | 1930 | 1951 | 23 | 31637 | 1700 | 0 | 13641 | 1700 | 14466 | 40 | 2489 | 0.13 | 0.009
562 | 4 | 5 | 14 | 1456.3 | 0 | 1930 | 1951 | 23 | 31001 | 1700 | 0 | 13641 | 1700 | 13627 | 242 | 2489 | 0.13 | 0.053
562 | 4 | 5 | 15 | 1456.3 | 0 | 1930 | 1951 | 23 | 30609 | 1700 | 0 | 13641 | 1700 | 12911 | 566 | 2489 | 0.13 | 0.124
562 | 4 | 5 | 16 | 1289.4 | 0 | 1930 | 1951 | 23 | 30939 | 1700 | 0 | 13808 | 1700 | 13482 | 718 | 2322 | 0.121 | 0.157
562 | 4 | 5 | 17 | 786.3 | 0 | 1930 | 1951 | 23 | 32705 | 1773 | 0 | 14311 | 1700 | 15421 | 1067 | 1819 | 0.095 | 0.233
562 | 4 | 5 | 18 | 786.3 | 0 | 1930 | 1951 | 23 | 34838 | 1872 | 0 | 14311 | 1700 | 17403 | 1218 | 1819 | 0.095 | 0.266
562 | 4 | 5 | 19 | 786.3 | 0 | 1930 | 1951 | 23 | 34990 | 1891 | 0 | 14311 | 1700 | 17783 | 990 | 1819 | 0.095 | 0.216
562 | 4 | 5 | 20 | 786.3 | 0 | 1930 | 1951 | 23 | 34029 | 1845 | 0 | 14311 | 1700 | 16863 | 949 | 1819 | 0.095 | 0.207
562 | 4 | 5 | 21 | 786.3 | 0 | 1930 | 1951 | 23 | 32818 | 1766 | 0 | 14311 | 1700 | 15285 | 924 | 1819 | 0.095 | 0.202
562 | 4 | 5 | 22 | 786.3 | 0 | 1930 | 1951 | 23 | 31214 | 1700 | 0 | 14311 | 1700 | 13847 | 628 | 1819 | 0.095 | 0.137
562 | 4 | 5 | 23 | 2746.1 | 0 | 1930 | 1951 | 23 | 28974 | 1700 | 0 | 14311 | 3000 | 8168 | 428 | 1819 | 0.095 | 0.094
562 | 4 | 5 | 24 | 2746.1 | 0 | 1930 | 1951 | 23 | 26725 | 2999 | 0 | 14311 | 3000 | 6013 | 334 | 1819 | 0.095 | 0.073
562 | 4 | 17 | 18 | 395.4 | 0 | 1930 | 1951 | 23 | 39987 | 2051 | 0 | 15384 | 1700 | 19491 | 3597 | 746 | 0.039 | 0.786
562 | 4 | 17 | 19 | 1241.1 | 0 | 1930 | 1951 | 23 | 40522 | 2037 | 0 | 15384 | 1700 | 19192 | 3585 | 746 | 0.039 | 0.783
562 | 4 | 17 | 20 | 1241.1 | 0 | 1930 | 1951 | 23 | 39569 | 1990 | 0 | 15384 | 1700 | 18267 | 3558 | 746 | 0.039 | 0.777
562 | 4 | 17 | 21 | 1249.1 | 0 | 1930 | 1951 | 23 | 38150 | 1911 | 0 | 15376 | 1700 | 16692 | 3321 | 754 | 0.039 | 0.725
562 | 4 | 17 | 22 | 1249.3 | 0 | 1930 | 1951 | 23 | 36165 | 1817 | 0 | 15376 | 1700 | 14816 | 3082 | 754 | 0.039 | 0.673
562 | 4 | 17 | 23 | 3209.1 | 0 | 1930 | 1951 | 23 | 33486 | 1700 | 0 | 15376 | 3000 | 8709 | 2871 | 754 | 0.039 | 0.627
562 | 4 | 17 | 24 | 3206 | 0 | 1930 | 1951 | 23 | 30877 | 2999 | 0 | 15379 | 3000 | 6282 | 2689 | 751 | 0.039 | 0.587
562 | 4 | 18 | 1 | 1689 | 0 | 1930 | 1951 | 23 | 28892 | 2999 | 0 | 15384 | 3000 | 5908 | 2590 | 746 | 0.039 | 0.566
562 | 4 | 18 | 2 | 1312.2 | 0 | 1930 | 1951 | 23 | 28305 | 2999 | 0 | 15384 | 3000 | 5908 | 2380 | 746 | 0.039 | 0.52
562 | 4 | 18 | 3 | 1584.8 | 0 | 1930 | 1951 | 23 | 28155 | 2999 | 0 | 15384 | 3000 | 5908 | 1958 | 746 | 0.039 | 0.428
562 | 4 | 18 | 4 | 2324.1 | 0 | 1930 | 1951 | 23 | 28456 | 2999 | 0 | 15384 | 3000 | 5908 | 1519 | 746 | 0.039 | 0.332
562 | 4 | 18 | 5 | 3895.3 | 0 | 1930 | 1951 | 23 | 29589 | 2999 | 0 | 15384 | 3000 | 5908 | 1081 | 746 | 0.039 | 0.236
562 | 4 | 18 | 6 | 5491.1 | 0 | 1930 | 1951 | 23 | 32326 | 2999 | 0 | 15384 | 3000 | 7454 | 675 | 746 | 0.039 | 0.148
562 | 4 | 18 | 7 | 3531.3 | 0 | 1930 | 1951 | 23 | 36356 | 2999 | 0 | 15384 | 1700 | 15416 | 513 | 746 | 0.039 | 0.112
562 | 4 | 18 | 8 | 3531.3 | 0 | 1930 | 1951 | 23 | 38856 | 2003 | 0 | 15384 | 1700 | 18513 | 309 | 746 | 0.039 | 0.067
562 | 4 | 18 | 9 | 3531.3 | 0 | 1930 | 1951 | 23 | 39101 | 2020 | 0 | 15384 | 1700 | 18863 | 203 | 746 | 0.039 | 0.044
562 | 4 | 18 | 10 | 3531.3 | 0 | 1930 | 1951 | 23 | 38656 | 2002 | 0 | 15384 | 1700 | 18504 | 118 | 746 | 0.039 | 0.026
562 | 4 | 18 | 11 | 3531.3 | 0 | 1930 | 1951 | 23 | 37906 | 1963 | 0 | 15384 | 1700 | 17725 | 147 | 746 | 0.039 | 0.032
562 | 4 | 18 | 12 | 3531.3 | 0 | 1930 | 1951 | 23 | 36906 | 1883 | 0 | 15384 | 1700 | 16131 | 217 | 746 | 0.039 | 0.047
562 | 4 | 18 | 13 | 3531.3 | 0 | 1930 | 1951 | 23 | 36015 | 1819 | 0 | 15384 | 1700 | 14833 | 232 | 746 | 0.039 | 0.051
562 | 4 | 18 | 14 | 3531.3 | 0 | 1930 | 1951 | 23 | 35270 | 1778 | 0 | 15384 | 1700 | 14015 | 305 | 746 | 0.039 | 0.067
562 | 4 | 18 | 15 | 3531.3 | 0 | 1930 | 1951 | 23 | 34772 | 1754 | 0 | 15384 | 1700 | 13545 | 277 | 746 | 0.039 | 0.061
562 | 4 | 18 | 16 | 3531.3 | 0 | 1930 | 1951 | 23 | 35029 | 1789 | 0 | 15384 | 1700 | 14234 | 237 | 746 | 0.039 | 0.052
562 | 4 | 18 | 17 | 3531.3 | 0 | 1930 | 1951 | 23 | 36710 | 1904 | 0 | 15384 | 1700 | 16533 | 142 | 746 | 0.039 | 0.031
562 | 4 | 18 | 18 | 3531.3 | 0 | 1930 | 1951 | 23 | 39162 | 2027 | 0 | 15384 | 1700 | 19007 | 120 | 746 | 0.039 | 0.026
562 | 4 | 18 | 19 | 3531.3 | 0 | 1930 | 1951 | 23 | 39718 | 2058 | 0 | 15384 | 1700 | 19626 | 58 | 746 | 0.039 | 0.013
562 | 4 | 18 | 20 | 3531.3 | 0 | 1930 | 1951 | 23 | 38804 | 2014 | 0 | 15384 | 1700 | 18750 | 19 | 746 | 0.039 | 0.004
562 | 4 | 18 | 21 | 3531.3 | 0 | 1930 | 1951 | 23 | 37425 | 1923 | 0 | 15384 | 1700 | 16929 | 69 | 746 | 0.039 | 0.015
562 | 4 | 18 | 22 | 3531.3 | 0 | 1930 | 1951 | 23 | 35495 | 1821 | 0 | 15384 | 1700 | 14889 | 49 | 746 | 0.039 | 0.011
562 | 4 | 18 | 23 | 5491.1 | 0 | 1930 | 1951 | 23 | 32892 | 1700 | 0 | 15384 | 3000 | 8687 | 9 | 746 | 0.039 | 0.002
562 | 4 | 18 | 24 | 5491.1 | 0 | 1930 | 1951 | 23 | 30353 | 2999 | 0 | 15384 | 3000 | 6133 | 24 | 746 | 0.039 | 0.005
562 | 4 | 19 | 1 | 1065.9 | 0 | 1930 | 1951 | 23 | 25623 | 2999 | 0 | 15384 | 3000 | 5821 | 31 | 746 | 0.039 | 0.007
562 | 4 | 19 | 2 | 546.3 | 0 | 1930 | 1951 | 23 | 25092 | 2999 | 0 | 15384 | 3000 | 5821 | 19 | 746 | 0.039 | 0.004
562 | 4 | 19 | 3 | 428.3 | 0 | 1930 | 1951 | 23 | 24963 | 2999 | 0 | 15384 | 3000 | 5821 | 8 | 746 | 0.039 | 0.002
562 | 4 | 19 | 4 | 700.1 | 0 | 1930 | 1951 | 23 | 25227 | 2999 | 0 | 15384 | 3000 | 5821 | 0 | 746 | 0.039 | 0
562 | 4 | 19 | 5 | 1687.6 | 0 | 1930 | 1951 | 23 | 26214 | 2999 | 0 | 15384 | 3000 | 5821 | 0 | 746 | 0.039 | 0
562 | 4 | 19 | 6 | 2013.2 | 0 | 1930 | 1951 | 23 | 28590 | 2999 | 0 | 15384 | 3000 | 7862 | 10 | 746 | 0.039 | 0.002
562 | 4 | 19 | 7 | 53.5 | 0 | 1930 | 1951 | 23 | 32106 | 2999 | 0 | 15384 | 1700 | 15127 | 30 | 746 | 0.039 | 0.007
562 | 4 | 19 | 8 | 53.5 | 0 | 1930 | 1951 | 23 | 34330 | 1964 | 0 | 15384 | 1700 | 17739 | 34 | 746 | 0.039 | 0.007
562 | 4 | 19 | 9 | 53.5 | 0 | 1930 | 1951 | 23 | 34604 | 1978 | 0 | 15384 | 1700 | 18017 | 30 | 746 | 0.039 | 0.007
562 | 4 | 19 | 10 | 53.5 | 0 | 1930 | 1951 | 23 | 34243 | 1960 | 0 | 15384 | 1700 | 17659 | 27 | 746 | 0.039 | 0.006
562 | 4 | 19 | 11 | 53.5 | 0 | 1930 | 1951 | 23 | 33584 | 1923 | 0 | 15384 | 1700 | 16932 | 95 | 746 | 0.039 | 0.021
562 | 4 | 19 | 12 | 53.5 | 0 | 1930 | 1951 | 23 | 32694 | 1850 | 0 | 15384 | 1700 | 15463 | 152 | 746 | 0.039 | 0.033
562 | 4 | 19 | 13 | 53.5 | 0 | 1930 | 1951 | 23 | 31891 | 1791 | 0 | 15384 | 1700 | 14287 | 132 | 746 | 0.039 | 0.029
562 | 4 | 19 | 14 | 53.5 | 0 | 1930 | 1951 | 23 | 31217 | 1757 | 0 | 15384 | 1700 | 13602 | 143 | 746 | 0.039 | 0.031
562 | 4 | 19 | 15 | 53.5 | 0 | 1930 | 1951 | 23 | 30764 | 1732 | 0 | 15384 | 1700 | 13101 | 191 | 746 | 0.039 | 0.042
562 | 4 | 19 | 16 | 53.5 | 0 | 1930 | 1951 | 23 | 30979 | 1758 | 0 | 15384 | 1700 | 13625 | 274 | 746 | 0.039 | 0.06
562 | 4 | 19 | 17 | 53.5 | 0 | 1930 | 1951 | 23 | 32439 | 1852 | 0 | 15384 | 1700 | 15507 | 375 | 746 | 0.039 | 0.082
562 | 4 | 19 | 18 | 53.5 | 0 | 1930 | 1951 | 23 | 34602 | 1954 | 0 | 15384 | 1700 | 17537 | 508 | 746 | 0.039 | 0.111
562 | 4 | 19 | 19 | 53.5 | 0 | 1930 | 1951 | 23 | 35116 | 1963 | 0 | 15384 | 1700 | 17722 | 837 | 746 | 0.039 | 0.183
562 | 4 | 19 | 20 | 53.5 | 0 | 1930 | 1951 | 23 | 34317 | 1935 | 0 | 15384 | 1700 | 17156 | 604 | 746 | 0.039 | 0.132
562 | 4 | 19 | 23 | 1067.1 | 0 | 1930 | 1951 | 23 | 29128 | 1700 | 0 | 16014 | 3000 | 8566 | 160 | 116 | 0.006 | 0.035
562 | 4 | 19 | 24 | 1383.2 | 0 | 1930 | 1951 | 23 | 26902 | 2999 | 0 | 16014 | 3000 | 5926 | 258 | 116 | 0.006 | 0.056
562 | 5 | 1 | 1 | 4169.4 | 0 | 1930 | 1951 | 23 | 29446 | 2999 | 0 | 15598 | 3000 | 6478 | 16 | 506 | 0.026 | 0.004
562 | 5 | 1 | 2 | 3601.4 | 0 | 1930 | 1951 | 23 | 28883 | 2999 | 0 | 15598 | 3000 | 6478 | 22 | 506 | 0.026 | 0.005
562 | 5 | 1 | 3 | 3476.6 | 0 | 1930 | 1951 | 23 | 28766 | 2999 | 0 | 15598 | 3000 | 6478 | 29 | 506 | 0.026 | 0.006
562 | 5 | 1 | 4 | 3771 | 0 | 1930 | 1951 | 23 | 29108 | 2999 | 0 | 15647 | 3000 | 6478 | 27 | 456 | 0.024 | 0.006
562 | 5 | 1 | 5 | 4897.4 | 0 | 1930 | 1951 | 23 | 30339 | 2999 | 0 | 15752 | 3000 | 6478 | 27 | 352 | 0.018 | 0.006
562 | 5 | 1 | 6 | 5792.5 | 0 | 1930 | 1951 | 23 | 33292 | 2999 | 0 | 15752 | 3000 | 8520 | 43 | 352 | 0.018 | 0.009
562 | 5 | 1 | 7 | 3858.5 | 0 | 1930 | 1951 | 23 | 37522 | 2999 | 0 | 15752 | 1700 | 16533 | 60 | 352 | 0.018 | 0.013
562 | 5 | 1 | 8 | 3858.5 | 0 | 1930 | 1951 | 23 | 39990 | 2071 | 0 | 15752 | 1700 | 19361 | 91 | 352 | 0.018 | 0.02
562 | 5 | 1 | 9 | 3858.5 | 0 | 1930 | 1951 | 23 | 40088 | 2078 | 0 | 15752 | 1700 | 19510 | 40 | 352 | 0.018 | 0.009
562 | 5 | 1 | 10 | 3858.5 | 0 | 1930 | 1951 | 23 | 39493 | 2050 | 0 | 15752 | 1700 | 18940 | 15 | 352 | 0.018 | 0.003
562 | 5 | 1 | 11 | 3858.5 | 0 | 1930 | 1951 | 23 | 38634 | 2007 | 0 | 15752 | 1700 | 18078 | 18 | 352 | 0.018 | 0.004
562 | 5 | 1 | 12 | 3858.5 | 0 | 1930 | 1951 | 23 | 37558 | 1924 | 0 | 15752 | 1700 | 16430 | 16 | 352 | 0.018 | 0.003
562 | 5 | 1 | 13 | 3858.5 | 0 | 1930 | 1951 | 23 | 36617 | 1859 | 0 | 15752 | 1700 | 15128 | 37 | 352 | 0.018 | 0.008
562 | 5 | 1 | 14 | 3858.5 | 0 | 1930 | 1951 | 23 | 35827 | 1820 | 0 | 15752 | 1700 | 14340 | 34 | 352 | 0.018 | 0.008
562 | 5 | 1 | 15 | 3858.5 | 0 | 1930 | 1951 | 23 | 35263 | 1791 | 0 | 15752 | 1700 | 13773 | 38 | 352 | 0.018 | 0.008
562 | 5 | 1 | 16 | 3858.5 | 0 | 1930 | 1951 | 23 | 35388 | 1815 | 0 | 15752 | 1700 | 14254 | 22 | 352 | 0.018 | 0.005
562 | 5 | 1 | 17 | 3858.5 | 0 | 1930 | 1951 | 23 | 36722 | 1910 | 0 | 15752 | 1700 | 16144 | 41 | 352 | 0.018 | 0.009
562 | 5 | 1 | 18 | 3858.5 | 0 | 1930 | 1951 | 23 | 39120 | 2028 | 0 | 15752 | 1700 | 18517 | 66 | 352 | 0.018 | 0.014
562 | 5 | 1 | 19 | 3858.5 | 0 | 1930 | 1951 | 23 | 40117 | 2077 | 0 | 15752 | 1700 | 19490 | 89 | 352 | 0.018 | 0.02
562 | 5 | 1 | 20 | 3858.5 | 0 | 1930 | 1951 | 23 | 39497 | 2047 | 0 | 15752 | 1700 | 18884 | 76 | 352 | 0.018 | 0.017
562 | 5 | 1 | 21 | 3858.5 | 0 | 1930 | 1951 | 23 | 38178 | 1956 | 0 | 15752 | 1700 | 17069 | 179 | 352 | 0.018 | 0.039
562 | 5 | 1 | 22 | 3858.5 | 0 | 1930 | 1951 | 23 | 36088 | 1848 | 0 | 15752 | 1700 | 14912 | 116 | 352 | 0.018 | 0.025
562 | 5 | 1 | 23 | 5792.5 | 0 | 1930 | 1951 | 23 | 33381 | 1700 | 0 | 15752 | 3000 | 8477 | 175 | 352 | 0.018 | 0.038
562 | 5 | 1 | 24 | 5247.3 | 0 | 1930 | 1951 | 23 | 30834 | 2999 | 0 | 15752 | 3000 | 6478 | 173 | 352 | 0.018 | 0.038
562 | 5 | 2 | 1 | 2649.8 | 0 | 1930 | 1951 | 23 | 28079 | 2999 | 0 | 15752 | 3000 | 6478 | 15 | 352 | 0.018 | 0.003
562 | 5 | 2 | 2 | 2109 | 0 | 1930 | 1951 | 23 | 27530 | 2999 | 0 | 15752 | 3000 | 6478 | 7 | 352 | 0.018 | 0.002
562 | 5 | 2 | 3 | 2328.6 | 0 | 1930 | 1951 | 23 | 27422 | 2999 | 0 | 15421 | 3000 | 6478 | 10 | 682 | 0.036 | 0.002
562 | 5 | 2 | 4 | 2845 | 0 | 1930 | 1951 | 23 | 27747 | 2999 | 0 | 15222 | 3000 | 6478 | 18 | 882 | 0.046 | 0.004
562 | 5 | 2 | 5 | 3981.4 | 0 | 1930 | 1951 | 23 | 28904 | 2999 | 0 | 15222 | 3000 | 6478 | 38 | 882 | 0.046 | 0.008
562 | 5 | 2 | 6 | 4497.7 | 0 | 1930 | 1951 | 23 | 31671 | 2999 | 0 | 15222 | 3000 | 8730 | 37 | 882 | 0.046 | 0.008
562 | 5 | 2 | 7 | 2563.6 | 0 | 1930 | 1951 | 23 | 35641 | 2999 | 0 | 15222 | 1700 | 16495 | 42 | 882 | 0.046 | 0.009
562 | 5 | 2 | 8 | 2563.6 | 0 | 1930 | 1951 | 23 | 38002 | 2026 | 0 | 15222 | 1700 | 19218 | 71 | 882 | 0.046 | 0.016
562 | 5 | 2 | 9 | 2563.6 | 0 | 1930 | 1951 | 23 | 38159 | 2035 | 0 | 15222 | 1700 | 19381 | 65 | 882 | 0.046 | 0.014
562 | 5 | 2 | 10 | 2563.6 | 0 | 1930 | 1951 | 23 | 37628 | 2007 | 0 | 15222 | 1700 | 18836 | 79 | 882 | 0.046 | 0.017
562 | 5 | 2 | 11 | 2563.6 | 0 | 1930 | 1951 | 23 | 36814 | 1967 | 0 | 15222 | 1700 | 18035 | 66 | 882 | 0.046 | 0.015
562 | 5 | 2 | 12 | 2563.6 | 0 | 1930 | 1951 | 23 | 35784 | 1887 | 0 | 15222 | 1700 | 16426 | 71 | 882 | 0.046 | 0.015
562 | 5 | 2 | 13 | 2563.6 | 0 | 1930 | 1951 | 23 | 34871 | 1821 | 0 | 15222 | 1700 | 15112 | 131 | 882 | 0.046 | 0.029
562 | 5 | 2 | 14 | 2529.4 | 0 | 1930 | 1951 | 23 | 34103 | 1779 | 0 | 15256 | 1700 | 14216 | 260 | 847 | 0.044 | 0.057
562 | 5 | 2 | 15 | 2348.5 | 0 | 1930 | 1951 | 23 | 33553 | 1762 | 0 | 15437 | 1700 | 13629 | 297 | 667 | 0.035 | 0.065
562 | 5 | 2 | 16 | 2841.5 | 0 | 1930 | 1951 | 23 | 33659 | 1749 | 0 | 14944 | 1700 | 14063 | 309 | 1160 | 0.061 | 0.067
562 | 5 | 2 | 17 | 3232.2 | 0 | 1930 | 1951 | 23 | 34901 | 1801 | 0 | 14553 | 1700 | 15643 | 546 | 1550 | 0.081 | 0.119
562 | 5 | 2 | 18 | 3276.5 | 0 | 1930 | 1951 | 23 | 37170 | 1915 | 0 | 14509 | 1700 | 17980 | 477 | 1595 | 0.083 | 0.104
562 | 5 | 2 | 19 | 3276.5 | 0 | 1930 | 1951 | 23 | 38142 | 1968 | 0 | 14509 | 1700 | 19052 | 377 | 1595 | 0.083 | 0.082
562 | 5 | 2 | 20 | 3276.5 | 0 | 1930 | 1951 | 23 | 37570 | 1939 | 0 | 14509 | 1700 | 18464 | 394 | 1595 | 0.083 | 0.086
562 | 5 | 2 | 21 | 3276.5 | 0 | 1930 | 1951 | 23 | 36324 | 1860 | 0 | 14509 | 1700 | 16890 | 330 | 1595 | 0.083 | 0.072
562 | 5 | 2 | 22 | 3276.5 | 0 | 1930 | 1951 | 23 | 34343 | 1757 | 0 | 14509 | 1700 | 14828 | 280 | 1595 | 0.083 | 0.061
562 | 5 | 2 | 23 | 5210.6 | 0 | 1930 | 1951 | 23 | 31791 | 1700 | 0 | 14509 | 3000 | 8667 | 220 | 1595 | 0.083 | 0.048
562 | 5 | 2 | 24 | 5063.7 | 0 | 1930 | 1951 | 23 | 29386 | 2999 | 0 | 14509 | 3000 | 6478 | 151 | 1595 | 0.083 | 0.033
562 | 5 | 3 | 1 | 2481.4 | 0 | 1930 | 1951 | 23 | 26447 | 2999 | 0 | 14154 | 3000 | 6456 | 172 | 1950 | 0.102 | 0.038
562 | 5 | 3 | 2 | 2322.6 | 0 | 1930 | 1951 | 23 | 25946 | 2999 | 0 | 13828 | 3000 | 6456 | 155 | 2275 | 0.119 | 0.034
562 | 5 | 3 | 3 | 2211 | 0 | 1930 | 1951 | 23 | 25845 | 2999 | 0 | 13828 | 3000 | 6456 | 166 | 2275 | 0.119 | 0.036
562 | 5 | 3 | 4 | 2861.4 | 0 | 1930 | 1951 | 23 | 26147 | 2999 | 0 | 13412 | 3000 | 6456 | 233 | 2691 | 0.141 | 0.051
562 | 5 | 3 | 5 | 4197.1 | 0 | 1930 | 1951 | 23 | 27214 | 2999 | 0 | 12998 | 3000 | 6456 | 379 | 3105 | 0.163 | 0.083
562 | 5 | 3 | 6 | 4747.5 | 0 | 1930 | 1951 | 23 | 29755 | 2999 | 0 | 12998 | 3000 | 8352 | 473 | 3105 | 0.163 | 0.103
562 | 5 | 3 | 7 | 2813.5 | 0 | 1930 | 1951 | 23 | 33413 | 2999 | 0 | 12998 | 1700 | 15894 | 388 | 3105 | 0.163 | 0.085
562 | 5 | 3 | 8 | 2813.5 | 0 | 1930 | 1951 | 23 | 35642 | 1845 | 0 | 12998 | 1700 | 18700 | 203 | 3105 | 0.163 | 0.044
562 | 5 | 3 | 9 | 2813.5 | 0 | 1930 | 1951 | 23 | 35864 | 1859 | 0 | 12998 | 1700 | 18992 | 134 | 3105 | 0.163 | 0.029
562 | 5 | 3 | 10 | 2813.5 | 0 | 1930 | 1951 | 23 | 35408 | 1839 | 0 | 12998 | 1700 | 18575 | 94 | 3105 | 0.163 | 0.021
562 | 5 | 3 | 11 | 2813.5 | 0 | 1930 | 1951 | 23 | 34650 | 1805 | 0 | 12998 | 1700 | 17900 | 11 | 3105 | 0.163 | 0.003
562 | 5 | 3 | 12 | 2813.5 | 0 | 1930 | 1951 | 23 | 33677 | 1727 | 0 | 12998 | 1700 | 16344 | 19 | 3105 | 0.163 | 0.004
562 | 5 | 3 | 13 | 2813.5 | 0 | 1930 | 1951 | 23 | 32803 | 1700 | 0 | 12998 | 1700 | 15118 | 32 | 3105 | 0.163 | 0.007
562 | 5 | 3 | 14 | 2813.5 | 0 | 1930 | 1951 | 23 | 32065 | 1700 | 0 | 12998 | 1700 | 14388 | 23 | 3105 | 0.163 | 0.005
562 | 5 | 3 | 15 | 2813.5 | 0 | 1930 | 1951 | 23 | 31539 | 1700 | 0 | 12998 | 1700 | 13823 | 63 | 3105 | 0.163 | 0.014
562 | 5 | 3 | 16 | 2813.5 | 0 | 1930 | 1951 | 23 | 31634 | 1700 | 0 | 12998 | 1700 | 14182 | 138 | 3105 | 0.163 | 0.03
562 | 5 | 3 | 17 | 2813.5 | 0 | 1930 | 1951 | 23 | 32787 | 1704 | 0 | 12998 | 1700 | 15882 | 167 | 3105 | 0.163 | 0.036
562 | 5 | 3 | 18 | 2813.5 | 0 | 1930 | 1951 | 23 | 34923 | 1809 | 0 | 12998 | 1700 | 17992 | 193 | 3105 | 0.163 | 0.042
562 | 5 | 3 | 19 | 2813.5 | 0 | 1930 | 1951 | 23 | 35868 | 1858 | 0 | 12998 | 1700 | 18971 | 158 | 3105 | 0.163 | 0.035
562 | 5 | 3 | 20 | 2813.5 | 0 | 1930 | 1951 | 23 | 35357 | 1833 | 0 | 12998 | 1700 | 18457 | 162 | 3105 | 0.163 | 0.035
562 | 5 | 3 | 21 | 2813.5 | 0 | 1930 | 1951 | 23 | 34193 | 1754 | 0 | 12998 | 1700 | 16873 | 189 | 3105 | 0.163 | 0.041
562 | 5 | 3 | 22 | 2396.3 | 0 | 1930 | 1951 | 23 | 32324 | 1700 | 0 | 13415 | 1700 | 14836 | 227 | 2688 | 0.141 | 0.05
562 | 5 | 3 | 23 | 4233.6 | 0 | 1930 | 1951 | 23 | 29927 | 1700 | 0 | 13512 | 3000 | 8721 | 276 | 2591 | 0.136 | 0.06
562 | 5 | 3 | 24 | 4197.8 | 0 | 1930 | 1951 | 23 | 27675 | 2999 | 0 | 13512 | 3000 | 6456 | 325 | 2591 | 0.136 | 0.071
564 | 4 | 1 | 5 | 968.8 | 0 | 1932 | 1953 | 25 | 27127 | 2999 | 0 | 15111 | 3000 | 5296 | 2431 | 1019 | 0.053 | 0.531
564 | 4 | 1 | 6 | 1524.6 | 0 | 1932 | 1953 | 25 | 29606 | 2999 | 0 | 15111 | 3000 | 7438 | 2213 | 1019 | 0.053 | 0.483
564 | 4 | 1 | 7 | 1524.6 | 0 | 1932 | 1953 | 25 | 33220 | 2999 | 0 | 15111 | 3000 | 11232 | 2032 | 1019 | 0.053 | 0.444
564 | 4 | 1 | 8 | 1524.6 | 0 | 1932 | 1953 | 25 | 35530 | 2999 | 0 | 15111 | 3000 | 13825 | 1749 | 1019 | 0.053 | 0.382
564 | 4 | 1 | 9 | 1524.6 | 0 | 1932 | 1953 | 25 | 35829 | 2999 | 0 | 15111 | 3000 | 14217 | 1656 | 1019 | 0.053 | 0.362
564 | 4 | 1 | 10 | 1611.1 | 0 | 1932 | 1953 | 25 | 35513 | 2999 | 0 | 15024 | 3000 | 14246 | 1311 | 1106 | 0.058 | 0.286
564 | 4 | 1 | 11 | 1658.6 | 0 | 1932 | 1953 | 25 | 34907 | 2999 | 0 | 14977 | 3000 | 14435 | 517 | 1153 | 0.06 | 0.113
564 | 4 | 1 | 12 | 1658.6 | 0 | 1932 | 1953 | 25 | 34060 | 2999 | 0 | 14977 | 3000 | 14006 | 98 | 1153 | 0.06 | 0.022
564 | 4 | 1 | 13 | 1658.6 | 0 | 1932 | 1953 | 25 | 33306 | 2999 | 0 | 14977 | 3000 | 13275 | 75 | 1153 | 0.06 | 0.016
564 | 4 | 1 | 14 | 1778.2 | 0 | 1932 | 1953 | 25 | 32675 | 2999 | 0 | 14857 | 3000 | 12665 | 54 | 1273 | 0.067 | 0.012
564 | 4 | 1 | 15 | 1473.5 | 0 | 1932 | 1953 | 25 | 32296 | 2999 | 0 | 15162 | 3000 | 12145 | 195 | 968 | 0.051 | 0.043
564 | 4 | 1 | 16 | 1294.6 | 0 | 1932 | 1953 | 25 | 32681 | 2999 | 0 | 15341 | 3000 | 12521 | 204 | 789 | 0.041 | 0.045
564 | 4 | 1 | 17 | 1180.9 | 0 | 1932 | 1953 | 25 | 34628 | 2999 | 0 | 15454 | 3000 | 14420 | 252 | 676 | 0.035 | 0.055
564 | 4 | 1 | 18 | 1160.6 | 0 | 1932 | 1953 | 25 | 36870 | 2999 | 0 | 15475 | 3000 | 16441 | 473 | 655 | 0.034 | 0.103
564 | 4 | 1 | 19 | 1160.6 | 0 | 1932 | 1953 | 25 | 36961 | 2999 | 0 | 15475 | 3000 | 16480 | 525 | 655 | 0.034 | 0.115
564 | 4 | 1 | 20 | 1160.6 | 0 | 1932 | 1953 | 25 | 35944 | 2999 | 0 | 15475 | 3000 | 15346 | 642 | 655 | 0.034 | 0.14
564 | 4 | 1 | 21 | 1160.6 | 0 | 1932 | 1953 | 25 | 34667 | 2999 | 0 | 15475 | 3000 | 13875 | 837 | 655 | 0.034 | 0.183
564 | 4 | 1 | 22 | 1160.6 | 0 | 1932 | 1953 | 25 | 32928 | 2999 | 0 | 15475 | 3000 | 12107 | 865 | 655 | 0.034 | 0.189
564 | 4 | 1 | 23 | 1358.2 | 0 | 1932 | 1953 | 25 | 30484 | 2999 | 0 | 15277 | 3000 | 9940 | 588 | 853 | 0.045 | 0.128
564 | 4 | 1 | 24 | 1460.5 | 0 | 1932 | 1953 | 25 | 28058 | 2999 | 0 | 15175 | 3000 | 7574 | 528 | 955 | 0.05 | 0.115
564 | 4 | 2 | 6 | 756.8 | 0 | 1932 | 1953 | 25 | 28288 | 2999 | 0 | 15433 | 3000 | 5696 | 3081 | 697 | 0.036 | 0.673
564 | 4 | 3 | 8 | 1541.3 | 0 | 1932 | 1953 | 25 | 36440 | 1859 | 0 | 15094 | 1700 | 16046 | 2639 | 1036 | 0.054 | 0.576
564 | 4 | 3 | 9 | 2032.5 | 0 | 1932 | 1953 | 25 | 36786 | 1848 | 0 | 15094 | 1700 | 15832 | 2708 | 1036 | 0.054 | 0.592
564 | 4 | 3 | 10 | 2032.5 | 0 | 1932 | 1953 | 25 | 36478 | 1841 | 0 | 15094 | 1700 | 15682 | 2551 | 1036 | 0.054 | 0.557
564 | 4 | 3 | 11 | 1955.7 | 0 | 1932 | 1953 | 25 | 35849 | 1821 | 0 | 15171 | 1700 | 15188 | 2415 | 959 | 0.05 | 0.528
564 | 4 | 3 | 12 | 1796.5 | 0 | 1932 | 1953 | 25 | 34964 | 1755 | 0 | 15330 | 1700 | 13634 | 2561 | 800 | 0.042 | 0.559
564 | 4 | 3 | 13 | 1796.5 | 0 | 1932 | 1953 | 25 | 34171 | 1700 | 0 | 15330 | 1700 | 12511 | 2499 | 800 | 0.042 | 0.546
564 | 4 | 3 | 14 | 1796.5 | 0 | 1932 | 1953 | 25 | 33505 | 1700 | 0 | 15330 | 1700 | 11675 | 2669 | 800 | 0.042 | 0.583
564 | 4 | 3 | 15 | 1796.5 | 0 | 1932 | 1953 | 25 | 33102 | 1700 | 0 | 15330 | 1700 | 11288 | 2653 | 800 | 0.042 | 0.579
564 | 4 | 3 | 16 | 1796.5 | 0 | 1932 | 1953 | 25 | 33487 | 1701 | 0 | 15330 | 1700 | 12562 | 2157 | 800 | 0.042 | 0.471
564 | 4 | 3 | 17 | 1796.5 | 0 | 1932 | 1953 | 25 | 35466 | 1848 | 0 | 15330 | 1700 | 15495 | 1725 | 800 | 0.042 | 0.377
564 | 4 | 3 | 18 | 1796.5 | 0 | 1932 | 1953 | 25 | 37795 | 1971 | 0 | 15330 | 1700 | 17948 | 1601 | 800 | 0.042 | 0.35
564 | 4 | 3 | 19 | 1796.5 | 0 | 1932 | 1953 | 25 | 37931 | 1979 | 0 | 15330 | 1700 | 18127 | 1558 | 800 | 0.042 | 0.34
564 | 4 | 3 | 20 | 1796.5 | 0 | 1932 | 1953 | 25 | 36892 | 1919 | 0 | 15330 | 1700 | 16913 | 1733 | 800 | 0.042 | 0.379
564 | 4 | 3 | 21 | 1770.5 | 0 | 1932 | 1953 | 25 | 35572 | 1865 | 0 | 15356 | 1700 | 15803 | 1131 | 774 | 0.04 | 0.247
564 | 4 | 3 | 22 | 1266.5 | 0 | 1932 | 1953 | 25 | 33784 | 1808 | 0 | 15860 | 1700 | 13960 | 1055 | 270 | 0.014 | 0.231
564 | 4 | 3 | 23 | 3207.8 | 0 | 1932 | 1953 | 25 | 31274 | 1700 | 0 | 15879 | 3000 | 7926 | 941 | 251 | 0.013 | 0.206
564 | 4 | 3 | 24 | 3072.2 | 0 | 1932 | 1953 | 25 | 28782 | 2999 | 0 | 16014 | 3000 | 5799 | 576 | 116 | 0.006 | 0.126
564 | 4 | 4 | 1 | 66.5 | 0 | 1932 | 1953 | 25 | 25333 | 2999 | 0 | 16014 | 3000 | 5296 | 635 | 116 | 0.006 | 0.139
564 | 4 | 4 | 5 | 353.7 | 0 | 1932 | 1953 | 25 | 25856 | 2999 | 0 | 16014 | 3000 | 5296 | 871 | 116 | 0.006 | 0.19
564 | 4 | 4 | 6 | 1684.3 | 0 | 1932 | 1953 | 25 | 28164 | 2999 | 0 | 16014 | 3000 | 6088 | 1056 | 116 | 0.006 | 0.231
564 | 4 | 4 | 23 | 1717.3 | 0 | 1932 | 1953 | 25 | 28972 | 1700 | 0 | 15951 | 3000 | 5544 | 2439 | 179 | 0.009 | 0.533
571 | 4 | 3 | 1 | 180.7 | 0 | 1939 | 1960 | 32 | 28315 | 1490 | 0 | 15496 | 3000 | 8114 | 1203 | 634 | 0.033 | 0.263
571 | 4 | 3 | 4 | 102.6 | 0 | 1939 | 1960 | 32 | 27850 | 2999 | 0 | 15496 | 3000 | 8114 | 816 | 634 | 0.033 | 0.178
571 | 4 | 3 | 5 | 1313.8 | 0 | 1939 | 1960 | 32 | 28954 | 2999 | 0 | 15496 | 3000 | 8114 | 709 | 634 | 0.033 | 0.155
571 | 4 | 3 | 6 | 1962.6 | 0 | 1939 | 1960 | 32 | 31577 | 2999 | 0 | 15496 | 3000 | 10035 | 762 | 634 | 0.033 | 0.166
571 | 4 | 3 | 7 | 2.8 | 0 | 1939 | 1960 | 32 | 35427 | 2999 | 0 | 15496 | 1700 | 17569 | 848 | 634 | 0.033 | 0.185
571 | 4 | 3 | 8 | 2.8 | 0 | 1939 | 1960 | 32 | 37921 | 2105 | 0 | 15496 | 1700 | 20399 | 903 | 634 | 0.033 | 0.197
571 | 4 | 3 | 9 | 2.8 | 0 | 1939 | 1960 | 32 | 38281 | 2125 | 0 | 15496 | 1700 | 20802 | 861 | 634 | 0.033 | 0.188
571 | 4 | 3 | 10 | 2.8 | 0 | 1939 | 1960 | 32 | 37960 | 2113 | 0 | 15496 | 1700 | 20557 | 784 | 634 | 0.033 | 0.171
571 | 4 | 3 | 11 | 2.8 | 0 | 1939 | 1960 | 32 | 37305 | 2087 | 0 | 15496 | 1700 | 20046 | 641 | 634 | 0.033 | 0.14
571 | 4 | 3 | 12 | 2.8 | 0 | 1939 | 1960 | 32 | 36384 | 2017 | 0 | 15496 | 1700 | 18645 | 598 | 634 | 0.033 | 0.131
571 | 4 | 3 | 13 | 2.8 | 0 | 1939 | 1960 | 32 | 35557 | 1955 | 0 | 15496 | 1700 | 17403 | 620 | 634 | 0.033 | 0.136
571 | 4 | 3 | 14 | 2.8 | 0 | 1939 | 1960 | 32 | 34865 | 1927 | 0 | 15496 | 1700 | 16851 | 481 | 634 | 0.033 | 0.105
571 | 4 | 3 | 15 | 149.1 | 0 | 1939 | 1960 | 32 | 34445 | 1904 | 0 | 15350 | 1700 | 16597 | 315 | 780 | 0.041 | 0.069
571 | 4 | 3 | 16 | 157.8 | 0 | 1939 | 1960 | 32 | 34845 | 1938 | 0 | 15341 | 1700 | 17277 | 427 | 789 | 0.041 | 0.093
571 | 4 | 3 | 17 | 157.8 | 0 | 1939 | 1960 | 32 | 36906 | 2062 | 0 | 15341 | 1700 | 19771 | 517 | 789 | 0.041 | 0.113
571 | 4 | 3 | 18 | 157.8 | 0 | 1939 | 1960 | 32 | 39331 | 2186 | 0 | 15341 | 1700 | 22250 | 463 | 789 | 0.041 | 0.101
571 | 4 | 3 | 19 | 157.8 | 0 | 1939 | 1960 | 32 | 39473 | 2197 | 0 | 15341 | 1700 | 22470 | 385 | 789 | 0.041 | 0.084
571 | 4 | 3 | 20 | 157.8 | 0 | 1939 | 1960 | 32 | 38391 | 2145 | 0 | 15341 | 1700 | 21416 | 357 | 789 | 0.041 | 0.078
571 | 4 | 3 | 21 | 157.8 | 0 | 1939 | 1960 | 32 | 37017 | 2038 | 0 | 15341 | 1700 | 19288 | 718 | 789 | 0.041 | 0.157
571 | 4 | 3 | 22 | 157.8 | 0 | 1939 | 1960 | 32 | 35155 | 1928 | 0 | 15341 | 1700 | 17081 | 933 | 789 | 0.041 | 0.204
571 | 4 | 3 | 23 | 2117.6 | 0 | 1939 | 1960 | 32 | 32541 | 1700 | 0 | 15341 | 3000 | 10844 | 918 | 789 | 0.041 | 0.2
571 | 4 | 3 | 24 | 2080.8 | 0 | 1939 | 1960 | 32 | 29947 | 2999 | 0 | 15341 | 3000 | 8114 | 1090 | 789 | 0.041 | 0.238
571 | 4 | 4 | 1 | 317 | 0 | 1939 | 1960 | 32 | 28952 | 2999 | 0 | 15341 | 3000 | 8114 | 1859 | 789 | 0.041 | 0.406
571 | 4 | 4 | 4 | 319.3 | 0 | 1939 | 1960 | 32 | 28446 | 2999 | 0 | 15341 | 3000 | 8114 | 1350 | 789 | 0.041 | 0.295
571 | 4 | 4 | 5 | 1738 | 0 | 1939 | 1960 | 32 | 29552 | 2999 | 0 | 15341 | 3000 | 8114 | 1038 | 789 | 0.041 | 0.227
571 | 4 | 4 | 6 | 2702.3 | 0 | 1939 | 1960 | 32 | 32196 | 2999 | 0 | 15341 | 3000 | 10163 | 669 | 789 | 0.041 | 0.146
571 | 4 | 4 | 7 | 742.5 | 0 | 1939 | 1960 | 32 | 36092 | 2999 | 0 | 15341 | 1700 | 18068 | 429 | 789 | 0.041 | 0.094
571 | 4 | 4 | 8 | 742.5 | 0 | 1939 | 1960 | 32 | 38619 | 2135 | 0 | 15341 | 1700 | 21224 | 192 | 789 | 0.041 | 0.042
571 | 4 | 4 | 9 | 742.5 | 0 | 1939 | 1960 | 32 | 38982 | 2157 | 0 | 15341 | 1700 | 21667 | 112 | 789 | 0.041 | 0.025
571 | 4 | 4 | 10 | 742.5 | 0 | 1939 | 1960 | 32 | 38649 | 2143 | 0 | 15341 | 1700 | 21373 | 73 | 789 | 0.041 | 0.016
571 | 4 | 4 | 11 | 742.5 | 0 | 1939 | 1960 | 32 | 37971 | 2110 | 0 | 15341 | 1700 | 20721 | 47 | 789 | 0.041 | 0.01
571 | 4 | 4 | 12 | 742.5 | 0 | 1939 | 1960 | 32 | 37023 | 2031 | 0 | 15341 | 1700 | 19139 | 158 | 789 | 0.041 | 0.035
571 | 4 | 4 | 13 | 742.5 | 0 | 1939 | 1960 | 32 | 36169 | 1966 | 0 | 15341 | 1700 | 17843 | 208 | 789 | 0.041 | 0.046
571 | 4 | 4 | 14 | 742.5 | 0 | 1939 | 1960 | 32 | 35457 | 1925 | 0 | 15341 | 1700 | 17031 | 308 | 789 | 0.041 | 0.067
571 | 4 | 4 | 15 | 706.2 | 0 | 1939 | 1960 | 32 | 35022 | 1898 | 0 | 15378 | 1700 | 16425 | 479 | 752 | 0.039 | 0.105
571 | 4 | 4 | 16 | 224.5 | 0 | 1939 | 1960 | 32 | 35412 | 1967 | 0 | 15859 | 1700 | 17141 | 545 | 271 | 0.014 | 0.119
571 | 4 | 4 | 17 | 224.5 | 0 | 1939 | 1960 | 32 | 37461 | 2090 | 0 | 15859 | 1700 | 19605 | 653 | 271 | 0.014 | 0.143
571 | 4 | 4 | 18 | 224.5 | 0 | 1939 | 1960 | 32 | 39901 | 2214 | 0 | 15859 | 1700 | 22077 | 621 | 271 | 0.014 | 0.136
571 | 4 | 4 | 19 | 224.5 | 0 | 1939 | 1960 | 32 | 40056 | 2210 | 0 | 15859 | 1700 | 21999 | 854 | 271 | 0.014 | 0.187
571 | 4 | 4 | 20 | 224.5 | 0 | 1939 | 1960 | 32 | 38954 | 2127 | 0 | 15859 | 1700 | 20335 | 1416 | 271 | 0.014 | 0.309
571 | 4 | 4 | 21 | 224.5 | 0 | 1939 | 1960 | 32 | 37568 | 2045 | 0 | 15859 | 1700 | 18688 | 1285 | 271 | 0.014 | 0.281
571 | 4 | 4 | 22 | 224.5 | 0 | 1939 | 1960 | 32 | 35717 | 1945 | 0 | 15859 | 1700 | 16694 | 1297 | 271 | 0.014 | 0.283
571 | 4 | 4 | 23 | 2184.3 | 0 | 1939 | 1960 | 32 | 33122 | 1700 | 0 | 15859 | 3000 | 10983 | 775 | 271 | 0.014 | 0.169
571 | 4 | 4 | 24 | 2184.3 | 0 | 1939 | 1960 | 32 | 30524 | 2999 | 0 | 15859 | 3000 | 8872 | 288 | 271 | 0.014 | 0.063
577 | 3 | 22 | 1 | 118.2 | 0 | 1945 | 1966 | 38 | 21951 | 1349 | 0 | 14305 | 0 | 6946 | 0 | 1816 | 0.095 | 0
577 | 3 | 22 | 2 | 118.2 | 0 | 1945 | 1966 | 38 | 21477 | 1316 | 0 | 14305 | 0 | 6294 | 177 | 1816 | 0.095 | 0.039
577 | 3 | 22 | 3 | 118.2 | 0 | 1945 | 1966 | 38 | 21337 | 1305 | 0 | 14305 | 0 | 6082 | 250 | 1816 | 0.095 | 0.055
577 | 3 | 22 | 4 | 118.2 | 0 | 1945 | 1966 | 38 | 21549 | 1316 | 0 | 14305 | 0 | 6302 | 242 | 1816 | 0.095 | 0.053
577 | 3 | 22 | 5 | 96.6 | 0 | 1945 | 1966 | 38 | 22370 | 1358 | 0 | 14327 | 0 | 7110 | 255 | 1794 | 0.094 | 0.056
602 | 3 | 23 | 1 | 347.2 | 0 | 1970 | 1991 | 63 | 28100 | 1505 | 0 | 14818 | 3000 | 9352 | 0 | 1303 | 0.068 | 0
602 | 3 | 23 | 6 | 505.1 | 0 | 1970 | 1991 | 63 | 31093 | 2999 | 0 | 14818 | 3000 | 10752 | 1436 | 1303 | 0.068 | 0.314
620 | 3 | 1 | 6 | 1036.6 | 0 | 1988 | 1932 | 4 | 27300 | 2999 | 0 | 14280 | 3000 | 7727 | 674 | 1841 | 0.096 | 0.147
624 | 4 | 20 | 5 | 138.9 | 0 | 1992 | 1936 | 8 | 29858 | 2999 | 0 | 14201 | 3000 | 10169 | 2029 | 1929 | 0.101 | 0.443
624 | 4 | 20 | 6 | 4429 | 0 | 1992 | 1936 | 8 | 32504 | 2999 | 0 | 14202 | 3000 | 8627 | 1925 | 1928 | 0.101 | 0.421
624 | 4 | 20 | 7 | 2469.2 | 0 | 1992 | 1936 | 8 | 36440 | 2999 | 0 | 14202 | 1700 | 16272 | 1986 | 1928 | 0.101 | 0.434
624 | 4 | 20 | 8 | 2469.2 | 0 | 1992 | 1936 | 8 | 38994 | 1965 | 0 | 14202 | 1700 | 19412 | 1792 | 1928 | 0.101 | 0.391
624 | 4 | 20 | 9 | 2469.2 | 0 | 1992 | 1936 | 8 | 39388 | 2009 | 0 | 14202 | 1700 | 20307 | 1291 | 1928 | 0.101 | 0.282
624 | 4 | 20 | 10 | 2469.2 | 0 | 1992 | 1936 | 8 | 39024 | 2013 | 0 | 14202 | 1700 | 20368 | 866 | 1928 | 0.101 | 0.189
624 | 4 | 20 | 11 | 2469.2 | 0 | 1992 | 1936 | 8 | 38280 | 1982 | 0 | 14202 | 1700 | 19751 | 739 | 1928 | 0.101 | 0.161
624 | 4 | 20 | 12 | 2469.2 | 0 | 1992 | 1936 | 8 | 37258 | 1916 | 0 | 14202 | 1700 | 18442 | 503 | 1928 | 0.101 | 0.11
624 | 4 | 20 | 13 | 2469.2 | 0 | 1992 | 1936 | 8 | 36324 | 1856 | 0 | 14202 | 1700 | 17237 | 382 | 1928 | 0.101 | 0.083
624 | 4 | 20 | 14 | 2454.2 | 0 | 1992 | 1936 | 8 | 35536 | 1824 | 0 | 14217 | 1700 | 16582 | 249 | 1913 | 0.1 | 0.054
624 | 4 | 20 | 15 | 2335.2 | 0 | 1992 | 1936 | 8 | 35008 | 1812 | 0 | 14336 | 1700 | 16179 | 124 | 1794 | 0.094 | 0.027
624 | 4 | 20 | 16 | 2335.2 | 0 | 1992 | 1936 | 8 | 35246 | 1845 | 0 | 14336 | 1700 | 16827 | 106 | 1794 | 0.094 | 0.023
624 | 4 | 20 | 17 | 2335.2 | 0 | 1992 | 1936 | 8 | 36896 | 1954 | 0 | 14336 | 1700 | 19009 | 97 | 1794 | 0.094 | 0.021
624 | 4 | 20 | 18 | 2335.2 | 0 | 1992 | 1936 | 8 | 39378 | 2083 | 0 | 14336 | 1700 | 21583 | 5 | 1794 | 0.094 | 0.001
624 | 4 | 20 | 19 | 2316.2 | 0 | 1992 | 1936 | 8 | 40000 | 2115 | 0 | 14355 | 1700 | 22203 | 7 | 1775 | 0.093 | 0.002
624 | 4 | 20 | 20 | 2076.5 | 0 | 1992 | 1936 | 8 | 39110 | 2087 | 0 | 14594 | 1700 | 21314 | 6 | 1536 | 0.08 | 0.001
624 | 4 | 20 | 21 | 2076.5 | 0 | 1992 | 1936 | 8 | 37724 | 1998 | 0 | 14594 | 1700 | 19534 | 8 | 1536 | 0.08 | 0.002
624 | 4 | 20 | 22 | 2076.5 | 0 | 1992 | 1936 | 8 | 35779 | 1894 | 0 | 14594 | 1700 | 17457 | 9 | 1536 | 0.08 | 0.002
624 | 4 | 20 | 23 | 4036.3 | 0 | 1992 | 1936 | 8 | 33185 | 1700 | 0 | 14594 | 3000 | 11196 | 37 | 1536 | 0.08 | 0.008
624 | 4 | 20 | 24 | 4036.3 | 0 | 1992 | 1936 | 8 | 30656 | 2999 | 0 | 14594 | 3000 | 8641 | 64 | 1536 | 0.08 | 0.014
625 | 5 | 1 | 5 | 379.8 | 0 | 1993 | 1937 | 9 | 22930 | 2999 | 0 | 14201 | 3000 | 4900 | 265 | 1903 | 0.1 | 0.058
625 | 5 | 1 | 6 | 1094.7 | 0 | 1993 | 1937 | 9 | 25148 | 2999 | 0 | 14201 | 3000 | 6419 | 249 | 1903 | 0.1 | 0.054
625 | 5 | 2 | 23 | 1019.1 | 0 | 1993 | 1937 | 9 | 26032 | 1700 | 0 | 14731 | 3000 | 7046 | 52 | 1373 | 0.072 | 0.011
625 | 5 | 2 | 24 | 1217.8 | 0 | 1993 | 1937 | 9 | 24070 | 2999 | 0 | 14731 | 3000 | 4900 | 37 | 1373 | 0.072 | 0.008
625 | 5 | 3 | 1 | 62.4 | 0 | 1993 | 1937 | 9 | 22503 | 2999 | 0 | 14731 | 0 | 7307 | 219 | 1373 | 0.072 | 0.048
625 | 5 | 3 | 2 | 62.4 | 0 | 1993 | 1937 | 9 | 22079 | 1371 | 0 | 14731 | 0 | 6789 | 313 | 1373 | 0.072 | 0.068
625 | 5 | 3 | 3 | 62.4 | 0 | 1993 | 1937 | 9 | 21993 | 1362 | 0 | 14731 | 0 | 6615 | 401 | 1373 | 0.072 | 0.088
625 | 5 | 3 | 4 | 62.4 | 0 | 1993 | 1937 | 9 | 22249 | 1366 | 0 | 14731 | 0 | 6697 | 574 | 1373 | 0.072 | 0.125
625 | 5 | 3 | 5 | 62.4 | 0 | 1993 | 1937 | 9 | 23153 | 1393 | 0 | 14731 | 0 | 7238 | 938 | 1373 | 0.072 | 0.205
625 | 5 | 3 | 6 | 62.4 | 0 | 1993 | 1937 | 9 | 25308 | 1498 | 0 | 14731 | 0 | 9337 | 993 | 1373 | 0.072 | 0.217
634 | 1 | 4 | 16 | 201.5 | 0 | 2002 | 1946 | 18 | 21306 | 1303 | 0 | 10789 | 0 | 10960 | 209 | 2669 | 0.162 | 0.046
634 | 1 | 4 | 17 | 135.5 | 0 | 2002 | 1946 | 18 | 21524 | 1338 | 0 | 10855 | 0 | 11571 | 221 | 2603 | 0.158 | 0.048
634 | 1 | 4 | 18 | 135.5 | 0 | 2002 | 1946 | 18 | 22053 | 1364 | 0 | 10855 | 0 | 12081 | 240 | 2603 | 0.158 | 0.053
634 | 1 | 4 | 19 | 135.5 | 0 | 2002 | 1946 | 18 | 22549 | 1357 | 0 | 10855 | 0 | 11939 | 879 | 2603 | 0.158 | 0.192
634 | 1 | 4 | 20 | 135.5 | 0 | 2002 | 1946 | 18 | 22824 | 1327 | 0 | 10855 | 0 | 11347 | 1746 | 2603 | 0.158 | 0.381
634 | 1 | 4 | 21 | 135.5 | 0 | 2002 | 1946 | 18 | 22293 | 1282 | 0 | 10855 | 0 | 10435 | 1734 | 2603 | 0.158 | 0.379
634 | 1 | 4 | 22 | 135.5 | 0 | 2002 | 1946 | 18 | 20811 | 1219 | 0 | 10855 | 0 | 9181 | 1376 | 2603 | 0.158 | 0.3
634 | 1 | 4 | 23 | 142.3 | 0 | 2002 | 1946 | 18 | 19031 | 1057 | 0 | 10855 | 1000 | 5947 | 1136 | 2603 | 0.158 | 0.248
639 | 5 | 1 | 1 | 3545.5 | 0 | 2007 | 1951 | 23 | 29446 | 1414 | 0 | 13975 | 3000 | 8725 | 16 | 2129 | 0.111 | 0.004
639 | 5 | 1 | 2 | 2977.4 | 0 | 2007 | 1951 | 23 | 28883 | 2999 | 0 | 13975 | 3000 | 8725 | 22 | 2129 | 0.111 | 0.005
639 | 5 | 1 | 3 | 2852.6 | 0 | 2007 | 1951 | 23 | 28766 | 2999 | 0 | 13975 | 3000 | 8725 | 29 | 2129 | 0.111 | 0.006
639 | 5 | 1 | 4 | 3196.5 | 0 | 2007 | 1951 | 23 | 29108 | 2999 | 0 | 13975 | 3000 | 8725 | 27 | 2129 | 0.111 | 0.006
639 | 5 | 1 | 5 | 4427.5 | 0 | 2007 | 1951 | 23 | 30339 | 2999 | 0 | 13975 | 3000 | 8725 | 27 | 2129 | 0.111 | 0.006
639 | 5 | 1 | 6 | 4861.7 | 0 | 2007 | 1951 | 23 | 33292 | 2999 | 0 | 13975 | 3000 | 11228 | 43 | 2129 | 0.111 | 0.009
639 | 5 | 1 | 7 | 3002.6 | 0 | 2007 | 1951 | 23 | 37522 | 2999 | 0 | 13900 | 1700 | 19240 | 60 | 2204 | 0.115 | 0.013
639 | 5 | 1 | 8 | 3081.7 | 0 | 2007 | 1951 | 23 | 39990 | 2071 | 0 | 13821 | 1700 | 22069 | 91 | 2283 | 0.119 | 0.02
639 | 5 | 1 | 9 | 3081.7 | 0 | 2007 | 1951 | 23 | 40088 | 2078 | 0 | 13821 | 1700 | 22218 | 40 | 2283 | 0.119 | 0.009
639 | 5 | 1 | 10 | 3081.7 | 0 | 2007 | 1951 | 23 | 39493 | 2050 | 0 | 13821 | 1700 | 21648 | 15 | 2283 | 0.119 | 0.003
639 | 5 | 1 | 11 | 3081.7 | 0 | 2007 | 1951 | 23 | 38634 | 2007 | 0 | 13821 | 1700 | 20786 | 18 | 2283 | 0.119 | 0.004
639 | 5 | 1 | 12 | 3081.7 | 0 | 2007 | 1951 | 23 | 37558 | 1924 | 0 | 13821 | 1700 | 19138 | 16 | 2283 | 0.119 | 0.003
639 | 5 | 1 | 13 | 3081.7 | 0 | 2007 | 1951 | 23 | 36617 | 1859 | 0 | 13821 | 1700 | 17836 | 37 | 2283 | 0.119 | 0.008
639 | 5 | 1 | 14 | 3081.7 | 0 | 2007 | 1951 | 23 | 35827 | 1820 | 0 | 13821 | 1700 | 17048 | 34 | 2283 | 0.119 | 0.008
639 | 5 | 1 | 15 | 3081.7 | 0 | 2007 | 1951 | 23 | 35263 | 1791 | 0 | 13821 | 1700 | 16481 | 38 | 2283 | 0.119 | 0.008
639 | 5 | 1 | 16 | 3081.7 | 0 | 2007 | 1951 | 23 | 35388 | 1816 | 0 | 13821 | 1700 | 16962 | 22 | 2283 | 0.119 | 0.005
639 | 5 | 1 | 17 | 3081.7 | 0 | 2007 | 1951 | 23 | 36722 | 1910 | 0 | 13821 | 1700 | 18852 | 41 | 2283 | 0.119 | 0.009
639 | 5 | 1 | 18 | 2763.5 | 0 | 2007 | 1951 | 23 | 39120 | 2051 | 0 | 14139 | 1700 | 21224 | 66 | 1965 | 0.103 | 0.014
639 | 5 | 1 | 19 | 2701.7 | 0 | 2007 | 1951 | 23 | 40117 | 2104 | 0 | 14201 | 1700 | 22198 | 89 | 1903 | 0.1 | 0.02
639 | 5 | 1 | 20 | 2701.7 | 0 | 2007 | 1951 | 23 | 39497 | 2074 | 0 | 14201 | 1700 | 21592 | 76 | 1903 | 0.1 | 0.017
639 | 5 | 1 | 21 | 2671.8 | 0 | 2007 | 1951 | 23 | 38178 | 1985 | 0 | 14231 | 1700 | 19777 | 179 | 1873 | 0.098 | 0.039
639 | 5 | 1 | 22 | 2567.6 | 0 | 2007 | 1951 | 23 | 36088 | 1884 | 0 | 14335 | 1700 | 17619 | 116 | 1769 | 0.093 | 0.025
639 | 5 | 1 | 23 | 4501.6 | 0 | 2007 | 1951 | 23 | 33381 | 1700 | 0 | 14335 | 3000 | 11185 | 175 | 1769 | 0.093 | 0.038
639 | 5 | 1 | 24 | 4417.3 | 0 | 2007 | 1951 | 23 | 30834 | 2999 | 0 | 14335 | 3000 | 8725 | 173 | 1769 | 0.093 | 0.038
639 | 5 | 2 | 1 | 1819.8 | 0 | 2007 | 1951 | 23 | 28079 | 2999 | 0 | 14335 | 3000 | 8725 | 15 | 1769 | 0.093 | 0.003
639 | 5 | 2 | 2 | 1279 | 0 | 2007 | 1951 | 23 | 27530 | 2999 | 0 | 14335 | 3000 | 8725 | 7 | 1769 | 0.093 | 0.002
639 | 5 | 2 | 3 | 1167.8 | 0 | 2007 | 1951 | 23 | 27422 | 2999 | 0 | 14335 | 3000 | 8725 | 10 | 1769 | 0.093 | 0.002
639 | 5 | 2 | 4 | 1485 | 0 | 2007 | 1951 | 23 | 27747 | 2999 | 0 | 14335 | 3000 | 8725 | 18 | 1769 | 0.093 | 0.004
639 | 5 | 2 | 5 | 2621.4 | 0 | 2007 | 1951 | 23 | 28904 | 2999 | 0 | 14335 | 3000 | 8725 | 38 | 1769 | 0.093 | 0.008
639 | 5 | 2 | 6 | 2676.8 | 0 | 2007 | 1951 | 23 | 31671 | 2999 | 0 | 14335 | 3000 | 11438 | 37 | 1769 | 0.093 | 0.008
639 | 5 | 2 | 7 | 742.7 | 0 | 2007 | 1951 | 23 | 35641 | 2999 | 0 | 14335 | 1700 | 19203 | 42 | 1769 | 0.093 | 0.009
639 | 5 | 2 | 8 | 742.7 | 0 | 2007 | 1951 | 23 | 38002 | 2100 | 0 | 14335 | 1700 | 21926 | 71 | 1769 | 0.093 | 0.016
639 | 5 | 2 | 9 | 701.6 | 0 | 2007 | 1951 | 23 | 38159 | 2111 | 0 | 14376 | 1700 | 22089 | 65 | 1728 | 0.09 | 0.014
639 | 5 | 2 | 10 | 588.7 | 0 | 2007 | 1951 | 23 | 37628 | 2091 | 0 | 14489 | 1700 | 21544 | 79 | 1615 | 0.085 | 0.017
639 | 5 | 2 | 11 | 588.7 | 0 | 2007 | 1951 | 23 | 36814 | 2051 | 0 | 14489 | 1700 | 20743 | 66 | 1615 | 0.085 | 0.015
639 | 5 | 2 | 12 | 588.7 | 0 | 2007 | 1951 | 23 | 35784 | 1971 | 0 | 14489 | 1700 | 19134 | 71 | 1615 | 0.085 | 0.015
639 | 5 | 2 | 13 | 588.7 | 0 | 2007 | 1951 | 23 | 34871 | 1905 | 0 | 14489 | 1700 | 17820 | 131 | 1615 | 0.085 | 0.029
639 | 5 | 2 | 14 | 588.7 | 0 | 2007 | 1951 | 23 | 34103 | 1860 | 0 | 14489 | 1700 | 16924 | 260 | 1615 | 0.085 | 0.057
639 | 5 | 2 | 15 | 588.7 | 0 | 2007 | 1951 | 23 | 33553 | 1831 | 0 | 14489 | 1700 | 16337 | 297 | 1615 | 0.085 | 0.065
639 | 5 | 2 | 16 | 588.7 | 0 | 2007 | 1951 | 23 | 33659 | 1853 | 0 | 14489 | 1700 | 16771 | 309 | 1615 | 0.085 | 0.067
639 | 5 | 2 | 17 | 588.7 | 0 | 2007 | 1951 | 23 | 34901 | 1932 | 0 | 14489 | 1700 | 18350 | 546 | 1615 | 0.085 | 0.119
639 | 5 | 2 | 18 | 588.7 | 0 | 2007 | 1951 | 23 | 37170 | 2049 | 0 | 14489 | 1700 | 20688 | 477 | 1615 | 0.085 | 0.104
639 | 5 | 2 | 19 | 588.7 | 0 | 2007 | 1951 | 23 | 38142 | 2102 | 0 | 14489 | 1700 | 21760 | 377 | 1615 | 0.085 | 0.082
639 | 5 | 2 | 20 | 588.7 | 0 | 2007 | 1951 | 23 | 37570 | 2073 | 0 | 14489 | 1700 | 21172 | 394 | 1615 | 0.085 | 0.086
639 | 5 | 2 | 21 | 588.6 | 0 | 2007 | 1951 | 23 | 36324 | 1994 | 0 | 14489 | 1700 | 19598 | 330 | 1615 | 0.085 | 0.072
639 | 5 | 2 | 22 | 588.5 | 0 | 2007 | 1951 | 23 | 34343 | 1891 | 0 | 14489 | 1700 | 17536 | 280 | 1614 | 0.085 | 0.061
639 | 5 | 2 | 23 | 2522.6 | 0 | 2007 | 1951 | 23 | 31791 | 1700 | 0 | 14489 | 3000 | 11375 | 220 | 1614 | 0.085 | 0.048
639 | 5 | 2 | 24 | 2522.6 | 0 | 2007 | 1951 | 23 | 29386 | 2999 | 0 | 14489 | 3000 | 9039 | 151 | 1614 | 0.085 | 0.033
639 | 5 | 3 | 1 | 1539.3 | 0 | 2007 | 1951 | 23 | 26447 | 2999 | 0 | 14489 | 0 | 10063 | 172 | 1614 | 0.085 | 0.038
639 | 5 | 3 | 2 | 1539.3 | 0 | 2007 | 1951 | 23 | 25946 | 1493 | 0 | 14489 | 0 | 9578 | 155 | 1614 | 0.085 | 0.034
639 | 5 | 3 | 3 | 1708.1 | 0 | 2007 | 1951 | 23 | 25845 | 1476 | 0 | 14320 | 0 | 9467 | 166 | 1783 | 0.093 | 0.036
639 | 5 | 3 | 4 | 1718.3 | 0 | 2007 | 1951 | 23 | 26147 | 1487 | 0 | 14310 | 0 | 9701 | 233 | 1793 | 0.094 | 0.051
639 | 5 | 3 | 5 | 1718.3 | 0 | 2007 | 1951 | 23 | 27214 | 1533 | 0 | 14310 | 0 | 10623 | 379 | 1793 | 0.094 | 0.083
639 | 5 | 3 | 6 | 1718.3 | 0 | 2007 | 1951 | 23 | 29755 | 1655 | 0 | 14310 | 0 | 13069 | 473 | 1793 | 0.094 | 0.103
639 | 5 | 3 | 23 | 858.5 | 0 | 2007 | 1951 | 23 | 29927 | 1734 | 0 | 15170 | 0 | 13438 | 276 | 934 | 0.049 | 0.06
639 | 5 | 3 | 24 | 858.5 | 0 | 2007 | 1951 | 23 | 27675 | 1619 | 0 | 15170 | 0 | 11137 | 325 | 934 | 0.049 | 0.071
644 | 2 | 15 | 6 | 217 | 0 | 1932 | 1956 | 28 | 27860 | 2999 | 0 | 15422 | 3000 | 7609 | 1319 | 484 | 0.026 | 0.288
648 | 4 | 3 | 17 | 1798.2 | 0 | 1936 | 1960 | 32 | 36906 | 1994 | 0 | 16014 | 1700 | 17458 | 517 | 116 | 0.006 | 0.113
648 | 4 | 3 | 18 | 2055.3 | 0 | 1936 | 1960 | 32 | 39331 | 2105 | 0 | 16014 | 1700 | 19679 | 463 | 116 | 0.006 | 0.101
648 | 4 | 3 | 19 | 2055.3 | 0 | 1936 | 1960 | 32 | 39473 | 2116 | 0 | 16014 | 1700 | 19900 | 385 | 116 | 0.006 | 0.084
648 | 4 | 3 | 20 | 2055.3 | 0 | 1936 | 1960 | 32 | 38391 | 2063 | 0 | 16014 | 1700 | 18845 | 357 | 116 | 0.006 | 0.078
648 | 4 | 3 | 21 | 2055.3 | 0 | 1936 | 1960 | 32 | 37017 | 1957 | 0 | 16014 | 1700 | 16718 | 718 | 116 | 0.006 | 0.157
648 | 4 | 3 | 22 | 2055.3 | 0 | 1936 | 1960 | 32 | 35155 | 1847 | 0 | 16014 | 1700 | 14511 | 933 | 116 | 0.006 | 0.204
648 | 4 | 3 | 23 | 4015.1 | 0 | 1936 | 1960 | 32 | 32541 | 1700 | 0 | 16014 | 3000 | 8273 | 918 | 116 | 0.006 | 0.2
648 | 4 | 3 | 24 | 3503.1 | 0 | 1936 | 1960 | 32 | 29947 | 2999 | 0 | 16014 | 3000 | 6019 | 1090 | 116 | 0.006 | 0.238
648 | 4 | 4 | 1 | 1739.3 | 0 | 1936 | 1960 | 32 | 28952 | 2999 | 0 | 16014 | 3000 | 6019 | 1859 | 116 | 0.006 | 0.406
648 | 4 | 4 | 2 | 1260.6 | 0 | 1936 | 1960 | 32 | 28340 | 2999 | 0 | 16014 | 3000 | 6019 | 1725 | 116 | 0.006 | 0.377
648 | 4 | 4 | 3 | 1223.1 | 0 | 1936 | 1960 | 32 | 28162 | 2999 | 0 | 16014 | 3000 | 6019 | 1585 | 116 | 0.006 | 0.346
648 | 4 | 4 | 4 | 1741.6 | 0 | 1936 | 1960 | 32 | 28446 | 2999 | 0 | 16014 | 3000 | 6019 | 1350 | 116 | 0.006 | 0.295
648 | 4 | 4 | 5 | 3160.3 | 0 | 1936 | 1960 | 32 | 29552 | 2999 | 0 | 16014 | 3000 | 6019 | 1038 | 116 | 0.006 | 0.227
648 | 4 | 4 | 6 | 4599.9 | 0 | 1936 | 1960 | 32 | 32196 | 2999 | 0 | 16014 | 3000 | 7593 | 669 | 116 | 0.006 | 0.146
648 | 4 | 4 | 7 | 2640.1 | 0 | 1936 | 1960 | 32 | 36092 | 2999 | 0 | 16014 | 1700 | 15498 | 429 | 116 | 0.006 | 0.094
648 | 4 | 4 | 8 | 2640.1 | 0 | 1936 | 1960 | 32 | 38619 | 2054 | 0 | 16014 | 1700 | 18654 | 192 | 116 | 0.006 | 0.042
648 | 4 | 4 | 9 | 2640.1 | 0 | 1936 | 1960 | 32 | 38982 | 2076 | 0 | 16014 | 1700 | 19096 | 112 | 116 | 0.006 | 0.025
648 | 4 | 4 | 10 | 2640.1 | 0 | 1936 | 1960 | 32 | 38649 | 2061 | 0 | 16014 | 1700 | 18802 | 73 | 116 | 0.006 | 0.016
648 | 4 | 4 | 11 | 2640.1 | 0 | 1936 | 1960 | 32 | 37971 | 2029 | 0 | 16014 | 1700 | 18150 | 47 | 116 | 0.006 | 0.01
648 | 4 | 4 | 12 | 2640.1 | 0 | 1936 | 1960 | 32 | 37023 | 1949 | 0 | 16014 | 1700 | 16569 | 158 | 116 | 0.006 | 0.035
648 | 4 | 4 | 13 | 2640.1 | 0 | 1936 | 1960 | 32 | 36169 | 1885 | 0 | 16014 | 1700 | 15272 | 208 | 116 | 0.006 | 0.046
648 | 4 | 4 | 14 | 2640.1 | 0 | 1936 | 1960 | 32 | 35457 | 1844 | 0 | 16014 | 1700 | 14460 | 308 | 116 | 0.006 | 0.067
648 | 4 | 4 | 15 | 3130.8 | 0 | 1936 | 1960 | 32 | 35022 | 1779 | 0 | 15524 | 1700 | 13855 | 479 | 606 | 0.032 | 0.105
648 | 4 | 4 | 16 | 3158.1 | 0 | 1936 | 1960 | 32 | 35412 | 1813 | 0 | 15496 | 1700 | 14571 | 545 | 634 | 0.033 | 0.119
648 | 4 | 4 | 17 | 3158.1 | 0 | 1936 | 1960 | 32 | 37461 | 1936 | 0 | 15496 | 1700 | 17035 | 653 | 634 | 0.033 | 0.143
648 | 4 | 4 | 18 | 3158.1 | 0 | 1936 | 1960 | 32 | 39901 | 2060 | 0 | 15496 | 1700 | 19507 | 621 | 634 | 0.033 | 0.136
648 | 4 | 4 | 19 | 3158.2 | 0 | 1936 | 1960 | 32 | 40056 | 2056 | 0 | 15496 | 1700 | 19428 | 854 | 634 | 0.033 | 0.187
648 | 4 | 4 | 20 | 3158.2 | 0 | 1936 | 1960 | 32 | 38954 | 1973 | 0 | 15496 | 1700 | 17765 | 1416 | 634 | 0.033 | 0.309
648 | 4 | 4 | 21 | 3158.2 | 0 | 1936 | 1960 | 32 | 37568 | 1891 | 0 | 15496 | 1700 | 16117 | 1285 | 634 | 0.033 | 0.281
648 | 4 | 4 | 22 | 3158.2 | 0 | 1936 | 1960 | 32 | 35717 | 1791 | 0 | 15496 | 1700 | 14123 | 1297 | 634 | 0.033 | 0.283
648 | 4 | 4 | 23 | 5117.9 | 0 | 1936 | 1960 | 32 | 33122 | 1700 | 0 | 15496 | 3000 | 8412 | 775 | 634 | 0.033 | 0.169
648 | 4 | 4 | 24 | 5117.9 | 0 | 1936 | 1960 | 32 | 30524 | 2999 | 0 | 15496 | 3000 | 6301 | 288 | 634 | 0.033 | 0.063
648 | 4 | 5 | 1 | 392.4 | 0 | 1936 | 1960 | 32 | 26005 | 2999 | 0 | 15496 | 3000 | 5761 | 1035 | 634 | 0.033 | 0.226
648 | 4 | 5 | 5 | 746.8 | 0 | 1936 | 1960 | 32 | 26510 | 2999 | 0 | 15496 | 3000 | 5761 | 1186 | 634 | 0.033 | 0.259
648 | 4 | 5 | 6 | 773.5 | 0 | 1936 | 1960 | 32 | 28831 | 2999 | 0 | 15496 | 3000 | 7791 | 1450 | 634 | 0.033 | 0.317
701 | 4 | 19 | 13 | 134.3 | 0 | 1989 | 1936 | 8 | 33751 | 1812 | 0 | 14232 | 1700 | 16310 | 1041 | 1898 | 0.099 | 0.227
701 | 4 | 19 | 14 | 134.3 | 0 | 1989 | 1936 | 8 | 33038 | 1759 | 0 | 14232 | 1700 | 15250 | 1388 | 1898 | 0.099 | 0.303
701 | 4 | 19 | 15 | 134.3 | 0 | 1989 | 1936 | 8 | 32558 | 1723 | 0 | 14232 | 1700 | 14541 | 1617 | 1898 | 0.099 | 0.353
701 | 4 | 19 | 16 | 134.3 | 0 | 1989 | 1936 | 8 | 32785 | 1752 | 0 | 14232 | 1700 | 15110 | 1666 | 1898 | 0.099 | 0.364
701 | 4 | 19 | 17 | 134.3 | 0 | 1989 | 1936 | 8 | 34331 | 1855 | 0 | 14232 | 1700 | 17182 | 1664 | 1898 | 0.099 | 0.363
701 | 4 | 19 | 18 | 134.3 | 0 | 1989 | 1936 | 8 | 36623 | 1945 | 0 | 14232 | 1700 | 18973 | 2164 | 1898 | 0.099 | 0.473
701 | 4 | 19 | 19 | 134.3 | 0 | 1989 | 1936 | 8 | 37167 | 1933 | 0 | 14232 | 1700 | 18726 | 2955 | 1898 | 0.099 | 0.645
701 | 4 | 19 | 20 | 266.3 | 0 | 1989 | 1936 | 8 | 36321 | 1902 | 0 | 14100 | 1700 | 18293 | 2543 | 2030 | 0.106 | 0.555
701 | 4 | 19 | 21 | 268.3 | 0 | 1989 | 1936 | 8 | 35034 | 1832 | 0 | 14098 | 1700 | 16907 | 2250 | 2032 | 0.106 | 0.491
701 | 4 | 19 | 22 | 305.7 | 0 | 1989 | 1936 | 8 | 33235 | 1734 | 0 | 14061 | 1700 | 15000 | 2226 | 2069 | 0.108 | 0.486
701 | 4 | 19 | 23 | 2712.1 | 0 | 1989 | 1936 | 8 | 30824 | 1700 | 0 | 13614 | 3000 | 8446 | 2731 | 2516 | 0.132 | 0.596
701 | 4 | 19 | 24 | 1165.1 | 0 | 1989 | 1936 | 8 | 28467 | 2999 | 0 | 13614 | 3000 | 6875 | 3492 | 2516 | 0.132 | 0.763
701 | 4 | 20 | 1 | 3108.6 | 0 | 1989 | 1936 | 8 | 29198 | 2999 | 0 | 13614 | 3000 | 6875 | 2279 | 2516 | 0.132 | 0.498
701 | 4 | 20 | 2 | 2324.5 | 0 | 1989 | 1936 | 8 | 28608 | 2999 | 0 | 13614 | 3000 | 6875 | 2474 | 2516 | 0.132 | 0.54
701 | 4 | 20 | 3 | 2324.9 | 0 | 1989 | 1936 | 8 | 28461 | 2999 | 0 | 13614 | 3000 | 6875 | 2326 | 2516 | 0.132 | 0.508
701 | 4 | 20 | 4 | 2751 | 0 | 1989 | 1936 | 8 | 28758 | 2999 | 0 | 13614 | 3000 | 6875 | 2197 | 2516 | 0.132 | 0.48
701 | 4 | 20 | 5 | 4019.1 | 0 | 1989 | 1936 | 8 | 29858 | 2999 | 0 | 13614 | 3000 | 6875 | 2029 | 2516 | 0.132 | 0.443
701 | 4 | 20 | 6 | 5861.9 | 0 | 1989 | 1936 | 8 | 32504 | 2999 | 0 | 13614 | 3000 | 7782 | 1925 | 2516 | 0.132 | 0.421
701 | 4 | 20 | 7 | 3902.1 | 0 | 1989 | 1936 | 8 | 36440 | 2999 | 0 | 13614 | 1700 | 15427 | 1986 | 2516 | 0.132 | 0.434
701 | 4 | 20 | 8 | 3902.1 | 0 | 1989 | 1936 | 8 | 38994 | 1881 | 0 | 13614 | 1700 | 18566 | 1792 | 2516 | 0.132 | 0.391
701 | 4 | 20 | 9 | 3902.1 | 0 | 1989 | 1936 | 8 | 39388 | 1926 | 0 | 13614 | 1700 | 19461 | 1291 | 2516 | 0.132 | 0.282
701 | 4 | 20 | 10 | 3902.1 | 0 | 1989 | 1936 | 8 | 39024 | 1929 | 0 | 13614 | 1700 | 19522 | 866 | 2516 | 0.132 | 0.189
701 | 4 | 20 | 11 | 3722.4 | 0 | 1989 | 1936 | 8 | 38280 | 1911 | 0 | 13794 | 1700 | 18906 | 739 | 2336 | 0.122 | 0.161
701 | 4 | 20 | 12 | 3418.1 | 0 | 1989 | 1936 | 8 | 37258 | 1867 | 0 | 14098 | 1700 | 17597 | 503 | 2032 | 0.106 | 0.11
701 | 4 | 20 | 13 | 3418.1 | 0 | 1989 | 1936 | 8 | 36324 | 1806 | 0 | 14098 | 1700 | 16392 | 382 | 2032 | 0.106 | 0.083
701 | 4 | 20 | 14 | 3418.1 | 0 | 1989 | 1936 | 8 | 35536 | 1774 | 0 | 14098 | 1700 | 15737 | 249 | 2032 | 0.106 | 0.054
701 | 4 | 20 | 15 | 3418.1 | 0 | 1989 | 1936 | 8 | 35008 | 1754 | 0 | 14098 | 1700 | 15334 | 124 | 2032 | 0.106 | 0.027
701 | 4 | 20 | 16 | 3418.1 | 0 | 1989 | 1936 | 8 | 35246 | 1786 | 0 | 14098 | 1700 | 15982 | 106 | 2032 | 0.106 | 0.023
701 | 4 | 20 | 17 | 3418.1 | 0 | 1989 | 1936 | 8 | 36896 | 1895 | 0 | 14098 | 1700 | 18164 | 97 | 2032 | 0.106 | 0.021
701 | 4 | 20 | 18 | 3418.1 | 0 | 1989 | 1936 | 8 | 39378 | 2024 | 0 | 14098 | 1700 | 20737 | 5 | 2032 | 0.106 | 0.001
701 | 4 | 20 | 19 | 3418.1 | 0 | 1989 | 1936 | 8 | 40000 | 2055 | 0 | 14098 | 1700 | 21357 | 7 | 2032 | 0.106 | 0.002
701 | 4 | 20 | 20 | 3418.1 | 0 | 1989 | 1936 | 8 | 39110 | 2010 | 0 | 14098 | 1700 | 20469 | 6 | 2032 | 0.106 | 0.001
701 | 4 | 20 | 21 | 3418.1 | 0 | 1989 | 1936 | 8 | 37724 | 1921 | 0 | 14098 | 1700 | 18689 | 8 | 2032 | 0.106 | 0.002
701 | 4 | 20 | 22 | 3418.1 | 0 | 1989 | 1936 | 8 | 35779 | 1817 | 0 | 14098 | 1700 | 16612 | 9 | 2032 | 0.106 | 0.002
701 | 4 | 20 | 23 | 5262.9 | 0 | 1989 | 1936 | 8 | 33185 | 1700 | 0 | 14213 | 3000 | 10351 | 37 | 1917 | 0.1 | 0.008
701 | 4 | 20 | 24 | 5243.8 | 0 | 1989 | 1936 | 8 | 30656 | 2999 | 0 | 14232 | 3000 | 7795 | 64 | 1898 | 0.099 | 0.014
715 | 11 | 1 | 6 | 740.3 | 0 | 2003 | 1950 | 22 | 20039 | 1153 | 0 | 12424 | 1000 | 5671 | 47 | 1323 | 0.079 | 0.01
715 | 11 | 1 | 7 | 761.7 | 0 | 2003 | 1950 | 22 | 21583 | 1337 | 0 | 12424 | 0 | 9339 | 5 | 1323 | 0.079 | 0.001
715 | 11 | 1 | 8 | 761.7 | 0 | 2003 | 1950 | 22 | 23234 | 1439 | 0 | 12424 | 0 | 11386 | 1 | 1323 | 0.079 | 0
715 | 11 | 1 | 9 | 761.7 | 0 | 2003 | 1950 | 22 | 24537 | 1504 | 0 | 12424 | 0 | 12690 | 0 | 1323 | 0.079 | 0
715 | 11 | 1 | 10 | 761.7 | 0 | 2003 | 1950 | 22 | 25524 | 1554 | 0 | 12424 | 0 | 13677 | 0 | 1323 | 0.079 | 0
715 | 11 | 1 | 11 | 761.7 | 0 | 2003 | 1950 | 22 | 26207 | 1573 | 0 | 12424 | 0 | 14072 | 0 | 1323 | 0.079 | 0
715 | 11 | 1 | 12 | 761.7 | 0 | 2003 | 1950 | 22 | 26625 | 1580 | 0 | 12424 | 0 | 14210 | 19 | 1323 | 0.079 | 0.004
715 | 11 | 1 | 13 | 984.1 | 0 | 2003 | 1950 | 22 | 26931 | 1561 | 0 | 12201 | 0 | 14145 | 24 | 1546 | 0.092 | 0.005
715 | 11 | 1 | 14 | 1291.7 | 0 | 2003 | 1950 | 22 | 27150 | 1551 | 0 | 11894 | 0 | 14374 | 14 | 1853 | 0.111 | 0.003
715 | 11 | 1 | 15 | 1291.7 | 0 | 2003 | 1950 | 22 | 27288 | 1558 | 0 | 11894 | 0 | 14503 | 23 | 1853 | 0.111 | 0.005
715 | 11 | 1 | 16 | 1291.7 | 0 | 2003 | 1950 | 22 | 27401 | 1581 | 0 | 11894 | 0 | 14969 | 37 | 1853 | 0.111 | 0.008
715 | 11 | 1 | 17 | 1291.7 | 0 | 2003 | 1950 | 22 | 27537 | 1597 | 0 | 11894 | 0 | 15292 | 110 | 1853 | 0.111 | 0.024
715 | 11 | 1 | 18 | 1178.3 | 0 | 2003 | 1950 | 22 | 27351 | 1595 | 0 | 12007 | 0 | 15096 | 408 | 1740 | 0.104 | 0.089
715 | 11 | 1 | 19 | 1033 | 0 | 2003 | 1950 | 22 | 26871 | 1556 | 0 | 12152 | 0 | 14107 | 917 | 1595 | 0.095 | 0.2
715 | 11 | 1 | 20 | 1033 | 0 | 2003 | 1950 | 22 | 26412 | 1514 | 0 | 12152 | 0 | 13276 | 1289 | 1595 | 0.095 | 0.282
715 | 11 | 1 | 21 | 1033 | 0 | 2003 | 1950 | 22 | 26235 | 1488 | 0 | 12152 | 0 | 12749 | 1248 | 1595 | 0.095 | 0.273
715 | 11 | 1 | 22 | 1033 | 0 | 2003 | 1950 | 22 | 25507 | 1433 | 0 | 12152 | 0 | 11656 | 1482 | 1595 | 0.095 | 0.324
715 | 11 | 1 | 23 | 604.9 | 0 | 2003 | 1950 | 22 | 23566 | 1235 | 0 | 12597 | 1000 | 7059 | 2148 | 1150 | 0.069 | 0.469
716 | 5 | 1 | 1 | 4820.4 | 0 | 2004 | 1951 | 23 | 29446 | 1385 | 0 | 15664 | 3000 | 5761 | 16 | 440 | 0.023 | 0.004
716 | 5 | 1 | 2 | 4164.4 | 0 | 2004 | 1951 | 23 | 28883 | 2999 | 0 | 15752 | 3000 | 5761 | 22 | 352 | 0.018 | 0.005
716 | 5 | 1 | 3 | 4143.4 | 0 | 2004 | 1951 | 23 | 28766 | 2999 | 0 | 15648 | 3000 | 5761 | 29 | 455 | 0.024 | 0.006
716 | 5 | 1 | 4 | 4822.4 | 0 | 2004 | 1951 | 23 | 29108 | 2999 | 0 | 15313 | 3000 | 5761 | 27 | 791 | 0.041 | 0.006
716 | 5 | 1 | 5 | 6463.5 | 0 | 2004 | 1951 | 23 | 30339 | 2999 | 0 | 14903 | 3000 | 5761 | 27 | 1201 | 0.063 | 0.006
716 | 5 | 1 | 6 | 7727.3 | 0 | 2004 | 1951 | 23 | 33292 | 2999 | 0 | 14903 | 3000 | 7434 | 43 | 1201 | 0.063 | 0.009
716 | 5 | 1 | 7 | 5793.3 | 0 | 2004 | 1951 | 23 | 37522 | 2999 | 0 | 14903 | 1700 | 15447 | 60 | 1201 | 0.063 | 0.013
716 | 5 | 1 | 8 | 5793.3 | 0 | 2004 | 1951 | 23 | 39990 | 1957 | 0 | 14903 | 1700 | 18276 | 91 | 1201 | 0.063 | 0.02
716 | 5 | 1 | 9 | 5793.3 | 0 | 2004 | 1951 | 23 | 40088 | 1964 | 0 | 14903 | 1700 | 18424 | 40 | 1201 | 0.063 | 0.009
716 | 5 | 1 | 10 | 5793.3 | 0 | 2004 | 1951 | 23 | 39493 | 1936 | 0 | 14903 | 1700 | 17855 | 15 | 1201 | 0.063 | 0.003
716 | 5 | 1 | 11 | 5793.3 | 0 | 2004 | 1951 | 23 | 38634 | 1893 | 0 | 14903 | 1700 | 16992 | 18 | 1201 | 0.063 | 0.004
716 | 5 | 1 | 12 | 5793.3 | 0 | 2004 | 1951 | 23 | 37558 | 1810 | 0 | 14903 | 1700 | 15344 | 16 | 1201 | 0.063 | 0.003
716 | 5 | 1 | 13 | 5793.3 | 0 | 2004 | 1951 | 23 | 36617 | 1745 | 0 | 14903 | 1700 | 14042 | 37 | 1201 | 0.063 | 0.008
716 | 5 | 1 | 14 | 5793.3 | 0 | 2004 | 1951 | 23 | 35827 | 1706 | 0 | 14903 | 1700 | 13255 | 34 | 1201 | 0.063 | 0.008
716 | 5 | 1 | 15 | 5793.3 | 0 | 2004 | 1951 | 23 | 35263 | 1700 | 0 | 14903 | 1700 | 12687 | 38 | 1201 | 0.063 | 0.008
716 | 5 | 1 | 16 | 5793.3 | 0 | 2004 | 1951 | 23 | 35388 | 1702 | 0 | 14903 | 1700 | 13168 | 22 | 1201 | 0.063 | 0.005
716 | 5 | 1 | 17 | 5793.3 | 0 | 2004 | 1951 | 23 | 36722 | 1796 | 0 | 14903 | 1700 | 15058 | 41 | 1201 | 0.063 | 0.009
716 | 5 | 1 | 18 | 5793.3 | 0 | 2004 | 1951 | 23 | 39120 | 1915 | 0 | 14903 | 1700 | 17431 | 66 | 1201 | 0.063 | 0.014
716 | 5 | 1 | 19 | 5793.3 | 0 | 2004 | 1951 | 23 | 40117 | 1963 | 0 | 14903 | 1700 | 18404 | 89 | 1201 | 0.063 | 0.02
716 | 5 | 1 | 20 | 5793.3 | 0 | 2004 | 1951 | 23 | 39497 | 1933 | 0 | 14903 | 1700 | 17798 | 76 | 1201 | 0.063 | 0.017
716 | 5 | 1 | 21 | 5793.3 | 0 | 2004 | 1951 | 23 | 38178 | 1842 | 0 | 14903 | 1700 | 15984 | 179 | 1201 | 0.063 | 0.039
716 | 5 | 1 | 22 | 5793.3 | 0 | 2004 | 1951 | 23 | 36088 | 1734 | 0 | 14903 | 1700 | 13826 | 116 | 1201 | 0.063 | 0.025
716 | 5 | 1 | 23 | 7727.3 | 0 | 2004 | 1951 | 23 | 33381 | 1700 | 0 | 14903 | 3000 | 7392 | 175 | 1201 | 0.063 | 0.038
716 | 5 | 1 | 24 | 6813.3 | 0 | 2004 | 1951 | 23 | 30834 | 2999 | 0 | 14903 | 3000 | 5761 | 173 | 1201 | 0.063 | 0.038
716 | 5 | 2 | 1 | 4215.8 | 0 | 2004 | 1951 | 23 | 28079 | 2999 | 0 | 14903 | 3000 | 5761 | 15 | 1201 | 0.063 | 0.003
716 | 5 | 2 | 2 | 3675.1 | 0 | 2004 | 1951 | 23 | 27530 | 2999 | 0 | 14903 | 3000 | 5761 | 7 | 1201 | 0.063 | 0.002
716 | 5 | 2 | 3 | 3563.9 | 0 | 2004 | 1951 | 23 | 27422 | 2999 | 0 | 14903 | 3000 | 5761 | 10 | 1201 | 0.063 | 0.002
716 | 5 | 2 | 4 | 4280.1 | 0 | 2004 | 1951 | 23 | 27747 | 2999 | 0 | 14504 | 3000 | 5761 | 18 | 1600 | 0.084 | 0.004
716 | 5 | 2 | 5 | 5608.5 | 0 | 2004 | 1951 | 23 | 28904 | 2999 | 0 | 14312 | 3000 | 5761 | 38 | 1792 | 0.094 | 0.008
716 | 5 | 2 | 6 | 6493.4 | 0 | 2004 | 1951 | 23 | 31671 | 2999 | 0 | 14312 | 3000 | 7644 | 37 | 1792 | 0.094 | 0.008
716 | 5 | 2 | 7 | 4354.5 | 0 | 2004 | 1951 | 23 | 35641 | 2999 | 0 | 14517 | 1700 | 15409 | 42 | 1587 | 0.083 | 0.009
716 | 5 | 2 | 8 | 4323.4 | 0 | 2004 | 1951 | 23 | 38002 | 1925 | 0 | 14548 | 1700 | 18132 | 71 | 1556 | 0.081 | 0.016
716 | 5 | 2 | 9 | 4323.4 | 0 | 2004 | 1951 | 23 | 38159 | 1933 | 0 | 14548 | 1700 | 18295 | 65 | 1556 | 0.081 | 0.014
716 | 5 | 2 | 10 | 4427.3 | 0 | 2004 | 1951 | 23 | 37628 | 1899 | 0 | 14444 | 1700 | 17750 | 79 | 1660 | 0.087 | 0.017
716 | 5 | 2 | 11 | 4235.1 | 0 | 2004 | 1951 | 23 | 36814 | 1872 | 0 | 14636 | 1700 | 16949 | 66 | 1467 | 0.077 | 0.015
716 | 5 | 2 | 12 | 3889.4 | 0 | 2004 | 1951 | 23 | 35784 | 1816 | 0 | 14982 | 1700 | 15340 | 71 | 1122 | 0.059 | 0.015
716 | 5 | 2 | 13 | 3889.4 | 0 | 2004 | 1951 | 23 | 34871 | 1750 | 0 | 14982 | 1700 | 14026 | 131 | 1122 | 0.059 | 0.029
716 | 5 | 2 | 14 | 3889.4 | 0 | 2004 | 1951 | 23 | 34103 | 1705 | 0 | 14982 | 1700 | 13130 | 260 | 1122 | 0.059 | 0.057
716 | 5 | 2 | 15 | 3825.1 | 0 | 2004 | 1951 | 23 | 33553 | 1700 | 0 | 15046 | 1700 | 12543 | 297 | 1057 | 0.055 | 0.065
716 | 5 | 2 | 16 | 3710.4 | 0 | 2004 | 1951 | 23 | 33659 | 1710 | 0 | 15161 | 1700 | 12977 | 309 | 943 | 0.049 | 0.067
716 | 5 | 2 | 17 | 3710.4 | 0 | 2004 | 1951 | 23 | 34901 | 1789 | 0 | 15161 | 1700 | 14557 | 546 | 943 | 0.049 | 0.119
716 | 5 | 2 | 18 | 3710.4 | 0 | 2004 | 1951 | 23 | 37170 | 1906 | 0 | 15161 | 1700 | 16895 | 477 | 943 | 0.049 | 0.104
716 | 5 | 2 | 19 | 3710.4 | 0 | 2004 | 1951 | 23 | 38142 | 1960 | 0 | 15161 | 1700 | 17966 | 377 | 943 | 0.049 | 0.082
716 | 5 | 2 | 20 | 3710.4 | 0 | 2004 | 1951 | 23 | 37570 | 1930 | 0 | 15161 | 1700 | 17378 | 394 | 943 | 0.049 | 0.086
716 | 5 | 2 | 21 | 3710.4 | 0 | 2004 | 1951 | 23 | 36324 | 1851 | 0 | 15161 | 1700 | 15804 | 330 | 943 | 0.049 | 0.072
716 | 5 | 2 | 22 | 3710.4 | 0 | 2004 | 1951 | 23 | 34343 | 1748 | 0 | 15161 | 1700 | 13742 | 280 | 943 | 0.049 | 0.061
716 | 5 | 2 | 23 | 5644.4 | 0 | 2004 | 1951 | 23 | 31791 | 1700 | 0 | 15161 | 3000 | 7582 | 220 | 943 | 0.049 | 0.048
716 | 5 | 2 | 24 | 5128.8 | 0 | 2004 | 1951 | 23 | 29386 | 2999 | 0 | 15161 | 3000 | 5761 | 151 | 943 | 0.049 | 0.033
716 | 5 | 3 | 1 | 2195.4 | 0 | 2004 | 1951 | 23 | 26447 | 2999 | 0 | 15161 | 3000 | 5735 | 172 | 943 | 0.049 | 0.038
716 | 5 | 3 | 2 | 1710.9 | 0 | 2004 | 1951 | 23 | 25946 | 2999 | 0 | 15161 | 3000 | 5735 | 155 | 943 | 0.049 | 0.034
716 | 5 | 3 | 3 | 1599.4 | 0 | 2004 | 1951 | 23 | 25845 | 2999 | 0 | 15161 | 3000 | 5735 | 166 | 943 | 0.049 | 0.036
716 | 5 | 3 | 4 | 1849.3 | 0 | 2004 | 1951 | 23 | 26147 | 2999 | 0 | 15145 | 3000 | 5735 | 233 | 958 | 0.05 | 0.051
716 | 5 | 3 | 5 | 3385.4 | 0 | 2004 | 1951 | 23 | 27214 | 2999 | 0 | 14531 | 3000 | 5735 | 379 | 1573 | 0.082 | 0.083
716 | 5 | 3 | 6 | 4306.6 | 0 | 2004 | 1951 | 23 | 29755 | 2999 | 0 | 14531 | 3000 | 7260 | 473 | 1573 | 0.082 | 0.103
716 | 5 | 3 | 7 | 2372.6 | 0 | 2004 | 1951 | 23 | 33413 | 2999 | 0 | 14531 | 1700 | 14802 | 388 | 1573 | 0.082 | 0.085
716 | 5 | 3 | 8 | 2372.7 | 0 | 2004 | 1951 | 23 | 35642 | 1898 | 0 | 14531 | 1700 | 17609 | 203 | 1573 | 0.082 | 0.044
716 | 5 | 3 | 9 | 2372.7 | 0 | 2004 | 1951 | 23 | 35864 | 1912 | 0 | 14531 | 1700 | 17900 | 134 | 1573 | 0.082 | 0.029
716 | 5 | 3 | 10 | 2372.7 | 0 | 2004 | 1951 | 23 | 35408 | 1891 | 0 | 14531 | 1700 | 17484 | 94 | 1573 | 0.082 | 0.021
716 | 5 | 3 | 11 | 2372.7 | 0 | 2004 | 1951 | 23 | 34650 | 1858 | 0 | 14531 | 1700 | 16808 | 11 | 1573 | 0.082 | 0.003
716 | 5 | 3 | 12 | 2372.7 | 0 | 2004 | 1951 | 23 | 33677 | 1780 | 0 | 14531 | 1700 | 15252 | 19 | 1573 | 0.082 | 0.004
716 | 5 | 3 | 13 | 2372.7 | 0 | 2004 | 1951 | 23 | 32803 | 1718 | 0 | 14531 | 1700 | 14026 | 32 | 1573 | 0.082 | 0.007
716 | 5 | 3 | 14 | 2373.2 | 0 | 2004 | 1951 | 23 | 32065 | 1700 | 0 | 14530 | 1700 | 13296 | 23 | 1573 | 0.082 | 0.005
716 | 5 | 3 | 15 | 2382.7 | 0 | 2004 | 1951 | 23 | 31539 | 1700 | 0 | 14521 | 1700 | 12731 | 63 | 1583 | 0.083 | 0.014
716 | 5 | 3 | 16 | 2382.7 | 0 | 2004 | 1951 | 23 | 31634 | 1700 | 0 | 14521 | 1700 | 13090 | 138 | 1583 | 0.083 | 0.03
716 | 5 | 3 | 17 | 2382.7 | 0 | 2004 | 1951 | 23 | 32787 | 1756 | 0 | 14521 | 1700 | 14790 | 167 | 1583 | 0.083 | 0.036
716 | 5 | 3 | 18 | 2382.7 | 0 | 2004 | 1951 | 23 | 34923 | 1861 | 0 | 14521 | 1700 | 16900 | 193 | 1583 | 0.083 | 0.042
716 | 5 | 3 | 19 | 2382.7 | 0 | 2004 | 1951 | 23 | 35868 | 1910 | 0 | 14521 | 1700 | 17879 | 158 | 1583 | 0.083 | 0.035
716 | 5 | 3 | 20 | 2382.7 | 0 | 2004 | 1951 | 23 | 35357 | 1885 | 0 | 14521 | 1700 | 17365 | 162 | 1583 | 0.083 | 0.035
716 | 5 | 3 | 21 | 2382.7 | 0 | 2004 | 1951 | 23 | 34193 | 1806 | 0 | 14521 | 1700 | 15781 | 189 | 1583 | 0.083 | 0.041
716 | 5 | 3 | 22 | 2382.7 | 0 | 2004 | 1951 | 23 | 32324 | 1704 | 0 | 14521 | 1700 | 13744 | 227 | 1583 | 0.083 | 0.05
716 | 5 | 3 | 23 | 4316.8 | 0 | 2004 | 1951 | 23 | 29927 | 1700 | 0 | 14521 | 3000 | 7629 | 276 | 1583 | 0.083 | 0.06
716 | 5 | 3 | 24 | 3910.2 | 0 | 2004 | 1951 | 23 | 27675 | 2999 | 0 | 14521 | 3000 | 5735 | 325 | 1583 | 0.083 | 0.071
729 | 4 | 12 | 11 | 2297.5 | 0 | 1937 | 1964 | 36 | 37910 | 1949 | 0 | 14317 | 1700 | 18934 | 1242 | 1813 | 0.095 | 0.271
729 | 4 | 12 | 12 | 3620 | 0 | 1937 | 1964 | 36 | 36931 | 1824 | 0 | 14317 | 1700 | 16445 | 907 | 1813 | 0.095 | 0.198
729 | 4 | 12 | 13 | 3620 | 0 | 1937 | 1964 | 36 | 36043 | 1773 | 0 | 14317 | 1700 | 15407 | 664 | 1813 | 0.095 | 0.145
729 | 4 | 12 | 14 | 3620 | 0 | 1937 | 1964 | 36 | 35298 | 1742 | 0 | 14317 | 1700 | 14803 | 523 | 1813 | 0.095 | 0.114
729 | 4 | 12 | 15 | 3879.3 | 0 | 1937 | 1964 | 36 | 34817 | 1705 | 0 | 14058 | 1700 | 14422 | 424 | 2072 | 0.108 | 0.093
729 | 4 | 12 | 16 | 3921 | 0 | 1937 | 1964 | 36 | 35129 | 1736 | 0 | 14016 | 1700 | 15098 | 451 | 2114 | 0.11 | 0.099
729 | 4 | 12 | 17 | 3921 | 0 | 1937 | 1964 | 36 | 36970 | 1854 | 0 | 14016 | 1700 | 17461 | 453 | 2114 | 0.11 | 0.099
729 | 4 | 12 | 18 | 3921 | 0 | 1937 | 1964 | 36 | 39425 | 1978 | 0 | 14016 | 1700 | 19940 | 429 | 2114 | 0.11 | 0.094
729 | 4 | 12 | 19 | 4116.5 | 0 | 1937 | 1964 | 36 | 39795 | 1977 | 0 | 13821 | 1700 | 20190 | 548 | 2309 | 0.121 | 0.12
729 | 4 | 12 | 20 | 4200.7 | 0 | 1937 | 1964 | 36 | 38777 | 1919 | 0 | 13737 | 1700 | 19145 | 576 | 2393 | 0.125 | 0.126
729 | 4 | 12 | 21 | 4200.7 | 0 | 1937 | 1964 | 36 | 37389 | 1824 | 0 | 13737 | 1700 | 17254 | 687 | 2393 | 0.125 | 0.15
729 | 4 | 12 | 22 | 4200.7 | 0 | 1937 | 1964 | 36 | 35519 | 1717 | 0 | 13737 | 1700 | 15109 | 830 | 2393 | 0.125 | 0.181
729 | 4 | 12 | 23 | 6160.5 | 0 | 1937 | 1964 | 36 | 32957 | 1700 | 0 | 13737 | 3000 | 8934 | 805 | 2393 | 0.125 | 0.176
729 | 4 | 12 | 24 | 6160.5 | 0 | 1937 | 1964 | 36 | 30414 | 2999 | 0 | 13737 | 3000 | 6348 | 848 | 2393 | 0.125 | 0.185
729 | 4 | 13 | 1 | 1548.8 | 0 | 1937 | 1964 | 36 | 25789 | 2999 | 0 | 13885 | 3000 | 5956 | 1078 | 2245 | 0.117 | 0.235
729 | 4 | 13 | 2 | 1380.2 | 0 | 1937 | 1964 | 36 | 25256 | 2999 | 0 | 14038 | 3000 | 5956 | 561 | 2092 | 0.109 | 0.123
729 | 4 | 13 | 3 | 1299.9 | 0 | 1937 | 1964 | 36 | 25112 | 2999 | 0 | 14038 | 3000 | 5956 | 497 | 2092 | 0.109 | 0.109
729 | 4 | 13 | 4 | 1577.9 | 0 | 1937 | 1964 | 36 | 25363 | 2999 | 0 | 14038 | 3000 | 5956 | 470 | 2092 | 0.109 | 0.103
729 | 4 | 13 | 5 | 2621.6 | 0 | 1937 | 1964 | 36 | 26311 | 2999 | 0 | 14038 | 3000 | 5956 | 375 | 2092 | 0.109 | 0.082
729 | 4 | 13 | 6 | 2784.2 | 0 | 1937 | 1964 | 36 | 28586 | 2999 | 0 | 14038 | 3000 | 8222 | 222 | 2092 | 0.109 | 0.048
729 | 4 | 13 | 7 | 824.4 | 0 | 1937 | 1964 | 36 | 31991 | 2999 | 0 | 14038 | 1700 | 15414 | 203 | 2092 | 0.109 | 0.044
729 | 4 | 13 | 8 | 824.4 | 0 | 1937 | 1964 | 36 | 34260 | 1883 | 0 | 14038 | 1700 | 18011 | 267 | 2092 | 0.109 | 0.058
729 | 4 | 13 | 9 | 824.4 | 0 | 1937 | 1964 | 36 | 34667 | 1908 | 0 | 14038 | 1700 | 18508 | 178 | 2092 | 0.109 | 0.039
729 | 4 | 13 | 10 | 824.4 | 0 | 1937 | 1964 | 36 | 34402 | 1897 | 0 | 14038 | 1700 | 18295 | 126 | 2092 | 0.109 | 0.028
729 | 4 | 13 | 11 | 824.4 | 0 | 1937 | 1964 | 36 | 33784 | 1866 | 0 | 14038 | 1700 | 17673 | 130 | 2092 | 0.109 | 0.028
729 | 4 | 13 | 12 | 824.4 | 0 | 1937 | 1964 | 36 | 32909 | 1792 | 0 | 14038 | 1700 | 16192 | 213 | 2092 | 0.109 | 0.047
729 | 4 | 13 | 13 | 824.4 | 0 | 1937 | 1964 | 36 | 32103 | 1730 | 0 | 14038 | 1700 | 14954 | 253 | 2092 | 0.109 | 0.055
729 | 4 | 13 | 14 | 824.4 | 0 | 1937 | 1964 | 36 | 31425 | 1700 | 0 | 14038 | 1700 | 14159 | 370 | 2092 | 0.109 | 0.081
729 | 4 | 13 | 15 | 824.4 | 0 | 1937 | 1964 | 36 | 30988 | 1700 | 0 | 14038 | 1700 | 13538 | 554 | 2092 | 0.109 | 0.121
729 | 4 | 13 | 16 | 618.6 | 0 | 1937 | 1964 | 36 | 31259 | 1700 | 0 | 14244 | 1700 | 13979 | 776 | 1886 | 0.099 | 0.17
729 | 4 | 13 | 17 | 544.7 | 0 | 1937 | 1964 | 36 | 32883 | 1803 | 0 | 14317 | 1700 | 16013 | 889 | 1813 | 0.095 | 0.194
729 | 4 | 13 | 18 | 544.7 | 0 | 1937 | 1964 | 36 | 35080 | 1907 | 0 | 14317 | 1700 | 18086 | 1012 | 1813 | 0.095 | 0.221
729 | 4 | 13 | 19 | 544.7 | 0 | 1937 | 1964 | 36 | 35439 | 1916 | 0 | 14317 | 1700 | 18266 | 1192 | 1813 | 0.095 | 0.26
729 | 4 | 13 | 20 | 544.7 | 0 | 1937 | 1964 | 36 | 34548 | 1861 | 0 | 14317 | 1700 | 17182 | 1385 | 1813 | 0.095 | 0.303
729 | 4 | 13 | 21 | 544.7 | 0 | 1937 | 1964 | 36 | 33313 | 1779 | 0 | 14317 | 1700 | 15529 | 1411 | 1813 | 0.095 | 0.308
729 | 4 | 13 | 22 | 544.7 | 0 | 1937 | 1964 | 36 | 31646 | 1700 | 0 | 14317 | 1700 | 13471 | 1671 | 1813 | 0.095 | 0.365
729 | 4 | 13 | 23 | 2504.5 | 0 | 1937 | 1964 | 36 | 29373 | 1700 | 0 | 14317 | 3000 | 7630 | 1600 | 1813 | 0.095 | 0.35
729 | 4 | 13 | 24 | 2047.5 | 0 | 1937 | 1964 | 36 | 27122 | 2999 | 0 | 14317 | 3000 | 5956 | 1480 | 1813 | 0.095 | 0.323
780 | 4 | 9 | 18 | 2306.6 | 0 | 1988 | 1938 | 10 | 37264 | 1981 | 0 | 14486 | 1700 | 19329 | 22 | 1644 | 0.086 | 0.005
780 | 4 | 9 | 19 | 2559.7 | 0 | 1988 | 1938 | 10 | 37548 | 1983 | 0 | 14486 | 1700 | 19378 | 5 | 1644 | 0.086 | 0.001
780 | 4 | 9 | 20 | 2559.7 | 0 | 1988 | 1938 | 10 | 36569 | 1934 | 0 | 14486 | 1700 | 18401 | 2 | 1644 | 0.086 | 0.001
780 | 4 | 9 | 21 | 2559.7 | 0 | 1988 | 1938 | 10 | 35250 | 1849 | 0 | 14486 | 1700 | 16691 | 2 | 1644 | 0.086 | 0
780 | 4 | 9 | 22 | 2559.7 | 0 | 1988 | 1938 | 10 | 33443 | 1752 | 0 | 14486 | 1700 | 14750 | 5 | 1644 | 0.086 | 0.001
780 | 4 | 9 | 23 | 4526.8 | 0 | 1988 | 1938 | 10 | 30951 | 1700 | 0 | 14479 | 3000 | 8617 | 8 | 1651 | 0.086 | 0.002
780 | 4 | 9 | 24 | 4527.7 | 0 | 1988 | 1938 | 10 | 28502 | 2999 | 0 | 14478 | 3000 | 6157 | 18 | 1652 | 0.086 | 0.004
780 | 4 | 10 | 1 | 1735.4 | 0 | 1988 | 1938 | 10 | 25626 | 2999 | 0 | 14478 | 3000 | 6084 | 8 | 1652 | 0.086 | 0.002
780 | 4 | 10 | 2 | 1103.1 | 0 | 1988 | 1938 | 10 | 25105 | 2999 | 0 | 14478 | 3000 | 6084 | 119 | 1652 | 0.086 | 0.026
780 | 4 | 10 | 3 | 925.5 | 0 | 1988 | 1938 | 10 | 24964 | 2999 | 0 | 14478 | 3000 | 6084 | 156 | 1652 | 0.086 | 0.034
780 | 4 | 10 | 4 | 1202.2 | 0 | 1988 | 1938 | 10 | 25232 | 2999 | 0 | 14478 | 3000 | 6084 | 147 | 1652 | 0.086 | 0.032
780 | 4 | 10 | 5 | 2327.7 | 0 | 1988 | 1938 | 10 | 26254 | 2999 | 0 | 14478 | 3000 | 6084 | 44 | 1652 | 0.086 | 0.01
780 | 4 | 10 | 6 | 2809.6 | 0 | 1988 | 1938 | 10 | 28707 | 2999 | 0 | 14478 | 3000 | 8098 | 0 | 1652 | 0.086 | 0
780 | 4 | 10 | 7 | 849.9 | 0 | 1988 | 1938 | 10 | 32302 | 2999 | 0 | 14478 | 1700 | 15459 | 4 | 1652 | 0.086 | 0.001
780 | 4 | 10 | 8 | 849.9 | 0 | 1988 | 1938 | 10 | 34529 | 1917 | 0 | 14478 | 1700 | 18070 | 11 | 1652 | 0.086 | 0.003
780 | 4 | 10 | 9 | 849.9 | 0 | 1988 | 1938 | 10 | 34732 | 1927 | 0 | 14478 | 1700 | 18272 | 12 | 1652 | 0.086 | 0.003
780 | 4 | 10 | 10 | 849.9 | 0 | 1988 | 1938 | 10 | 34350 | 1908 | 0 | 14478 | 1700 | 17889 | 14 | 1652 | 0.086 | 0.003
780 | 4 | 10 | 11 | 849.9 | 0 | 1988 | 1938 | 10 | 33714 | 1876 | 0 | 14478 | 1700 | 17256 | 11 | 1652 | 0.086 | 0.002
780 | 4 | 10 | 12 | 849.9 | 0 | 1988 | 1938 | 10 | 32858 | 1808 | 0 | 14478 | 1700 | 15888 | 0 | 1652 | 0.086 | 0
780 | 4 | 10 | 13 | 849.9 | 0 | 1988 | 1938 | 10 | 32099 | 1750 | 0 | 14478 | 1700 | 14737 | 0 | 1652 | 0.086 | 0
780 | 4 | 10 | 14 | 809.7 | 0 | 1988 | 1938 | 10 | 31469 | 1722 | 0 | 14518 | 1700 | 14107 | 0 | 1612 | 0.084 | 0
780 | 4 | 10 | 15 | 319.9 | 0 | 1988 | 1938 | 10 | 31067 | 1736 | 0 | 15008 | 1700 | 13705 | 0 | 1122 | 0.059 | 0
780 | 4 | 10 | 16 | 319.9 | 0 | 1988 | 1938 | 10 | 31365 | 1770 | 0 | 15008 | 1700 | 14395 | 0 | 1122 | 0.059 | 0
780 | 4 | 10 | 17 | 319.9 | 0 | 1988 | 1938 | 10 | 33044 | 1880 | 0 | 15008 | 1700 | 16597 | 0 | 1122 | 0.059 | 0
780 | 4 | 10 | 18 | 319.9 | 0 | 1988 | 1938 | 10 | 35222 | 1989 | 0 | 15008 | 1700 | 18775 | 0 | 1122 | 0.059 | 0
780 | 4 | 10 | 19 | 232.2 | 0 | 1988 | 1938 | 10 | 35504 | 2010 | 0 | 15096 | 1700 | 19057 | 0 | 1034 | 0.054 | 0
780 | 4 | 10 | 23 | 2278.8 | 0 | 1988 | 1938 | 10 | 29323 | 1700 | 0 | 15009 | 3000 | 8667 | 48 | 1121 | 0.059 | 0.01
780 | 4 | 10 | 24 | 2296.4 | 0 | 1988 | 1938 | 10 | 27026 | 2999 | 0 | 14991 | 3000 | 6249 | 168 | 1139 | 0.06 | 0.037
780 | 4 | 11 | 1 | 1718.7 | 0 | 1988 | 1938 | 10 | 26098 | 2999 | 0 | 14991 | 3000 | 5998 | 70 | 1139 | 0.06 | 0.015
780 | 4 | 11 | 2 | 1206 | 0 | 1988 | 1938 | 10 | 25556 | 2999 | 0 | 14991 | 3000 | 5998 | 40 | 1139 | 0.06 | 0.009
780 | 4 | 11 | 3 | 1085 | 0 | 1988 | 1938 | 10 | 25408 | 2999 | 0 | 14991 | 3000 | 5998 | 13 | 1139 | 0.06 | 0.003
780 | 4 | 11 | 4 | 1345.6 | 0 | 1988 | 1938 | 10 | 25669 | 2999 | 0 | 14991 | 3000 | 5998 | 14 | 1139 | 0.06 | 0.003
780 | 4 | 11 | 5 | 2283.5 | 0 | 1988 | 1938 | 10 | 26672 | 2999 | 0 | 14991 | 3000 | 6050 | 26 | 1139 | 0.06 | 0.006
780 | 4 | 11 | 6 | 2283.5 | 0 | 1988 | 1938 | 10 | 29085 | 2999 | 0 | 14991 | 3000 | 8459 | 30 | 1139 | 0.06 | 0.007
780 | 4 | 11 | 7 | 323.7 | 0 | 1988 | 1938 | 10 | 32653 | 2999 | 0 | 14991 | 1700 | 15801 | 25 | 1139 | 0.06 | 0.006
780 | 4 | 11 | 8 | 323.7 | 0 | 1988 | 1938 | 10 | 34923 | 1971 | 0 | 14991 | 1700 | 18435 | 54 | 1139 | 0.06 | 0.012
780 | 4 | 11 | 9 | 323.7 | 0 | 1988 | 1938 | 10 | 35202 | 1986 | 0 | 14991 | 1700 | 18736 | 32 | 1139 | 0.06 | 0.007
780 | 4 | 11 | 10 | 323.7 | 0 | 1988 | 1938 | 10 | 34856 | 1965 | 0 | 14991 | 1700 | 18303 | 119 | 1139 | 0.06 | 0.026
780 | 4 | 11 | 11 | 323.7 | 0 | 1988 | 1938 | 10 | 34216 | 1929 | 0 | 14991 | 1700 | 17589 | 193 | 1139 | 0.06 | 0.042
780 | 4 | 11 | 12 | 323.7 | 0 | 1988 | 1938 | 10 | 33340 | 1862 | 0 | 14991 | 1700 | 16246 | 137 | 1139 | 0.06 | 0.03
780 | 4 | 11 | 13 | 323.7 | 0 | 1988 | 1938 | 10 | 32555 | 1800 | 0 | 14991 | 1700 | 15011 | 195 | 1139 | 0.06 | 0.043
780 | 4 | 11 | 14 | 323.7 | 0 | 1988 | 1938 | 10 | 31899 | 1760 | 0 | 14991 | 1700 | 14207 | 343 | 1139 | 0.06 | 0.075
780 | 4 | 11 | 15 | 323.7 | 0 | 1988 | 1938 | 10 | 31479 | 1741 | 0 | 14991 | 1700 | 13824 | 306 | 1139 | 0.06 | 0.067
780 | 4 | 11 | 16 | 323.7 | 0 | 1988 | 1938 | 10 | 31772 | 1778 | 0 | 14991 | 1700 | 14573 | 242 | 1139 | 0.06 | 0.053
780 | 4 | 11 | 17 | 323.7 | 0 | 1988 | 1938 | 10 | 33457 | 1888 | 0 | 14991 | 1700 | 16775 | 247 | 1139 | 0.06 | 0.054
780 | 4 | 11 | 23 | 1769.6 | 0 | 1988 | 1938 | 10 | 29776 | 1700 | 0 | 15505 | 3000 | 6917 | 2263 | 625 | 0.033 | 0.494
780 | 4 | 12 | 6 | 540 | 0 | 1988 | 1938 | 10 | 30321 | 2999 | 0 | 15505 | 3000 | 6859 | 4096 | 625 | 0.033 | 0.895
785 | 4 | 2 | 13 | 369.9 | 0 | 1993 | 1943 | 15 | 30884 | 1706 | 0 | 14827 | 1700 | 13372 | 281 | 1303 | 0.068 | 0.061
785 | 4 | 2 | 14 | 369.9 | 0 | 1993 | 1943 | 15 | 30300 | 1700 | 0 | 14827 | 1700 | 12870 | 199 | 1303 | 0.068 | 0.044
785 | 4 | 2 | 15 | 369.9 | 0 | 1993 | 1943 | 15 | 29946 | 1700 | 0 | 14827 | 1700 | 12573 | 142 | 1303 | 0.068 | 0.031
785 | 4 | 2 | 16 | 369.9 | 0 | 1993 | 1943 | 15 | 30294 | 1700 | 0 | 14827 | 1700 | 13189 | 266 | 1303 | 0.068 | 0.058
785 | 4 | 2 | 17 | 478.8 | 0 | 1993 | 1943 | 15 | 32070 | 1795 | 0 | 14718 | 1700 | 15296 | 457 | 1412 | 0.074 | 0.1
785 | 4 | 2 | 18 | 617.9 | 0 | 1993 | 1943 | 15 | 34135 | 1884 | 0 | 14579 | 1700 | 17276 | 543 | 1551 | 0.081 | 0.119
785 | 4 | 2 | 19 | 617.9 | 0 | 1993 | 1943 | 15 | 34228 | 1884 | 0 | 14579 | 1700 | 17277 | 635 | 1551 | 0.081 | 0.139
785 | 4 | 2 | 20 | 646.3 | 0 | 1993 | 1943 | 15 | 33282 | 1841 | 0 | 14551 | 1700 | 16457 | 509 | 1579 | 0.083 | 0.111
785 | 4 | 2 | 21 | 1147.9 | 0 | 1993 | 1943 | 15 | 32098 | 1736 | 0 | 14049 | 1700 | 15042 | 348 | 2081 | 0.109 | 0.076
785 | 4 | 2 | 22 | 947 | 0 | 1993 | 1943 | 15 | 30500 | 1700 | 0 | 14250 | 1700 | 13214 | 447 | 1880 | 0.098 | 0.098
785 | 4 | 2 | 23 | 2859.7 | 0 | 1993 | 1943 | 15 | 28258 | 1700 | 0 | 14297 | 3000 | 7451 | 329 | 1833 | 0.096 | 0.072
785 | 4 | 2 | 24 | 2741.3 | 0 | 1993 | 1943 | 15 | 26024 | 2999 | 0 | 14297 | 3000 | 5372 | 293 | 1833 | 0.096 | 0.064
785 | 4 | 3 | 1 | 1679.4 | 0 | 1993 | 1943 | 15 | 24944 | 2999 | 0 | 14297 | 3000 | 5382 | 265 | 1833 | 0.096 | 0.058
785 | 4 | 3 | 2 | 1045.7 | 0 | 1993 | 1943 | 15 | 24426 | 2999 | 0 | 14294 | 3000 | 5382 | 384 | 1836 | 0.096 | 0.084
785 | 4 | 3 | 3 | 1086.4 | 0 | 1993 | 1943 | 15 | 24280 | 2999 | 0 | 14052 | 3000 | 5382 | 439 | 2078 | 0.109 | 0.096
785 | 4 | 3 | 4 | 1345.7 | 0 | 1993 | 1943 | 15 | 24536 | 2999 | 0 | 14052 | 3000 | 5382 | 435 | 2078 | 0.109 | 0.095
785 | 4 | 3 | 5 | 2171.4 | 0 | 1993 | 1943 | 15 | 25506 | 2999 | 0 | 14052 | 3000 | 5382 | 580 | 2078 | 0.109 | 0.127
785 | 4 | 3 | 6 | 2749.1 | 0 | 1993 | 1943 | 15 | 27811 | 2999 | 0 | 14052 | 3000 | 6950 | 739 | 2078 | 0.109 | 0.161
785 | 4 | 3 | 7 | 1109.6 | 0 | 1993 | 1943 | 15 | 31193 | 2999 | 0 | 13732 | 1700 | 13817 | 1023 | 2398 | 0.125 | 0.224
785 | 4 | 3 | 8 | 1319.3 | 0 | 1993 | 1943 | 15 | 33385 | 1760 | 0 | 13522 | 1700 | 16272 | 1153 | 2608 | 0.136 | 0.252
785 | 4 | 3 | 9 | 1319.3 | 0 | 1993 | 1943 | 15 | 33701 | 1758 | 0 | 13522 | 1700 | 16224 | 1517 | 2608 | 0.136 | 0.331
785 | 4 | 3 | 10 | 1546.4 | 0 | 1993 | 1943 | 15 | 33419 | 1718 | 0 | 13295 | 1700 | 15745 | 1713 | 2835 | 0.148 | 0.374
785 | 4 | 3 | 11 | 1378.4 | 0 | 1993 | 1943 | 15 | 32844 | 1700 | 0 | 13463 | 1700 | 15057 | 1826 | 2667 | 0.139 | 0.399
785 | 4 | 3 | 12 | 1470.8 | 0 | 1993 | 1943 | 15 | 32034 | 1700 | 0 | 13371 | 1700 | 13497 | 2054 | 2759 | 0.144 | 0.449
785 | 4 | 3 | 13 | 1961.3 | 0 | 1993 | 1943 | 15 | 31308 | 1700 | 0 | 12880 | 1700 | 12084 | 2349 | 3250 | 0.17 | 0.513
785 | 4 | 3 | 14 | 1961.3 | 0 | 1993 | 1943 | 15 | 30699 | 1700 | 0 | 12880 | 1700 | 11674 | 2150 | 3250 | 0.17 | 0.47
785 | 4 | 3 | 15 | 1961.3 | 0 | 1993 | 1943 | 15 | 30330 | 1700 | 0 | 12880 | 1700 | 11882 | 1572 | 3250 | 0.17 | 0.343
785 | 4 | 3 | 16 | 1961.3 | 0 | 1993 | 1943 | 15 | 30683 | 1700 | 0 | 12880 | 1700 | 12912 | 1287 | 3250 | 0.17 | 0.281
785 | 4 | 3 | 17 | 1961.3 | 0 | 1993 | 1943 | 15 | 32493 | 1700 | 0 | 12880 | 1700 | 15542 | 990 | 3250 | 0.17 | 0.216
785 | 4 | 3 | 18 | 1961.3 | 0 | 1993 | 1943 | 15 | 34624 | 1799 | 0 | 12880 | 1700 | 17954 | 709 | 3250 | 0.17 | 0.155
785 | 4 | 3 | 19 | 1961.3 | 0 | 1993 | 1943 | 15 | 34749 | 1810 | 0 | 12880 | 1700 | 18177 | 612 | 3250 | 0.17 | 0.134
785 | 4 | 3 | 20 | 1961.3 | 0 | 1993 | 1943 | 15 | 33798 | 1765 | 0 | 12880 | 1700 | 17275 | 562 | 3250 | 0.17 | 0.123
785 | 4 | 3 | 21 | 1961.3 | 0 | 1993 | 1943 | 15 | 32591 | 1700 | 0 | 12880 | 1700 | 15733 | 505 | 3250 | 0.17 | 0.11
785 | 4 | 3 | 22 | 1961.3 | 0 | 1993 | 1943 | 15 | 30954 | 1700 | 0 | 12880 | 1700 | 14104 | 366 | 3250 | 0.17 | 0.08
785 | 4 | 3 | 23 | 3921.1 | 0 | 1993 | 1943 | 15 | 28658 | 1700 | 0 | 12880 | 3000 | 8272 | 264 | 3250 | 0.17 | 0.058
785 | 4 | 3 | 24 | 3921.1 | 0 | 1993 | 1943 | 15 | 26378 | 2999 | 0 | 12880 | 3000 | 6105 | 151 | 3250 | 0.17 | 0.033
785 | 4 | 4 | 1 | 3957.8 | 0 | 1993 | 1943 | 15 | 25651 | 2999 | 0 | 12880 | 3000 | 5382 | 110 | 3250 | 0.17 | 0.024
785 | 4 | 4 | 2 | 3430 | 0 | 1993 | 1943 | 15 | 25110 | 2999 | 0 | 12880 | 3000 | 5382 | 97 | 3250 | 0.17 | 0.021
785 | 4 | 4 | 3 | 3288.2 | 0 | 1993 | 1943 | 15 | 24953 | 2999 | 0 | 12880 | 3000 | 5382 | 82 | 3250 | 0.17 | 0.018
785 | 4 | 4 | 4 | 3607.8 | 0 | 1993 | 1943 | 15 | 25203 | 2999 | 0 | 12880 | 3000 | 5382 | 12 | 3250 | 0.17 | 0.003
785 | 4 | 4 | 5 | 4588 | 0 | 1993 | 1943 | 15 | 26180 | 2999 | 0 | 12880 | 3000 | 5382 | 9 | 3250 | 0.17 | 0.002
785 | 4 | 4 | 6 | 5586.7 | 0 | 1993 | 1943 | 15 | 28518 | 2999 | 0 | 12880 | 3000 | 6724 | 6 | 3250 | 0.17 | 0.001
785 | 4 | 4 | 7 | 3626.9 | 0 | 1993 | 1943 | 15 | 31961 | 2999 | 0 | 12880 | 1700 | 13939 | 4 | 3250 | 0.17 | 0.001
785 | 4 | 4 | 8 | 3626.9 | 0 | 1993 | 1943 | 15 | 34194 | 1729 | 0 | 12880 | 1700 | 16556 | 12 | 3250 | 0.17 | 0.003
785 | 4 | 4 | 9 | 3626.9 | 0 | 1993 | 1943 | 15 | 34516 | 1745 | 0 | 12880 | 1700 | 16872 | 18 | 3250 | 0.17 | 0.004
785 | 4 | 4 | 10 | 3401.5 | 0 | 1993 | 1943 | 15 | 34221 | 1744 | 0 | 13106 | 1700 | 16536 | 59 | 3024 | 0.158 | 0.013
785 | 4 | 4 | 11 | 3325.9 | 0 | 1993 | 1943 | 15 | 33621 | 1718 | 0 | 13181 | 1700 | 15910 | 85 | 2949 | 0.154 | 0.019
785 | 4 | 4 | 12 | 3325.9 | 0 | 1993 | 1943 | 15 | 32783 | 1700 | 0 | 13181 | 1700 | 14593 | 41 | 2949 | 0.154 | 0.009
785 | 4 | 4 | 13 | 3325.9 | 0 | 1993 | 1943 | 15 | 32029 | 1700 | 0 | 13181 | 1700 | 13472 | 16 | 2949 | 0.154 | 0.004
785 | 4 | 4 | 14 | 3325.9 | 0 | 1993 | 1943 | 15 | 31400 | 1700 | 0 | 13181 | 1700 | 12852 | 7 | 2949 | 0.154 | 0.002
785 | 4 | 4 | 15 | 3315.9 | 0 | 1993 | 1943 | 15 | 31015 | 1700 | 0 | 13191 | 1700 | 12468 | 6 | 2939 | 0.154 | 0.001
785 | 4 | 4 | 16 | 2795.9 | 0 | 1993 | 1943 | 15 | 31360 | 1700 | 0 | 13711 | 1700 | 13206 | 5 | 2419 | 0.126 | 0.001
785 | 4 | 4 | 17 | 2476.7 | 0 | 1993 | 1943 | 15 | 33171 | 1759 | 0 | 14030 | 1700 | 15543 | 1 | 2100 | 0.11 | 0
785 | 4 | 4 | 18 | 2168.9 | 0 | 1993 | 1943 | 15 | 35328 | 1889 | 0 | 14338 | 1700 | 17701 | 0 | 1792 | 0.094 | 0
785 | 4 | 4 | 19 | 2175.9 | 0 | 1993 | 1943 | 15 | 35464 | 1895 | 0 | 14331 | 1700 | 17838 | 0 | 1799 | 0.094 | 0
785 | 4 | 4 | 20 | 2175.9 | 0 | 1993 | 1943 | 15 | 34491 | 1846 | 0 | 14331 | 1700 | 16856 | 9 | 1799 | 0.094 | 0.002
785 | 4 | 4 | 21 | 2175.9 | 0 | 1993 | 1943 | 15 | 33266 | 1765 | 0 | 14331 | 1700 | 15230 | 17 | 1799 | 0.094 | 0.004
785 | 4 | 4 | 22 | 2175.9 | 0 | 1993 | 1943 | 15 | 31630 | 1700 | 0 | 14331 | 1700 | 13457 | 24 | 1799 | 0.094 | 0.005
785 | 4 | 4 | 23 | 4135.7 | 0 | 1993 | 1943 | 15 | 29336 | 1700 | 0 | 14331 | 3000 | 7488 | 60 | 1799 | 0.094 | 0.013
785 | 4 | 4 | 24 | 3919.6 | 0 | 1993 | 1943 | 15 | 27040 | 2999 | 0 | 14331 | 3000 | 5382 | 87 | 1799 | 0.094 | 0.019
785 | 4 | 5 | 1 | 3783.2 | 0 | 1993 | 1943 | 15 | 26814 | 2999 | 0 | 14331 | 3000 | 5369 | 10 | 1799 | 0.094 | 0.002
785 | 4 | 5 | 2 | 3208.4 | 0 | 1993 | 1943 | 15 | 26236 | 2999 | 0 | 14331 | 3000 | 5369 | 7 | 1799 | 0.094 | 0.002
785 | 4 | 5 | 3 | 3045.5 | 0 | 1993 | 1943 | 15 | 26074 | 2999 | 0 | 14331 | 3000 | 5369 | 8 | 1799 | 0.094 | 0.002
785 | 4 | 5 | 4 | 3306.8 | 0 | 1993 | 1943 | 15 | 26333 | 2999 | 0 | 14331 | 3000 | 5369 | 5 | 1799 | 0.094 | 0.001
785 | 4 | 5 | 5 | 4311.2 | 0 | 1993 | 1943 | 15 | 27336 | 2999 | 0 | 14331 | 3000 | 5369 | 4 | 1799 | 0.094 | 0.001
785 | 4 | 5 | 6 | 5526.6 | 0 | 1993 | 1943 | 15 | 29730 | 2999 | 0 | 14331 | 3000 | 6547 | 4 | 1799 | 0.094 | 0.001
785 | 4 | 5 | 7 | 3566.8 | 0 | 1993 | 1943 | 15 | 33281 | 2999 | 0 | 14331 | 1700 | 13867 | 5 | 1799 | 0.094 | 0.001
785 | 4 | 5 | 8 | 3566.8 | 0 | 1993 | 1943 | 15 | 35633 | 1833 | 0 | 14331 | 1700 | 16604 | 11 | 1799 | 0.094 | 0.003
785 | 4 | 5 | 9 | 3566.8 | 0 | 1993 | 1943 | 15 | 36032 | 1853 | 0 | 14331 | 1700 | 17004 | 11 | 1799 | 0.094 | 0.002
785 | 4 | 5 | 10 | 3566.8 | 0 | 1993 | 1943 | 15 | 35760 | 1840 | 0 | 14331 | 1700 | 16741 | 2 | 1799 | 0.094 | 0.001
785 | 4 | 5 | 11 | 3566.8 | 0 | 1993 | 1943 | 15 | 35140 | 1809 | 0 | 14331 | 1700 | 16122 | 0 | 1799 | 0.094 | 0
785 | 4 | 5 | 12 | 3566.8 | 0 | 1993 | 1943 | 15 | 34258 | 1739 | 0 | 14331 | 1700 | 14718 | 0 | 1799 | 0.094 | 0
785 | 4 | 5 | 13 | 3566.8 | 0 | 1993 | 1943 | 15 | 33453 | 1700 | 0 | 14331 | 1700 | 13521 | 0 | 1799 | 0.094 | 0
785 | 4 | 5 | 14 | 3566.8 | 0 | 1993 | 1943 | 15 | 32780 | 1700 | 0 | 14331 | 1700 | 12848 | 0 | 1799 | 0.094 | 0
785 | 4 | 5 | 15 | 3566.8 | 0 | 1993 | 1943 | 15 | 32364 | 1700 | 0 | 14331 | 1700 | 12432 | 0 | 1799 | 0.094 | 0
785 | 4 | 5 | 16 | 3566.8 | 0 | 1993 | 1943 | 15 | 32714 | 1700 | 0 | 14331 | 1700 | 13174 | 0 | 1799 | 0.094 | 0
785 | 4 | 5 | 17 | 3566.8 | 0 | 1993 | 1943 | 15 | 34583 | 1779 | 0 | 14331 | 1700 | 15520 | 46 | 1799 | 0.094 | 0.01
785 | 4 | 5 | 18 | 3566.8 | 0 | 1993 | 1943 | 15 | 36840 | 1890 | 0 | 14331 | 1700 | 17729 | 94 | 1799 | 0.094 | 0.021
785 | 4 | 5 | 19 | 3566.8 | 0 | 1993 | 1943 | 15 | 37001 | 1897 | 0 | 14331 | 1700 | 17867 | 117 | 1799 | 0.094 | 0.026
785 | 4 | 5 | 20 | 3566.8 | 0 | 1993 | 1943 | 15 | 35984 | 1847 | 0 | 14331 | 1700 | 16882 | 85 | 1799 | 0.094 | 0.019
785 | 4 | 5 | 21 | 3566.8 | 0 | 1993 | 1943 | 15 | 34702 | 1766 | 0 | 14331 | 1700 | 15258 | 35 | 1799 | 0.094 | 0.008
785 | 4 | 5 | 22 | 3566.8 | 0 | 1993 | 1943 | 15 | 33004 | 1700 | 0 | 14331 | 1700 | 13462 | 2 | 1799 | 0.094 | 0
785 | 4 | 5 | 23 | 5524.7 | 0 | 1993 | 1943 | 15 | 30634 | 1700 | 0 | 14333 | 3000 | 7455 | 1 | 1797 | 0.094 | 0
785 | 4 | 5 | 24 | 4964.2 | 0 | 1993 | 1943 | 15 | 28254 | 2999 | 0 | 14600 | 3000 | 5369 | 0 | 1530 | 0.08 | 0
785 | 4 | 6 | 1 | 2564.4 | 0 | 1993 | 1943 | 15 | 25976 | 2999 | 0 | 14721 | 3000 | 5369 | 1 | 1409 | 0.074 | 0
785 | 4 | 6 | 2 | 2009.6 | 0 | 1993 | 1943 | 15 | 25429 | 2999 | 0 | 14721 | 3000 | 5369 | 9 | 1409 | 0.074 | 0.002
785 | 4 | 6 | 3 | 1835.7 | 0 | 1993 | 1943 | 15 | 25272 | 2999 | 0 | 14721 | 3000 | 5369 | 26 | 1409 | 0.074 | 0.006
785 | 4 | 6 | 4 | 2064.7 | 0 | 1993 | 1943 | 15 | 25518 | 2999 | 0 | 14721 | 3000 | 5369 | 43 | 1409 | 0.074 | 0.009
785 | 4 | 6 | 5 | 2971.6 | 0 | 1993 | 1943 | 15 | 26462 | 2999 | 0 | 14721 | 3000 | 5369 | 80 | 1409 | 0.074 | 0.017
785 | 4 | 6 | 6 | 3373.3 | 0 | 1993 | 1943 | 15 | 28714 | 2999 | 0 | 14721 | 3000 | 7191 | 108 | 1409 | 0.074 | 0.024
785 | 4 | 6 | 7 | 1413.5 | 0 | 1993 | 1943 | 15 | 32081 | 2999 | 0 | 14721 | 1700 | 14213 | 222 | 1409 | 0.074 | 0.049
785 | 4 | 6 | 8 | 1413.5 | 0 | 1993 | 1943 | 15 | 34373 | 1867 | 0 | 14721 | 1700 | 16723 | 396 | 1409 | 0.074 | 0.086
785 | 4 | 6 | 9 | 1413.5 | 0 | 1993 | 1943 | 15 | 34834 | 1879 | 0 | 14721 | 1700 | 16966 | 615 | 1409 | 0.074 | 0.134
785 | 4 | 6 | 10 | 1413.5 | 0 | 1993 | 1943 | 15 | 34615 | 1855 | 0 | 14721 | 1700 | 16499 | 863 | 1409 | 0.074 | 0.188
785 | 4 | 6 | 11 | 1413.5 | 0 | 1993 | 1943 | 15 | 34024 | 1821 | 0 | 14721 | 1700 | 15819 | 951 | 1409 | 0.074 | 0.208
785 | 4 | 6 | 12 | 1413.5 | 0 | 1993 | 1943 | 15 | 33166 | 1748 | 0 | 14721 | 1700 | 14351 | 1039 | 1409 | 0.074 | 0.227
785 | 4 | 6 | 13 | 1413.5 | 0 | 1993 | 1943 | 15 | 32372 | 1700 | 0 | 14721 | 1700 | 13208 | 995 | 1409 | 0.074 | 0.217
785 | 4 | 6 | 14 | 1705.9 | 0 | 1993 | 1943 | 15 | 31705 | 1700 | 0 | 14429 | 1700 | 12581 | 955 | 1701 | 0.089 | 0.209
785 | 4 | 6 | 15 | 1192.4 | 0 | 1993 | 1943 | 15 | 31294 | 1700 | 0 | 14942 | 1700 | 11951 | 1174 | 1188 | 0.062 | 0.256
785 | 4 | 6 | 16 | 1183.5 | 0 | 1993 | 1943 | 15 | 31626 | 1700 | 0 | 14951 | 1700 | 12626 | 1224 | 1179 | 0.062 | 0.267
785 | 4 | 6 | 17 | 1183.5 | 0 | 1993 | 1943 | 15 | 33424 | 1788 | 0 | 14951 | 1700 | 14836 | 1334 | 1179 | 0.062 | 0.291
785 | 4 | 6 | 18 | 1183.5 | 0 | 1993 | 1943 | 15 | 35624 | 1898 | 0 | 14951 | 1700 | 17032 | 1338 | 1179 | 0.062 | 0.292
785 | 4 | 6 | 19 | 1183.5 | 0 | 1993 | 1943 | 15 | 35807 | 1914 | 0 | 14951 | 1700 | 17346 | 1207 | 1179 | 0.062 | 0.264
785 | 4 | 6 | 20 | 1183.5 | 0 | 1993 | 1943 | 15 | 34833 | 1858 | 0 | 14951 | 1700 | 16234 | 1345 | 1179 | 0.062 | 0.294
785 | 4 | 6 | 21 | 1183.5 | 0 | 1993 | 1943 | 15 | 33590 | 1789 | 0 | 14951 | 1700 | 14847 | 1097 | 1179 | 0.062 | 0.24
785 | 4 | 6 | 22 | 1228.5 | 0 | 1993 | 1943 | 15 | 31945 | 1706 | 0 | 14906 | 1700 | 13245 | 924 | 1224 | 0.064 | 0.202
785 | 4 | 6 | 23 | 3402 | 0 | 1993 | 1943 | 15 | 29659 | 1700 | 0 | 14692 | 3000 | 7437 | 807 | 1438 | 0.075 | 0.176
785 | 4 | 6 | 24 | 3197.4 | 0 | 1993 | 1943 | 15 | 27367 | 2999 | 0 | 14692 | 3000 | 5369 | 788 | 1438 | 0.075 | 0.172
793 | 4 | 19 | 2 | 71 | 0 | 2001 | 1951 | 23 | 25092 | 2999 | 0 | 15179 | 3000 | 6502 | 19 | 951 | 0.05 | 0.004
793 | 4 | 19 | 3 | 233.7 | 0 | 2001 | 1951 | 23 | 24963 | 2999 | 0 | 15179 | 3000 | 6221 | 8 | 951 | 0.05 | 0.002
793 | 4 | 19 | 4 | 505.5 | 0 | 2001 | 1951 | 23 | 25227 | 2999 | 0 | 15179 | 3000 | 6221 | 0 | 951 | 0.05 | 0
793 | 4 | 19 | 5 | 1492.9 | 0 | 2001 | 1951 | 23 | 26214 | 2999 | 0 | 15179 | 3000 | 6221 | 0 | 951 | 0.05 | 0
793 | 4 | 19 | 6 | 1508 | 0 | 2001 | 1951 | 23 | 28590 | 2999 | 0 | 15179 | 3000 | 8572 | 10 | 951 | 0.05 | 0.002
793 | 5 | 1 | 1 | 5491.1 | 0 | 2001 | 1951 | 23 | 29446 | 2999 | 0 | 14741 | 3000 | 6013 | 16 | 1362 | 0.071 | 0.004
793 | 5 | 1 | 2 | 4923 | 0 | 2001 | 1951 | 23 | 28883 | 2999 | 0 | 14741 | 3000 | 6013 | 22 | 1362 | 0.071 | 0.005
793 | 5 | 1 | 3 | 4889.6 | 0 | 2001 | 1951 | 23 | 28766 | 2999 | 0 | 14650 | 3000 | 6013 | 29 | 1454 | 0.076 | 0.006
793 | 5 | 1 | 4 | 5378.1 | 0 | 2001 | 1951 | 23 | 29108 | 2999 | 0 | 14505 | 3000 | 6013 | 27 | 1598 | 0.084 | 0.006
793 | 5 | 1 | 5 | 6609.1 | 0 | 2001 | 1951 | 23 | 30339 | 2999 | 0 | 14505 | 3000 | 6013 | 27 | 1598 | 0.084 | 0.006
793 | 5 | 1 | 6 | 7743.2 | 0 | 2001 | 1951 | 23 | 33292 | 2999 | 0 | 14505 | 3000 | 7816 | 43 | 1598 | 0.084 | 0.009
793 | 5 | 1 | 7 | 5809.2 | 0 | 2001 | 1951 | 23 | 37522 | 2999 | 0 | 14505 | 1700 | 15829 | 60 | 1598 | 0.084 | 0.013
793 | 5 | 1 | 8 | 5809.2 | 0 | 2001 | 1951 | 23 | 39990 | 1948 | 0 | 14505 | 1700 | 18657 | 91 | 1598 | 0.084 | 0.02
793 | 5 | 1 | 9 | 5644.1 | 0 | 2001 | 1951 | 23 | 40088 | 1967 | 0 | 14670 | 1700 | 18806 | 40 | 1433 | 0.075 | 0.009
793 | 5 | 1 | 10 | 5809.2 | 0 | 2001 | 1951 | 23 | 39493 | 1927 | 0 | 14505 | 1700 | 18237 | 15 | 1598 | 0.084 | 0.003
793 | 5 | 1 | 11 | 5809.2 | 0 | 2001 | 1951 | 23 | 38634 | 1884 | 0 | 14505 | 1700 | 17374 | 18 | 1598 | 0.084 | 0.004
793 | 5 | 1 | 12 | 5809.2 | 0 | 2001 | 1951 | 23 | 37558 | 1802 | 0 | 14505 | 1700 | 15726 | 16 | 1598 | 0.084 | 0.003
793 | 5 | 1 | 13 | 5809.2 | 0 | 2001 | 1951 | 23 | 36617 | 1737 | 0 | 14505 | 1700 | 14424 | 37 | 1598 | 0.084 | 0.008
793 | 5 | 1 | 14 | 5809.2 | 0 | 2001 | 1951 | 23 | 35827 | 1700 | 0 | 14505 | 1700 | 13637 | 34 | 1598 | 0.084 | 0.008
793 | 5 | 1 | 15 | 5809.2 | 0 | 2001 | 1951 | 23 | 35263 | 1700 | 0 | 14505 | 1700 | 13069 | 38 | 1598 | 0.084 | 0.008
793 | 5 | 1 | 16 | 5809.2 | 0 | 2001 | 1951 | 23 | 35388 | 1700 | 0 | 14505 | 1700 | 13550 | 22 | 1598 | 0.084 | 0.005
793 | 5 | 1 | 17 | 5809.2 | 0 | 2001 | 1951 | 23 | 36722 | 1787 | 0 | 14505 | 1700 | 15440 | 41 | 1598 | 0.084 | 0.009
793 | 5 | 1 | 18 | 5809.2 | 0 | 2001 | 1951 | 23 | 39120 | 1906 | 0 | 14505 | 1700 | 17813 | 66 | 1598 | 0.084 | 0.014
793 | 5 | 1 | 19 | 5809.2 | 0 | 2001 | 1951 | 23 | 40117 | 1955 | 0 | 14505 | 1700 | 18786 | 89 | 1598 | 0.084 | 0.02
793 | 5 | 1 | 20 | 5809.2 | 0 | 2001 | 1951 | 23 | 39497 | 1924 | 0 | 14505 | 1700 | 18180 | 76 | 1598 | 0.084 | 0.017
793 | 5 | 1 | 21 | 5809.2 | 0 | 2001 | 1951 | 23 | 38178 | 1834 | 0 | 14505 | 1700 | 16366 | 179 | 1598 | 0.084 | 0.039
793 | 5 | 1 | 22 | 5809.2 | 0 | 2001 | 1951 | 23 | 36088 | 1726 | 0 | 14505 | 1700 | 14208 | 116 | 1598 | 0.084 | 0.025
793 | 5 | 1 | 23 | 7743.2 | 0 | 2001 | 1951 | 23 | 33381 | 1700 | 0 | 14505 | 3000 | 7773 | 175 | 1598 | 0.084 | 0.038
793 | 5 | 1 | 24 | 6958.9 | 0 | 2001 | 1951 | 23 | 30834 | 2999 | 0 | 14505 | 3000 | 6013 | 173 | 1598 | 0.084 | 0.038
793 | 5 | 2 | 1 | 4361.4 | 0 | 2001 | 1951 | 23 | 28079 | 2999 | 0 | 14505 | 3000 | 6013 | 15 | 1598 | 0.084 | 0.003
793 | 5 | 2 | 2 | 3774.5 | 0 | 2001 | 1951 | 23 | 27530 | 2999 | 0 | 14551 | 3000 | 6013 | 7 | 1552 | 0.081 | 0.002
793 | 5 | 2 | 3 | 3464.5 | 0 | 2001 | 1951 | 23 | 27422 | 2999 | 0 | 14750 | 3000 | 6013 | 10 | 1353 | 0.071 | 0.002
793 | 5 | 2 | 4 | 3781.7 | 0 | 2001 | 1951 | 23 | 27747 | 2999 | 0 | 14750 | 3000 | 6013 | 18 | 1353 | 0.071 | 0.004
793 | 5 | 2 | 5 | 5403 | 0 | 2001 | 1951 | 23 | 28904 | 2999 | 0 | 14265 | 3000 | 6013 | 38 | 1838 | 0.096 | 0.008
793 | 5 | 2 | 6 | 6569.9 | 0 | 2001 | 1951 | 23 | 31671 | 2999 | 0 | 13853 | 3000 | 8026 | 37 | 2250 | 0.118 | 0.008
793 | 5 | 2 | 7 | 4637.3 | 0 | 2001 | 1951 | 23 | 35641 | 2999 | 0 | 13852 | 1700 | 15791 | 42 | 2251 | 0.118 | 0.009
793 | 5 | 2 | 8 | 4637.3 | 0 | 2001 | 1951 | 23 | 38002 | 1895 | 0 | 13852 | 1700 | 18514 | 71 | 2251 | 0.118 | 0.016
793 | 5 | 2 | 9 | 4637.3 | 0 | 2001 | 1951 | 23 | 38159 | 1903 | 0 | 13852 | 1700 | 18677 | 65 | 2251 | 0.118 | 0.014
793 | 5 | 2 | 10 | 4637.3 | 0 | 2001 | 1951 | 23 | 37628 | 1876 | 0 | 13852 | 1700 | 18132 | 79 | 2251 | 0.118 | 0.017
793 | 5 | 2 | 11 | 4637.3 | 0 | 2001 | 1951 | 23 | 36814 | 1836 | 0 | 13852 | 1700 | 17331 | 66 | 2251 | 0.118 | 0.015
793 | 5 | 2 | 12 | 4773.8 | 0 | 2001 | 1951 | 23 | 35784 | 1746 | 0 | 13715 | 1700 | 15722 | 71 | 2388 | 0.125 | 0.015
793 | 5 | 2 | 13 | 4654.3 | 0 | 2001 | 1951 | 23 | 34871 | 1700 | 0 | 13835 | 1700 | 14408 | 131 | 2268 | 0.119 | 0.029
793 | 5 | 2 | 14 | 4637.3 | 0 | 2001 | 1951 | 23 | 34103 | 1700 | 0 | 13852 | 1700 | 13512 | 260 | 2251 | 0.118 | 0.057
793 | 5 | 2 | 15 | 4451.3 | 0 | 2001 | 1951 | 23 | 33553 | 1700 | 0 | 14038 | 1700 | 12925 | 297 | 2065 | 0.108 | 0.065
793 | 5 | 2 | 16 | 4401.3 | 0 | 2001 | 1951 | 23 | 33659 | 1700 | 0 | 14088 | 1700 | 13359 | 309 | 2015 | 0.106 | 0.067
793 | 5 | 2 | 17 | 4401.3 | 0 | 2001 | 1951 | 23 | 34901 | 1733 | 0 | 14088 | 1700 | 14939 | 546 | 2015 | 0.106 | 0.119
793 | 5 | 2 | 18 | 4401.3 | 0 | 2001 | 1951 | 23 | 37170 | 1850 | 0 | 14088 | 1700 | 17276 | 477 | 2015 | 0.106 | 0.104
793 | 5 | 2 | 19 | 4401.3 | 0 | 2001 | 1951 | 23 | 38142 | 1904 | 0 | 14088 | 1700 | 18348 | 377 | 2015 | 0.106 | 0.082
793 | 5 | 2 | 20 | 4401.3 | 0 | 2001 | 1951 | 23 | 37570 | 1874 | 0 | 14088 | 1700 | 17760 | 394 | 2015 | 0.106 | 0.086
793 | 5 | 2 | 21 | 4401.3 | 0 | 2001 | 1951 | 23 | 36324 | 1795 | 0 | 14088 | 1700 | 16186 | 330 | 2015 | 0.106 | 0.072
793 | 5 | 2 | 22 | 4115.5 | 0 | 2001 | 1951 | 23 | 34343 | 1712 | 0 | 14374 | 1700 | 14124 | 280 | 1730 | 0.091 | 0.061
793 | 5 | 2 | 23 | 5900.4 | 0 | 2001 | 1951 | 23 | 31791 | 1700 | 0 | 14523 | 3000 | 7963 | 220 | 1580 | 0.083 | 0.048
793 | 5 | 2 | 24 | 5608.2 | 0 | 2001 | 1951 | 23 | 29386 | 2999 | 0 | 14429 | 3000 | 6013 | 151 | 1674 | 0.088 | 0.033
793 | 5 | 3 | 1 | 3072.1 | 0 | 2001 | 1951 | 23 | 26447 | 2999 | 0 | 14031 | 3000 | 5988 | 172 | 2073 | 0.108 | 0.038
793 | 5 | 3 | 2 | 2733.6 | 0 | 2001 | 1951 | 23 | 25946 | 2999 | 0 | 13885 | 3000 | 5988 | 155 | 2218 | 0.116 | 0.034
793 | 5 | 3 | 3 | 2622 | 0 | 2001 | 1951 | 23 | 25845 | 2999 | 0 | 13885 | 3000 | 5988 | 166 | 2218 | 0.116 | 0.036
793 | 5 | 3 | 4 | 2792.9 | 0 | 2001 | 1951 | 23 | 26147 | 2999 | 0 | 13949 | 3000 | 5988 | 233 | 2155 | 0.113 | 0.051
793 | 5 | 3 | 5 | 3499.3 | 0 | 2001 | 1951 | 23 | 27214 | 2999 | 0 | 14164 | 3000 | 5988 | 379 | 1940 | 0.102 | 0.083
793 | 5 | 3 | 6 | 4290.2 | 0 | 2001 | 1951 | 23 | 29755 | 2999 | 0 | 14164 | 3000 | 7643 | 473 | 1940 | 0.102 | 0.103
793 | 5 | 3 | 7 | 2356.2 | 0 | 2001 | 1951 | 23 | 33413 | 2999 | 0 | 14164 | 1700 | 15185 | 388 | 1940 | 0.102 | 0.085
793 | 5 | 3 | 8 | 2356.2 | 0 | 2001 | 1951 | 23 | 35642 | 1891 | 0 | 14164 | 1700 | 17992 | 203 | 1940 | 0.102 | 0.044
793 | 5 | 3 | 9 | 2356.2 | 0 | 2001 | 1951 | 23 | 35864 | 1906 | 0 | 14164 | 1700 | 18283 | 134 | 1940 | 0.102 | 0.029
793 | 5 | 3 | 10 | 2356.2 | 0 | 2001 | 1951 | 23 | 35408 | 1885 | 0 | 14164 | 1700 | 17867 | 94 | 1940 | 0.102 | 0.021
793 | 5 | 3 | 11 | 2109.6 | 0 | 2001 | 1951 | 23 | 34650 | 1868 | 0 | 14410 | 1700 | 17191 | 11 | 1693 | 0.089 | 0.003
793 | 5 | 3 | 12 | 2076.5 | 0 | 2001 | 1951 | 23 | 33677 | 1793 | 0 | 14443 | 1700 | 15636 | 19 | 1660 | 0.087 | 0.004
793 | 5 | 3 | 13 | 2076.5 | 0 | 2001 | 1951 | 23 | 32803 | 1732 | 0 | 14443 | 1700 | 14409 | 32 | 1660 | 0.087 | 0.007
793 | 5 | 3 | 14 | 2076.5 | 0 | 2001 | 1951 | 23 | 32065 | 1700 | 0 | 14443 | 1700 | 13680 | 23 | 1660 | 0.087 | 0.005
793 | 5 | 3 | 15 | 2076.5 | 0 | 2001 | 1951 | 23 | 31539 | 1700 | 0 | 14443 | 1700 | 13114 | 63 | 1660 | 0.087 | 0.014
793 | 5 | 3 | 16 | 2076.5 | 0 | 2001 | 1951 | 23 | 31634 | 1700 | 0 | 14443 | 1700 | 13474 | 138 | 1660 | 0.087 | 0.03
793 | 5 | 3 | 17 | 2037.3 | 0 | 2001 | 1951 | 23 | 32787 | 1772 | 0 | 14483 | 1700 | 15173 | 167 | 1621 | 0.085 | 0.036
793 | 5 | 3 | 18 | 1914.3 | 0 | 2001 | 1951 | 23 | 34923 | 1887 | 0 | 14606 | 1700 | 17283 | 193 | 1498 | 0.078 | 0.042
793 | 5 | 3 | 19 | 1914.3 | 0 | 2001 | 1951 | 23 | 35868 | 1936 | 0 | 14606 | 1700 | 18262 | 158 | 1498 | 0.078 | 0.035
793 | 5 | 3 | 20 | 1914.3 | 0 | 2001 | 1951 | 23 | 35357 | 1910 | 0 | 14606 | 1700 | 17748 | 162 | 1498 | 0.078 | 0.035
793 | 5 | 3 | 21 | 1914.3 | 0 | 2001 | 1951 | 23 | 34193 | 1831 | 0 | 14606 | 1700 | 16165 | 189 | 1498 | 0.078 | 0.041
793 | 5 | 3 | 22 | 1914.3 | 0 | 2001 | 1951 | 23 | 32324 | 1729 | 0 | 14606 | 1700 | 14127 | 227 | 1498 | 0.078 | 0.05
793 | 5 | 3 | 23 | 3848.3 | 0 | 2001 | 1951 | 23 | 29927 | 1700 | 0 | 14606 | 3000 | 8012 | 276 | 1498 | 0.078 | 0.06
793 | 5 | 3 | 24 | 3571.9 | 0 | 2001 | 1951 | 23 | 27675 | 2999 | 0 | 14606 | 3000 | 5988 | 325 | 1498 | 0.078 | 0.071
793 | 12 | 1 | 1 | 145.6 | 0 | 2001 | 1951 | 23 | 17573 | 1107 | 0 | 12657 | 0 | 4428 | 147 | 1037 | 0.062 | 0.032
793 | 12 | 1 | 5 | 1.3 | 0 | 2001 | 1951 | 23 | 17157 | 1094 | 0 | 12478 | 0 | 4403 | 80 | 1216 | 0.073 | 0.018
793 | 12 | 1 | 6 | 324.6 | 0 | 2001 | 1951 | 23 | 18438 | 1143 | 0 | 12478 | 0 | 5394 | 47 | 1216 | 0.073 | 0.01
793 | 12 | 1 | 7 | 343.4 | 0 | 2001 | 1951 | 23 | 20172 | 1287 | 0 | 12478 | 0 | 8279 | 38 | 1216 | 0.073 | 0.008
793 | 12 | 1 | 8 | 343.4 | 0 | 2001 | 1951 | 23 | 21526 | 1375 | 0 | 12478 | 0 | 10025 | 38 | 1216 | 0.073 | 0.008
793 | 12 | 1 | 9 | 415 | 0 | 2001 | 1951 | 23 | 22387 | 1413 | 0 | 12406 | 0 | 10890 | 34 | 1287 | 0.077 | 0.007
793 | 12 | 1 | 10 | 477.5 | 0 | 2001 | 1951 | 23 | 22950 | 1437 | 0 | 12344 | 0 | 11468 | 19 | 1350 | 0.081 | 0.004
793 | 12 | 1 | 11 | 335.7 | 0 | 2001 | 1951 | 23 | 23267 | 1464 | 0 | 12485 | 0 | 11792 | 12 | 1208 | 0.072 | 0.003
793 | 12 | 1 | 12 | 332.5 | 0 | 2001 | 1951 | 23 | 23394 | 1444 | 0 | 12489 | 0 | 11389 | 20 | 1205 | 0.072 | 0.004
793 | 12 | 1 | 13 | 332.5 | 0 | 2001 | 1951 | 23 | 23474 | 1435 | 0 | 12489 | 0 | 11206 | 21 | 1205 | 0.072 | 0.005
793 | 12 | 1 | 14 | 332.5 | 0 | 2001 | 1951 | 23 | 23532 | 1431 | 0 | 12489 | 0 | 11143 | 24 | 1205 | 0.072 | 0.005
793 | 12 | 1 | 15 | 332.5 | 0 | 2001 | 1951 | 23 | 23532 | 1437 | 0 | 12489 | 0 | 11254 | 31 | 1205 | 0.072 | 0.007
793 | 12 | 1 | 16 | 332.5 | 0 | 2001 | 1951 | 23 | 23531 | 1448 | 0 | 12489 | 0 | 11468 | 77 | 1205 | 0.072 | 0.017
793 | 12 | 1 | 17 | 332.5 | 0 | 2001 | 1951 | 23 | 23485 | 1463 | 0 | 12489 | 0 | 11782 | 240 | 1205 | 0.072 | 0.053
793 | 12 | 1 | 18 | 495.3 | 0 | 2001 | 1951 | 23 | 23548 | 1453 | 0 | 12326 | 0 | 11804 | 281 | 1368 | 0.082 | 0.061
793 | 12 | 1 | 19 | 526.6 | 0 | 2001 | 1951 | 23 | 23735 | 1467 | 0 | 12295 | 0 | 12124 | 148 | 1399 | 0.084 | 0.032
793 | 12 | 1 | 20 | 526.6 | 0 | 2001 | 1951 | 23 | 23784 | 1474 | 0 | 12295 | 0 | 12268 | 53 | 1399 | 0.084 | 0.012
793 | 12 | 1 | 21 | 526.6 | 0 | 2001 | 1951 | 23 | 23422 | 1438 | 0 | 12295 | 0 | 11540 | 27 | 1399 | 0.084 | 0.006
793 | 12 | 1 | 22 | 526.6 | 0 | 2001 | 1951 | 23 | 22227 | 1371 | 0 | 12295 | 0 | 10218 | 24 | 1399 | 0.084 | 0.005
793 | 12 | 1 | 23 | 507.9 | 0 | 2001 | 1951 | 23 | 20397 | 1228 | 0 | 12295 | 0 | 7355 | 44 | 1399 | 0.084 | 0.01
793 | 12 | 1 | 24 | 507.9 | 0 | 2001 | 1951 | 23 | 18691 | 1145 | 0 | 12295 | 0 | 5694 | 0 | 1399 | 0.084 | 0
795 | 4 | 1 | 5 | 92.3 | 0 | 2003 | 1953 | 25 | 27127 | 2999 | 0 | 13579 | 3000 | 7705 | 2431 | 2551 | 0.133 | 0.531
795 | 4 | 1 | 6 | 92.3 | 0 | 2003 | 1953 | 25 | 29606 | 2999 | 0 | 13579 | 3000 | 10402 | 2213 | 2551 | 0.133 | 0.483
795 | 4 | 1 | 7 | 92.4 | 0 | 2003 | 1953 | 25 | 33220 | 2999 | 0 | 13579 | 3000 | 14196 | 2032 | 2551 | 0.133 | 0.444
795 | 4 | 1 | 8 | 92.4 | 0 | 2003 | 1953 | 25 | 35530 | 2999 | 0 | 13579 | 3000 | 16789 | 1749 | 2551 | 0.133 | 0.382
795 | 4 | 1 | 9 | 92.4 | 0 | 2003 | 1953 | 25 | 35829 | 2999 | 0 | 13579 | 3000 | 17181 | 1656 | 2551 | 0.133 | 0.362
795 | 4 | 1 | 10 | 92.4 | 0 | 2003 | 1953 | 25 | 35513 | 2999 | 0 | 13579 | 3000 | 17210 | 1311 | 2551 | 0.133 | 0.286
795 | 4 | 1 | 11 | 92.4 | 0 | 2003 | 1953 | 25 | 34907 | 2999 | 0 | 13579 | 3000 | 17399 | 517 | 2551 | 0.133 | 0.113
795 | 4 | 1 | 12 | 92.4 | 0 | 2003 | 1953 | 25 | 34060 | 2999 | 0 | 13579 | 3000 | 16970 | 98 | 2551 | 0.133 | 0.022
795 | 4 | 1 | 13 | 92.4 | 0 | 2003 | 1953 | 25 | 33306 | 2999 | 0 | 13579 | 3000 | 16239 | 75 | 2551 | 0.133 | 0.016
795 | 4 | 1 | 14 | 92.4 | 0 | 2003 | 1953 | 25 | 32675 | 2999 | 0 | 13579 | 3000 | 15629 | 54 | 2551 | 0.133 | 0.012
795 | 4 | 1 | 15 | 92.4 | 0 | 2003 | 1953 | 25 | 32296 | 2999 | 0 | 13579 | 3000 | 15109 | 195 | 2551 | 0.133 | 0.043
795 | 4 | 1 | 16 | 92.4 | 0 | 2003 | 1953 | 25 | 32681 | 2999 | 0 | 13579 | 3000 | 15485 | 204 | 2551 | 0.133 | 0.045
797 | 1 | 4 | 1 | 407 | 0 | 2005 | 1955 | 27 | 16742 | 998 | 0 | 8710 | 1000 | 5988 | 686 | 4748 | 0.288 | 0.15
797 | 1 | 4 | 2 | 407 | 0 | 2005 | 1955 | 27 | 16408 | 998 | 0 | 8710 | 1000 | 5806 | 534 | 4748 | 0.288 | 0.117
797 | 1 | 4 | 3 | 407 | 0 | 2005 | 1955 | 27 | 16237 | 998 | 0 | 8710 | 1000 | 5690 | 479 | 4748 | 0.288 | 0.105
797 | 1 | 4 | 4 | 146 | 0 | 2005 | 1955 | 27 | 16357 | 998 | 0 | 8971 | 1000 | 5839 | 450 | 4487 | 0.273 | 0.098
797 | 1 | 4 | 5 | 80.5 | 0 | 2005 | 1955 | 27 | 17103 | 998 | 0 | 9036 | 1000 | 6630 | 406 | 4421 | 0.269 | 0.089
797 | 1 | 4 | 6 | 177 | 0 | 2005 | 1955 | 27 | 18943 | 1052 | 0 | 8940 | 1000 | 8515 | 360 | 4518 | 0.274 | 0.079
797 | 1 | 4 | 7 | 170.2 | 0 | 2005 | 1955 | 27 | 21339 | 1266 | 0 | 8940 | 0 | 12797 | 298 | 4518 | 0.274 | 0.065
797 | 1 | 4 | 8 | 358.4 | 0 | 2005 | 1955 | 27 | 22576 | 1342 | 0 | 8752 | 0 | 14591 | 134 | 4706 | 0.286 | 0.029
797 | 1 | 4 | 9 | 428.9 | 0 | 2005 | 1955 | 27 | 22764 | 1350 | 0 | 8681 | 0 | 14844 | 68 | 4776 | 0.29 | 0.015
797 | 1 | 4 | 10 | 428.9 | 0 | 2005 | 1955 | 27 | 22679 | 1348 | 0 | 8681 | 0 | 14797 | 30 | 4776 | 0.29 | 0.007
797 | 1 | 4 | 11 | 428.9 | 0 | 2005 | 1955 | 27 | 22467 | 1338 | 0 | 8681 | 0 | 14610 | 5 | 4776 | 0.29 | 0.001
797 | 1 | 4 | 12 | 428.9 | 0 | 2005 | 1955 | 27 | 22148 | 1301 | 0 | 8681 | 0 | 13869 | 9 | 4776 | 0.29 | 0.002
797 | 1 | 4 | 13 | 8 | 0 | 2005 | 1955 | 27 | 21882 | 1306 | 0 | 9102 | 0 | 13369 | 8 | 4355 | 0.265 | 0.002
797 | 1 | 4 | 14 | 0.8 | 0 | 2005 | 1955 | 27 | 21677 | 1282 | 0 | 9109 | 0 | 12896 | 15 | 4348 | 0.264 | 0.003
797 | 1 | 4 | 15 | 0.8 | 0 | 2005 | 1955 | 27 | 21496 | 1287 | 0 | 9109 | 0 | 12985 | 6 | 4348 | 0.264 | 0.001
797 | 1 | 4 | 16 | 100.8 | 0 | 2005 | 1955 | 27 | 21477 | 1292 | 0 | 9009 | 0 | 13218 | 2 | 4448 | 0.27 | 0.001
797 | 1 | 4 | 17 | 189.2 | 0 | 2005 | 1955 | 27 | 21697 | 1317 | 0 | 8921 | 0 | 13846 | 0 | 4537 | 0.276 | 0
797 | 1 | 4 | 18 | 139.2 | 0 | 2005 | 1955 | 27 | 22229 | 1347 | 0 | 8971 | 0 | 14378 | 0 | 4487 | 0.273 | 0
797 | 1 | 4 | 19 | 105.1 | 0 | 2005 | 1955 | 27 | 22730 | 1374 | 0 | 9005 | 0 | 14879 | 0 | 4452 | 0.271 | 0
797 | 1 | 4 | 20 | 105.1 | 0 | 2005 | 1955 | 27 | 23007 | 1388 | 0 | 9005 | 0 | 15156 | 0 | 4452 | 0.271 | 0
797 | 1 | 4 | 21 | 339.6 | 0 | 2005 | 1955 | 27 | 22471 | 1325 | 0 | 8771 | 0 | 14227 | 0 | 4687 | 0.285 | 0
797 | 1 | 4 | 22 | 601.4 | 0 | 2005 | 1955 | 27 | 20977 | 1226 | 0 | 8509 | 0 | 12603 | 0 | 4949 | 0.301 | 0
797 | 1 | 4 | 23 | 650.1 | 0 | 2005 | 1955 | 27 | 19183 | 1048 | 0 | 8467 | 1000 | 9115 | 0 | 4991 | 0.303 | 0
797 | 1 | 4 | 24 | 755.7 | 0 | 2005 | 1955 | 27 | 17671 | 998 | 0 | 8361 | 1000 | 7601 | 2 | 5096 | 0.31 | 0.001
797 | 1 | 5 | 1 | 278.2 | 0 | 2005 | 1955 | 27 | 16479 | 998 | 0 | 8361 | 1000 | 6714 | 175 | 5096 | 0.31 | 0.038
797 | 1 | 5 | 2 | 278.2 | 0 | 2005 | 1955 | 27 | 16136 | 998 | 0 | 8361 | 1000 | 6348 | 198 | 5096 | 0.31 | 0.043
797 | 1 | 5 | 3 | 43.1 | 0 | 2005 | 1955 | 27 | 15973 | 998 | 0 | 8596 | 1000 | 6225 | 158 | 4861 | 0.295 | 0.035
802 | 4 | 3 | 6 | 259.4 | 0 | 1930 | 1960 | 32 | 31577 | 2999 | 0 | 15150 | 3000 | 12085 | 762 | 980 | 0.051 | 0.166
802 | 4 | 3 | 7 | 3327 | 0 | 1930 | 1960 | 32 | 35427 | 2999 | 0 | 15150 | 1700 | 14591 | 848 | 980 | 0.051 | 0.185
802 | 4 | 3 | 8 | 3327 | 0 | 1930 | 1960 | 32 | 37921 | 1932 | 0 | 15150 | 1700 | 17421 | 903 | 980 | 0.051 | 0.197
802 | 4 | 3 | 9 | 3327 | 0 | 1930 | 1960 | 32 | 38281 | 1952 | 0 | 15150 | 1700 | 17824 | 861 | 980 | 0.051 | 0.188
802 | 4 | 3 | 10 | 3327 | 0 | 1930 | 1960 | 32 | 37960 | 1939 | 0 | 15150 | 1700 | 17579 | 784 | 980 | 0.051 | 0.171
802 | 4 | 3 | 11 | 3327 | 0 | 1930 | 1960 | 32 | 37305 | 1914 | 0 | 15150 | 1700 | 17068 | 641 | 980 | 0.051 | 0.14
802 | 4 | 3 | 12 | 3327 | 0 | 1930 | 1960 | 32 | 36384 | 1844 | 0 | 15150 | 1700 | 15667 | 598 | 980 | 0.051 | 0.131
802 | 4 | 3 | 13 | 3327 | 0 | 1930 | 1960 | 32 | 35557 | 1782 | 0 | 15150 | 1700 | 14425 | 620 | 980 | 0.051 | 0.136
802 | 4 | 3 | 14 | 2890.9 | 0 | 1930 | 1960 | 32 | 34865 | 1785 | 0 | 15586 | 1700 | 13872 | 481 | 544 | 0.028 | 0.105
802 | 4 | 3 | 15 | 2843 | 0 | 1930 | 1960 | 32 | 34445 | 1775 | 0 | 15634 | 1700 | 13619 | 315 | 496 | 0.026 | 0.069
802 | 4 | 3 | 16 | 2843 | 0 | 1930 | 1960 | 32 | 34845 | 1809 | 0 | 15634 | 1700 | 14299 | 427 | 496 | 0.026 | 0.093
802 | 4 | 3 | 17 | 2826.2 | 0 | 1930 | 1960 | 32 | 36906 | 1935 | 0 | 15651 | 1700 | 16793 | 517 | 479 | 0.025 | 0.113
802 | 4 | 3 | 18 | 2698 | 0 | 1930 | 1960 | 32 | 39331 | 2068 | 0 | 15779 | 1700 | 19272 | 463 | 351 | 0.018 | 0.101
802 | 4 | 3 | 19 | 2698 | 0 | 1930 | 1960 | 32 | 39473 | 2079 | 0 | 15779 | 1700 | 19492 | 385 | 351 | 0.018 | 0.084
802 | 4 | 3 | 20 | 2698 | 0 | 1930 | 1960 | 32 | 38391 | 2026 | 0 | 15779 | 1700 | 18437 | 357 | 351 | 0.018 | 0.078
802 | 4 | 3 | 21 | 2698 | 0 | 1930 | 1960 | 32 | 37017 | 1920 | 0 | 15779 | 1700 | 16310 | 718 | 351 | 0.018 | 0.157
802 | 4 | 3 | 22 | 2698 | 0 | 1930 | 1960 | 32 | 35155 | 1810 | 0 | 15779 | 1700 | 14103 | 933 | 351 | 0.018 | 0.204
802 | 4 | 3 | 23 | 4657.8 | 0 | 1930 | 1960 | 32 | 32541 | 1700 | 0 | 15779 | 3000 | 7866 | 918 | 351 | 0.018 | 0.2
802 | 4 | 3 | 24 | 3967.5 | 0 | 1930 | 1960 | 32 | 29947 | 2999 | 0 | 15779 | 3000 | 5790 | 1090 | 351 | 0.018 | 0.238
802 | 4 | 4 | 1 | 2203.7 | 0 | 1930 | 1960 | 32 | 28952 | 2999 | 0 | 15779 | 3000 | 5790 | 1859 | 351 | 0.018 | 0.406
802 | 4 | 4 | 2 | 1966 | 0 | 1930 | 1960 | 32 | 28340 | 2999 | 0 | 15538 | 3000 | 5790 | 1725 | 592 | 0.031 | 0.377
802 | 4 | 4 | 3 | 2196.5 | 0 | 1930 | 1960 | 32 | 28162 | 2999 | 0 | 15270 | 3000 | 5790 | 1585 | 860 | 0.045 | 0.346
802 | 4 | 4 | 4 | 2714.9 | 0 | 1930 | 1960 | 32 | 28446 | 2999 | 0 | 15270 | 3000 | 5790 | 1350 | 860 | 0.045 | 0.295
802 | 4 | 4 | 5 | 4133.7 | 0 | 1930 | 1960 | 32 | 29552 | 2999 | 0 | 15270 | 3000 | 5790 | 1038 | 860 | 0.045 | 0.227
802 | 4 | 4 | 6 | 5751.5 | 0 | 1930 | 1960 | 32 | 32196 | 2999 | 0 | 15270 | 3000 | 7185 | 669 | 860 | 0.045 | 0.146
802 | 4 | 4 | 7 | 3724.3 | 0 | 1930 | 1960 | 32 | 36092 | 2999 | 0 | 15338 | 1700 | 15090 | 429 | 792 | 0.041 | 0.094
802 | 4 | 4 | 8 | 3556.7 | 0 | 1930 | 1960 | 32 | 38619 | 1998 | 0 | 15505 | 1700 | 18246 | 192 | 625 | 0.033 | 0.042
802 | 4 | 4 | 9 | 3556.7 | 0 | 1930 | 1960 | 32 | 38982 | 2020 | 0 | 15505 | 1700 | 18689 | 112 | 625 | 0.033 | 0.025
802 | 4 | 4 | 10 | 3556.7 | 0 | 1930 | 1960 | 32 | 38649 | 2005 | 0 | 15505 | 1700 | 18395 | 73 | 625 | 0.033 | 0.016
802 | 4 | 4 | 11 | 3556.7 | 0 | 1930 | 1960 | 32 | 37971 | 1973 | 0 | 15505 | 1700 | 17743 | 47 | 625 | 0.033 | 0.01
802 | 4 | 4 | 12 | 3556.7 | 0 | 1930 | 1960 | 32 | 37023 | 1893 | 0 | 15505 | 1700 | 16161 | 158 | 625 | 0.033 | 0.035
802 | 4 | 4 | 13 | 3556.7 | 0 | 1930 | 1960 | 32 | 36169 | 1829 | 0 | 15505 | 1700 | 14865 | 208 | 625 | 0.033 | 0.046
802 | 4 | 4 | 14 | 3556.7 | 0 | 1930 | 1960 | 32 | 35457 | 1788 | 0 | 15505 | 1700 | 14053 | 308 | 625 | 0.033 | 0.067
802 | 4 | 4 | 15 | 3556.7 | 0 | 1930 | 1960 | 32 | 35022 | 1758 | 0 | 15505 | 1700 | 13447 | 479 | 625 | 0.033 | 0.105
802 | 4 | 4 | 16 | 3556.7 | 0 | 1930 | 1960 | 32 | 35412 | 1794 | 0 | 15505 | 1700 | 14163 | 545 | 625 | 0.033 | 0.119
802 | 4 | 4 | 17 | 3556.7 | 0 | 1930 | 1960 | 32 | 37461 | 1917 | 0 | 15505 | 1700 | 16627 | 653 | 625 | 0.033 | 0.143
802 | 4 | 4 | 18 | 3593.3 | 0 | 1930 | 1960 | 32 | 39901 | 2038 | 0 | 15469 | 1700 | 19099 | 621 | 661 | 0.035 | 0.136
802 | 4 | 4 | 19 | 3792.7 | 0 | 1930 | 1960 | 32 | 40056 | 2020 | 0 | 15269 | 1700 | 19021 | 854 | 861 | 0.045 | 0.187
802 | 4 | 4 | 20 | 3792.7 | 0 | 1930 | 1960 | 32 | 38954 | 1937 | 0 | 15269 | 1700 | 17357 | 1416 | 861 | 0.045 | 0.309
802 | 4 | 4 | 21 | 3792.7 | 0 | 1930 | 1960 | 32 | 37568 | 1854 | 0 | 15269 | 1700 | 15709 | 1285 | 861 | 0.045 | 0.281
802 | 4 | 4 | 22 | 3792.7 | 0 | 1930 | 1960 | 32 | 35717 | 1755 | 0 | 15269 | 1700 | 13716 | 1297 | 861 | 0.045 | 0.283
802 | 4 | 4 | 23 | 5752.5 | 0 | 1930 | 1960 | 32 | 33122 | 1700 | 0 | 15269 | 3000 | 8005 | 775 | 861 | 0.045 | 0.169
802 | 4 | 4 | 24 | 5752.5 | 0 | 1930 | 1960 | 32 | 30524 | 2999 | 0 | 15269 | 3000 | 5893 | 288 | 861 | 0.045 | 0.063
802 | 4 | 5 | 1 | 631.5 | 0 | 1930 | 1960 | 32 | 26005 | 2999 | 0 | 15269 | 3000 | 5749 | 1035 | 861 | 0.045 | 0.226
802 | 4 | 5 | 2 | 97.9 | 0 | 1930 | 1960 | 32 | 25444 | 2999 | 0 | 15269 | 3000 | 5749 | 1007 | 861 | 0.045 | 0.22
802 | 4 | 5 | 5 | 985.8 | 0 | 1930 | 1960 | 32 | 26510 | 2999 | 0 | 15269 | 3000 | 5749 | 1186 | 861 | 0.045 | 0.259
802 | 4 | 5 | 6 | 1376.1 | 0 | 1930 | 1960 | 32 | 28831 | 2999 | 0 | 15269 | 3000 | 7415 | 1450 | 861 | 0.045 | 0.317
816 | 4 | 5 | 5 | 393.2 | 0 | 1944 | 1974 | 46 | 25061 | 2999 | 0 | 14588 | 3000 | 6434 | 325 | 1542 | 0.081 | 0.071
816 | 4 | 5 | 6 | 528.9 | 0 | 1944 | 1974 | 46 | 27252 | 2999 | 0 | 14588 | 3000 | 8549 | 265 | 1542 | 0.081 | 0.058
816 | 4 | 6 | 5 | 978.7 | 0 | 1944 | 1974 | 46 | 26243 | 2999 | 0 | 13918 | 3000 | 7887 | 138 | 2212 | 0.116 | 0.03
816 | 4 | 6 | 6 | 2773.7 | 0 | 1944 | 1974 | 46 | 28475 | 2999 | 0 | 13918 | 3000 | 8284 | 178 | 2212 | 0.116 | 0.039
816 | 4 | 6 | 7 | 813.9 | 0 | 1944 | 1974 | 46 | 31814 | 2999 | 0 | 13918 | 1700 | 15479 | 92 | 2212 | 0.116 | 0.02
816 | 4 | 6 | 8 | 813.9 | 0 | 1944 | 1974 | 46 | 34087 | 1885 | 0 | 13918 | 1700 | 18214 | 22 | 2212 | 0.116 | 0.005
816 | 4 | 6 | 9 | 813.9 | 0 | 1944 | 1974 | 46 | 34543 | 1907 | 0 | 13918 | 1700 | 18652 | 40 | 2212 | 0.116 | 0.009
816 | 4 | 6 | 10 | 813.9 | 0 | 1944 | 1974 | 46 | 34326 | 1896 | 0 | 13918 | 1700 | 18428 | 47 | 2212 | 0.116 | 0.01
816 | 4 | 6 | 11 | 813.9 | 0 | 1944 | 1974 | 46 | 33740 | 1865 | 0 | 13918 | 1700 | 17824 | 65 | 2212 | 0.116 | 0.014
816 | 4 | 6 | 12 | 671.9 | 0 | 1944 | 1974 | 46 | 32890 | 1808 | 0 | 14060 | 1700 | 16467 | 49 | 2070 | 0.108 | 0.011
816 | 4 | 6 | 13 | 535.1 | 0 | 1944 | 1974 | 46 | 32103 | 1759 | 0 | 14197 | 1700 | 15305 | 32 | 1933 | 0.101 | 0.007
816 | 4 | 6 | 14 | 462.3 | 0 | 1944 | 1974 | 46 | 31441 | 1729 | 0 | 14270 | 1700 | 14595 | 80 | 1860 | 0.097 | 0.018
816 | 4 | 6 | 23 | 2132 | 0 | 1944 | 1974 | 46 | 29413 | 1700 | 0 | 14560 | 3000 | 9390 | 11 | 1570 | 0.082 | 0.002
816 | 4 | 6 | 24 | 2653.6 | 0 | 1944 | 1974 | 46 | 27140 | 2999 | 0 | 14038 | 3000 | 7119 | 8 | 2092 | 0.109 | 0.002
816 | 4 | 7 | 1 | 855.8 | 0 | 1944 | 1974 | 46 | 24967 | 2999 | 0 | 14038 | 3000 | 6347 | 405 | 2092 | 0.109 | 0.088
816 | 4 | 7 | 2 | 458 | 0 | 1944 | 1974 | 46 | 24452 | 2999 | 0 | 14038 | 3000 | 6347 | 288 | 2092 | 0.109 | 0.063
816 | 4 | 7 | 3 | 317.2 | 0 | 1944 | 1974 | 46 | 24305 | 2999 | 0 | 14066 | 3000 | 6347 | 254 | 2064 | 0.108 | 0.056
816 | 4 | 7 | 4 | 244.9 | 0 | 1944 | 1974 | 46 | 24542 | 2999 | 0 | 14297 | 3000 | 6347 | 332 | 1833 | 0.096 | 0.072
816 | 4 | 7 | 5 | 846.5 | 0 | 1944 | 1974 | 46 | 25442 | 2999 | 0 | 14297 | 3000 | 6680 | 298 | 1833 | 0.096 | 0.065
816 | 4 | 7 | 6 | 846.5 | 0 | 1944 | 1974 | 46 | 27588 | 2999 | 0 | 14297 | 3000 | 8910 | 213 | 1833 | 0.096 | 0.047
816 | 11 | 3 | 13 | 49.7 | 0 | 1944 | 1974 | 46 | 25393 | 1514 | 0 | 11401 | 0 | 14323 | 44 | 2346 | 0.14 | 0.01
816 | 11 | 3 | 14 | 61.2 | 0 | 1944 | 1974 | 46 | 25580 | 1523 | 0 | 11389 | 0 | 14516 | 38 | 2358 | 0.141 | 0.008
816 | 11 | 3 | 15 | 23.8 | 0 | 1944 | 1974 | 46 | 25699 | 1531 | 0 | 11427 | 0 | 14623 | 50 | 2320 | 0.139 | 0.011
816 | 11 | 3 | 16 | 23.8 | 0 | 1944 | 1974 | 46 | 25806 | 1553 | 0 | 11427 | 0 | 15072 | 74 | 2320 | 0.139 | 0.016
816 | 11 | 3 | 17 | 23.8 | 0 | 1944 | 1974 | 46 | 25936 | 1571 | 0 | 11427 | 0 | 15429 | 108 | 2320 | 0.139 | 0.024
817 | 4 | 3 | 1 | 183.6 | 0 | 1945 | 1975 | 47 | 25315 | 1345 | 0 | 15065 | 3000 | 5814 | 932 | 1065 | 0.056 | 0.204
817 | 4 | 3 | 4 | 362.5 | 0 | 1945 | 1975 | 47 | 24900 | 2999 | 0 | 15065 | 3000 | 5814 | 338 | 1065 | 0.056 | 0.074
817 | 4 | 3 | 5 | 1456.8 | 0 | 1945 | 1975 | 47 | 25885 | 2999 | 0 | 15067 | 3000 | 5814 | 226 | 1063 | 0.056 | 0.049
817 | 4 | 3 | 6 | 2125.8 | 0 | 1945 | 1975 | 47 | 28225 | 2999 | 0 | 15075 | 3000 | 7549 | 155 | 1055 | 0.055 | 0.034
817 | 4 | 3 | 7 | 449.5 | 0 | 1945 | 1975 | 47 | 31659 | 2999 | 0 | 14791 | 1700 | 14826 | 81 | 1339 | 0.07 | 0.018
817 | 4 | 3 | 8 | 836 | 0 | 1945 | 1975 | 47 | 33884 | 1883 | 0 | 14405 | 1700 | 17498 | 26 | 1725 | 0.09 | 0.006
817 | 4 | 3 | 9 | 836 | 0 | 1945 | 1975 | 47 | 34205 | 1899 | 0 | 14405 | 1700 | 17819 | 26 | 1725 | 0.09 | 0.006
817 | 4 | 3 | 10 | 836 | 0 | 1945 | 1975 | 47 | 33919 | 1884 | 0 | 14405 | 1700 | 17505 | 54 | 1725 | 0.09 | 0.012
817 | 4 | 3 | 11 | 836 | 0 | 1945 | 1975 | 47 | 33334 | 1853 | 0 | 14405 | 1700 | 16903 | 71 | 1725 | 0.09 | 0.016
817 | 4 | 3 | 12 | 836 | 0 | 1945 | 1975 | 47 | 32513 | 1788 | 0 | 14405 | 1700 | 15588 | 42 | 1725 | 0.09 | 0.009
817 | 4 | 3 | 13 | 836 | 0 | 1945 | 1975 | 47 | 31775 | 1733 | 0 | 14405 | 1700 | 14494 | 6 | 1725 | 0.09 | 0.001
817 | 4 | 3 | 14 | 836 | 0 | 1945 | 1975 | 47 | 31157 | 1702 | 0 | 14405 | 1700 | 13876 | 6 | 1725 | 0.09 | 0.001
817 | 4 | 3 | 15 | 836 | 0 | 1945 | 1975 | 47 | 30783 | 1700 | 0 | 14405 | 1700 | 13484 | 24 | 1725 | 0.09 | 0.005
817 | 4 | 3 | 16 | 916.5 | 0 | 1945 | 1975 | 47 | 31140 | 1711 | 0 | 14324 | 1700 | 14164 | 93 | 1806 | 0.094 | 0.02
817 | 4 | 3 | 17 | 1426.7 | 0 | 1945 | 1975 | 47 | 32978 | 1787 | 0 | 13814 | 1700 | 16410 | 208 | 2316 | 0.121 | 0.045
817 | 4 | 3 | 18 | 1930.4 | 0 | 1945 | 1975 | 47 | 35142 | 1853 | 0 | 13310 | 1700 | 18417 | 365 | 2820 | 0.147 | 0.08
817 | 4 | 3 | 19 | 1930.4 | 0 | 1945 | 1975 | 47 | 35268 | 1855 | 0 | 13310 | 1700 | 18470 | 438 | 2820 | 0.147 | 0.096
817 | 4 | 3 | 20 | 1930.4 | 0 | 1945 | 1975 | 47 | 34303 | 1796 | 0 | 13310 | 1700 | 17288 | 655 | 2820 | 0.147 | 0.143
817 | 4 | 3 | 21 | 1675.3 | 0 | 1945 | 1975 | 47 | 33077 | 1740 | 0 | 13566 | 1700 | 15799 | 526 | 2565 | 0.134 | 0.115
817 | 4 | 3 | 22 | 1671.7 | 0 | 1945 | 1975 | 47 | 31416 | 1700 | 0 | 13569 | 1700 | 14292 | 241 | 2561 | 0.134 | 0.053
817 | 4 | 3 | 23 | 3631.5 | 0 | 1945 | 1975 | 47 | 29085 | 1700 | 0 | 13569 | 3000 | 8305 | 259 | 2561 | 0.134 | 0.057
817 | 4 | 3 | 24 | 3631.5 | 0 | 1945 | 1975 | 47 | 26771 | 2999 | 0 | 13569 | 3000 | 5889 | 361 | 2561 | 0.134 | 0.079
817 | 4 | 4 | 1 | 2171.2 | 0 | 1945 | 1975 | 47 | 25393 | 2999 | 0 | 13569 | 3000 | 5814 | 518 | 2561 | 0.134 | 0.113
817 | 4 | 4 | 2 | 1742.9 | 0 | 1945 | 1975 | 47 | 24858 | 2999 | 0 | 13569 | 3000 | 5814 | 411 | 2561 | 0.134 | 0.09
817 | 4 | 4 | 3 | 1475.2 | 0 | 1945 | 1975 | 47 | 24702 | 2999 | 0 | 13569 | 3000 | 5814 | 523 | 2561 | 0.134 | 0.114
817 | 4 | 4 | 4 | 1778.6 | 0 | 1945 | 1975 | 47 | 24950 | 2999 | 0 | 13569 | 3000 | 5814 | 468 | 2561 | 0.134 | 0.102
817 | 4 | 4 | 5 | 2952.2 | 0 | 1945 | 1975 | 47 | 25918 | 2999 | 0 | 13569 | 3000 | 5814 | 262 | 2561 | 0.134 | 0.057
817 | 4 | 4 | 6 | 3627.4 | 0 | 1945 | 1975 | 47 | 28231 | 2999 | 0 | 13569 | 3000 | 7475 | 239 | 2561 | 0.134 | 0.052
817 | 4 | 4 | 7 | 1390.5 | 0 | 1945 | 1975 | 47 | 31639 | 2999 | 0 | 13846 | 1700 | 14659 | 232 | 2284 | 0.119 | 0.051
817 | 4 | 4 | 8 | 1232.6 | 0 | 1945 | 1975 | 47 | 33849 | 1838 | 0 | 14004 | 1700 | 17152 | 341 | 2126 | 0.111 | 0.075
817 | 4 | 4 | 9 | 1232.6 | 0 | 1945 | 1975 | 47 | 34167 | 1854 | 0 | 14004 | 1700 | 17480 | 331 | 2126 | 0.111 | 0.072
817 | 4 | 4 | 10 | 1232.6 | 0 | 1945 | 1975 | 47 | 33875 | 1845 | 0 | 14004 | 1700 | 17300 | 219 | 2126 | 0.111 | 0.048
817 | 4 | 4 | 11 | 1232.6 | 0 | 1945 | 1975 | 47 | 33282 | 1821 | 0 | 14004 | 1700 | 16814 | 112 | 2126 | 0.111 | 0.024
817 | 4 | 4 | 12 | 1232.6 | 0 | 1945 | 1975 | 47 | 32453 | 1751 | 0 | 14004 | 1700 | 15422 | 152 | 2126 | 0.111 | 0.033
817 | 4 | 4 | 13 | 1232.6 | 0 | 1945 | 1975 | 47 | 31706 | 1700 | 0 | 14004 | 1700 | 14187 | 248 | 2126 | 0.111 | 0.054
817 | 4 | 4 | 14 | 1232.6 | 0 | 1945 | 1975 | 47 | 31083 | 1700 | 0 | 14004 | 1700 | 13637 | 175 | 2126 | 0.111 | 0.038
817 | 4 | 4 | 15 | 1232.6 | 0 | 1945 | 1975 | 47 | 30703 | 1700 | 0 | 14004 | 1700 | 13303 | 130 | 2126 | 0.111 | 0.028
817 | 4 | 4 | 16 | 1232.6 | 0 | 1945 | 1975 | 47 | 31044 | 1700 | 0 | 14004 | 1700 | 14038 | 127 | 2126 | 0.111 | 0.028
817 | 4 | 4 | 17 | 1232.6 | 0 | 1945 | 1975 | 47 | 32837 | 1795 | 0 | 14004 | 1700 | 16302 | 179 | 2126 | 0.111 | 0.039
817 | 4 | 4 | 18 | 1232.6 | 0 | 1945 | 1975 | 47 | 34971 | 1901 | 0 | 14004 | 1700 | 18416 | 199 | 2126 | 0.111 | 0.043
817 | 4 | 4 | 19 | 1232.6 | 0 | 1945 | 1975 | 47 | 35106 | 1910 | 0 | 14004 | 1700 | 18587 | 163 | 2126 | 0.111 | 0.036
817 | 4 | 4 | 20 | 1232.6 | 0 | 1945 | 1975 | 47 | 34143 | 1865 | 0 | 14004 | 1700 | 17701 | 86 | 2126 | 0.111 | 0.019
817 | 4 | 4 | 21 | 1232.6 | 0 | 1945 | 1975 | 47 | 32930 | 1787 | 0 | 14004 | 1700 | 16130 | 52 | 2126 | 0.111 | 0.011
817 | 4 | 4 | 22 | 1232.6 | 0 | 1945 | 1975 | 47 | 31311 | 1700 | 0 | 14004 | 1700 | 14380 | 53 | 2126 | 0.111 | 0.012
817 | 4 | 4 | 23 | 3192.4 | 0 | 1945 | 1975 | 47 | 29041 | 1700 | 0 | 14004 | 3000 | 8477 | 47 | 2126 | 0.111 | 0.01
817 | 4 | 4 | 24 | 3192.4 | 0 | 1945 | 1975 | 47 | 26768 | 2999 | 0 | 14004 | 3000 | 6173 | 78 | 2126 | 0.111 | 0.017
817 | 4 | 5 | 1 | 2011.5 | 0 | 1945 | 1975 | 47 | 26309 | 2999 | 0 | 14004 | 3000 | 6850 | 123 | 2126 | 0.111 | 0.027
817 | 4 | 5 | 2 | 2011.5 | 0 | 1945 | 1975 | 47 | 25742 | 2999 | 0 | 14004 | 3000 | 5896 | 510 | 2126 | 0.111 | 0.111
817 | 4 | 5 | 3 | 1870.9 | 0 | 1945 | 1975 | 47 | 25583 | 2999 | 0 | 14004 | 3000 | 5799 | 588 | 2126 | 0.111 | 0.128
817 | 4 | 5 | 4 | 1941.1 | 0 | 1945 | 1975 | 47 | 25838 | 2999 | 0 | 13890 | 3000 | 5799 | 887 | 2241 | 0.117 | 0.194
817 | 4 | 5 | 5 | 2138.5 | 0 | 1945 | 1975 | 47 | 26821 | 2999 | 0 | 13877 | 3000 | 6449 | 1036 | 2253 | 0.118 | 0.226
817 | 4 | 5 | 6 | 2138.5 | 0 | 1945 | 1975 | 47 | 29169 | 2999 | 0 | 13877 | 3000 | 8522 | 1311 | 2253 | 0.118 | 0.286
817 | 4 | 5 | 7 | 178.7 | 0 | 1945 | 1975 | 47 | 32651 | 2999 | 0 | 13877 | 1700 | 15516 | 1568 | 2253 | 0.118 | 0.343
817 | 4 | 5 | 8 | 166.7 | 0 | 1945 | 1975 | 47 | 34959 | 1877 | 0 | 13889 | 1700 | 18088 | 1697 | 2241 | 0.117 | 0.371
817 | 4 | 5 | 23 | 303.6 | 0 | 1945 | 1975 | 47 | 30056 | 1700 | 0 | 14547 | 3000 | 7858 | 4026 | 1583 | 0.083 | 0.879
817 | 4 | 6 | 5 | 66.9 | 0 | 1945 | 1975 | 47 | 26758 | 2999 | 0 | 14547 | 3000 | 5799 | 3024 | 1583 | 0.083 | 0.66
817 | 4 | 6 | 6 | 661.3 | 0 | 1945 | 1975 | 47 | 29036 | 2999 | 0 | 14547 | 3000 | 7562 | 2945 | 1583 | 0.083 | 0.643
852 | 3 | 9 | 12 | 662.3 | 0 | 1980 | 1933 | 5 | 34464 | 1880 | 0 | 14436 | 1700 | 17389 | 0 | 1685 | 0.088 | 0
852 | 3 | 9 | 13 | 1329.3 | 0 | 1980 | 1933 | 5 | 33712 | 1789 | 0 | 14436 | 1700 | 15578 | 0 | 1685 | 0.088 | 0
852 | 3 | 9 | 14 | 1329.3 | 0 | 1980 | 1933 | 5 | 33084 | 1758 | 0 | 14436 | 1700 | 14950 | 0 | 1685 | 0.088 | 0
852 | 3 | 9 | 15 | 1329.3 | 0 | 1980 | 1933 | 5 | 32753 | 1741 | 0 | 14436 | 1700 | 14619 | 0 | 1685 | 0.088 | 0
852 | 3 | 9 | 16 | 1329.3 | 0 | 1980 | 1933 | 5 | 33248 | 1786 | 0 | 14436 | 1700 | 15501 | 4 | 1685 | 0.088 | 0.001
852 | 3 | 9 | 17 | 1329.3 | 0 | 1980 | 1933 | 5 | 35498 | 1923 | 0 | 14436 | 1700 | 18255 | 23 | 1685 | 0.088 | 0.005
852 | 3 | 9 | 18 | 1329.3 | 0 | 1980 | 1933 | 5 | 37556 | 2025 | 0 | 14436 | 1700 | 20298 | 38 | 1685 | 0.088 | 0.009
852 | 3 | 9 | 19 | 1329.3 | 0 | 1980 | 1933 | 5 | 37329 | 2015 | 0 | 14436 | 1700 | 20090 | 20 | 1685 | 0.088 | 0.004
852 | 3 | 9 | 20 | 1329.3 | 0 | 1980 | 1933 | 5 | 36379 | 1968 | 0 | 14436 | 1700 | 19155 | 4 | 1685 | 0.088 | 0.001
852 | 3 | 9 | 21 | 1329.3 | 0 | 1980 | 1933 | 5 | 35195 | 1890 | 0 | 14436 | 1700 | 17583 | 0 | 1685 | 0.088 | 0
852 | 3 | 9 | 22 | 1329.3 | 0 | 1980 | 1933 | 5 | 33434 | 1795 | 0 | 14436 | 1700 | 15692 | 0 | 1685 | 0.088 | 0
852 | 3 | 9 | 23 | 3399.5 | 0 | 1980 | 1933 | 5 | 30952 | 1700 | 0 | 14436 | 3000 | 9533 | 1 | 1685 | 0.088 | 0
852 | 3 | 9 | 24 | 3159.1 | 0 | 1980 | 1933 | 5 | 28482 | 2999 | 0 | 14436 | 3000 | 7301 | 3 | 1685 | 0.088 | 0.001
852 | 3 | 10 | 5 | 323.3 | 0 | 1980 | 1933 | 5 | 25877 | 2999 | 0 | 14436 | 3000 | 7301 | 234 | 1685 | 0.088 | 0.051
852 | 3 | 10 | 6 | 628.8 | 0 | 1980 | 1933 | 5 | 28183 | 2999 | 0 | 14436 | 3000 | 9360 | 176 | 1685 | 0.088 | 0.039
857 | 4 | 6 | 23 | 236.8 | 0 | 1985 | 1938 | 10 | 30411 | 1773 | 0 | 15312 | 0 | 14020 | 521 | 818 | 0.043 | 0.114
857 | 4 | 6 | 24 | 236.8 | 0 | 1985 | 1938 | 10 | 28060 | 1650 | 0 | 15312 | 0 | 11561 | 630 | 818 | 0.043 | 0.138
870 | 5 | 1 | 1 | 1455.4 | 0 | 1998 | 1951 | 23 | 29446 | 1548 | 0 | 15401 | 3000 | 9389 | 16 | 702 | 0.037 | 0.004
870 | 5 | 1 | 2 | 784.7 | 0 | 1998 | 1951 | 23 | 28883 | 2999 | 0 | 15504 | 3000 | 9389 | 22 | 600 | 0.031 | 0.005
870 | 5 | 1 | 3 | 659.9 | 0 | 1998 | 1951 | 23 | 28766 | 2999 | 0 | 15504 | 3000 | 9389 | 29 | 600 | 0.031 | 0.006
870 | 5 | 1 | 4 | 1003.8 | 0 | 1998 | 1951 | 23 | 29108 | 2999 | 0 | 15504 | 3000 | 9389 | 27 | 600 | 0.031 | 0.006
870 | 5 | 1 | 5 | 2234.8 | 0 | 1998 | 1951 | 23 | 30339 | 2999 | 0 | 15504 | 3000 | 9389 | 27 | 600 | 0.031 | 0.006
870 | 5 | 1 | 6 | 2634.8 | 0 | 1998 | 1951 | 23 | 33292 | 2999 | 0 | 15504 | 3000 | 11926 | 43 | 600 | 0.031 | 0.009
870 | 5 | 1 | 7 | 700.8 | 0 | 1998 | 1951 | 23 | 37522 | 2999 | 0 | 15504 | 1700 | 19938 | 60 | 600 | 0.031 | 0.013
870 | 5 | 1 | 8 | 700.8 | 0 | 1998 | 1951 | 23 | 39990 | 2224 | 0 | 15504 | 1700 | 22767 | 91 | 600 | 0.031 | 0.02
870 | 5 | 1 | 9 | 700.8 | 0 | 1998 | 1951 | 23 | 40088 | 2231 | 0 | 15504 | 1700 | 22916 | 40 | 600 | 0.031 | 0.009
870 | 5 | 1 | 10 | 700.8 | 0 | 1998 | 1951 | 23 | 39493 | 2203 | 0 | 15504 | 1700 | 22346 | 15 | 600 | 0.031 | 0.003
870 | 5 | 1 | 11 | 700.8 | 0 | 1998 | 1951 | 23 | 38634 | 2159 | 0 | 15504 | 1700 | 21484 | 18 | 600 | 0.031 | 0.004
870 | 5 | 1 | 12 | 498 | 0 | 1998 | 1951 | 23 | 37558 | 2091 | 0 | 15706 | 1700 | 19836 | 16 | 397 | 0.021 | 0.003
870 | 5 | 1 | 13 | 464.8 | 0 | 1998 | 1951 | 23 | 36617 | 2028 | 0 | 15740 | 1700 | 18534 | 37 | 364 | 0.019 | 0.008
870 | 5 | 1 | 14 | 464.8 | 0 | 1998 | 1951 | 23 | 35827 | 1989 | 0 | 15740 | 1700 | 17746 | 34 | 364 | 0.019 | 0.008
870 | 5 | 1 | 15 | 464.8 | 0 | 1998 | 1951 | 23 | 35263 | 1961 | 0 | 15740 | 1700 | 17179 | 38 | 364 | 0.019 | 0.008
870 | 5 | 1 | 16 | 464.8 | 0 | 1998 | 1951 | 23 | 35388 | 1985 | 0 | 15740 | 1700 | 17660 | 22 | 364 | 0.019 | 0.005
870 | 5 | 1 | 17 | 464.8 | 0 | 1998 | 1951 | 23 | 36722 | 2079 | 0 | 15740 | 1700 | 19550 | 41 | 364 | 0.019 | 0.009
870 | 5 | 1 | 18 | 464.8 | 0 | 1998 | 1951 | 23 | 39120 | 2198 | 0 | 15740 | 1700 | 21922 | 66 | 364 | 0.019 | 0.014
870 | 5 | 1 | 19 | 464.8 | 0 | 1998 | 1951 | 23 | 40117 | 2247 | 0 | 15740 | 1700 | 22896 | 89 | 364 | 0.019 | 0.02
870 | 5 | 1 | 20 | 464.8 | 0 | 1998 | 1951 | 23 | 39497 | 2216 | 0 | 15740 | 1700 | 22290 | 76 | 364 | 0.019 | 0.017
870 | 5 | 1 | 21 | 464.8 | 0 | 1998 | 1951 | 23 | 38178 | 2126 | 0 | 15740 | 1700 | 20475 | 179 | 364 | 0.019 | 0.039
870 | 5 | 1 | 22 | 711.2 | 0 | 1998 | 1951 | 23 | 36088 | 2000 | 0 | 15493 | 1700 | 18317 | 116 | 610 | 0.032 | 0.025
870 | 5 | 1 | 23 | 2856.6 | 0 | 1998 | 1951 | 23 | 33381 | 1700 | 0 | 15282 | 3000 | 11883 | 175 | 822 | 0.043 | 0.038
870 | 5 | 1 | 24 | 2806.5 | 0 | 1998 | 1951 | 23 | 30834 | 2999 | 0 | 15282 | 3000 | 9389 | 173 | 822 | 0.043 | 0.038
870 | 5 | 2 | 1 | 528.4 | 0 | 1998 | 1951 | 23 | 28079 | 2999 | 0 | 14962 | 3000 | 9389 | 15 | 1141 | 0.06 | 0.003
870 | 5 | 2 | 2 | 177.2 | 0 | 1998 | 1951 | 23 | 27530 | 2999 | 0 | 14773 | 3000 | 9389 | 7 | 1331 | 0.07 | 0.002
870 | 5 | 2 | 3 | 66 | 0 | 1998 | 1951 | 23 | 27422 | 2999 | 0 | 14773 | 3000 | 9389 | 10 | 1331 | 0.07 | 0.002
870 | 5 | 2 | 4 | 383.2 | 0 | 1998 | 1951 | 23 | 27747 | 2999 | 0 | 14773 | 3000 | 9389 | 18 | 1331 | 0.07 | 0.004
870 | 5 | 2 | 5 | 1519.6 | 0 | 1998 | 1951 | 23 | 28904 | 2999 | 0 | 14773 | 3000 | 9389 | 38 | 1331 | 0.07 | 0.008
870 | 5 | 2 | 6 | 1540.8 | 0 | 1998 | 1951 | 23 | 31671 | 2999 | 0 | 14773 | 3000 | 12136 | 37 | 1331 | 0.07 | 0.008
870 | 5 | 3 | 23 | 683.5 | 0 | 1998 | 1951 | 23 | 29927 | 1732 | 0 | 14643 | 0 | 14140 | 276 | 1461 | 0.076 | 0.06
870 | 5 | 3 | 24 | 683.5 | 0 | 1998 | 1951 | 23 | 27675 | 1617 | 0 | 14643 | 0 | 11839 | 325 | 1461 | 0.076 | 0.071
875 | 1 | 5 | 19 | 1178.4 | 0 | 2003 | 1956 | 28 | 22519 | 1334 | 0 | 10256 | 0 | 12330 | 13 | 3202 | 0.195 | 0.003
875 | 1 | 5 | 20 | 1381.2 | 0 | 2003 | 1956 | 28 | 22800 | 1338 | 0 | 10256 | 0 | 12398 | 24 | 3202 | 0.195 | 0.005
875 | 1 | 5 | 21 | 1274.5 | 0 | 2003 | 1956 | 28 | 22269 | 1298 | 0 | 10362 | 0 | 11443 | 55 | 3095 | 0.188 | 0.012
875 | 1 | 5 | 22 | 873.4 | 0 | 2003 | 1956 | 28 | 20785 | 1244 | 0 | 10763 | 0 | 9815 | 70 | 2694 | 0.164 | 0.015
875 | 1 | 5 | 23 | 873 | 0 | 2003 | 1956 | 28 | 19003 | 1121 | 0 | 10771 | 0 | 7347 | 61 | 2687 | 0.163 | 0.013
875 | 1 | 5 | 24 | 644.2 | 0 | 2003 | 1956 | 28 | 17507 | 1062 | 0 | 10999 | 0 | 5839 | 74 | 2458 | 0.149 | 0.016
875 | 11 | 10 | 10 | 219.8 | 0 | 2003 | 1956 | 28 | 23469 | 1445 | 0 | 10799 | 0 | 13789 | 0 | 2948 | 0.176 | 0
875 | 11 | 10 | 11 | 773.3 | 0 | 2003 | 1956 | 28 | 24079 | 1433 | 0 | 10799 | 0 | 13542 | 16 | 2948 | 0.176 | 0.003
875 | 11 | 10 | 12 | 773.3 | 0 | 2003 | 1956 | 28 | 24433 | 1436 | 0 | 10799 | 0 | 13611 | 39 | 2948 | 0.176 | 0.009
875 | 11 | 10 | 13 | 773.3 | 0 | 2003 | 1956 | 28 | 24678 | 1430 | 0 | 10799 | 0 | 13483 | 47 | 2948 | 0.176 | 0.01
875 | 11 | 10 | 14 | 773.3 | 0 | 2003 | 1956 | 28 | 24850 | 1437 | 0 | 10799 | 0 | 13622 | 80 | 2948 | 0.176 | 0.017
875 | 11 | 10 | 15 | 773.3 | 0 | 2003 | 1956 | 28 | 24955 | 1439 | 0 | 10799 | 0 | 13658 | 149 | 2948 | 0.176 | 0.033
875 | 11 | 10 | 16 | 915.6 | 0 | 2003 | 1956 | 28 | 25043 | 1448 | 0 | 10657 | 0 | 14031 | 230 | 3090 | 0.185 | 0.05
875 | 11 | 10 | 17 | 927.3 | 0 | 2003 | 1956 | 28 | 25129 | 1438 | 0 | 10645 | 0 | 13865 | 743 | 3102 | 0.185 | 0.162
875 | 11 | 10 | 18 | 927.3 | 0 | 2003 | 1956 | 28 | 25001 | 1377 | 0 | 10645 | 0 | 12643 | 2125 | 3102 | 0.185 | 0.464
875 | 11 | 10 | 19 | 927.3 | 0 | 2003 | 1956 | 28 | 24726 | 1378 | 0 | 10645 | 0 | 12651 | 1841 | 3102 | 0.185 | 0.402
875 | 11 | 10 | 20 | 927.3 | 0 | 2003 | 1956 | 28 | 24434 | 1385 | 0 | 10645 | 0 | 12805 | 1396 | 3102 | 0.185 | 0.305
875 | 11 | 10 | 21 | 927.3 | 0 | 2003 | 1956 | 28 | 24228 | 1330 | 0 | 10645 | 0 | 11702 | 1901 | 3102 | 0.185 | 0.415
875 | 11 | 10 | 22 | 927.3 | 0 | 2003 | 1956 | 28 | 23418 | 1237 | 0 | 10645 | 0 | 9840 | 2822 | 3102 | 0.185 | 0.616
875 | 11 | 10 | 23 | 943.2 | 0 | 2003 | 1956 | 28 | 21610 | 1072 | 0 | 10645 | 0 | 6539 | 3326 | 3102 | 0.185 | 0.726
875 | 11 | 10 | 24 | 732.3 | 0 | 2003 | 1956 | 28 | 19712 | 1103 | 0 | 10856 | 0 | 6867 | 1100 | 2891 | 0.173 | 0.24
883 | 4 | 12 | 24 | 4093.6 | 0 | 1931 | 1964 | 36 | 30414 | 2999 | 0 | 15083 | 3000 | 7068 | 848 | 1047 | 0.055 | 0.185
883 | 4 | 13 | 1 | 302.7 | 0 | 1931 | 1964 | 36 | 25789 | 2999 | 0 | 15603 | 3000 | 5484 | 1078 | 527 | 0.028 | 0.235
883 | 4 | 13 | 2 | 176.8 | 0 | 1931 | 1964 | 36 | 25256 | 2999 | 0 | 15713 | 3000 | 5484 | 561 | 417 | 0.022 | 0.123
883 | 4 | 13 | 3 | 96.4 | 0 | 1931 | 1964 | 36 | 25112 | 2999 | 0 | 15713 | 3000 | 5484 | 497 | 417 | 0.022 | 0.109
883 | 4 | 13 | 4 | 95.5 | 0 | 1931 | 1964 | 36 | 25363 | 2999 | 0 | 15992 | 3000 | 5484 | 470 | 138 | 0.007 | 0.103
883 | 4 | 13 | 5 | 1117.2 | 0 | 1931 | 1964 | 36 | 26311 | 2999 | 0 | 16014 | 3000 | 5484 | 375 | 116 | 0.006 | 0.082
883 | 4 | 13 | 6 | 1646.8 | 0 | 1931 | 1964 | 36 | 28586 | 2999 | 0 | 16014 | 3000 | 7383 | 222 | 116 | 0.006 | 0.048
883 | 4 | 13 | 23 | 804.9 | 0 | 1931 | 1964 | 36 | 29373 | 1700 | 0 | 16014 | 3000 | 7633 | 1600 | 116 | 0.006 | 0.35
883 | 4 | 13 | 24 | 822.8 | 0 | 1931 | 1964 | 36 | 27122 | 2999 | 0 | 16014 | 3000 | 5484 | 1480 | 116 | 0.006 | 0.323
889 | 5 | 1 | 6 | 82.8 | 0 | 1937 | 1970 | 42 | 24769 | 2999 | 0 | 14804 | 3000 | 6686 | 12 | 1300 | 0.068 | 0.003
891 | 11 | 1 | 6 | 88.3 | 0 | 1939 | 1972 | 44 | 19451 | 1132 | 0 | 11691 | 0 | 6275 | 1239 | 2056 | 0.123 | 0.271
891 | 11 | 1 | 7 | 72.4 | 0 | 1939 | 1972 | 44 | 20948 | 1264 | 0 | 11691 | 0 | 8905 | 1227 | 2056 | 0.123 | 0.268
891 | 11 | 1 | 8 | 72.4 | 0 | 1939 | 1972 | 44 | 22549 | 1362 | 0 | 11691 | 0 | 10868 | 1256 | 2056 | 0.123 | 0.274
891 | 11 | 1 | 9 | 72.4 | 0 | 1939 | 1972 | 44 | 23812 | 1431 | 0 | 11691 | 0 | 12258 | 1129 | 2056 | 0.123 | 0.247
891 | 11 | 1 | 10 | 72.4 | 0 | 1939 | 1972 | 44 | 24770 | 1499 | 0 | 11691 | 0 | 13606 | 739 | 2056 | 0.123 | 0.161
891 | 11 | 1 | 11 | 72.4 | 0 | 1939 | 1972 | 44 | 25433 | 1535 | 0 | 11691 | 0 | 14339 | 381 | 2056 | 0.123 | 0.083
893 | 4 | 6 | 24 | 1091.4 | 0 | 1941 | 1974 | 46 | 27140 | 2999 | 0 | 14165 | 3000 | 8554 | 8 | 1965 | 0.103 | 0.002
893 | 4 | 7 | 1 | 1066.7 | 0 | 1941 | 1974 | 46 | 24967 | 2999 | 0 | 14165 | 3000 | 6009 | 405 | 1965 | 0.103 | 0.088
893 | 4 | 7 | 2 | 669 | 0 | 1941 | 1974 | 46 | 24452 | 2999 | 0 | 14165 | 3000 | 6009 | 288 | 1965 | 0.103 | 0.063
893 | 4 | 7 | 3 | 555.4 | 0 | 1941 | 1974 | 46 | 24305 | 2999 | 0 | 14165 | 3000 | 6009 | 254 | 1965 | 0.103 | 0.056
893 | 4 | 7 | 4 | 778.8 | 0 | 1941 | 1974 | 46 | 24542 | 2999 | 0 | 14101 | 3000 | 6009 | 332 | 2029 | 0.106 | 0.072
893 | 4 | 7 | 5 | 1711 | 0 | 1941 | 1974 | 46 | 25442 | 2999 | 0 | 14008 | 3000 | 6105 | 298 | 2123 | 0.111 | 0.065
893 | 4 | 7 | 6 | 1564.2 | 0 | 1941 | 1974 | 46 | 27588 | 2999 | 0 | 14154 | 3000 | 8335 | 213 | 1976 | 0.103 | 0.047
905 | 2 | 23 | 1 | 164.3 | 0 | 1953 | 1986 | 58 | 23426 | 1407 | 0 | 14412 | 0 | 7964 | 592 | 1494 | 0.079 | 0.129
905 | 2 | 23 | 2 | 39.8 | 0 | 1953 | 1986 | 58 | 22951 | 1302 | 0 | 14412 | 0 | 5856 | 2350 | 1494 | 0.079 | 0.513
905 | 2 | 23 | 3 | 53.5 | 0 | 1953 | 1986 | 58 | 22793 | 1302 | 0 | 14412 | 0 | 5856 | 2178 | 1494 | 0.079 | 0.476
905 | 2 | 23 | 4 | 455.3 | 0 | 1953 | 1986 | 58 | 23040 | 1302 | 0 | 14412 | 0 | 5856 | 2023 | 1494 | 0.079 | 0.442
905 | 2 | 23 | 5 | 660.3 | 0 | 1953 | 1986 | 58 | 24021 | 1354 | 0 | 14412 | 0 | 6901 | 1754 | 1494 | 0.079 | 0.383
905 | 2 | 23 | 6 | 660.3 | 0 | 1953 | 1986 | 58 | 26266 | 1482 | 0 | 14412 | 0 | 9465 | 1436 | 1494 | 0.079 | 0.314
905 | 2 | 23 | 23 | 666.3 | 0 | 1953 | 1986 | 58 | 26950 | 1581 | 0 | 14406 | 0 | 11444 | 141 | 1500 | 0.079 | 0.031
905 | 2 | 23 | 24 | 666.4 | 0 | 1953 | 1986 | 58 | 24802 | 1474 | 0 | 14406 | 0 | 9313 | 124 | 1500 | 0.079 | 0.027
929 | 3 | 10 | 5 | 341.8 | 0 | 1977 | 1933 | 5 | 25877 | 2999 | 0 | 14194 | 3000 | 7525 | 234 | 1926 | 0.101 | 0.051
929 | 3 | 10 | 6 | 663.6 | 0 | 1977 | 1933 | 5 | 28183 | 2999 | 0 | 14194 | 3000 | 9567 | 176 | 1926 | 0.101 | 0.039
929 | 3 | 12 | 16 | 714.8 | 0 | 1977 | 1933 | 5 | 32690 | 1782 | 0 | 14095 | 1700 | 15903 | 0 | 2026 | 0.106 | 0
929 | 3 | 12 | 17 | 973.3 | 0 | 1977 | 1933 | 5 | 34856 | 1903 | 0 | 14083 | 1700 | 18345 | 0 | 2038 | 0.107 | 0
929 | 3 | 12 | 18 | 973.3 | 0 | 1977 | 1933 | 5 | 36871 | 2004 | 0 | 14083 | 1700 | 20358 | 3 | 2038 | 0.107 | 0.001
929 | 3 | 12 | 19 | 973.3 | 0 | 1977 | 1933 | 5 | 36643 | 1992 | 0 | 14083 | 1700 | 20133 | 0 | 2038 | 0.107 | 0
929 | 3 | 12 | 20 | 973.3 | 0 | 1977 | 1933 | 5 | 35658 | 1943 | 0 | 14083 | 1700 | 19148 | 0 | 2038 | 0.107 | 0
929 | 3 | 12 | 21 | 973.3 | 0 | 1977 | 1933 | 5 | 34473 | 1864 | 0 | 14083 | 1700 | 17570 | 0 | 2038 | 0.107 | 0
929 | 3 | 12 | 22 | 973.3 | 0 | 1977 | 1933 | 5 | 32759 | 1772 | 0 | 14083 | 1700 | 15726 | 0 | 2038 | 0.107 | 0
929 | 3 | 12 | 23 | 3043.6 | 0 | 1977 | 1933 | 5 | 30333 | 1700 | 0 | 14083 | 3000 | 9624 | 0 | 2038 | 0.107 | 0
929 | 3 | 12 | 24 | 2808 | 0 | 1977 | 1933 | 5 | 27903 | 2999 | 0 | 14083 | 3000 | 7430 | 0 | 2038 | 0.107 | 0
929 | 3 | 13 | 1 | 793 | 0 | 1977 | 1933 | 5 | 25857 | 2999 | 0 | 14083 | 3000 | 7399 | 0 | 2038 | 0.107 | 0
929 | 3 | 13 | 2 | 214.6 | 0 | 1977 | 1933 | 5 | 25323 | 2999 | 0 | 14127 | 3000 | 7399 | 0 | 1993 | 0.104 | 0
929 | 3 | 13 | 4 | 195 | 0 | 1977 | 1933 | 5 | 25393 | 2999 | 0 | 14217 | 3000 | 7399 | 0 | 1904 | 0.1 | 0
929 | 3 | 13 | 5 | 1194.5 | 0 | 1977 | 1933 | 5 | 26395 | 2999 | 0 | 14220 | 3000 | 7399 | 0 | 1901 | 0.099 | 0
929 | 3 | 13 | 6 | 2189.1 | 0 | 1977 | 1933 | 5 | 28723 | 2999 | 0 | 14225 | 3000 | 8726 | 1 | 1896 | 0.099 | 0
929 | 3 | 13 | 7 | 118.9 | 0 | 1977 | 1933 | 5 | 32020 | 2999 | 0 | 14225 | 1700 | 15830 | 0 | 1896 | 0.099 | 0
929 | 3 | 13 | 8 | 118.9 | 0 | 1977 | 1933 | 5 | 34212 | 1916 | 0 | 14225 | 1700 | 18414 | 0 | 1896 | 0.099 | 0
929 | 3 | 13 | 9 | 118.9 | 0 | 1977 | 1933 | 5 | 34629 | 1937 | 0 | 14225 | 1700 | 18831 | 0 | 1896 | 0.099 | 0
929 | 3 | 13 | 10 | 118.9 | 0 | 1977 | 1933 | 5 | 34417 | 1927 | 0 | 14225 | 1700 | 18619 | 0 | 1896 | 0.099 | 0
929 | 3 | 13 | 11 | 118.9 | 0 | 1977 | 1933 | 5 | 33860 | 1899 | 0 | 14225 | 1700 | 18062 | 0 | 1896 | 0.099 | 0
929 | 3 | 13 | 12 | 118.9 | 0 | 1977 | 1933 | 5 | 33060 | 1833 | 0 | 14225 | 1700 | 16739 | 0 | 1896 | 0.099 | 0
929 | 3 | 13 | 13 | 118.9 | 0 | 1977 | 1933 | 5 | 32335 | 1777 | 0 | 14225 | 1700 | 15622 | 0 | 1896 | 0.099 | 0
929 | 3 | 13 | 14 | 118.9 | 0 | 1977 | 1933 | 5 | 31734 | 1747 | 0 | 14225 | 1700 | 15021 | 0 | 1896 | 0.099 | 0
929 | 3 | 13 | 15 | 118.9 | 0 | 1977 | 1933 | 5 | 31413 | 1731 | 0 | 14225 | 1700 | 14700 | 0 | 1896 | 0.099 | 0
929 | 3 | 13 | 16 | 638.4 | 0 | 1977 | 1933 | 5 | 31877 | 1737 | 0 | 13706 | 1700 | 15553 | 3 | 2415 | 0.126 | 0.001
929 | 3 | 13 | 17 | 799.7 | 0 | 1977 | 1933 | 5 | 34008 | 1859 | 0 | 13544 | 1700 | 18209 | 1 | 2576 | 0.135 | 0
929 | 3 | 13 | 18 | 799.7 | 0 | 1977 | 1933 | 5 | 35999 | 1958 | 0 | 13544 | 1700 | 20201 | 0 | 2576 | 0.135 | 0
929 | 3 | 13 | 19 | 799.7 | 0 | 1977 | 1933 | 5 | 35787 | 1948 | 0 | 13544 | 1700 | 19989 | 0 | 2576 | 0.135 | 0
929 | 3 | 13 | 20 | 799.7 | 0 | 1977 | 1933 | 5 | 34825 | 1899 | 0 | 13544 | 1700 | 19026 | 0 | 2576 | 0.135 | 0
929 | 3 | 13 | 21 | 670 | 0 | 1977 | 1933 | 5 | 33676 | 1831 | 0 | 13674 | 1700 | 17478 | 8 | 2447 | 0.128 | 0.002
929 | 3 | 13 | 22 | 165 | 0 | 1977 | 1933 | 5 | 32035 | 1778 | 0 | 14179 | 1700 | 15700 | 14 | 1942 | 0.102 | 0.003
929 | 3 | 13 | 23 | 2489.1 | 0 | 1977 | 1933 | 5 | 29700 | 1700 | 0 | 13925 | 3000 | 9675 | 29 | 2196 | 0.115 | 0.006
929 | 3 | 13 | 24 | 2381.4 | 0 | 1977 | 1933 | 5 | 27348 | 2999 | 0 | 13925 | 3000 | 7399 | 60 | 2196 | 0.115 | 0.013
929 | 3 | 14 | 6 | 688.9 | 0 | 1977 | 1933 | 5 | 27019 | 2999 | 0 | 13925 | 3000 | 8760 | 62 | 2196 | 0.115 | 0.014
946 | 4 | 3 | 24 | 467.7 | 0 | 1994 | 1950 | 22 | 27321 | 2999 | 0 | 15190 | 3000 | 8055 | 287 | 940 | 0.049 | 0.063
946 | 4 | 4 | 1 | 998 | 0 | 1994 | 1950 | 22 | 25562 | 2999 | 0 | 15190 | 3000 | 6053 | 0 | 940 | 0.049 | 0
946 | 4 | 4 | 2 | 459 | 0 | 1994 | 1950 | 22 | 25023 | 2999 | 0 | 15190 | 3000 | 6053 | 0 | 940 | 0.049 | 0
946 | 4 | 4 | 3 | 302 | 0 | 1994 | 1950 | 22 | 24866 | 2999 | 0 | 15190 | 3000 | 6053 | 0 | 940 | 0.049 | 0
946 | 4 | 4 | 4 | 552 | 0 | 1994 | 1950 | 22 | 25116 | 2999 | 0 | 15190 | 3000 | 6053 | 0 | 940 | 0.049 | 0
946 | 4 | 4 | 5 | 1526 | 0 | 1994 | 1950 | 22 | 26090 | 2999 | 0 | 15190 | 3000 | 6053 | 0 | 940 | 0.049 | 0
946 | 4 | 4 | 6 | 1877.2 | 0 | 1994 | 1950 | 22 | 28419 | 2999 | 0 | 15291 | 3000 | 7930 | 0 | 839 | 0.044 | 0
946 | 4 | 4 | 12 | 18.5 | 0 | 1994 | 1950 | 22 | 32669 | 1854 | 0 | 15190 | 1700 | 15809 | 9 | 940 | 0.049 | 0.002
946 | 4 | 4 | 13 | 182.4 | 0 | 1994 | 1950 | 22 | 31918 | 1785 | 0 | 15026 | 1700 | 14670 | 5 | 1104 | 0.058 | 0.001
946 | 4 | 4 | 14 | 254.5 | 0 | 1994 | 1950 | 22 | 31291 | 1749 | 0 | 14954 | 1700 | 14048 | 0 | 1176 | 0.061 | 0
946 | 4 | 4 | 15 | 254.5 | 0 | 1994 | 1950 | 22 | 30907 | 1730 | 0 | 14954 | 1700 | 13664 | 0 | 1176 | 0.061 | 0
946 | 4 | 4 | 16 | 254.5 | 0 | 1994 | 1950 | 22 | 31251 | 1766 | 0 | 14954 | 1700 | 14383 | 17 | 1176 | 0.061 | 0.004
946 | 4 | 4 | 17 | 507.7 | 0 | 1994 | 1950 | 22 | 33056 | 1863 | 0 | 14701 | 1700 | 16674 | 54 | 1429 | 0.075 | 0.012
946 | 4 | 4 | 18 | 543.5 | 0 | 1994 | 1950 | 22 | 35205 | 1966 | 0 | 14665 | 1700 | 18780 | 97 | 1465 | 0.077 | 0.021
946 | 4 | 4 | 19 | 543.5 | 0 | 1994 | 1950 | 22 | 35341 | 1971 | 0 | 14665 | 1700 | 18890 | 123 | 1465 | 0.077 | 0.027
946 | 4 | 4 | 20 | 316.9 | 0 | 1994 | 1950 | 22 | 34371 | 1936 | 0 | 14892 | 1700 | 17864 | 179 | 1238 | 0.065 | 0.039
946 | 4 | 4 | 21 | 253.5 | 0 | 1994 | 1950 | 22 | 33150 | 1861 | 0 | 14955 | 1700 | 16292 | 138 | 1175 | 0.061 | 0.03
946 | 4 | 4 | 22 | 253.5 | 0 | 1994 | 1950 | 22 | 31520 | 1778 | 0 | 14955 | 1700 | 14618 | 51 | 1175 | 0.061 | 0.011
946 | 4 | 4 | 23 | 2213.3 | 0 | 1994 | 1950 | 22 | 29234 | 1700 | 0 | 14955 | 3000 | 8740 | 5 | 1175 | 0.061 | 0.001
946 | 4 | 4 | 24 | 2213.3 | 0 | 1994 | 1950 | 22 | 26946 | 2999 | 0 | 14955 | 3000 | 6457 | 0 | 1175 | 0.061 | 0
946 | 4 | 5 | 1 | 259.4 | 0 | 1994 | 1950 | 22 | 24597 | 2999 | 0 | 14955 | 3000 | 6031 | 31 | 1175 | 0.061 | 0.007
946 | 4 | 5 | 5 | 479.1 | 0 | 1994 | 1950 | 22 | 25075 | 2999 | 0 | 15244 | 3000 | 6031 | 0 | 886 | 0.046 | 0
946 | 4 | 5 | 6 | 378 | 0 | 1994 | 1950 | 22 | 27267 | 2999 | 0 | 15461 | 3000 | 8098 | 10 | 669 | 0.035 | 0.002
947 | 5 | 1 | 1 | 1697.4 | 0 | 1995 | 1951 | 23 | 29446 | 2999 | 0 | 14648 | 3000 | 9900 | 16 | 1455 | 0.076 | 0.004
947 | 5 | 1 | 2 | 1077.5 | 0 | 1995 | 1951 | 23 | 28883 | 2999 | 0 | 14700 | 3000 | 9900 | 22 | 1404 | 0.073 | 0.005
947 | 5 | 1 | 3 | 208.2 | 0 | 1995 | 1951 | 23 | 28766 | 2999 | 0 | 15444 | 3000 | 9900 | 29 | 659 | 0.034 | 0.006
947 | 5 | 1 | 4 | 538.7 | 0 | 1995 | 1951 | 23 | 29108 | 2999 | 0 | 15458 | 3000 | 9900 | 27 | 646 | 0.034 | 0.006
947 | 5 | 1 | 5 | 1769.7 | 0 | 1995 | 1951 | 23 | 30339 | 2999 | 0 | 15458 | 3000 | 9900 | 27 | 646 | 0.034 | 0.006
947 | 5 | 1 | 6 | 2179.1 | 0 | 1995 | 1951 | 23 | 33292 | 2999 | 0 | 15458 | 3000 | 12428 | 43 | 646 | 0.034 | 0.009
947 | 5 | 1 | 7 | 245.1 | 0 | 1995 | 1951 | 23 | 37522 | 2999 | 0 | 15458 | 1700 | 20440 | 60 | 646 | 0.034 | 0.013
947 | 5 | 1 | 8 | 245.1 | 0 | 1995 | 1951 | 23 | 39990 | 2245 | 0 | 15458 | 1700 | 23269 | 91 | 646 | 0.034 | 0.02
947 | 5 | 1 | 9 | 245.1 | 0 | 1995 | 1951 | 23 | 40088 | 2253 | 0 | 15458 | 1700 | 23418 | 40 | 646 | 0.034 | 0.009
947 | 5 | 1 | 10 | 245.1 | 0 | 1995 | 1951 | 23 | 39493 | 2224 | 0 | 15458 | 1700 | 22848 | 15 | 646 | 0.034 | 0.003
947 | 5 | 1 | 11 | 245.1 | 0 | 1995 | 1951 | 23 | 38634 | 2181 | 0 | 15458 | 1700 | 21986 | 18 | 646 | 0.034 | 0.004
947 | 5 | 1 | 12 | 245.1 | 0 | 1995 | 1951 | 23 | 37558 | 2099 | 0 | 15458 | 1700 | 20337 | 16 | 646 | 0.034 | 0.003
947 | 5 | 1 | 13 | 245.1 | 0 | 1995 | 1951 | 23 | 36617 | 2034 | 0 | 15458 | 1700 | 19036 | 37 | 646 | 0.034 | 0.008
947 | 5 | 1 | 14 | 245.1 | 0 | 1995 | 1951 | 23 | 35827 | 1994 | 0 | 15458 | 1700 | 18248 | 34 | 646 | 0.034 | 0.008
947 | 5 | 1 | 15 | 245.1 | 0 | 1995 | 1951 | 23 | 35263 | 1966 | 0 | 15458 | 1700 | 17680 | 38 | 646 | 0.034 | 0.008
947 | 5 | 1 | 16 | 245.1 | 0 | 1995 | 1951 | 23 | 35388 | 1990 | 0 | 15458 | 1700 | 18161 | 22 | 646 | 0.034 | 0.005
947 | 5 | 1 | 17 | 245.1 | 0 | 1995 | 1951 | 23 | 36722 | 2085 | 0 | 15458 | 1700 | 20051 | 41 | 646 | 0.034 | 0.009
947 | 5 | 1 | 18 | 245.1 | 0 | 1995 | 1951 | 23 | 39120 | 2203 | 0 | 15458 | 1700 | 22424 | 66 | 646 | 0.034 | 0.014
947 | 5 | 1 | 19 | 245.1 | 0 | 1995 | 1951 | 23 | 40117 | 2252 | 0 | 15458 | 1700 | 23398 | 89 | 646 | 0.034 | 0.02
947 | 5 | 1 | 20 | 245.1 | 0 | 1995 | 1951 | 23 | 39497 | 2222 | 0 | 15458 | 1700 | 22791 | 76 | 646 | 0.034 | 0.017
947 | 5 | 1 | 21 | 245.1 | 0 | 1995 | 1951 | 23 | 38178 | 2131 | 0 | 15458 | 1700 | 20977 | 179 | 646 | 0.034 | 0.039
947 | 5 | 1 | 22 | 245.1 | 0 | 1995 | 1951 | 23 | 36088 | 2023 | 0 | 15458 | 1700 | 18819 | 116 | 646 | 0.034 | 0.025
947 | 5 | 1 | 23 | 2179.1 | 0 | 1995 | 1951 | 23 | 33381 | 1701 | 0 | 15458 | 3000 | 12385 | 175 | 646 | 0.034 | 0.038
947 | 5 | 1 | 24 | 2119.6 | 0 | 1995 | 1951 | 23 | 30834 | 2999 | 0 | 15458 | 3000 | 9900 | 173 | 646 | 0.034 | 0.038
947 | 5 | 2 | 5 | 323.7 | 0 | 1995 | 1951 | 23 | 28904 | 2999 | 0 | 15458 | 3000 | 9900 | 38 | 646 | 0.034 | 0.008
947 | 5 | 2 | 6 | 354.2 | 0 | 1995 | 1951 | 23 | 31671 | 2999 | 0 | 15458 | 3000 | 12637 | 37 | 646 | 0.034 | 0.008
953 | 9 | 1 | 17 | 85.3 | 0 | 2001 | 1957 | 29 | 22360 | 1294 | 0 | 9406 | 0 | 12720 | 969 | 1491 | 0.107 | 0.212
953 | 9 | 1 | 18 | 85.3 | 0 | 2001 | 1957 | 29 | 22373 | 1313 | 0 | 9406 | 0 | 13098 | 865 | 1491 | 0.107 | 0.189
953 | 9 | 1 | 19 | 85.3 | 0 | 2001 | 1957 | 29 | 22186 | 1312 | 0 | 9406 | 0 | 13072 | 705 | 1491 | 0.107 | 0.154
953 | 9 | 1 | 20 | 85.3 | 0 | 2001 | 1957 | 29 | 22102 | 1290 | 0 | 9406 | 0 | 12631 | 1061 | 1491 | 0.107 | 0.232
953 | 9 | 1 | 21 | 57.6 | 0 | 2001 | 1957 | 29 | 22307 | 1263 | 0 | 9434 | 0 | 12045 | 1461 | 1464 | 0.105 | 0.319
953 | 9 | 1 | 22 | 53.7 | 0 | 2001 | 1957 | 29 | 22016 | 1190 | 0 | 9438 | 0 | 10585 | 2499 | 1460 | 0.105 | 0.546
953 | 9 | 1 | 23 | 63.7 | 0 | 2001 | 1957 | 29 | 20411 | 1005 | 0 | 9438 | 1000 | 6895 | 2840 | 1460 | 0.105 | 0.62
956 | 4 | 3 | 1 | 532.1 | 0 | 2004 | 1960 | 32 | 28315 | 1476 | 0 | 15629 | 3000 | 7630 | 1203 | 501 | 0.026 | 0.263
956 | 4 | 3 | 2 | 95.5 | 0 | 2004 | 1960 | 32 | 27725 | 2999 | 0 | 15629 | 3000 | 7630 | 1050 | 501 | 0.026 | 0.229
956 | 4 | 3 | 4 | 454.1 | 0 | 2004 | 1960 | 32 | 27850 | 2999 | 0 | 15629 | 3000 | 7630 | 816 | 501 | 0.026 | 0.178
956 | 4 | 3 | 5 | 1665.2 | 0 | 2004 | 1960 | 32 | 28954 | 2999 | 0 | 15629 | 3000 | 7630 | 709 | 501 | 0.026 | 0.155
956 | 4 | 3 | 6 | 2458.6 | 0 | 2004 | 1960 | 32 | 31577 | 2999 | 0 | 15629 | 3000 | 9406 | 762 | 501 | 0.026 | 0.166
956 | 4 | 3 | 7 | 498.8 | 0 | 2004 | 1960 | 32 | 35427 | 2999 | 0 | 15629 | 1700 | 16940 | 848 | 501 | 0.026 | 0.185
956 | 4 | 3 | 8 | 498.8 | 0 | 2004 | 1960 | 32 | 37921 | 2083 | 0 | 15629 | 1700 | 19770 | 903 | 501 | 0.026 | 0.197
956 | 4 | 3 | 9 | 498.8 | 0 | 2004 | 1960 | 32 | 38281 | 2103 | 0 | 15629 | 1700 | 20173 | 861 | 501 | 0.026 | 0.188
956 | 4 | 3 | 10 | 498.8 | 0 | 2004 | 1960 | 32 | 37960 | 2090 | 0 | 15629 | 1700 | 19928 | 784 | 501 | 0.026 | 0.171
956 | 4 | 3 | 11 | 498.8 | 0 | 2004 | 1960 | 32 | 37305 | 2065 | 0 | 15629 | 1700 | 19417 | 641 | 501 | 0.026 | 0.14
956 | 4 | 3 | 12 | 498.8 | 0 | 2004 | 1960 | 32 | 36384 | 1995 | 0 | 15629 | 1700 | 18016 | 598 | 501 | 0.026 | 0.131
956 | 4 | 3 | 13 | 494.4 | 0 | 2004 | 1960 | 32 | 35557 | 1933 | 0 | 15634 | 1700 | 16774 | 620 | 496 | 0.026 | 0.136
956 | 4 | 3 | 14 | 493.9 | 0 | 2004 | 1960 | 32 | 34865 | 1905 | 0 | 15634 | 1700 | 16222 | 481 | 496 | 0.026 | 0.105
956 | 4 | 3 | 15 | 493.9 | 0 | 2004 | 1960 | 32 | 34445 | 1893 | 0 | 15634 | 1700 | 15968 | 315 | 496 | 0.026 | 0.069
956 | 4 | 3 | 16 | 1210.6 | 0 | 2004 | 1960 | 32 | 34845 | 1877 | 0 | 14918 | 1700 | 16648 | 427 | 1212 | 0.063 | 0.093
956 | 4 | 3 | 17 | 1623.9 | 0 | 2004 | 1960 | 32 | 36906 | 1972 | 0 | 14504 | 1700 | 19142 | 517 | 1626 | 0.085 | 0.113
956 | 4 | 3 | 18 | 1623.9 | 0 | 2004 | 1960 | 32 | 39331 | 2096 | 0 | 14504 | 1700 | 21621 | 463 | 1626 | 0.085 | 0.101
956 | 4 | 3 | 19 | 1623.9 | 0 | 2004 | 1960 | 32 | 39473 | 2107 | 0 | 14504 | 1700 | 21841 | 385 | 1626 | 0.085 | 0.084
956 | 4 | 3 | 20 | 1623.9 | 0 | 2004 | 1960 | 32 | 38391 | 2055 | 0 | 14504 | 1700 | 20787 | 357 | 1626 | 0.085 | 0.078
956 | 4 | 3 | 21 | 1623.9 | 0 | 2004 | 1960 | 32 | 37017 | 1948 | 0 | 14504 | 1700 | 18659 | 718 | 1626 | 0.085 | 0.157
956 | 4 | 3 | 22 | 1623.9 | 0 | 2004 | 1960 | 32 | 35155 | 1838 | 0 | 14504 | 1700 | 16452 | 933 | 1626 | 0.085 | 0.204
956 | 4 | 3 | 23 | 3583.7 | 0 | 2004 | 1960 | 32 | 32541 | 1700 | 0 | 14504 | 3000 | 10215 | 918 | 1626 | 0.085 | 0.2
956 | 4 | 3 | 24 | 3402.3 | 0 | 2004 | 1960 | 32 | 29947 | 2999 | 0 | 14504 | 3000 | 7630 | 1090 | 1626 | 0.085 | 0.238
956 | 4 | 4 | 1 | 1638.5 | 0 | 2004 | 1960 | 32 | 28952 | 2999 | 0 | 14504 | 3000 | 7630 | 1859 | 1626 | 0.085 | 0.406
956 | 4 | 4 | 2 | 1159.7 | 0 | 2004 | 1960 | 32 | 28340 | 2999 | 0 | 14504 | 3000 | 7630 | 1725 | 1626 | 0.085 | 0.377
956 | 4 | 4 | 3 | 1255.5 | 0 | 2004 | 1960 | 32 | 28162 | 2999 | 0 | 14371 | 3000 | 7630 | 1585 | 1759 | 0.092 | 0.346
956 | 4 | 4 | 4 | 1880.6 | 0 | 2004 | 1960 | 32 | 28446 | 2999 | 0 | 14265 | 3000 | 7630 | 1350 | 1866 | 0.098 | 0.295
956 | 4 | 4 | 5 | 3300.5 | 0 | 2004 | 1960 | 32 | 29552 | 2999 | 0 | 14263 | 3000 | 7630 | 1038 | 1867 | 0.098 | 0.227
956 | 4 | 4 | 6 | 4409.4 | 0 | 2004 | 1960 | 32 | 32196 | 2999 | 0 | 14263 | 3000 | 9534 | 669 | 1867 | 0.098 | 0.146
956 | 4 | 4 | 7 | 2449.6 | 0 | 2004 | 1960 | 32 | 36092 | 2999 | 0 | 14263 | 1700 | 17439 | 429 | 1867 | 0.098 | 0.094
956 | 4 | 4 | 8 | 2449.6 | 0 | 2004 | 1960 | 32 | 38619 | 2028 | 0 | 14263 | 1700 | 20595 | 192 | 1867 | 0.098 | 0.042
956 | 4 | 4 | 9 | 2476.5 | 0 | 2004 | 1960 | 32 | 38982 | 2048 | 0 | 14236 | 1700 | 21038 | 112 | 1894 | 0.099 | 0.025
956 | 4 | 4 | 10 | 2603.6 | 0 | 2004 | 1960 | 32 | 38649 | 2025 | 0 | 14109 | 1700 | 20744 | 73 | 2021 | 0.106 | 0.016
956 | 4 | 4 | 11 | 2603.6 | 0 | 2004 | 1960 | 32 | 37971 | 1992 | 0 | 14109 | 1700 | 20092 | 47 | 2021 | 0.106 | 0.01
956 | 4 | 4 | 12 | 2603.6 | 0 | 2004 | 1960 | 32 | 37023 | 1913 | 0 | 14109 | 1700 | 18510 | 158 | 2021 | 0.106 | 0.035
956 | 4 | 4 | 13 | 1519.5 | 0 | 2004 | 1960 | 32 | 36169 | 1924 | 0 | 15194 | 1700 | 17214 | 208 | 937 | 0.049 | 0.046
956 | 4 | 4 | 14 | 1473.6 | 0 | 2004 | 1960 | 32 | 35457 | 1887 | 0 | 15239 | 1700 | 16402 | 308 | 891 | 0.047 | 0.067
956 | 4 | 4 | 15 | 1473.6 | 0 | 2004 | 1960 | 32 | 35022 | 1857 | 0 | 15239 | 1700 | 15796 | 479 | 891 | 0.047 | 0.105
956 | 4 | 4 | 16 | 1473.6 | 0 | 2004 | 1960 | 32 | 35412 | 1892 | 0 | 15239 | 1700 | 16512 | 545 | 891 | 0.047 | 0.119
956 | 4 | 4 | 17 | 1473.6 | 0 | 2004 | 1960 | 32 | 37461 | 2016 | 0 | 15239 | 1700 | 18976 | 653 | 891 | 0.047 | 0.143
956 | 4 | 4 | 18 | 1473.6 | 0 | 2004 | 1960 | 32 | 39901 | 2139 | 0 | 15239 | 1700 | 21448 | 621 | 891 | 0.047 | 0.136
956 | 4 | 4 | 19 | 1473.6 | 0 | 2004 | 1960 | 32 | 40056 | 2135 | 0 | 15239 | 1700 | 21370 | 854 | 891 | 0.047 | 0.187
956 | 4 | 4 | 20 | 1473.6 | 0 | 2004 | 1960 | 32 | 38954 | 2052 | 0 | 15239 | 1700 | 19706 | 1416 | 891 | 0.047 | 0.309
956 | 4 | 4 | 21 | 1473.6 | 0 | 2004 | 1960 | 32 | 37568 | 1970 | 0 | 15239 | 1700 | 18059 | 1285 | 891 | 0.047 | 0.281
956 | 4 | 4 | 22 | 1473.6 | 0 | 2004 | 1960 | 32 | 35717 | 1870 | 0 | 15239 | 1700 | 16065 | 1297 | 891 | 0.047 | 0.283
956 | 4 | 4 | 23 | 3433.4 | 0 | 2004 | 1960 | 32 | 33122 | 1700 | 0 | 15239 | 3000 | 10354 | 775 | 891 | 0.047 | 0.169
956 | 4 | 4 | 24 | 3433.4 | 0 | 2004 | 1960 | 32 | 30524 | 2999 | 0 | 15239 | 3000 | 8243 | 288 | 891 | 0.047 | 0.063
956 | 4 | 5 | 1 | 92 | 0 | 2004 | 1960 | 32 | 26005 | 2999 | 0 | 15239 | 0 | 9318 | 1035 | 891 | 0.047 | 0.226
956 | 4 | 5 | 2 | 92 | 0 | 2004 | 1960 | 32 | 25444 | 1506 | 0 | 15239 | 0 | 8784 | 1007 | 891 | 0.047 | 0.22
956 | 4 | 5 | 3 | 92 | 0 | 2004 | 1960 | 32 | 25287 | 1479 | 0 | 15239 | 0 | 8240 | 1395 | 891 | 0.047 | 0.305
956 | 4 | 5 | 4 | 92 | 0 | 2004 | 1960 | 32 | 25539 | 1500 | 0 | 15239 | 0 | 8656 | 1231 | 891 | 0.047 | 0.269
956 | 4 | 5 | 5 | 92 | 0 | 2004 | 1960 | 32 | 26510 | 1550 | 0 | 15239 | 0 | 9672 | 1186 | 891 | 0.047 | 0.259
956 | 4 | 5 | 6 | 92 | 0 | 2004 | 1960 | 32 | 28831 | 1653 | 0 | 15239 | 0 | 11729 | 1450 | 891 | 0.047 | 0.317
956 | 4 | 5 | 24 | 482.2 | 0 | 2004 | 1960 | 32 | 27400 | 1470 | 0 | 14849 | 0 | 8604 | 3143 | 1281 | 0.067 | 0.687
960 | 4 | 12 | 24 | 2397.2 | 0 | 2008 | 1964 | 36 | 30414 | 2999 | 0 | 15457 | 3000 | 8391 | 848 | 673 | 0.035 | 0.185
960 | 4 | 13 | 1 | 274.5 | 0 | 2008 | 1964 | 36 | 25789 | 2999 | 0 | 15457 | 0 | 8659 | 1078 | 673 | 0.035 | 0.235
960 | 4 | 13 | 2 | 274.5 | 0 | 2008 | 1964 | 36 | 25256 | 1514 | 0 | 15457 | 0 | 8643 | 561 | 673 | 0.035 | 0.123
960 | 4 | 13 | 3 | 274.5 | 0 | 2008 | 1964 | 36 | 25112 | 1510 | 0 | 15457 | 0 | 8563 | 497 | 673 | 0.035 | 0.109
960 | 4 | 13 | 4 | 274.5 | 0 | 2008 | 1964 | 36 | 25363 | 1524 | 0 | 15457 | 0 | 8841 | 470 | 673 | 0.035 | 0.103
960 | 4 | 13 | 5 | 274.5 | 0 | 2008 | 1964 | 36 | 26311 | 1576 | 0 | 15457 | 0 | 9884 | 375 | 673 | 0.035 | 0.082
960 | 4 | 13 | 6 | 274.4 | 0 | 2008 | 1964 | 36 | 28586 | 1698 | 0 | 15457 | 0 | 12312 | 222 | 673 | 0.035 | 0.048
960 | 4 | 13 | 23 | 1378.1 | 0 | 2008 | 1964 | 36 | 29373 | 1591 | 0 | 14353 | 0 | 11721 | 1600 | 1777 | 0.093 | 0.35
960 | 4 | 13 | 24 | 1378.1 | 0 | 2008 | 1964 | 36 | 27122 | 1484 | 0 | 14353 | 0 | 9590 | 1480 | 1777 | 0.093 | 0.323
971 | 4 | 3 | 5 | 0.6 | 0 | 1939 | 1975 | 47 | 25885 | 2999 | 0 | 14222 | 3000 | 8116 | 226 | 1909 | 0.1 | 0.049
971 | 4 | 3 | 6 | 42.1 | 0 | 1939 | 1975 | 47 | 28225 | 2999 | 0 | 14222 | 3000 | 10486 | 155 | 1909 | 0.1 | 0.034
976 | 4 | 3 | 5 | 769.3 | 0 | 1944 | 1980 | 52 | 26184 | 2999 | 0 | 15405 | 3000 | 6463 | 226 | 725 | 0.038 | 0.049
976 | 4 | 3 | 6 | 1039.4 | 0 | 1944 | 1980 | 52 | 28552 | 2999 | 0 | 15405 | 3000 | 8632 | 155 | 725 | 0.038 | 0.034
1009 | 4 | 19 | 5 | 180 | 0 | 1977 | 1936 | 8 | 27737 | 2999 | 0 | 15364 | 3000 | 7931 | 941 | 766 | 0.04 | 0.206
1009 | 4 | 19 | 6 | 180 | 0 | 1977 | 1936 | 8 | 30255 | 2999 | 0 | 15364 | 3000 | 10811 | 579 | 766 | 0.04 | 0.126
1009 | 4 | 20 | 20 | 759 | 0 | 1977 | 1936 | 8 | 39110 | 2179 | 0 | 15887 | 1700 | 21339 | 6 | 243 | 0.013 | 0.001
1009 | 4 | 20 | 21 | 847 | 0 | 1977 | 1936 | 8 | 37724 | 2086 | 0 | 15887 | 1700 | 19471 | 8 | 243 | 0.013 | 0.002
1009 | 4 | 20 | 22 | 847 | 0 | 1977 | 1936 | 8 | 35779 | 1982 | 0 | 15887 | 1700 | 17394 | 9 | 243 | 0.013 | 0.002
1009 | 4 | 20 | 23 | 2806.8 | 0 | 1977 | 1936 | 8 | 33185 | 1700 | 0 | 15887 | 3000 | 11133 | 37 | 243 | 0.013 | 0.008
1009 | 4 | 20 | 24 | 2806.8 | 0 | 1977 | 1936 | 8 | 30656 | 2999 | 0 | 15887 | 3000 | 8578 | 64 | 243 | 0.013 | 0.014
1024 | 5 | 1 | 1 | 4508.8 | 0 | 1992 | 1951 | 23 | 29446 | 2999 | 0 | 14758 | 3000 | 6978 | 16 | 1346 | 0.07 | 0.004
1024 | 5 | 1 | 2 | 3940.8 | 0 | 1992 | 1951 | 23 | 28883 | 2999 | 0 | 14758 | 3000 | 6978 | 22 | 1346 | 0.07 | 0.005
1024 | 5 | 1 | 3 | 3816 | 0 | 1992 | 1951 | 23 | 28766 | 2999 | 0 | 14758 | 3000 | 6978 | 29 | 1346 | 0.07 | 0.006
1024 | 5 | 1 | 4 | 3621 | 0 | 1992 | 1951 | 23 | 29108 | 2999 | 0 | 15297 | 3000 | 6978 | 27 | 807 | 0.042 | 0.006
1024 | 5 | 1 | 5 | 4947.1 | 0 | 1992 | 1951 | 23 | 30339 | 2999 | 0 | 15201 | 3000 | 6978 | 27 | 902 | 0.047 | 0.006
1024 | 5 | 1 | 6 | 5862.5 | 0 | 1992 | 1951 | 23 | 33292 | 2999 | 0 | 14924 | 3000 | 9278 | 43 | 1180 | 0.062 | 0.009
1024 | 5 | 1 | 7 | 3653.6 | 0 | 1992 | 1951 | 23 | 37522 | 2999 | 0 | 15199 | 1700 | 17290 | 60 | 905 | 0.047 | 0.013
1024 | 5 | 1 | 8 | 3627.5 | 0 | 1992 | 1951 | 23 | 39990 | 2072 | 0 | 15225 | 1700 | 20119 | 91 | 879 | 0.046 | 0.02
1024 | 5 | 1 | 9 | 3627.5 | 0 | 1992 | 1951 | 23 | 40088 | 2079 | 0 | 15225 | 1700 | 20268 | 40 | 879 | 0.046 | 0.009
1024 | 5 | 1 | 10 | 3701.6 | 0 | 1992 | 1951 | 23 | 39493 | 2045 | 0 | 15151 | 1700 | 19698 | 15 | 953 | 0.05 | 0.003
1024 | 5 | 1 | 11 | 4157.5 | 0 | 1992 | 1951 | 23 | 38634 | 1970 | 0 | 14695 | 1700 | 18836 | 18 | 1409 | 0.074 | 0.004
1024 | 5 | 1 | 12 | 4157.5 | 0 | 1992 | 1951 | 23 | 37558 | 1888 | 0 | 14695 | 1700 | 17188 | 16 | 1409 | 0.074 | 0.003
1024 | 5 | 1 | 13 | 4157.5 | 0 | 1992 | 1951 | 23 | 36617 | 1823 | 0 | 14695 | 1700 | 15886 | 37 | 1409 | 0.074 | 0.008
1024 | 5 | 1 | 14 | 4157.5 | 0 | 1992 | 1951 | 23 | 35827 | 1784 | 0 | 14695 | 1700 | 15098 | 34 | 1409 | 0.074 | 0.008
1024 | 5 | 1 | 15 | 4157.5 | 0 | 1992 | 1951 | 23 | 35263 | 1755 | 0 | 14695 | 1700 | 14531 | 38 | 1409 | 0.074 | 0.008
1024 | 5 | 1 | 16 | 4002.4 | 0 | 1992 | 1951 | 23 | 35388 | 1790 | 0 | 14850 | 1700 | 15012 | 22 | 1254 | 0.066 | 0.005
1024 | 5 | 1 | 17 | 3673.5 | 0 | 1992 | 1951 | 23 | 36722 | 1908 | 0 | 15179 | 1700 | 16902 | 41 | 925 | 0.048 | 0.009
1024 | 5 | 1 | 18 | 3673.5 | 0 | 1992 | 1951 | 23 | 39120 | 2026 | 0 | 15179 | 1700 | 19275 | 66 | 925 | 0.048 | 0.014
1024 | 5 | 1 | 19 | 3673.5 | 0 | 1992 | 1951 | 23 | 40117 | 2075 | 0 | 15179 | 1700 | 20248 | 89 | 925 | 0.048 | 0.02
1024 | 5 | 1 | 20 | 3673.5 | 0 | 1992 | 1951 | 23 | 39497 | 2045 | 0 | 15179 | 1700 | 19642 | 76 | 925 | 0.048 | 0.017
1024 | 5 | 1 | 21 | 3673.5 | 0 | 1992 | 1951 | 23 | 38178 | 1954 | 0 | 15179 | 1700 | 17827 | 179 | 925 | 0.048 | 0.039
1024 | 5 | 1 | 22 | 3673.5 | 0 | 1992 | 1951 | 23 | 36088 | 1846 | 0 | 15179 | 1700 | 15669 | 116 | 925 | 0.048 | 0.025
1024 | 5 | 1 | 23 | 5378.1 | 0 | 1992 | 1951 | 23 | 33381 | 1700 | 0 | 15408 | 3000 | 9235 | 175 | 695 | 0.036 | 0.038
1024 | 5 | 1 | 24 | 5040.8 | 0 | 1992 | 1951 | 23 | 30834 | 2999 | 0 | 15458 | 3000 | 6978 | 173 | 646 | 0.034 | 0.038
1024 | 5 | 2 | 1 | 2443.3 | 0 | 1992 | 1951 | 23 | 28079 | 2999 | 0 | 15458 | 3000 | 6978 | 15 | 646 | 0.034 | 0.003
1024 | 5 | 2 | 2 | 1902.5 | 0 | 1992 | 1951 | 23 | 27530 | 2999 | 0 | 15458 | 3000 | 6978 | 7 | 646 | 0.034 | 0.002
1024 | 5 | 2 | 3 | 1791.3 | 0 | 1992 | 1951 | 23 | 27422 | 2999 | 0 | 15458 | 3000 | 6978 | 10 | 646 | 0.034 | 0.002
1024 | 5 | 2 | 4 | 2108.5 | 0 | 1992 | 1951 | 23 | 27747 | 2999 | 0 | 15458 | 3000 | 6978 | 18 | 646 | 0.034 | 0.004
1024 | 5 | 2 | 5 | 3244.9 | 0 | 1992 | 1951 | 23 | 28904 | 2999 | 0 | 15458 | 3000 | 6978 | 38 | 646 | 0.034 | 0.008
1024 | 5 | 2 | 6 | 3503.7 | 0 | 1992 | 1951 | 23 | 31671 | 2999 | 0 | 15458 | 3000 | 9488 | 37 | 646 | 0.034 | 0.008
1024 | 5 | 2 | 7 | 1569.7 | 0 | 1992 | 1951 | 23 | 35641 | 2999 | 0 | 15458 | 1700 | 17253 | 42 | 646 | 0.034 | 0.009
1024 | 5 | 2 | 8 | 1569.7 | 0 | 1992 | 1951 | 23 | 38002 | 2081 | 0 | 15458 | 1700 | 19976 | 71 | 646 | 0.034 | 0.016
1024 | 5 | 2 | 9 | 1569.7 | 0 | 1992 | 1951 | 23 | 38159 | 2089 | 0 | 15458 | 1700 | 20139 | 65 | 646 | 0.034 | 0.014
1024 | 5 | 2 | 10 | 1223.9 | 0 | 1992 | 1951 | 23 | 37628 | 2086 | 0 | 15803 | 1700 | 19594 | 79 | 300 | 0.016 | 0.017
1024 | 5 | 2 | 11 | 1039.7 | 0 | 1992 | 1951 | 23 | 36814 | 2059 | 0 | 15988 | 1700 | 18793 | 66 | 116 | 0.006 | 0.015
1024 | 5 | 2 | 12 | 1039.7 | 0 | 1992 | 1951 | 23 | 35784 | 1978 | 0 | 15988 | 1700 | 17184 | 71 | 116 | 0.006 | 0.015
1024 | 5 | 2 | 13 | 1039.7 | 0 | 1992 | 1951 | 23 | 34871 | 1913 | 0 | 15988 | 1700 | 15870 | 131 | 116 | 0.006 | 0.029
1024 | 5 | 2 | 14 | 1039.7 | 0 | 1992 | 1951 | 23 | 34103 | 1868 | 0 | 15988 | 1700 | 14974 | 260 | 116 | 0.006 | 0.057
1024 | 5 | 2 | 15 | 1039.7 | 0 | 1992 | 1951 | 23 | 33553 | 1838 | 0 | 15988 | 1700 | 14387 | 297 | 116 | 0.006 | 0.065
1024 | 5 | 2 | 16 | 1039.7 | 0 | 1992 | 1951 | 23 | 33659 | 1860 | 0 | 15988 | 1700 | 14821 | 309 | 116 | 0.006 | 0.067
1024 | 5 | 2 | 17 | 1039.7 | 0 | 1992 | 1951 | 23 | 34901 | 1939 | 0 | 15988 | 1700 | 16401 | 546 | 116 | 0.006 | 0.119
1024 | 5 | 2 | 18 | 1039.7 | 0 | 1992 | 1951 | 23 | 37170 | 2056 | 0 | 15988 | 1700 | 18738 | 477 | 116 | 0.006 | 0.104
1024 | 5 | 2 | 19 | 1039.7 | 0 | 1992 | 1951 | 23 | 38142 | 2110 | 0 | 15988 | 1700 | 19810 | 377 | 116 | 0.006 | 0.082
1024 | 5 | 2 | 20 | 1039.7 | 0 | 1992 | 1951 | 23 | 37570 | 2080 | 0 | 15988 | 1700 | 19222 | 394 | 116 | 0.006 | 0.086
1024 | 5 | 2 | 21 | 1039.7 | 0 | 1992 | 1951 | 23 | 36324 | 2002 | 0 | 15988 | 1700 | 17648 | 330 | 116 | 0.006 | 0.072
1024 | 5 | 2 | 22 | 1039.7 | 0 | 1992 | 1951 | 23 | 34343 | 1898 | 0 | 15988 | 1700 | 15586 | 280 | 116 | 0.006 | 0.061
1024 | 5 | 2 | 23 | 2973.7 | 0 | 1992 | 1951 | 23 | 31791 | 1700 | 0 | 15988 | 3000 | 9425 | 220 | 116 | 0.006 | 0.048
1024 | 5 | 2 | 24 | 2973.7 | 0 | 1992 | 1951 | 23 | 29386 | 2999 | 0 | 15988 | 3000 | 7089 | 151 | 116 | 0.006 | 0.033
1024 | 5 | 3 | 1 | 1995.1 | 0 | 1992 | 1951 | 23 | 26447 | 2999 | 0 | 15988 | 0 | 8108 | 172 | 116 | 0.006 | 0.038
1024 | 5 | 3 | 2 | 1995.1 | 0 | 1992 | 1951 | 23 | 25946 | 1500 | 0 | 15988 | 0 | 7623 | 155 | 116 | 0.006 | 0.034
1024 | 5 | 3 | 3 | 2049.5 | 0 | 1992 | 1951 | 23 | 25845 | 1491 | 0 | 15933 | 0 | 7512 | 166 | 170 | 0.009 | 0.036
1024 | 5 | 3 | 4 | 2513.1 | 0 | 1992 | 1951 | 23 | 26147 | 1470 | 0 | 15470 | 0 | 7747 | 233 | 634 | 0.033 | 0.051
1024 | 5 | 3 | 5 | 2513.1 | 0 | 1992 | 1951 | 23 | 27214 | 1516 | 0 | 15470 | 0 | 8668 | 379 | 634 | 0.033 | 0.083
1024 | 5 | 3 | 6 | 2513.1 | 0 | 1992 | 1951 | 23 | 29755 | 1639 | 0 | 15470 | 0 | 11114 | 473 | 634 | 0.033 | 0.103
1024 | 5 | 3 | 7 | 579 | 0 | 1992 | 1951 | 23 | 33413 | 1866 | 0 | 15470 | 1700 | 15657 | 388 | 634 | 0.033 | 0.085
1024 | 5 | 3 | 8 | 579 | 0 | 1992 | 1951 | 23 | 35642 | 2006 | 0 | 15470 | 1700 | 18463 | 203 | 634 | 0.033 | 0.044
1024 | 5 | 3 | 9 | 579 | 0 | 1992 | 1951 | 23 | 35864 | 2021 | 0 | 15470 | 1700 | 18754 | 134 | 634 | 0.033 | 0.029
1024 | 5 | 3 | 10 | 579 | 0 | 1992 | 1951 | 23 | 35408 | 2000 | 0 | 15470 | 1700 | 18338 | 94 | 634 | 0.033 | 0.021
1024 | 5 | 3 | 11 | 579 | 0 | 1992 | 1951 | 23 | 34650 | 1966 | 0 | 15470 | 1700 | 17663 | 11 | 634 | 0.033 | 0.003
1024 | 5 | 3 | 12 | 579 | 0 | 1992 | 1951 | 23 | 33677 | 1888 | 0 | 15470 | 1700 | 16107 | 19 | 634 | 0.033 | 0.004
1024 | 5 | 3 | 13 | 1500.5 | 0 | 1992 | 1951 | 23 | 32803 | 1762 | 0 | 14548 | 1700 | 14881 | 32 | 1555 | 0.081 | 0.007
1024 | 5 | 3 | 14 | 1709 | 0 | 1992 | 1951 | 23 | 32065 | 1711 | 0 | 14340 | 1700 | 14151 | 23 | 1764 | 0.092 | 0.005
1024 | 5 | 3 | 15 | 1709 | 0 | 1992 | 1951 | 23 | 31539 | 1700 | 0 | 14340 | 1700 | 13586 | 63 | 1764 | 0.092 | 0.014
1024 | 5 | 3 | 16 | 1709 | 0 | 1992 | 1951 | 23 | 31634 | 1701 | 0 | 14340 | 1700 | 13945 | 138 | 1764 | 0.092 | 0.03
1024 | 5 | 3 | 17 | 1709 | 0 | 1992 | 1951 | 23 | 32787 | 1786 | 0 | 14340 | 1700 | 15644 | 167 | 1764 | 0.092 | 0.036
1024 | 5 | 3 | 18 | 1709 | 0 | 1992 | 1951 | 23 | 34923 | 1891 | 0 | 14340 | 1700 | 17754 | 193 | 1764 | 0.092 | 0.042
1024 | 5 | 3 | 19 | 1709 | 0 | 1992 | 1951 | 23 | 35868 | 1940 | 0 | 14340 | 1700 | 18734 | 158 | 1764 | 0.092 | 0.035
1024 | 5 | 3 | 20 | 1709 | 0 | 1992 | 1951 | 23 | 35357 | 1915 | 0 | 14340 | 1700 | 18219 | 162 | 1764 | 0.092 | 0.035
1024 | 5 | 3 | 21 | 1709 | 0 | 1992 | 1951 | 23 | 34193 | 1836 | 0 | 14340 | 1700 | 16636 | 189 | 1764 | 0.092 | 0.041
1024 | 5 | 3 | 22 | 1709 | 0 | 1992 | 1951 | 23 | 32324 | 1734 | 0 | 14340 | 1700 | 14599 | 227 | 1764 | 0.092 | 0.05
1024 | 5 | 3 | 23 | 3643.1 | 0 | 1992 | 1951 | 23 | 29927 | 1700 | 0 | 14340 | 0 | 11484 | 276 | 1764 | 0.092 | 0.06
1024 | 5 | 3 | 24 | 3643.1 | 0 | 1992 | 1951 | 23 | 27675 | 1463 | 0 | 14340 | 0 | 9183 | 325 | 1764 | 0.092 | 0.071
1025 | 5 | 1 | 6 | 163.7 | 0 | 1993 | 1952 | 24 | 26195 | 2999 | 0 | 13126 | 3000 | 6506 | 3215 | 2977 | 0.156 | 0.702
1033 | 4 | 3 | 1 | 1844.7 | 0 | 2001 | 1960 | 32 | 28315 | 1413 | 0 | 15779 | 3000 | 6167 | 1203 | 351 | 0.018 | 0.263
1033 | 4 | 3 | 2 | 1408.1 | 0 | 2001 | 1960 | 32 | 27725 | 2999 | 0 | 15779 | 3000 | 6167 | 1050 | 351 | 0.018 | 0.229
1033 | 4 | 3 | 3 | 1305.3 | 0 | 2001 | 1960 | 32 | 27559 | 2999 | 0 | 15779 | 3000 | 6167 | 986 | 351 | 0.018 | 0.215
1033 | 4 | 3 | 4 | 1766.6 | 0 | 2001 | 1960 | 32 | 27850 | 2999 | 0 | 15779 | 3000 | 6167 | 816 | 351 | 0.018 | 0.178
1033 | 4 | 3 | 5 | 2977.8 | 0 | 2001 | 1960 | 32 | 28954 | 2999 | 0 | 15779 | 3000 | 6167 | 709 | 351 | 0.018 | 0.155
1033 | 4 | 3 | 6 | 3986.5 | 0 | 2001 | 1960 | 32 | 31577 | 2999 | 0 | 15779 | 3000 | 7729 | 762 | 351 | 0.018 | 0.166
1033 | 4 | 3 | 7 | 2026.7 | 0 | 2001 | 1960 | 32 | 35427 | 2999 | 0 | 15779 | 1700 | 15262 | 848 | 351 | 0.018 | 0.185
1033 | 4 | 3 | 8 | 2026.7 | 0 | 2001 | 1960 | 32 | 37921 | 2009 | 0 | 15779 | 1700 | 18092 | 903 | 351 | 0.018 | 0.197
1033 | 4 | 3 | 9 | 2026.7 | 0 | 2001 | 1960 | 32 | 38281 | 2029 | 0 | 15779 | 1700 | 18495 | 861 | 351 | 0.018 | 0.188
1033 | 4 | 3 | 10 | 2026.7 | 0 | 2001 | 1960 | 32 | 37960 | 2017 | 0 | 15779 | 1700 | 18250 | 784 | 351 | 0.018 | 0.171
1033 | 4 | 3 | 11 | 2026.7 | 0 | 2001 | 1960 | 32 | 37305 | 1992 | 0 | 15779 | 1700 | 17739 | 641 | 351 | 0.018 | 0.14
1033 | 4 | 3 | 12 | 2026.7 | 0 | 2001 | 1960 | 32 | 36384 | 1921 | 0 | 15779 | 1700 | 16339 | 598 | 351 | 0.018 | 0.131
1033 | 4 | 3 | 13 | 2026.7 | 0 | 2001 | 1960 | 32 | 35557 | 1859 | 0 | 15779 | 1700 | 15097 | 620 | 351 | 0.018 | 0.136
1033 | 4 | 3 | 14 | 2026.7 | 0 | 2001 | 1960 | 32 | 34865 | 1832 | 0 | 15779 | 1700 | 14544 | 481 | 351 | 0.018 | 0.105
1033 | 4 | 3 | 15 | 2026.7 | 0 | 2001 | 1960 | 32 | 34445 | 1819 | 0 | 15779 | 1700 | 14290 | 315 | 351 | 0.018 | 0.069
1033 | 4 | 3 | 16 | 2026.7 | 0 | 2001 | 1960 | 32 | 34845 | 1853 | 0 | 15779 | 1700 | 14970 | 427 | 351 | 0.018 | 0.093
1033 | 4 | 3 | 17 | 2026.7 | 0 | 2001 | 1960 | 32 | 36906 | 1978 | 0 | 15779 | 1700 | 17464 | 517 | 351 | 0.018 | 0.113
1033 | 4 | 3 | 18 | 2026.7 | 0 | 2001 | 1960 | 32 | 39331 | 2102 | 0 | 15779 | 1700 | 19943 | 463 | 351 | 0.018 | 0.101
1033 | 4 | 3 | 19 | 2026.7 | 0 | 2001 | 1960 | 32 | 39473 | 2113 | 0 | 15779 | 1700 | 20163 | 385 | 351 | 0.018 | 0.084
1033 | 4 | 3 | 20 | 2026.7 | 0 | 2001 | 1960 | 32 | 38391 | 2060 | 0 | 15779 | 1700 | 19109 | 357 | 351 | 0.018 | 0.078
1033 | 4 | 3 | 21 | 2026.7 | 0 | 2001 | 1960 | 32 | 37017 | 1954 | 0 | 15779 | 1700 | 16981 | 718 | 351 | 0.018 | 0.157
1033 | 4 | 3 | 22 | 2026.7 | 0 | 2001 | 1960 | 32 | 35155 | 1843 | 0 | 15779 | 1700 | 14774 | 933 | 351 | 0.018 | 0.204
1033 | 4 | 3 | 23 | 3986.5 | 0 | 2001 | 1960 | 32 | 32541 | 1700 | 0 | 15779 | 3000 | 8537 | 918 | 351 | 0.018 | 0.2
1033 | 4 | 3 | 24 | 3590.5 | 0 | 2001 | 1960 | 32 | 29947 | 2999 | 0 | 15779 | 3000 | 6167 | 1090 | 351 | 0.018 | 0.238
1033 | 4 | 4 | 1 | 1846.8 | 0 | 2001 | 1960 | 32 | 28952 | 2999 | 0 | 15759 | 3000 | 6167 | 1859 | 371 | 0.019 | 0.406
1033 | 4 | 4 | 2 | 1506.2 | 0 | 2001 | 1960 | 32 | 28340 | 2999 | 0 | 15620 | 3000 | 6167 | 1725 | 510 | 0.027 | 0.377
1033 | 4 | 4 | 3 | 1468.8 | 0 | 2001 | 1960 | 32 | 28162 | 2999 | 0 | 15620 | 3000 | 6167 | 1585 | 510 | 0.027 | 0.346
1033 | 4 | 4 | 4 | 1987.2 | 0 | 2001 | 1960 | 32 | 28446 | 2999 | 0 | 15620 | 3000 | 6167 | 1350 | 510 | 0.027 | 0.295
1033 | 4 | 4 | 5 | 3406 | 0 | 2001 | 1960 | 32 | 29552 | 2999 | 0 | 15620 | 3000 | 6167 | 1038 | 510 | 0.027 | 0.227
1033 | 4 | 4 | 6 | 4730.2 | 0 | 2001 | 1960 | 32 | 32196 | 2999 | 0 | 15620 | 3000 | 7856 | 669 | 510 | 0.027 | 0.146
1033 | 4 | 4 | 7 | 2770.4 | 0 | 2001 | 1960 | 32 | 36092 | 2999 | 0 | 15620 | 1700 | 15761 | 429 | 510 | 0.027 | 0.094
1033 | 4 | 4 | 8 | 2770.4 | 0 | 2001 | 1960 | 32 | 38619 | 2039 | 0 | 15620 | 1700 | 18917 | 192 | 510 | 0.027 | 0.042
1033 | 4 | 4 | 9 | 2766.6 | 0 | 2001 | 1960 | 32 | 38982 | 2062 | 0 | 15624 | 1700 | 19360 | 112 | 506 | 0.026 | 0.025
1033 | 4 | 4 | 10 | 2765.4 | 0 | 2001 | 1960 | 32 | 38649 | 2047 | 0 | 15625 | 1700 | 19066 | 73 | 505 | 0.026 | 0.016
1033 | 4 | 4 | 11 | 2765.4 | 0 | 2001 | 1960 | 32 | 37971 | 2014 | 0 | 15625 | 1700 | 18414 | 47 | 505 | 0.026 | 0.01
1033 | 4 | 4 | 12 | 2870.1 | 0 | 2001 | 1960 | 32 | 37023 | 1928 | 0 | 15521 | 1700 | 16832 | 158 | 609 | 0.032 | 0.035
1033 | 4 | 4 | 13 | 2919.4 | 0 | 2001 | 1960 | 32 | 36169 | 1860 | 0 | 15471 | 1700 | 15536 | 208 | 659 | 0.034 | 0.046
1033 | 4 | 4 | 14 | 2919.4 | 0 | 2001 | 1960 | 32 | 35457 | 1819 | 0 | 15471 | 1700 | 14724 | 308 | 659 | 0.034 | 0.067
1033 | 4 | 4 | 15 | 2919.4 | 0 | 2001 | 1960 | 32 | 35022 | 1789 | 0 | 15471 | 1700 | 14118 | 479 | 659 | 0.034 | 0.105
1033 | 4 | 4 | 16 | 2919.4 | 0 | 2001 | 1960 | 32 | 35412 | 1825 | 0 | 15471 | 1700 | 14834 | 545 | 659 | 0.034 | 0.119
1033 | 4 | 4 | 17 | 2919.4 | 0 | 2001 | 1960 | 32 | 37461 | 1948 | 0 | 15471 | 1700 | 17298 | 653 | 659 | 0.034 | 0.143
1033 | 4 | 4 | 18 | 2919.4 | 0 | 2001 | 1960 | 32 | 39901 | 2072 | 0 | 15471 | 1700 | 19770 | 621 | 659 | 0.034 | 0.136
1033 | 4 | 4 | 19 | 2919.4 | 0 | 2001 | 1960 | 32 | 40056 | 2068 | 0 | 15471 | 1700 | 19692 | 854 | 659 | 0.034 | 0.187
1033 | 4 | 4 | 20 | 2919.4 | 0 | 2001 | 1960 | 32 | 38954 | 1984 | 0 | 15471 | 1700 | 18028 | 1416 | 659 | 0.034 | 0.309
1033 | 4 | 4 | 21 | 2919.4 | 0 | 2001 | 1960 | 32 | 37568 | 1902 | 0 | 15471 | 1700 | 16381 | 1285 | 659 | 0.034 | 0.281
1033 | 4 | 4 | 22 | 3039.4 | 0 | 2001 | 1960 | 32 | 35717 | 1794 | 0 | 15351 | 1700 | 14387 | 1297 | 779 | 0.041 | 0.283
1033 | 4 | 4 | 23 | 5529.2 | 0 | 2001 | 1960 | 32 | 33122 | 1700 | 0 | 14821 | 3000 | 8676 | 775 | 1309 | 0.068 | 0.169
1033 | 4 | 4 | 24 | 5529.2 | 0 | 2001 | 1960 | 32 | 30524 | 2999 | 0 | 14821 | 3000 | 6565 | 288 | 1309 | 0.068 | 0.063
1033 | 4 | 5 | 1 | 687.7 | 0 | 2001 | 1960 | 32 | 26005 | 2999 | 0 | 14821 | 3000 | 6140 | 1035 | 1309 | 0.068 | 0.226
1033 | 4 | 5 | 2 | 154.2 | 0 | 2001 | 1960 | 32 | 25444 | 2999 | 0 | 14821 | 3000 | 6140 | 1007 | 1309 | 0.068 | 0.22
1033 | 4 | 5 | 4 | 25.7 | 0 | 2001 | 1960 | 32 | 25539 | 2999 | 0 | 14821 | 3000 | 6140 | 1231 | 1309 | 0.068 | 0.269
1033 | 4 | 5 | 5 | 1042 | 0 | 2001 | 1960 | 32 | 26510 | 2999 | 0 | 14821 | 3000 | 6140 | 1186 | 1309 | 0.068 | 0.259
1033 | 4 | 5 | 6 | 1122.1 | 0 | 2001 | 1960 | 32 | 28831 | 2999 | 0 | 14817 | 3000 | 8122 | 1450 | 1313 | 0.069 | 0.317
1033 | 9 | 15 | 6 | 160.8 | 0 | 2001 | 1960 | 32 | 18069 | 1017 | 0 | 9123 | 1000 | 7571 | 40 | 1775 | 0.128 | 0.009
1033 | 9 | 15 | 7 | 543.4 | 0 | 2001 | 1960 | 32 | 19755 | 1173 | 0 | 9123 | 0 | 10689 | 90 | 1775 | 0.128 | 0.02
1033 | 9 | 15 | 8 | 543.4 | 0 | 2001 | 1960 | 32 | 21340 | 1274 | 0 | 9123 | 0 | 12707 | 49 | 1775 | 0.128 | 0.011
1033 | 9 | 15 | 9 | 543.4 | 0 | 2001 | 1960 | 32 | 22315 | 1325 | 0 | 9123 | 0 | 13726 | 4 | 1775 | 0.128 | 0.001
1033 | 9 | 15 | 10 | 543.4 | 0 | 2001 | 1960 | 32 | 22935 | 1356 | 0 | 9123 | 0 | 14351 | 0 | 1775 | 0.128 | 0
1033 | 9 | 15 | 11 | 543.4 | 0 | 2001 | 1960 | 32 | 23272 | 1361 | 0 | 9123 | 0 | 14439 | 0 | 1775 | 0.128 | 0
1033 | 9 | 15 | 12 | 543.4 | 0 | 2001 | 1960 | 32 | 23356 | 1351 | 0 | 9123 | 0 | 14244 | 5 | 1775 | 0.128 | 0.001
1033 | 9 | 15 | 13 | 779.2 | 0 | 2001 | 1960 | 32 | 23355 | 1303 | 0 | 8887 | 0 | 13614 | 242 | 2010 | 0.145 | 0.053
1033 | 9 | 15 | 14 | 922.1 | 0 | 2001 | 1960 | 32 | 23294 | 1281 | 0 | 8744 | 0 | 13387 | 408 | 2153 | 0.155 | 0.089
1033 | 9 | 15 | 15 | 922.2 | 0 | 2001 | 1960 | 32 | 23200 | 1203 | 0 | 8744 | 0 | 11811 | 1890 | 2153 | 0.155 | 0.413
1033 | 9 | 15 | 16 | 922.2 | 0 | 2001 | 1960 | 32 | 23169 | 1257 | 0 | 8744 | 0 | 12892 | 1169 | 2153 | 0.155 | 0.255
1033 | 9 | 15 | 17 | 922.1 | 0 | 2001 | 1960 | 32 | 23218 | 1308 | 0 | 8744 | 0 | 13923 | 450 | 2153 | 0.155 | 0.098
1033 | 9 | 15 | 18 | 922.1 | 0 | 2001 | 1960 | 32 | 23160 | 1316 | 0 | 8744 | 0 | 14076 | 500 | 2153 | 0.155 | 0.109
1033 | 9 | 15 | 19 | 922.2 | 0 | 2001 | 1960 | 32 | 22733 | 1271 | 0 | 8744 | 0 | 13183 | 965 | 2153 | 0.155 | 0.211
1033 | 9 | 15 | 20 | 922.2 | 0 | 2001 | 1960 | 32 | 22429 | 1264 | 0 | 8744 | 0 | 13048 | 797 | 2153 | 0.155 | 0.174
1033 | 9 | 15 | 21 | 922.2 | 0 | 2001 | 1960 | 32 | 22577 | 1219 | 0 | 8744 | 0 | 12131 | 1470 | 2153 | 0.155 | 0.321
1033 | 9 | 15 | 22 | 922.2 | 0 | 2001 | 1960 | 32 | 22363 | 1191 | 0 | 8744 | 0 | 11585 | 1670 | 2153 | 0.155 | 0.365
1033 | 9 | 15 | 23 | 932.1 | 0 | 2001 | 1960 | 32 | 20769 | 1018 | 0 | 8744 | 1000 | 8117 | 1801 | 2153 | 0.155 | 0.393
1034 | 1 | 3 | 22 | 469 | 0 | 2002 | 1961 | 33 | 20221 | 1220 | 0 | 9909 | 0 | 10523 | 55 | 3548 | 0.216 | 0.012
1034 | 1 | 3 | 23 | 576.4 | 0 | 2002 | 1961 | 33 | 18470 | 1013 | 0 | 9809 | 1000 | 6534 | 600 | 3649 | 0.222 | 0.131
1034 | 1 | 3 | 24 | 297.1 | 0 | 2002 | 1961 | 33 | 16996 | 998 | 0 | 9809 | 1000 | 4527 | 1413 | 3649 | 0.222 | 0.309
1034 | 1 | 4 | 1 | 186.4 | 0 | 2002 | 1961 | 33 | 16534 | 998 | 0 | 9809 | 1000 | 5569 | 19 | 3649 | 0.222 | 0.004
1034 | 1 | 4 | 2 | 186.4 | 0 | 2002 | 1961 | 33 | 16204 | 998 | 0 | 9809 | 1000 | 5248 | 10 | 3649 | 0.222 | 0.002
1034 | 1 | 4 | 3 | 186.4 | 0 | 2002 | 1961 | 33 | 16035 | 998 | 0 | 9809 | 1000 | 5085 | 4 | 3649 | 0.222 | 0.001
1034 | 1 | 4 | 4 | 115.3 | 0 | 2002 | 1961 | 33 | 16154 | 998 | 0 | 9880 | 1000 | 5205 | 3 | 3578 | 0.217 | 0.001
1044 | 4 | 5 | 23 | 99 | 0 | 1932 | 1971 | 43 | 26882 | 1700 | 0 | 13655 | 3000 | 9698 | 109 | 2475 | 0.129 | 0.024
1044 | 4 | 5 | 24 | 2353.9 | 0 | 1932 | 1971 | 43 | 24798 | 2999 | 0 | 13655 | 3000 | 5296 | 172 | 2475 | 0.129 | 0.038
1044 | 4 | 6 | 1 | 104.5 | 0 | 1932 | 1971 | 43 | 22527 | 2999 | 0 | 13655 | 3000 | 5296 | 150 | 2475 | 0.129 | 0.033
1044 | 4 | 6 | 6 | 697.6 | 0 | 1932 | 1971 | 43 | 24893 | 2999 | 0 | 13675 | 3000 | 5348 | 1851 | 2455 | 0.128 | 0.404
1053 | 4 | 3 | 2 | 286.4 | 0 | 1941 | 1980 | 52 | 25075 | 2999 | 0 | 14692 | 3000 | 6006 | 770 | 1438 | 0.075 | 0.168
1053 | 4 | 3 | 3 | 482.2 | 0 | 1941 | 1980 | 52 | 24925 | 2999 | 0 | 14568 | 3000 | 6006 | 549 | 1562 | 0.082 | 0.12
1053 | 4 | 3 | 4 | 954.9 | 0 | 1941 | 1980 | 52 | 25187 | 2999 | 0 | 14568 | 3000 | 6006 | 338 | 1562 | 0.082 | 0.074
1053 | 4 | 3 | 5 | 2063.6 | 0 | 1941 | 1980 | 52 | 26184 | 2999 | 0 | 14568 | 3000 | 6006 | 226 | 1562 | 0.082 | 0.049
1053 | 4 | 3 | 6 | 2582.5 | 0 | 1941 | 1980 | 52 | 28552 | 2999 | 0 | 14568 | 3000 | 7926 | 155 | 1562 | 0.082 | 0.034
1053 | 4 | 3 | 7 | 791.6 | 0 | 1941 | 1980 | 52 | 32026 | 2999 | 0 | 14399 | 1700 | 15244 | 81 | 1731 | 0.09 | 0.018
1053 | 4 | 3 | 8 | 1002.7 | 0 | 1941 | 1980 | 52 | 34277 | 1890 | 0 | 14188 | 1700 | 17942 | 26 | 1942 | 0.102 | 0.006
1053 | 4 | 3 | 9 | 964.1 | 0 | 1941 | 1980 | 52 | 34602 | 1909 | 0 | 14226 | 1700 | 18267 | 26 | 1904 | 0.1 | 0.006
1053 | 4 | 3 | 10 | 622.7 | 0 | 1941 | 1980 | 52 | 34312 | 1917 | 0 | 14568 | 1700 | 17948 | 54 | 1562 | 0.082 | 0.012
1053 | 4 | 3 | 11 | 622.7 | 0 | 1941 | 1980 | 52 | 33721 | 1887 | 0 | 14568 | 1700 | 17340 | 71 | 1562 | 0.082 | 0.016
1053 | 4 | 3 | 12 | 622.7 | 0 | 1941 | 1980 | 52 | 32890 | 1821 | 0 | 14568 | 1700 | 16016 | 42 | 1562 | 0.082 | 0.009
1053 | 4 | 3 | 13 | 622.7 | 0 | 1941 | 1980 | 52 | 32144 | 1765 | 0 | 14568 | 1700 | 14914 | 6 | 1562 | 0.082 | 0.001
1053 | 4 | 3 | 14 | 622.7 | 0 | 1941 | 1980 | 52 | 31519 | 1734 | 0 | 14568 | 1700 | 14289 | 6 | 1562 | 0.082 | 0.001
1053 | 4 | 3 | 15 | 622.7 | 0 | 1941 | 1980 | 52 | 31140 | 1714 | 0 | 14568 | 1700 | 13891 | 24 | 1562 | 0.082 | 0.005
1053 | 4 | 3 | 16 | 622.7 | 0 | 1941 | 1980 | 52 | 31501 | 1749 | 0 | 14568 | 1700 | 14575 | 93 | 1562 | 0.082 | 0.02
1053 | 4 | 3 | 17 | 221.5 | 0 | 1941 | 1980 | 52 | 33361 | 1890 | 0 | 14969 | 1700 | 16844 | 208 | 1161 | 0.061 | 0.045
1053 | 4 | 3 | 18 | 104.7 | 0 | 1941 | 1980 | 52 | 35550 | 2000 | 0 | 15086 | 1700 | 18876 | 365 | 1044 | 0.055 | 0.08
1053 | 4 | 3 | 19 | 104.7 | 0 | 1941 | 1980 | 52 | 35678 | 2003 | 0 | 15086 | 1700 | 18931 | 438 | 1044 | 0.055 | 0.096
1053 | 4 | 3 | 20 | 104.7 | 0 | 1941 | 1980 | 52 | 34701 | 1943 | 0 | 15086 | 1700 | 17737 | 655 | 1044 | 0.055 | 0.143
1053 | 4 | 3 | 21 | 104.7 | 0 | 1941 | 1980 | 52 | 33461 | 1868 | 0 | 15086 | 1700 | 16234 | 526 | 1044 | 0.055 | 0.115
1053 | 4 | 3 | 22 | 104.7 | 0 | 1941 | 1980 | 52 | 31780 | 1791 | 0 | 15086 | 1700 | 14706 | 241 | 1044 | 0.055 | 0.053
1053 | 4 | 3 | 23 | 1912.7 | 0 | 1941 | 1980 | 52 | 29422 | 1700 | 0 | 15237 | 3000 | 8692 | 259 | 893 | 0.047 | 0.057
1053 | 4 | 3 | 24 | 1805.8 | 0 | 1941 | 1980 | 52 | 27080 | 2999 | 0 | 15344 | 3000 | 6248 | 361 | 786 | 0.041 | 0.079
1053 | 4 | 4 | 5 | 76.7 | 0 | 1941 | 1980 | 52 | 24732 | 2999 | 0 | 15328 | 3000 | 6006 | 0 | 802 | 0.042 | 0
1053 | 4 | 4 | 6 | 515.2 | 0 | 1941 | 1980 | 52 | 26937 | 2999 | 0 | 14964 | 3000 | 8137 | 0 | 1166 | 0.061 | 0
1053 | 5 | 1 | 4 | 31.4 | 0 | 1941 | 1980 | 52 | 24112 | 2999 | 0 | 14545 | 3000 | 6197 | 154 | 1558 | 0.082 | 0.034
1053 | 5 | 1 | 5 | 836.4 | 0 | 1941 | 1980 | 52 | 25128 | 2999 | 0 | 14545 | 3000 | 6393 | 169 | 1558 | 0.082 | 0.037
1053 | 5 | 1 | 6 | 836.4 | 0 | 1941 | 1980 | 52 | 27564 | 2999 | 0 | 14545 | 3000 | 8905 | 92 | 1558 | 0.082 | 0.02
1053 | 5 | 3 | 3 | 44.1 | 0 | 1941 | 1980 | 52 | 22225 | 1391 | 0 | 14645 | 0 | 7323 | 29 | 1458 | 0.076 | 0.006
1053 | 5 | 3 | 4 | 3 | 0 | 1941 | 1980 | 52 | 22483 | 1409 | 0 | 14793 | 0 | 7462 | 40 | 1310 | 0.069 | 0.009
1053 | 5 | 3 | 5 | 3 | 0 | 1941 | 1980 | 52 | 23398 | 1454 | 0 | 14793 | 0 | 8370 | 47 | 1310 | 0.069 | 0.01
1078 | 4 | 5 | 6 | 340.8 | 0 | 1966 | 2005 | 77 | 30285 | 2999 | 0 | 14310 | 3000 | 12302 | 12 | 1820 | 0.095 | 0.003
1089 | 9 | 6 | 14 | 388.2 | 0 | 1977 | 1939 | 11 | 23522 | 1340 | 0 | 9788 | 0 | 13105 | 408 | 1110 | 0.08 | 0.089
1089 | 9 | 6 | 15 | 357 | 0 | 1977 | 1939 | 11 | 23373 | 1321 | 0 | 9913 | 0 | 12543 | 727 | 985 | 0.071 | 0.159
1089 | 9 | 6 | 16 | 357 | 0 | 1977 | 1939 | 11 | 23294 | 1342 | 0 | 9913 | 0 | 12955 | 628 | 985 | 0.071 | 0.137
1089 | 9 | 6 | 17 | 357 | 0 | 1977 | 1939 | 11 | 23298 | 1367 | 0 | 9913 | 0 | 13465 | 384 | 985 | 0.071 | 0.084
1089 | 9 | 6 | 18 | 357 | 0 | 1977 | 1939 | 11 | 23275 | 1376 | 0 | 9913 | 0 | 13649 | 439 | 985 | 0.071 | 0.096
1089 | 9 | 6 | 19 | 357 | 0 | 1977 | 1939 | 11 | 22976 | 1375 | 0 | 9913 | 0 | 13617 | 172 | 985 | 0.071 | 0.038
1089 | 9 | 6 | 20 | 405.7 | 0 | 1977 | 1939 | 11 | 22783 | 1344 | 0 | 9864 | 0 | 13078 | 517 | 1034 | 0.074 | 0.113
1089 | 9 | 6 | 21 | 864.7 | 0 | 1977 | 1939 | 11 | 22952 | 1299 | 0 | 9405 | 0 | 12804 | 568 | 1493 | 0.107 | 0.124
1089 | 9 | 6 | 22 | 941.2 | 0 | 1977 | 1939 | 11 | 22664 | 1291 | 0 | 9328 | 0 | 12766 | 187 | 1569 | 0.113 | 0.041
1089 | 9 | 6 | 23 | 979.9 | 0 | 1977 | 1939 | 11 | 21007 | 1108 | 0 | 9300 | 1000 | 9146 | 407 | 1598 | 0.115 | 0.089
1089 | 9 | 6 | 24 | 854.4 | 0 | 1977 | 1939 | 11 | 19055 | 999 | 0 | 9425 | 1000 | 6781 | 820 | 1472 | 0.106 | 0.179
1100 | 4 | 4 | 5 | 1972.3 | 0 | 1988 | 1950 | 22 | 26090 | 2999 | 0 | 14671 | 3000 | 6126 | 0 | 1459 | 0.076 | 0
1100 | 4 | 4 | 6 | 2531.1 | 0 | 1988 | 1950 | 22 | 28419 | 2999 | 0 | 14671 | 3000 | 7897 | 0 | 1459 | 0.076 | 0
1100 | 4 | 4 | 7 | 571.3 | 0 | 1988 | 1950 | 22 | 31850 | 2999 | 0 | 14671 | 1700 | 15097 | 0 | 1459 | 0.076 | 0
1100 | 4 | 4 | 8 | 571.3 | 0 | 1988 | 1950 | 22 | 34075 | 1913 | 0 | 14671 | 1700 | 17713 | 1 | 1459 | 0.076 | 0
1100 | 4 | 4 | 9 | 571.4 | 0 | 1988 | 1950 | 22 | 34395 | 1928 | 0 | 14670 | 1700 | 18021 | 13 | 1460 | 0.076 | 0.003
1100 | 4 | 4 | 10 | 571.3 | 0 | 1988 | 1950 | 22 | 34102 | 1913 | 0 | 14671 | 1700 | 17719 | 22 | 1459 | 0.076 | 0.005
1100 | 4 | 4 | 11 | 571.3 | 0 | 1988 | 1950 | 22 | 33504 | 1884 | 0 | 14671 | 1700 | 17134 | 9 | 1459 | 0.076 | 0.002
1100 | 4 | 4 | 12 | 616.8 | 0 | 1988 | 1950 | 22 | 32669 | 1813 | 0 | 14625 | 1700 | 15776 | 9 | 1505 | 0.079 | 0.002
1100 | 4 | 4 | 13 | 1201.3 | 0 | 1988 | 1950 | 22 | 31918 | 1715 | 0 | 14041 | 1700 | 14637 | 5 | 2089 | 0.109 | 0.001
1100 | 4 | 4 | 14 | 1201.3 | 0 | 1988 | 1950 | 22 | 31291 | 1700 | 0 | 14041 | 1700 | 14015 | 0 | 2089 | 0.109 | 0
1100 | 4 | 4 | 15 | 1201.3 | 0 | 1988 | 1950 | 22 | 30907 | 1700 | 0 | 14041 | 1700 | 13631 | 0 | 2089 | 0.109 | 0
1100 | 4 | 4 | 16 | 1201.3 | 0 | 1988 | 1950 | 22 | 31251 | 1700 | 0 | 14041 | 1700 | 14350 | 17 | 2089 | 0.109 | 0.004
1100 | 4 | 4 | 17 | 1202.7 | 0 | 1988 | 1950 | 22 | 33056 | 1815 | 0 | 14039 | 1700 | 16641 | 54 | 2091 | 0.109 | 0.012
1100 | 4 | 4 | 18 | 2078.4 | 0 | 1988 | 1950 | 22 | 35205 | 1859 | 0 | 13163 | 1700 | 18747 | 97 | 2967 | 0.155 | 0.021
1100 | 4 | 4 | 19 | 2845.2 | 0 | 1988 | 1950 | 22 | 35341 | 1811 | 0 | 12397 | 1700 | 18857 | 123 | 3733 | 0.195 | 0.027
1100 | 4 | 4 | 20 | 2845.2 | 0 | 1988 | 1950 | 22 | 34371 | 1759 | 0 | 12397 | 1700 | 17831 | 179 | 3733 | 0.195 | 0.039
1100 | 4 | 4 | 21 | 2775.8 | 0 | 1988 | 1950 | 22 | 33150 | 1700 | 0 | 12466 | 1700 | 16259 | 138 | 3664 | 0.192 | 0.03
1100 | 4 | 4 | 22 | 2336.2 | 0 | 1988 | 1950 | 22 | 31520 | 1700 | 0 | 12906 | 1700 | 14585 | 51 | 3224 | 0.169 | 0.011
1100 | 4 | 4 | 23 | 4296 | 0 | 1988 | 1950 | 22 | 29234 | 1700 | 0 | 12906 | 3000 | 8707 | 5 | 3224 | 0.169 | 0.001
1100 | 4 | 4 | 24 | 3957.8 | 0 | 1988 | 1950 | 22 | 26946 | 2999 | 0 | 13244 | 3000 | 6424 | 0 | 2886 | 0.151 | 0
1100 | 4 | 5 | 1 | 1650.4 | 0 | 1988 | 1950 | 22 | 24597 | 2999 | 0 | 13586 | 3000 | 6009 | 31 | 2544 | 0.133 | 0.007
1100 | 4 | 5 | 2 | 1132.8 | 0 | 1988 | 1950 | 22 | 24068 | 2999 | 0 | 13586 | 3000 | 6009 | 19 | 2544 | 0.133 | 0.004
1100 | 4 | 5 | 3 | 777.2 | 0 | 1988 | 1950 | 22 | 23919 | 2999 | 0 | 13804 | 3000 | 6009 | 8 | 2326 | 0.122 | 0.002
1100 | 4 | 5 | 4 | 610.6 | 0 | 1988 | 1950 | 22 | 24157 | 2999 | 0 | 14216 | 3000 | 6009 | 0 | 1914 | 0.1 | 0
1100 | 4 | 5 | 5 | 1529 | 0 | 1988 | 1950 | 22 | 25075 | 2999 | 0 | 14216 | 3000 | 6009 | 0 | 1914 | 0.1 | 0
1100 | 4 | 5 | 6 | 1557.3 | 0 | 1988 | 1950 | 22 | 27267 | 2999 | 0 | 14320 | 3000 | 8058 | 10 | 1810 | 0.095 | 0.002
1100 | 4 | 5 | 17 | 147 | 0 | 1988 | 1950 | 22 | 31711 | 1778 | 0 | 13730 | 1700 | 16340 | 375 | 2400 | 0.125 | 0.082
1100 | 4 | 5 | 18 | 322.5 | 0 | 1988 | 1950 | 22 | 33778 | 1863 | 0 | 13595 | 1700 | 18233 | 508 | 2535 | 0.132 | 0.111
1100 | 4 | 5 | 19 | 322.5 | 0 | 1988 | 1950 | 22 | 33925 | 1854 | 0 | 13595 | 1700 | 18050 | 837 | 2535 | 0.132 | 0.183
1100 | 4 | 5 | 20 | 322.5 | 0 | 1988 | 1950 | 22 | 32994 | 1819 | 0 | 13595 | 1700 | 17352 | 604 | 2535 | 0.132 | 0.132
1100 | 4 | 5 | 21 | 243.7 | 0 | 1988 | 1950 | 22 | 31820 | 1764 | 0 | 13674 | 1700 | 16133 | 257 | 2456 | 0.128 | 0.056
1100 | 4 | 5 | 22 | 177.5 | 0 | 1988 | 1950 | 22 | 30265 | 1700 | 0 | 13740 | 1700 | 14504 | 201 | 2390 | 0.125 | 0.044
1100 | 4 | 5 | 23 | 2137.3 | 0 | 1988 | 1950 | 22 | 28095 | 1700 | 0 | 13740 | 3000 | 8736 | 160 | 2390 | 0.125 | 0.035
1100 | 4 | 5 | 24 | 2137.3 | 0 | 1988 | 1950 | 22 | 25916 | 2999 | 0 | 13740 | 3000 | 6460 | 258 | 2390 | 0.125 | 0.056
1100 | 4 | 9 | 16 | 1413.2 | 0 | 1988 | 1950 | 22 | 32647 | 1737 | 0 | 13715 | 1700 | 15544 | 333 | 2415 | 0.126 | 0.073
1100 | 4 | 9 | 17 | 1413.2 | 0 | 1988 | 1950 | 22 | 34420 | 1852 | 0 | 13715 | 1700 | 17839 | 334 | 2415 | 0.126 | 0.073
1100 | 4 | 9 | 18 | 1413.2 | 0 | 1988 | 1950 | 22 | 36698 | 1937 | 0 | 13715 | 1700 | 19536 | 914 | 2415 | 0.126 | 0.2
1100 | 4 | 9 | 19 | 1413.2 | 0 | 1988 | 1950 | 22 | 36977 | 1921 | 0 | 13715 | 1700 | 19227 | 1502 | 2415 | 0.126 | 0.328
1100 | 4 | 9 | 20 | 1413.2 | 0 | 1988 | 1950 | 22 | 36013 | 1835 | 0 | 13715 | 1700 | 17493 | 2273 | 2415 | 0.126 | 0.496
1100 | 4 | 9 | 21 | 1413.2 | 0 | 1988 | 1950 | 22 | 34714 | 1700 | 0 | 13715 | 1700 | 14721 | 3353 | 2415 | 0.126 | 0.732
1100 | 4 | 9 | 22 | 1413.2 | 0 | 1988 | 1950 | 22 | 32936 | 1700 | 0 | 13715 | 1700 | 12398 | 3768 | 2415 | 0.126 | 0.823
1100 | 4 | 9 | 23 | 3333.4 | 0 | 1988 | 1950 | 22 | 30482 | 1700 | 0 | 13715 | 3000 | 6116 | 3996 | 2415 | 0.126 | 0.873
1100 | 4 | 9 | 24 | 1014.3 | 0 | 1988 | 1950 | 22 | 28070 | 2999 | 0 | 13715 | 3000 | 6116 | 3903 | 2415 | 0.126 | 0.852
1100 | 4 | 10 | 1 | 530.1 | 0 | 1988 | 1950 | 22 | 27725 | 2999 | 0 | 13715 | 3000 | 6116 | 4042 | 2415 | 0.126 | 0.883
1100 | 4 | 10 | 2 | 138.8 | 0 | 1988 | 1950 | 22 | 27161 | 2999 | 0 | 13715 | 3000 | 6116 | 3870 | 2415 | 0.126 | 0.845
1100 | 4 | 10 | 3 | 89.7 | 0 | 1988 | 1950 | 22 | 27008 | 2999 | 0 | 13715 | 3000 | 6116 | 3766 | 2415 | 0.126 | 0.822
1100 | 4 | 10 | 4 | 643.9 | 0 | 1988 | 1950 | 22 | 27298 | 2999 | 0 | 13715 | 3000 | 6116 | 3502 | 2415 | 0.126 | 0.765
1100 | 4 | 10 | 5 | 1889.3 | 0 | 1988 | 1950 | 22 | 28406 | 2999 | 0 | 13715 | 3000 | 6116 | 3364 | 2415 | 0.126 | 0.735
1100 | 4 | 10 | 6 | 2539.2 | 0 | 1988 | 1950 | 22 | 31064 | 2999 | 0 | 13715 | 3000 | 8004 | 3485 | 2415 | 0.126 | 0.761
1100 | 4 | 10 | 7 | 693.4 | 0 | 1988 | 1950 | 22 | 34959 | 2999 | 0 | 13601 | 1700 | 15535 | 3618 | 2529 | 0.132 | 0.79
1100 | 4 | 10 | 8 | 371.4 | 0 | 1988 | 1950 | 22 | 37373 | 1876 | 0 | 13923 | 1700 | 18023 | 3936 | 2207 | 0.115 | 0.86
1100 | 4 | 10 | 9 | 371.4 | 0 | 1988 | 1950 | 22 | 37593 | 1884 | 0 | 13923 | 1700 | 18181 | 3998 | 2207 | 0.115 | 0.873
1100 | 4 | 10 | 10 | 371.4 | 0 | 1988 | 1950 | 22 | 37179 | 1863 | 0 | 13923 | 1700 | 17772 | 3993 | 2207 | 0.115 | 0.872
1100 | 4 | 10 | 11 | 371.4 | 0 | 1988 | 1950 | 22 | 36489 | 1825 | 0 | 13923 | 1700 | 17015 | 4060 | 2207 | 0.115 | 0.887
1100 | 4 | 10 | 12 | 371.4 | 0 | 1988 | 1950 | 22 | 35562 | 1751 | 0 | 13923 | 1700 | 15519 | 4106 | 2207 | 0.115 | 0.897
1100 | 4 | 10 | 13 | 371.4 | 0 | 1988 | 1950 | 22 | 34740 | 1700 | 0 | 13923 | 1700 | 14290 | 4122 | 2207 | 0.115 | 0.9
1100 | 4 | 10 | 14 | 371.4 | 0 | 1988 | 1950 | 22 | 34056 | 1700 | 0 | 13923 | 1700 | 13799 | 3929 | 2207 | 0.115 | 0.858
1100 | 4 | 10 | 15 | 371.4 | 0 | 1988 | 1950 | 22 | 33621 | 1700 | 0 | 13923 | 1700 | 13356 | 3937 | 2207 | 0.115 | 0.86
1100 | 4 | 10 | 16 | 371.4 | 0 | 1988 | 1950 | 22 | 33944 | 1700 | 0 | 13923 | 1700 | 14037 | 3970 | 2207 | 0.115 | 0.867
1100 | 4 | 10 | 17 | 371.4 | 0 | 1988 | 1950 | 22 | 35763 | 1799 | 0 | 13923 | 1700 | 16481 | 3868 | 2207 | 0.115 | 0.845
1100 | 4 | 10 | 18 | 121 | 0 | 1988 | 1950 | 22 | 38124 | 1955 | 0 | 14174 | 1700 | 19251 | 3459 | 1956 | 0.102 | 0.755
1100 | 4 | 10 | 19 | 132.8 | 0 | 1988 | 1950 | 22 | 38430 | 1973 | 0 | 14162 | 1700 | 19629 | 3387 | 1968 | 0.103 | 0.74
1100 | 4 | 10 | 20 | 329.1 | 0 | 1988 | 1950 | 22 | 37429 | 1926 | 0 | 13966 | 1700 | 18961 | 3054 | 2164 | 0.113 | 0.667
1100 | 4 | 10 | 21 | 329.1 | 0 | 1988 | 1950 | 22 | 36082 | 1848 | 0 | 13966 | 1700 | 17413 | 2863 | 2164 | 0.113 | 0.625
1100 | 4 | 10 | 22 | 329.1 | 0 | 1988 | 1950 | 22 | 34252 | 1783 | 0 | 13966 | 1700 | 16101 | 2215 | 2164 | 0.113 | 0.484
1100 | 4 | 10 | 23 | 2288.9 | 0 | 1988 | 1950 | 22 | 31731 | 1700 | 0 | 13966 | 3000 | 9900 | 2256 | 2164 | 0.113 | 0.493
1100 | 4 | 10 | 24 | 2288.9 | 0 | 1988 | 1950 | 22 | 29242 | 2999 | 0 | 13966 | 3000 | 7142 | 2525 | 2164 | 0.113 | 0.551
1100 | 4 | 11 | 3 | 374.3 | 0 | 1988 | 1950 | 22 | 25649 | 2999 | 0 | 13961 | 3000 | 6052 | 1941 | 2169 | 0.113 | 0.424
1100 | 4 | 11 | 4 | 1565.5 | 0 | 1988 | 1950 | 22 | 25913 | 2999 | 0 | 13961 | 3000 | 6052 | 1014 | 2169 | 0.113 | 0.221
1100 | 4 | 11 | 5 | 2587.9 | 0 | 1988 | 1950 | 22 | 26925 | 2999 | 0 | 13961 | 3000 | 6133 | 923 | 2169 | 0.113 | 0.202
1100 | 4 | 11 | 6 | 2587.9 | 0 | 1988 | 1950 | 22 | 29362 | 2999 | 0 | 13961 | 3000 | 9127 | 365 | 2169 | 0.113 | 0.08
1100 | 4 | 11 | 7 | 628.1 | 0 | 1988 | 1950 | 22 | 32964 | 2999 | 0 | 13961 | 1700 | 16738 | 126 | 2169 | 0.113 | 0.028
1100 | 4 | 11 | 8 | 628.1 | 0 | 1988 | 1950 | 22 | 35256 | 1948 | 0 | 13961 | 1700 | 19424 | 124 | 2169 | 0.113 | 0.027
1100 | 4 | 11 | 9 | 92.5 | 0 | 1988 | 1950 | 22 | 35538 | 1997 | 0 | 14496 | 1700 | 19650 | 180 | 1634 | 0.085 | 0.039
1100 | 4 | 11 | 23 | 1497.4 | 0 | 1988 | 1950 | 22 | 30060 | 1700 | 0 | 14869 | 3000 | 8124 | 2249 | 1261 | 0.066 | 0.491
1100 | 4 | 11 | 24 | 1611.2 | 0 | 1988 | 1950 | 22 | 27725 | 2999 | 0 | 14869 | 3000 | 6052 | 1871 | 1261 | 0.066 | 0.409
1100 | 4 | 12 | 5 | 20.2 | 0 | 1988 | 1950 | 22 | 26293 | 2999 | 0 | 14874 | 3000 | 6923 | 1155 | 1256 | 0.066 | 0.252
1100 | 4 | 12 | 6 | 20.2 | 0 | 1988 | 1950 | 22 | 28628 | 2999 | 0 | 14874 | 3000 | 9261 | 1152 | 1256 | 0.066 | 0.252
1100 | 5 | 1 | 5 | 618.8 | 0 | 1988 | 1950 | 22 | 23755 | 2999 | 0 | 14670 | 3000 | 5017 | 265 | 1434 | 0.075 | 0.058
1100 | 5 | 1 | 6 | 1179.6 | 0 | 1988 | 1950 | 22 | 26056 | 2999 | 0 | 14670 | 3000 | 6773 | 249 | 1434 | 0.075 | 0.055
1101 | 5 | 1 | 1 | 6336.7 | 0 | 1989 | 1951 | 23 | 29446 | 2999 | 0 | 14304 | 3000 | 5604 | 16 | 1799 | 0.094 | 0.004
1101 | 5 | 1 | 2 | 5880.9 | 0 | 1989 | 1951 | 23 | 28883 | 2999 | 0 | 14192 | 3000 | 5604 | 22 | 1911 | 0.1 | 0.005
1101 | 5 | 1 | 3 | 5854.2 | 0 | 1989 | 1951 | 23 | 28766 | 2999 | 0 | 14094 | 3000 | 5604 | 29 | 2009 | 0.105 | 0.006
1101 | 5 | 1 | 4 | 6336 | 0 | 1989 | 1951 | 23 | 29108 | 2999 | 0 | 13956 | 3000 | 5604 | 27 | 2147 | 0.112 | 0.006
1101 | 5 | 1 | 5 | 7567 | 0 | 1989 | 1951 | 23 | 30339 | 2999 | 0 | 13956 | 3000 | 5604 | 27 | 2147 | 0.112 | 0.006
1101 | 5 | 1 | 6 | 8911.5 | 0 | 1989 | 1951 | 23 | 33292 | 2999 | 0 | 13956 | 3000 | 7197 | 43 | 2147 | 0.112 | 0.009
1101 | 5 | 1 | 7 | 6977.4 | 0 | 1989 | 1951 | 23 | 37522 | 2999 | 0 | 13956 | 1700 | 15209 | 60 | 2147 | 0.112 | 0.013
1101 | 5 | 1 | 8 | 6977.4 | 0 | 1989 | 1951 | 23 | 39990 | 1879 | 0 | 13956 | 1700 | 18038 | 91 | 2147 | 0.112 | 0.02
1101 | 5 | 1 | 9 | 6977.4 | 0 | 1989 | 1951 | 23 | 40088 | 1886 | 0 | 13956 | 1700 | 18187 | 40 | 2147 | 0.112 | 0.009
1101 | 5 | 1 | 10 | 6663.1 | 0 | 1989 | 1951 | 23 | 39493 | 1880 | 0 | 14270 | 1700 | 17617 | 15 | 1833 | 0.096 | 0.003
1101 | 5 | 1 | 11 | 5996.6 | 0 | 1989 | 1951 | 23 | 38634 | 1883 | 0 | 14937 | 1700 | 16755 | 18 | 1167 | 0.061 | 0.004
1101 | 5 | 1 | 12 | 5996.6 | 0 | 1989 | 1951 | 23 | 37558 | 1801 | 0 | 14937 | 1700 | 15107 | 16 | 1167 | 0.061 | 0.003
1101 | 5 | 1 | 13 | 5996.6 | 0 | 1989 | 1951 | 23 | 36617 | 1736 | 0 | 14937 | 1700 | 13805 | 37 | 1167 | 0.061 | 0.008
1101 | 5 | 1 | 14 | 5996.6 | 0 | 1989 | 1951 | 23 | 35827 | 1700 | 0 | 14937 | 1700 | 13017 | 34 | 1167 | 0.061 | 0.008
1101 | 5 | 1 | 15 | 5923.3 | 0 | 1989 | 1951 | 23 | 35263 | 1700 | 0 | 15010 | 1700 | 12450 | 38 | 1093 | 0.057 | 0.008
1101 | 5 | 1 | 16 | 5760.6 | 0 | 1989 | 1951 | 23 | 35388 | 1709 | 0 | 15173 | 1700 | 12931 | 22 | 931 | 0.049 | 0.005
1101 | 5 | 1 | 17 | 5659 | 0 | 1989 | 1951 | 23 | 36722 | 1810 | 0 | 15274 | 1700 | 14821 | 41 | 829 | 0.043 | 0.009
1101 | 5 | 1 | 18 | 5356.6 | 0 | 1989 | 1951 | 23 | 39120 | 1950 | 0 | 15577 | 1700 | 17193 | 66 | 527 | 0.028 | 0.014
1101 | 5 | 1 | 19 | 5536.7 | 0 | 1989 | 1951 | 23 | 40117 | 1986 | 0 | 15397 | 1700 | 18167 | 89 | 707 | 0.037 | 0.02
1101 | 5 | 1 | 20 | 5536.7 | 0 | 1989 | 1951 | 23 | 39497 | 1956 | 0 | 15397 | 1700 | 17561 | 76 | 707 | 0.037 | 0.017
1101 | 5 | 1 | 21 | 5536.7 | 0 | 1989 | 1951 | 23 | 38178 | 1865 | 0 | 15397 | 1700 | 15746 | 179 | 707 | 0.037 | 0.039
1101 | 5 | 1 | 22 | 5536.7 | 0 | 1989 | 1951 | 23 | 36088 | 1757 | 0 | 15397 | 1700 | 13588 | 116 | 707 | 0.037 | 0.025
1101 | 5 | 1 | 23 | 7470.8 | 0 | 1989 | 1951 | 23 | 33381 | 1700 | 0 | 15397 | 3000 | 7154 | 175 | 707 | 0.037 | 0.038
1101 | 5 | 1 | 24 | 6476.1 | 0 | 1989 | 1951 | 23 | 30834 | 2999 | 0 | 15397 | 3000 | 5604 | 173 | 707 | 0.037 | 0.038
1101 | 5 | 2 | 1 | 3878.6 | 0 | 1989 | 1951 | 23 | 28079 | 2999 | 0 | 15397 | 3000 | 5604 | 15 | 707 | 0.037 | 0.003
1101 | 5 | 2 | 2 | 3337.9 | 0 | 1989 | 1951 | 23 | 27530 | 2999 | 0 | 15397 | 3000 | 5604 | 7 | 707 | 0.037 | 0.002
1101 | 5 | 2 | 3 | 3152.4 | 0 | 1989 | 1951 | 23 | 27422 | 2999 | 0 | 15471 | 3000 | 5604 | 10 | 632 | 0.033 | 0.002
1101 | 5 | 2 | 4 | 3242.9 | 0 | 1989 | 1951 | 23 | 27747 | 2999 | 0 | 15698 | 3000 | 5604 | 18 | 406 | 0.021 | 0.004
1101 | 5 | 2 | 5 | 4379.3 | 0 | 1989 | 1951 | 23 | 28904 | 2999 | 0 | 15698 | 3000 | 5604 | 38 | 406 | 0.021 | 0.008
1101 | 5 | 2 | 6 | 5344.9 | 0 | 1989 | 1951 | 23 | 31671 | 2999 | 0 | 15698 | 3000 | 7407 | 37 | 406 | 0.021 | 0.008
1101 | 5 | 2 | 7 | 3410.9 | 0 | 1989 | 1951 | 23 | 35641 | 2999 | 0 | 15698 | 1700 | 15171 | 42 | 406 | 0.021 | 0.009
1101 | 5 | 2 | 8 | 3410.9 | 0 | 1989 | 1951 | 23 | 38002 | 1994 | 0 | 15698 | 1700 | 17895 | 71 | 406 | 0.021 | 0.016
1101 | 5 | 2 | 9 | 3410.9 | 0 | 1989 | 1951 | 23 | 38159 | 2002 | 0 | 15698 | 1700 | 18058 | 65 | 406 | 0.021 | 0.014
1101 | 5 | 2 | 10 | 3533.7 | 0 | 1989 | 1951 | 23 | 37628 | 1966 | 0 | 15575 | 1700 | 17513 | 79 | 529 | 0.028 | 0.017
1101 | 5 | 2 | 11 | 3711.9 | 0 | 1989 | 1951 | 23 | 36814 | 1913 | 0 | 15397 | 1700 | 16712 | 66 | 707 | 0.037 | 0.015
1101 | 5 | 2 | 12 | 3711.9 | 0 | 1989 | 1951 | 23 | 35784 | 1833 | 0 | 15397 | 1700 | 15103 | 71 | 707 | 0.037 | 0.015
1101 | 5 | 2 | 13 | 3711.9 | 0 | 1989 | 1951 | 23 | 34871 | 1767 | 0 | 15397 | 1700 | 13789 | 131 | 707 | 0.037 | 0.029
1101 | 5 | 2 | 14 | 3711.9 | 0 | 1989 | 1951 | 23 | 34103 | 1722 | 0 | 15397 | 1700 | 12893 | 260 | 707 | 0.037 | 0.057
1101 | 5 | 2 | 15 | 3711.8 | 0 | 1989 | 1951 | 23 | 33553 | 1700 | 0 | 15397 | 1700 | 12306 | 297 | 707 | 0.037 | 0.065
1101 | 5 | 2 | 16 | 3711.9 | 0 | 1989 | 1951 | 23 | 33659 | 1715 | 0 | 15397 | 1700 | 12740 | 309 | 707 | 0.037 | 0.067
1101 | 5 | 2 | 17 | 3711.9 | 0 | 1989 | 1951 | 23 | 34901 | 1794 | 0 | 15397 | 1700 | 14319 | 546 | 707 | 0.037 | 0.119
1101 | 5 | 2 | 18 | 3941.7 | 0 | 1989 | 1951 | 23 | 37170 | 1895 | 0 | 15167 | 1700 | 16657 | 477 | 937 | 0.049 | 0.104
1101 | 5 | 2 | 19 | 3970.6 | 0 | 1989 | 1951 | 23 | 38142 | 1946 | 0 | 15138 | 1700 | 17729 | 377 | 965 | 0.051 | 0.082
1101 | 5 | 2 | 20 | 4202.7 | 0 | 1989 | 1951 | 23 | 37570 | 1900 | 0 | 14906 | 1700 | 17140 | 394 | 1198 | 0.063 | 0.086
1101 | 5 | 2 | 21 | 4259.5 | 0 | 1989 | 1951 | 23 | 36324 | 1818 | 0 | 14849 | 1700 | 15566 | 330 | 1254 | 0.066 | 0.072
1101 | 5 | 2 | 22 | 4259.5 | 0 | 1989 | 1951 | 23 | 34343 | 1715 | 0 | 14849 | 1700 | 13505 | 280 | 1254 | 0.066 | 0.061
1101 | 5 | 2 | 23 | 6193.6 | 0 | 1989 | 1951 | 23 | 31791 | 1700 | 0 | 14849 | 3000 | 7344 | 220 | 1254 | 0.066 | 0.048
1101 | 5 | 2 | 24 | 5597.4 | 0 | 1989 | 1951 | 23 | 29386 | 2999 | 0 | 14849 | 3000 | 5604 | 151 | 1254 | 0.066 | 0.033
1101 | 5 | 3 | 1 | 2712.9 | 0 | 1989 | 1951 | 23 | 26447 | 2999 | 0 | 14849 | 3000 | 5529 | 172 | 1254 | 0.066 | 0.038
1101 | 5 | 3 | 2 | 2228.4 | 0 | 1989 | 1951 | 23 | 25946 | 2999 | 0 | 14849 | 3000 | 5529 | 155 | 1254 | 0.066 | 0.034
1101 | 5 | 3 | 3 | 2116.9 | 0 | 1989 | 1951 | 23 | 25845 | 2999 | 0 | 14849 | 3000 | 5529 | 166 | 1254 | 0.066 | 0.036
1101 | 5 | 3 | 4 | 2351.5 | 0 | 1989 | 1951 | 23 | 26147 | 2999 | 0 | 14849 | 3000 | 5529 | 233 | 1254 | 0.066 | 0.051
1101 | 5 | 3 | 5 | 3031.8 | 0 | 1989 | 1951 | 23 | 27214 | 2999 | 0 | 15090 | 3000 | 5529 | 379 | 1013 | 0.053 | 0.083
1101 | 5 | 3 | 6 | 4071.9 | 0 | 1989 | 1951 | 23 | 29755 | 2999 | 0 | 15077 | 3000 | 6948 | 473 | 1026 | 0.054 | 0.103
1101 | 5 | 3 | 7 | 2312.9 | 0 | 1989 | 1951 | 23 | 33413 | 2999 | 0 | 14902 | 1700 | 14491 | 388 | 1201 | 0.063 | 0.085
1101 | 5 | 3 | 8 | 2312.9 | 0 | 1989 | 1951 | 23 | 35642 | 1908 | 0 | 14902 | 1700 | 17297 | 203 | 1201 | 0.063 | 0.044
1101 | 5 | 3 | 9 | 2312.9 | 0 | 1989 | 1951 | 23 | 35864 | 1923 | 0 | 14902 | 1700 | 17588 | 134 | 1201 | 0.063 | 0.029
1101 | 5 | 3 | 10 | 2312.9 | 0 | 1989 | 1951 | 23 | 35408 | 1902 | 0 | 14902 | 1700 | 17172 | 94 | 1201 | 0.063 | 0.021
1101 | 5 | 3 | 11 | 2312.9 | 0 | 1989 | 1951 | 23 | 34650 | 1868 | 0 | 14902 | 1700 | 16496 | 11 | 1201 | 0.063 | 0.003
1101 | 5 | 3 | 12 | 2312.9 | 0 | 1989 | 1951 | 23 | 33677 | 1790 | 0 | 14902 | 1700 | 14941 | 19 | 1201 | 0.063 | 0.004
1101 | 5 | 3 | 13 | 2312.9 | 0 | 1989 | 1951 | 23 | 32803 | 1729 | 0 | 14902 | 1700 | 13715 | 32 | 1201 | 0.063 | 0.007
1101 | 5 | 3 | 14 | 2312.9 | 0 | 1989 | 1951 | 23 | 32065 | 1700 | 0 | 14902 | 1700 | 12985 | 23 | 1201 | 0.063 | 0.005
1101 | 5 | 3 | 15 | 2079.7 | 0 | 1989 | 1951 | 23 | 31539 | 1700 | 0 | 15135 | 1700 | 12419 | 63 | 968 | 0.051 | 0.014
1101 | 5 | 3 | 16 | 1818.2 | 0 | 1989 | 1951 | 23 | 31634 | 1717 | 0 | 15397 | 1700 | 12779 | 138 | 707 | 0.037 | 0.03
1101 | 5 | 3 | 17 | 1818.2 | 0 | 1989 | 1951 | 23 | 32787 | 1802 | 0 | 15397 | 1700 | 14478 | 167 | 707 | 0.037 | 0.036
1101 | 5 | 3 | 18 | 1818.2 | 0 | 1989 | 1951 | 23 | 34923 | 1907 | 0 | 15397 | 1700 | 16588 | 193 | 707 | 0.037 | 0.042
1101 | 5 | 3 | 19 | 1620.1 | 0 | 1989 | 1951 | 23 | 35868 | 1970 | 0 | 15595 | 1700 | 17567 | 158 | 509 | 0.027 | 0.035
1101 | 5 | 3 | 20 | 1517.2 | 0 | 1989 | 1951 | 23 | 35357 | 1952 | 0 | 15698 | 1700 | 17053 | 162 | 406 | 0.021 | 0.035
1101 | 5 | 3 | 21 | 1650 | 0 | 1989 | 1951 | 23 | 34193 | 1863 | 0 | 15565 | 1700 | 15470 | 189 | 539 | 0.028 | 0.041
1101 | 5 | 3 | 22 | 1517.6 | 0 | 1989 | 1951 | 23 | 32324 | 1770 | 0 | 15697 | 1700 | 13433 | 227 | 406 | 0.021 | 0.05
1101 | 5 | 3 | 23 | 3451.2 | 0 | 1989 | 1951 | 23 | 29927 | 1700 | 0 | 15698 | 3000 | 7317 | 276 | 406 | 0.021 | 0.06
1101 | 5 | 3 | 24 | 2938.8 | 0 | 1989 | 1951 | 23 | 27675 | 2999 | 0 | 15698 | 3000 | 5529 | 325 | 406 | 0.021 | 0.071
1113 | 12 | 5 | 6 | 455.4 | 0 | 2001 | 1963 | 35 | 18754 | 1093 | 0 | 11934 | 1000 | 5153 | 16 | 1759 | 0.105 | 0.004
1113 | 12 | 5 | 7 | 474.2 | 0 | 2001 | 1963 | 35 | 20761 | 1301 | 0 | 11934 | 0 | 9305 | 13 | 1759 | 0.105 | 0.003
1113 | 12 | 5 | 8 | 474.2 | 0 | 2001 | 1963 | 35 | 22074 | 1386 | 0 | 11934 | 0 | 11016 | 7 | 1759 | 0.105 | 0.002
1113 | 12 | 5 | 9 | 474.2 | 0 | 2001 | 1963 | 35 | 22679 | 1416 | 0 | 11934 | 0 | 11619 | 10 | 1759 | 0.105 | 0.002
1113 | 12 | 5 | 10 | 474.2 | 0 | 2001 | 1963 | 35 | 23052 | 1435 | 0 | 11934 | 0 | 11998 | 4 | 1759 | 0.105 | 0.001
1113 | 12 | 5 | 11 | 474.2 | 0 | 2001 | 1963 | 35 | 23270 | 1446 | 0 | 11934 | 0 | 12218 | 1 | 1759 | 0.105 | 0
1113 | 12 | 5 | 12 | 474.2 | 0 | 2001 | 1963 | 35 | 23338 | 1424 | 0 | 11934 | 0 | 11765 | 0 | 1759 | 0.105 | 0
1113 | 12 | 5 | 13 | 474.2 | 0 | 2001 | 1963 | 35 | 23394 | 1413 | 0 | 11934 | 0 | 11556 | 4 | 1759 | 0.105 | 0.001
1113 | 12 | 5 | 14 | 634.9 | 0 | 2001 | 1963 | 35 | 23443 | 1398 | 0 | 11774 | 0 | 11485 | 6 | 1920 | 0.115 | 0.001
1113 | 12 | 5 | 15 | 135.2 | 0 | 2001 | 1963 | 35 | 23430 | 1438 | 0 | 12273 | 0 | 11587 | 9 | 1420 | 0.085 | 0.002
1113 | 12 | 5 | 16 | 135.2 | 0 | 2001 | 1963 | 35 | 23414 | 1451 | 0 | 12273 | 0 | 11832 | 9 | 1420 | 0.085 | 0.002
1113 | 12 | 5 | 17 | 169.9 | 0 | 2001 | 1963 | 35 | 23353 | 1471 | 0 | 12239 | 0 | 12294 | 9 | 1455 | 0.087 | 0.002
1113 | 12 | 5 | 18 | 323.5 | 0 | 2001 | 1963 | 35 | 23457 | 1466 | 0 | 12085 | 0 | 12396 | 11 | 1609 | 0.096 | 0.002
1113 | 12 | 5 | 19 | 323.5 | 0 | 2001 | 1963 | 35 | 23711 | 1478 | 0 | 12085 | 0 | 12647 | 14 | 1609 | 0.096 | 0.003
1113 | 12 | 5 | 20 | 323.5 | 0 | 2001 | 1963 | 35 | 23805 | 1481 | 0 | 12085 | 0 | 12693 | 61 | 1609 | 0.096 | 0.013
1113 | 12 | 5 | 21 | 323.5 | 0 | 2001 | 1963 | 35 | 23405 | 1441 | 0 | 12085 | 0 | 11901 | 62 | 1609 | 0.096 | 0.014
1113 | 12 | 5 | 22 | 323.5 | 0 | 2001 | 1963 | 35 | 22129 | 1368 | 0 | 12085 | 0 | 10440 | 116 | 1609 | 0.096 | 0.025
1113 | 12 | 5 | 23 | 304.8 | 0 | 2001 | 1963 | 35 | 20271 | 1161 | 0 | 12085 | 1000 | 6298 | 388 | 1609 | 0.096 | 0.085
1122 | 1 | 18 | 9 | 251.3 | 0 | 1930 | 1972 | 44 | 23996 | 1429 | 0 | 9909 | 0 | 14709 | 385 | 3549 | 0.216 | 0.084
1124 | 4 | 3 | 6 | 325.5 | 0 | 1932 | 1974 | 46 | 25027 | 2999 | 0 | 15081 | 3000 | 6248 | 52 | 1049 | 0.055 | 0.011
1124 | 4 | 5 | 6 | 753.3 | 0 | 1932 | 1974 | 46 | 27252 | 2999 | 0 | 13651 | 3000 | 9261 | 265 | 2479 | 0.13 | 0.058
1124 | 4 | 5 | 7 | 2220.9 | 0 | 1932 | 1974 | 46 | 30501 | 2999 | 0 | 13492 | 1700 | 13028 | 249 | 2638 | 0.138 | 0.054
1124 | 4 | 5 | 8 | 1903.1 | 0 | 1932 | 1974 | 46 | 32654 | 1745 | 0 | 13810 | 1700 | 15572 | 250 | 2320 | 0.121 | 0.055
1124 | 4 | 5 | 9 | 1364.3 | 0 | 1932 | 1974 | 46 | 33019 | 1801 | 0 | 14349 | 1700 | 15926 | 261 | 1781 | 0.093 | 0.057
1124 | 4 | 5 | 10 | 1057 | 0 | 1932 | 1974 | 46 | 32770 | 1815 | 0 | 14656 | 1700 | 15783 | 154 | 1474 | 0.077 | 0.034
1124 | 4 | 5 | 11 | 1057 | 0 | 1932 | 1974 | 46 | 32203 | 1791 | 0 | 14656 | 1700 | 15303 | 68 | 1474 | 0.077 | 0.015
1124 | 4 | 5 | 12 | 902.5 | 0 | 1932 | 1974 | 46 | 31396 | 1736 | 0 | 14811 | 1700 | 13983 | 58 | 1319 | 0.069 | 0.013
1124 | 4 | 5 | 13 | 767 | 0 | 1932 | 1974 | 46 | 30659 | 1700 | 0 | 14946 | 1700 | 12849 | 63 | 1184 | 0.062 | 0.014
1124 | 4 | 5 | 14 | 767 | 0 | 1932 | 1974 | 46 | 30043 | 1700 | 0 | 14946 | 1700 | 12172 | 124 | 1184 | 0.062 | 0.027
1124 | 4 | 5 | 15 | 767 | 0 | 1932 | 1974 | 46 | 29663 | 1700 | 0 | 14946 | 1700 | 11681 | 235 | 1184 | 0.062 | 0.051
1124 | 4 | 5 | 16 | 767 | 0 | 1932 | 1974 | 46 | 29983 | 1700 | 0 | 14946 | 1700 | 12185 | 443 | 1184 | 0.062 | 0.097
1124 | 4 | 5 | 17 | 767 | 0 | 1932 | 1974 | 46 | 31693 | 1767 | 0 | 14946 | 1700 | 14415 | 446 | 1184 | 0.062 | 0.097
1124 | 4 | 5 | 18 | 767 | 0 | 1932 | 1974 | 46 | 33759 | 1879 | 0 | 14946 | 1700 | 16663 | 264 | 1184 | 0.062 | 0.058
1124 | 4 | 5 | 19 | 767 | 0 | 1932 | 1974 | 46 | 33906 | 1887 | 0 | 14946 | 1700 | 16810 | 264 | 1184 | 0.062 | 0.058
1124 | 4 | 5 | 20 | 740.1 | 0 | 1932 | 1974 | 46 | 32976 | 1838 | 0 | 14973 | 1700 | 15794 | 350 | 1157 | 0.06 | 0.077
1124 | 4 | 5 | 21 | 522 | 0 | 1932 | 1974 | 46 | 31802 | 1770 | 0 | 15191 | 1700 | 14123 | 455 | 939 | 0.049 | 0.099
1124 | 4 | 5 | 22 | 522 | 0 | 1932 | 1974 | 46 | 30249 | 1700 | 0 | 15191 | 1700 | 12536 | 358 | 939 | 0.049 | 0.078
1124 | 4 | 5 | 23 | 2481.8 | 0 | 1932 | 1974 | 46 | 28080 | 1700 | 0 | 15191 | 3000 | 6852 | 234 | 939 | 0.049 | 0.051
1124 | 4 | 5 | 24 | 1925.1 | 0 | 1932 | 1974 | 46 | 25901 | 2999 | 0 | 15192 | 3000 | 5296 | 167 | 938 | 0.049 | 0.037
1124 | 4 | 6 | 1 | 1845.3 | 0 | 1932 | 1974 | 46 | 25761 | 2999 | 0 | 15199 | 3000 | 5296 | 99 | 931 | 0.049 | 0.022
1124 | 4 | 6 | 2 | 1399.9 | 0 | 1932 | 1974 | 46 | 25219 | 2999 | 0 | 15199 | 3000 | 5296 | 3 | 931 | 0.049 | 0.001
1124 | 4 | 6 | 3 | 1243.4 | 0 | 1932 | 1974 | 46 | 25063 | 2999 | 0 | 15199 | 3000 | 5296 | 3 | 931 | 0.049 | 0.001
1124 | 4 | 6 | 4 | 1433.3 | 0 | 1932 | 1974 | 46 | 25306 | 2999 | 0 | 15199 | 3000 | 5296 | 56 | 931 | 0.049 | 0.012
1124 | 4 | 6 | 5 | 2288.4 | 0 | 1932 | 1974 | 46 | 26243 | 2999 | 0 | 15199 | 3000 | 5296 | 138 | 931 | 0.049 | 0.03
1124 | 4 | 6 | 6 | 4048.3 | 0 | 1932 | 1974 | 46 | 28475 | 2999 | 0 | 15199 | 3000 | 5728 | 178 | 931 | 0.049 | 0.039
1124 | 4 | 6 | 7 | 2088.6 | 0 | 1932 | 1974 | 46 | 31814 | 2999 | 0 | 15199 | 1700 | 12923 | 92 | 931 | 0.049 | 0.02
1124 | 4 | 6 | 8 | 2088.6 | 0 | 1932 | 1974 | 46 | 34087 | 1847 | 0 | 15199 | 1700 | 15658 | 22 | 931 | 0.049 | 0.005
1124 | 4 | 6 | 9 | 2088.6 | 0 | 1932 | 1974 | 46 | 34543 | 1869 | 0 | 15199 | 1700 | 16096 | 40 | 931 | 0.049 | 0.009
1124 | 4 | 6 | 10 | 2088.6 | 0 | 1932 | 1974 | 46 | 34326 | 1858 | 0 | 15199 | 1700 | 15872 | 47 | 931 | 0.049 | 0.01
1124 | 4 | 6 | 11 | 2088.6 | 0 | 1932 | 1974 | 46 | 33740 | 1827 | 0 | 15199 | 1700 | 15268 | 65 | 931 | 0.049 | 0.014
1124 | 4 | 6 | 12 | 2088.6 | 0 | 1932 | 1974 | 46 | 32890 | 1760 | 0 | 15199 | 1700 | 13912 | 49 | 931 | 0.049 | 0.011
1124 | 4 | 6 | 13 | 2088.6 | 0 | 1932 | 1974 | 46 | 32103 | 1701 | 0 | 15199 | 1700 | 12749 | 32 | 931 | 0.049 | 0.007
1124 | 4 | 6 | 14 | 2088.6 | 0 | 1932 | 1974 | 46 | 31441 | 1700 | 0 | 15199 | 1700 | 12039 | 80 | 931 | 0.049 | 0.018
1124 | 4 | 6 | 15 | 2088.6 | 0 | 1932 | 1974 | 46 | 31033 | 1700 | 0 | 15199 | 1700 | 11523 | 188 | 931 | 0.049 | 0.041
1124 | 4 | 6 | 16 | 2088.6 | 0 | 1932 | 1974 | 46 | 31363 | 1700 | 0 | 15199 | 1700 | 12288 | 145 | 931 | 0.049 | 0.032
1124 | 4 | 6 | 17 | 2088.6 | 0 | 1932 | 1974 | 46 | 33145 | 1793 | 0 | 15199 | 1700 | 14591 | 147 | 931 | 0.049 | 0.032
1124 | 4 | 6 | 18 | 2088.6 | 0 | 1932 | 1974 | 46 | 35327 | 1906 | 0 | 15199 | 1700 | 16849 | 71 | 931 | 0.049 | 0.016
1124 | 4 | 6 | 19 | 2151.5 | 0 | 1932 | 1974 | 46 | 35509 | 1914 | 0 | 15136 | 1700 | 17079 | 23 | 994 | 0.052 | 0.005
1124 | 4 | 6 | 20 | 2323.6 | 0 | 1932 | 1974 | 46 | 34543 | 1853 | 0 | 14964 | 1700 | 16107 | 29 | 1166 | 0.061 | 0.006
1124 | 4 | 6 | 21 | 2245.3 | 0 | 1932 | 1974 | 46 | 33310 | 1777 | 0 | 15043 | 1700 | 14473 | 38 | 1087 | 0.057 | 0.008
1124 | 4 | 6 | 22 | 2195.8 | 0 | 1932 | 1974 | 46 | 31679 | 1700 | 0 | 15092 | 1700 | 12725 | 24 | 1038 | 0.054 | 0.005
1124 | 4 | 6 | 23 | 4202.4 | 0 | 1932 | 1974 | 46 | 29413 | 1700 | 0 | 15045 | 3000 | 6834 | 11 | 1085 | 0.057 | 0.002
1124 | 4 | 6 | 24 | 3469.4 | 0 | 1932 | 1974 | 46 | 27140 | 2999 | 0 | 15045 | 3000 | 5296 | 8 | 1085 | 0.057 | 0.002
1124 | 4 | 7 | 1 | 899.9 | 0 | 1932 | 1974 | 46 | 24967 | 2999 | 0 | 15045 | 3000 | 5296 | 405 | 1085 | 0.057 | 0.088
1124 | 4 | 7 | 2 | 502.1 | 0 | 1932 | 1974 | 46 | 24452 | 2999 | 0 | 15045 | 3000 | 5296 | 288 | 1085 | 0.057 | 0.063
1124 | 4 | 7 | 3 | 275 | 0 | 1932 | 1974 | 46 | 24305 | 2999 | 0 | 15159 | 3000 | 5296 | 254 | 971 | 0.051 | 0.056
1124 | 4 | 7 | 4 | 402.7 | 0 | 1932 | 1974 | 46 | 24542 | 2999 | 0 | 15190 | 3000 | 5296 | 332 | 940 | 0.049 | 0.072
1124 | 4 | 7 | 5 | 1198.6 | 0 | 1932 | 1974 | 46 | 25442 | 2999 | 0 | 15328 | 3000 | 5296 | 298 | 802 | 0.042 | 0.065
1124 | 4 | 7 | 6 | 2441.3 | 0 | 1932 | 1974 | 46 | 27588 | 2999 | 0 | 15304 | 3000 | 6309 | 213 | 826 | 0.043 | 0.047
1124 | 4 | 7 | 7 | 549.9 | 0 | 1932 | 1974 | 46 | 30803 | 2999 | 0 | 15235 | 1700 | 12452 | 140 | 895 | 0.047 | 0.031
1124 | 4 | 7 | 8 | 549.9 | 0 | 1932 | 1974 | 46 | 33003 | 1803 | 0 | 15235 | 1700 | 14735 | 57 | 895 | 0.047 | 0.013
1124 | 4 | 7 | 9 | 549.9 | 0 | 1932 | 1974 | 46 | 33458 | 1827 | 0 | 15235 | 1700 | 15212 | 34 | 895 | 0.047 | 0.008
1124 | 4 | 7 | 10 | 549.9 | 0 | 1932 | 1974 | 46 | 33257 | 1818 | 0 | 15235 | 1700 | 15030 | 16 | 895 | 0.047 | 0.003
1124 | 4 | 7 | 11 | 549.9 | 0 | 1932 | 1974 | 46 | 32695 | 1790 | 0 | 15235 | 1700 | 14476 | 8 | 895 | 0.047 | 0.002
1124 | 4 | 7 | 12 | 549.9 | 0 | 1932 | 1974 | 46 | 31876 | 1749 | 0 | 15235 | 1700 | 13660 | 5 | 895 | 0.047 | 0.001
1124 | 4 | 7 | 13 | 550.1 | 0 | 1932 | 1974 | 46 | 31120 | 1711 | 0 | 15235 | 1700 | 12894 | 15 | 895 | 0.047 | 0.003
1124 | 4 | 7 | 14 | 558.1 | 0 | 1932 | 1974 | 46 | 30479 | 1700 | 0 | 15227 | 1700 | 12235 | 33 | 903 | 0.047 | 0.007
1124 | 4 | 7 | 15 | 558.1 | 0 | 1932 | 1974 | 46 | 30084 | 1700 | 0 | 15227 | 1700 | 11838 | 35 | 903 | 0.047 | 0.008
1124 | 4 | 7 | 16 | 558.1 | 0 | 1932 | 1974 | 46 | 30404 | 1700 | 0 | 15227 | 1700 | 12143 | 50 | 903 | 0.047 | 0.011
1124 | 4 | 7 | 17 | 558.1 | 0 | 1932 | 1974 | 46 | 32127 | 1759 | 0 | 15227 | 1700 | 13856 | 60 | 903 | 0.047 | 0.013
1124 | 4 | 7 | 18 | 558.1 | 0 | 1932 | 1974 | 46 | 34270 | 1864 | 0 | 15227 | 1700 | 15960 | 99 | 903 | 0.047 | 0.022
1124 | 4 | 7 | 19 | 558.1 | 0 | 1932 | 1974 | 46 | 34492 | 1875 | 0 | 15227 | 1700 | 16187 | 94 | 903 | 0.047 | 0.021
1124 | 4 | 7 | 20 | 558.1 | 0 | 1932 | 1974 | 46 | 33584 | 1831 | 0 | 15227 | 1700 | 15296 | 77 | 903 | 0.047 | 0.017
1124 | 4 | 7 | 21 | 558.1 | 0 | 1932 | 1974 | 46 | 32389 | 1773 | 0 | 15227 | 1700 | 14133 | 44 | 903 | 0.047 | 0.01
1124 | 4 | 7 | 22 | 558.1 | 0 | 1932 | 1974 | 46 | 30777 | 1700 | 0 | 15227 | 1700 | 12505 | 60 | 903 | 0.047 | 0.013
1124 | 4 | 7 | 23 | 2517.9 | 0 | 1932 | 1974 | 46 | 28536 | 1700 | 0 | 15227 | 3000 | 7428 | 43 | 903 | 0.047 | 0.009
1124 | 4 | 7 | 24 | 2455.3 | 0 | 1932 | 1974 | 46 | 26315 | 2999 | 0 | 15227 | 3000 | 5296 | 16 | 903 | 0.047 | 0.003
1124 | 4 | 8 | 16 | 159 | 0 | 1932 | 1974 | 46 | 29271 | 2999 | 0 | 14449 | 3000 | 11316 | 27 | 1681 | 0.088 | 0.006
1124 | 4 | 8 | 17 | 647.4 | 0 | 1932 | 1974 | 46 | 30900 | 2999 | 0 | 14319 | 3000 | 12587 | 25 | 1811 | 0.095 | 0.006
1124 | 4 | 8 | 18 | 1026.6 | 0 | 1932 | 1974 | 46 | 32962 | 2999 | 0 | 13940 | 3000 | 14665 | 10 | 2190 | 0.114 | 0.002
1124 | 4 | 8 | 19 | 1026.6 | 0 | 1932 | 1974 | 46 | 33206 | 2999 | 0 | 13940 | 3000 | 14919 | 0 | 2190 | 0.114 | 0
1124 | 4 | 8 | 20 | 1026.6 | 0 | 1932 | 1974 | 46 | 32348 | 2999 | 0 | 13940 | 3000 | 14057 | 4 | 2190 | 0.114 | 0.001
1124 | 4 | 8 | 21 | 1026.6 | 0 | 1932 | 1974 | 46 | 31193 | 2999 | 0 | 13940 | 3000 | 12902 | 3 | 2190 | 0.114 | 0.001
1124 | 4 | 8 | 22 | 1026.6 | 0 | 1932 | 1974 | 46 | 29606 | 2999 | 0 | 13940 | 3000 | 11306 | 13 | 2190 | 0.114 | 0.003
1124 | 4 | 8 | 23 | 1026.6 | 0 | 1932 | 1974 | 46 | 27405 | 2999 | 0 | 13940 | 3000 | 9118 | 0 | 2190 | 0.114 | 0
1124 | 4 | 8 | 24 | 1026.6 | 0 | 1932 | 1974 | 46 | 25245 | 2999 | 0 | 13940 | 3000 | 6958 | 0 | 2190 | 0.114 | 0
1124 | 4 | 9 | 1 | 1843.8 | 0 | 1932 | 1974 | 46 | 24411 | 2999 | 0 | 13940 | 3000 | 5296 | 10 | 2190 | 0.114 | 0.002
1124 | 4 | 9 | 2 | 1342 | 0 | 1932 | 1974 | 46 | 23906 | 2999 | 0 | 13940 | 3000 | 5296 | 7 | 2190 | 0.114 | 0.002
1124 | 4 | 9 | 3 | 1214.1 | 0 | 1932 | 1974 | 46 | 23779 | 2999 | 0 | 13940 | 3000 | 5296 | 8 | 2190 | 0.114 | 0.002
1124 | 4 | 9 | 4 | 1480.4 | 0 | 1932 | 1974 | 46 | 24043 | 2999 | 0 | 13940 | 3000 | 5296 | 5 | 2190 | 0.114 | 0.001
1124 | 4 | 9 | 5 | 2469.8 | 0 | 1932 | 1974 | 46 | 25031 | 2999 | 0 | 13940 | 3000 | 5296 | 4 | 2190 | 0.114 | 0.001
1124 | 4 | 9 | 6 | 4231.2 | 0 | 1932 | 1974 | 46 | 27388 | 2999 | 0 | 13940 | 3000 | 5892 | 4 | 2190 | 0.114 | 0.001
1124 | 4 | 9 | 7 | 2271.4 | 0 | 1932 | 1974 | 46 | 30832 | 2999 | 0 | 13940 | 1700 | 13105 | 5 | 2190 | 0.114 | 0.001
1124 | 4 | 9 | 8 | 2271.4 | 0 | 1932 | 1974 | 46 | 32959 | 1757 | 0 | 13940 | 1700 | 15617 | 11 | 2190 | 0.114 | 0.003
1124 | 4 | 9 | 9 | 2271.4 | 0 | 1932 | 1974 | 46 | 33147 | 1766 | 0 | 13940 | 1700 | 15805 | 11 | 2190 | 0.114 | 0.002
1124 | 4 | 9 | 10 | 2271.4 | 0 | 1932 | 1974 | 46 | 32785 | 1748 | 0 | 13940 | 1700 | 15452 | 2 | 2190 | 0.114 | 0.001
1124 | 4 | 9 | 11 | 2271.4 | 0 | 1932 | 1974 | 46 | 32188 | 1719 | 0 | 13940 | 1700 | 14857 | 0 | 2190 | 0.114 | 0
1124 | 4 | 9 | 12 | 2271.4 | 0 | 1932 | 1974 | 46 | 31382 | 1700 | 0 | 13940 | 1700 | 13529 | 0 | 2190 | 0.114 | 0
1124 | 4 | 9 | 13 | 2271.4 | 0 | 1932 | 1974 | 46 | 30671 | 1700 | 0 | 13940 | 1700 | 12426 | 0 | 2190 | 0.114 | 0
1124 | 4 | 9 | 14 | 2271.4 | 0 | 1932 | 1974 | 46 | 30077 | 1700 | 0 | 13940 | 1700 | 11832 | 0 | 2190 | 0.114 | 0
1124 | 4 | 9 | 15 | 2005.4 | 0 | 1932 | 1974 | 46 | 29699 | 1700 | 0 | 14206 | 1700 | 11454 | 0 | 1924 | 0.101 | 0
1124 | 4 | 9 | 16 | 1762.4 | 0 | 1932 | 1974 | 46 | 29994 | 1700 | 0 | 14449 | 1700 | 12140 | 0 | 1681 | 0.088 | 0
1124 | 4 | 9 | 17 | 1762.4 | 0 | 1932 | 1974 | 46 | 31621 | 1724 | 0 | 14449 | 1700 | 14244 | 46 | 1681 | 0.088 | 0.01
1124 | 4 | 9 | 18 | 1762.4 | 0 | 1932 | 1974 | 46 | 33710 | 1826 | 0 | 14449 | 1700 | 16286 | 94 | 1681 | 0.088 | 0.021
1124 | 4 | 9 | 19 | 1560.8 | 0 | 1932 | 1974 | 46 | 33966 | 1851 | 0 | 14651 | 1700 | 16518 | 117 | 1479 | 0.077 | 0.026
1124 | 4 | 9 | 20 | 1092.4 | 0 | 1932 | 1974 | 46 | 33082 | 1842 | 0 | 15119 | 1700 | 15667 | 85 | 1011 | 0.053 | 0.019
1124 | 4 | 9 | 21 | 1497 | 0 | 1932 | 1974 | 46 | 31890 | 1737 | 0 | 14714 | 1700 | 14133 | 35 | 1416 | 0.074 | 0.008
1124 | 4 | 9 | 22 | 1626.2 | 0 | 1932 | 1974 | 46 | 30259 | 1700 | 0 | 14585 | 1700 | 12404 | 2 | 1545 | 0.081 | 0
1124 | 4 | 9 | 23 | 3797.2 | 0 | 1932 | 1974 | 46 | 28008 | 1700 | 0 | 14374 | 3000 | 6515 | 1 | 1756 | 0.092 | 0
1124 | 4 | 9 | 24 | 2803.9 | 0 | 1932 | 1974 | 46 | 25795 | 2999 | 0 | 14374 | 3000 | 5296 | 0 | 1756 | 0.092 | 0
1124 | 4 | 10 | 1 | 476.9 | 0 | 1932 | 1974 | 46 | 23468 | 2999 | 0 | 14374 | 3000 | 5296 | 0 | 1756 | 0.092 | 0
1124 | 4 | 10 | 2 | 0.9 | 0 | 1932 | 1974 | 46 | 22992 | 2999 | 0 | 14374 | 3000 | 5296 | 0 | 1756 | 0.092 | 0
1124 | 4 | 10 | 4 | 116.9 | 0 | 1932 | 1974 | 46 | 23108 | 2999 | 0 | 14374 | 3000 | 5296 | 0 | 1756 | 0.092 | 0
1124 | 4 | 10 | 5 | 1050.9 | 0 | 1932 | 1974 | 46 | 24042 | 2999 | 0 | 14374 | 3000 | 5296 | 0 | 1756 | 0.092 | 0
1124 | 4 | 10 | 6 | 1841.9 | 0 | 1932 | 1974 | 46 | 26283 | 2999 | 0 | 15104 | 3000 | 6013 | 3 | 1026 | 0.054 | 0.001
1124 | 4 | 10 | 10 | 202.7 | 0 | 1932 | 1974 | 46 | 31441 | 1800 | 0 | 14783 | 1700 | 15307 | 28 | 1347 | 0.07 | 0.006
1124 | 4 | 10 | 11 | 301.9 | 0 | 1932 | 1974 | 46 | 30860 | 1765 | 0 | 14684 | 1700 | 14746 | 9 | 1446 | 0.076 | 0.002
1124 | 4 | 10 | 12 | 301.9 | 0 | 1932 | 1974 | 46 | 30077 | 1700 | 0 | 14684 | 1700 | 13431 | 18 | 1446 | 0.076 | 0.004
1124 | 4 | 10 | 13 | 301.9 | 0 | 1932 | 1974 | 46 | 29384 | 1700 | 0 | 14684 | 1700 | 12346 | 18 | 1446 | 0.076 | 0.004
1124 | 4 | 10 | 14 | 301.9 | 0 | 1932 | 1974 | 46 | 28807 | 1700 | 0 | 14684 | 1700 | 11772 | 15 | 1446 | 0.076 | 0.003
1124 | 4 | 10 | 15 | 301.9 | 0 | 1932 | 1974 | 46 | 28440 | 1700 | 0 | 14684 | 1700 | 11403 | 17 | 1446 | 0.076 | 0.004
1124 | 4 | 10 | 16 | 301.9 | 0 | 1932 | 1974 | 46 | 28713 | 1700 | 0 | 14684 | 1700 | 12059 | 27 | 1446 | 0.076 | 0.006
1124 | 4 | 10 | 17 | 301.9 | 0 | 1932 | 1974 | 46 | 30247 | 1734 | 0 | 14684 | 1700 | 14117 | 25 | 1446 | 0.076 | 0.006
1124 | 4 | 10 | 23 | 1777.7 | 0 | 1932 | 1974 | 46 | 26846 | 1700 | 0 | 15168 | 3000 | 6579 | 0 | 962 | 0.05 | 0
1124 | 4 | 10 | 24 | 1188 | 0 | 1932 | 1974 | 46 | 24747 | 2999 | 0 | 14942 | 3000 | 5296 | 0 | 1188 | 0.062 | 0
1124 | 4 | 11 | 6 | 288.1 | 0 | 1932 | 1974 | 46 | 24667 | 2999 | 0 | 14684 | 3000 | 6109 | 265 | 1446 | 0.076 | 0.058
1133 | 4 | 5 | 1 | 110.7 | 0 | 1941 | 1983 | 55 | 25421 | 1403 | 0 | 15735 | 3000 | 6027 | 227 | 395 | 0.021 | 0.05
1133 | 4 | 5 | 5 | 831.9 | 0 | 1941 | 1983 | 55 | 25915 | 2999 | 0 | 15735 | 3000 | 6027 | 0 | 395 | 0.021 | 0
1133 | 4 | 5 | 6 | 1138.6 | 0 | 1941 | 1983 | 55 | 28182 | 2999 | 0 | 15735 | 3000 | 7987 | 0 | 395 | 0.021 | 0
1147 | 5 | 2 | 2 | 582.3 | 0 | 1955 | 1997 | 69 | 24538 | 2999 | 0 | 13348 | 3000 | 7269 | 154 | 2755 | 0.144 | 0.034
1147 | 5 | 2 | 3 | 681.7 | 0 | 1955 | 1997 | 69 | 24442 | 2999 | 0 | 13348 | 3000 | 7096 | 131 | 2755 | 0.144 | 0.029
1147 | 5 | 2 | 4 | 973 | 0 | 1955 | 1997 | 69 | 24731 | 2999 | 0 | 13348 | 3000 | 7096 | 129 | 2755 | 0.144 | 0.028
1147 | 5 | 2 | 5 | 1528.7 | 0 | 1955 | 1997 | 69 | 25760 | 2999 | 0 | 13348 | 3000 | 7635 | 64 | 2755 | 0.144 | 0.014
1147 | 5 | 2 | 6 | 1528.7 | 0 | 1955 | 1997 | 69 | 28220 | 2999 | 0 | 13348 | 3000 | 10116 | 43 | 2755 | 0.144 | 0.009
1172 | 1 | 4 | 1 | 309 | 0 | 1980 | 1945 | 17 | 16533 | 996 | 0 | 9227 | 0 | 6995 | 51 | 4231 | 0.257 | 0.011
1172 | 1 | 4 | 2 | 441.9 | 0 | 1980 | 1945 | 17 | 16203 | 970 | 0 | 9094 | 0 | 6669 | 47 | 4363 | 0.265 | 0.01
1172 | 1 | 4 | 3 | 233.9 | 0 | 1980 | 1945 | 17 | 16034 | 975 | 0 | 9302 | 0 | 6481 | 66 | 4155 | 0.252 | 0.015
1172 | 1 | 4 | 4 | 183.2 | 0 | 1980 | 1945 | 17 | 16152 | 983 | 0 | 9353 | 0 | 6570 | 96 | 4105 | 0.249 | 0.021
1172 | 1 | 4 | 5 | 183.2 | 0 | 1980 | 1945 | 17 | 16889 | 1019 | 0 | 9353 | 0 | 7276 | 126 | 4105 | 0.249 | 0.028
1172 | 1 | 4 | 6 | 183.2 | 0 | 1980 | 1945 | 17 | 18705 | 1105 | 0 | 9353 | 0 | 9001 | 217 | 4105 | 0.249 | 0.047
1172 | 1 | 4 | 7 | 176.4 | 0 | 1980 | 1945 | 17 | 21070 | 1268 | 0 | 9353 | 0 | 12265 | 142 | 4105 | 0.249 | 0.031
1172 | 1 | 4 | 8 | 176.4 | 0 | 1980 | 1945 | 17 | 22291 | 1352 | 0 | 9353 | 0 | 13955 | 65 | 4105 | 0.249 | 0.014
1172 | 1 | 4 | 9 | 176.4 | 0 | 1980 | 1945 | 17 | 22477 | 1363 | 0 | 9353 | 0 | 14169 | 37 | 4105 | 0.249 | 0.008
1172 | 1 | 4 | 10 | 43.3 | 0 | 1980 | 1945 | 17 | 22393 | 1367 | 0 | 9486 | 0 | 14068 | 54 | 3972 | 0.241 | 0.012
1177 | 11 | 1 | 1 | 284.8 | 0 | 1985 | 1950 | 22 | 19983 | 1164 | 0 | 12582 | 1000 | 5671 | 288 | 1165 | 0.07 | 0.063
1177 | 11 | 1 | 6 | 355.3 | 0 | 1985 | 1950 | 22 | 20039 | 1176 | 0 | 12582 | 1000 | 5898 | 47 | 1165 | 0.07 | 0.01
1177 | 11 | 1 | 13 | 362.4 | 0 | 1985 | 1950 | 22 | 26931 | 1600 | 0 | 12559 | 0 | 14409 | 24 | 1188 | 0.071 | 0.005
1177 | 11 | 1 | 14 | 513.5 | 0 | 1985 | 1950 | 22 | 27150 | 1600 | 0 | 12408 | 0 | 14638 | 14 | 1339 | 0.08 | 0.003
1177 | 11 | 1 | 15 | 1521.1 | 0 | 1985 | 1950 | 22 | 27288 | 1536 | 0 | 11400 | 0 | 14767 | 23 | 2347 | 0.14 | 0.005
1177 | 11 | 1 | 16 | 1739 | 0 | 1985 | 1950 | 22 | 27401 | 1544 | 0 | 11182 | 0 | 15233 | 37 | 2565 | 0.153 | 0.008
1177 | 11 | 1 | 17 | 1739 | 0 | 1985 | 1950 | 22 | 27537 | 1561 | 0 | 11182 | 0 | 15557 | 110 | 2565 | 0.153 | 0.024
1177 | 11 | 1 | 18 | 1770.6 | 0 | 1985 | 1950 | 22 | 27351 | 1549 | 0 | 11151 | 0 | 15360 | 408 | 2596 | 0.155 | 0.089
1177 | 11 | 1 | 19 | 1835.3 | 0 | 1985 | 1950 | 22 | 26871 | 1495 | 0 | 11086 | 0 | 14371 | 917 | 2661 | 0.159 | 0.2
1177 | 11 | 1 | 20 | 1690.5 | 0 | 1985 | 1950 | 22 | 26412 | 1463 | 0 | 11231 | 0 | 13540 | 1289 | 2516 | 0.15 | 0.282
1177 | 11 | 1 | 21 | 2059.7 | 0 | 1985 | 1950 | 22 | 26235 | 1411 | 0 | 10862 | 0 | 13013 | 1248 | 2885 | 0.172 | 0.273
1177 | 11 | 1 | 22 | 1865.1 | 0 | 1985 | 1950 | 22 | 25507 | 1370 | 0 | 11056 | 0 | 11920 | 1482 | 2691 | 0.161 | 0.324
1177 | 11 | 1 | 23 | 1435.1 | 0 | 1985 | 1950 | 22 | 23566 | 1171 | 0 | 11502 | 1000 | 7323 | 2148 | 2245 | 0.134 | 0.469
1177 | 11 | 1 | 24 | 821.4 | 0 | 1985 | 1950 | 22 | 21441 | 1094 | 0 | 11575 | 1000 | 5671 | 2216 | 2172 | 0.13 | 0.484
1178 | 5 | 1 | 5 | 141.9 | 0 | 1986 | 1951 | 23 | 30339 | 2999 | 0 | 15031 | 3000 | 11954 | 27 | 1073 | 0.056 | 0.006
1178 | 5 | 1 | 6 | 677.3 | 0 | 1986 | 1951 | 23 | 33292 | 2999 | 0 | 15031 | 3000 | 14356 | 43 | 1073 | 0.056 | 0.009
1185 | 5 | 1 | 6 | 142.5 | 0 | 1993 | 1958 | 30 | 24821 | 2999 | 0 | 14615 | 3000 | 6779 | 101 | 1489 | 0.078 | 0.022
1187 | 4 | 3 | 1 | 1266.4 | 0 | 1995 | 1960 | 32 | 28315 | 1423 | 0 | 14829 | 3000 | 7696 | 1203 | 1301 | 0.068 | 0.263
1187 | 4 | 3 | 2 | 765.6 | 0 | 1995 | 1960 | 32 | 27725 | 2999 | 0 | 14893 | 3000 | 7696 | 1050 | 1237 | 0.065 | 0.229
1187 | 4 | 3 | 3 | 663.3 | 0 | 1995 | 1960 | 32 | 27559 | 2999 | 0 | 14893 | 3000 | 7696 | 986 | 1237 | 0.065 | 0.215
1187 | 4 | 3 | 4 | 1129.1 | 0 | 1995 | 1960 | 32 | 27850 | 2999 | 0 | 14888 | 3000 | 7696 | 816 | 1242 | 0.065 | 0.178
1187 | 4 | 3 | 5 | 2107.4 | 0 | 1995 | 1960 | 32 | 28954 | 2999 | 0 | 15121 | 3000 | 7696 | 709 | 1009 | 0.053 | 0.155
1187 | 4 | 3 | 6 | 2879 | 0 | 1995 | 1960 | 32 | 31577 | 2999 | 0 | 15123 | 3000 | 9492 | 762 | 1007 | 0.053 | 0.166
1187 | 4 | 3 | 7 | 919.2 | 0 | 1995 | 1960 | 32 | 35427 | 2999 | 0 | 15123 | 1700 | 17026 | 848 | 1007 | 0.053 | 0.185
1187 | 4 | 3 | 8 | 919.2 | 0 | 1995 | 1960 | 32 | 37921 | 2051 | 0 | 15123 | 1700 | 19856 | 903 | 1007 | 0.053 | 0.197
1187 | 4 | 3 | 9 | 964.9 | 0 | 1995 | 1960 | 32 | 38281 | 2068 | 0 | 15078 | 1700 | 20258 | 861 | 1052 | 0.055 | 0.188
1187 | 4 | 3 | 10 | 1053.2 | 0 | 1995 | 1960 | 32 | 37960 | 2050 | 0 | 14989 | 1700 | 20014 | 784 | 1141 | 0.06 | 0.171
1187 | 4 | 3 | 11 | 1053.2 | 0 | 1995 | 1960 | 32 | 37305 | 2024 | 0 | 14989 | 1700 | 19503 | 641 | 1141 | 0.06 | 0.14
1187 | 4 | 3 | 12 | 1053.2 | 0 | 1995 | 1960 | 32 | 36384 | 1954 | 0 | 14989 | 1700 | 18102 | 598 | 1141 | 0.06 | 0.131
1187 | 4 | 3 | 13 | 1053.2 | 0 | 1995 | 1960 | 32 | 35557 | 1892 | 0 | 14989 | 1700 | 16860 | 620 | 1141 | 0.06 | 0.136
1187 | 4 | 3 | 14 | 1053.2 | 0 | 1995 | 1960 | 32 | 34865 | 1865 | 0 | 14989 | 1700 | 16307 | 481 | 1141 | 0.06 | 0.105
1187 | 4 | 3 | 15 | 1053.2 | 0 | 1995 | 1960 | 32 | 34445 | 1852 | 0 | 14989 | 1700 | 16054 | 315 | 1141 | 0.06 | 0.069
1187 | 4 | 3 | 16 | 1053.2 | 0 | 1995 | 1960 | 32 | 34845 | 1886 | 0 | 14989 | 1700 | 16733 | 427 | 1141 | 0.06 | 0.093
1187 | 4 | 3 | 17 | 1053.2 | 0 | 1995 | 1960 | 32 | 36906 | 2011 | 0 | 14989 | 1700 | 19228 | 517 | 1141 | 0.06 | 0.113
1187 | 4 | 3 | 18 | 1053.2 | 0 | 1995 | 1960 | 32 | 39331 | 2135 | 0 | 14989 | 1700 | 21706 | 463 | 1141 | 0.06 | 0.101
1187 | 4 | 3 | 19 | 1053.2 | 0 | 1995 | 1960 | 32 | 39473 | 2146 | 0 | 14989 | 1700 | 21927 | 385 | 1141 | 0.06 | 0.084
1187 | 4 | 3 | 20 | 1053.2 | 0 | 1995 | 1960 | 32 | 38391 | 2093 | 0 | 14989 | 1700 | 20872 | 357 | 1141 | 0.06 | 0.078
1187 | 4 | 3 | 21 | 1053.2 | 0 | 1995 | 1960 | 32 | 37017 | 1986 | 0 | 14989 | 1700 | 18745 | 718 | 1141 | 0.06 | 0.157
1187 | 4 | 3 | 22 | 1053.2 | 0 | 1995 | 1960 | 32 | 35155 | 1876 | 0 | 14989 | 1700 | 16538 | 933 | 1141 | 0.06 | 0.204
1187 | 4 | 3 | 23 | 3013 | 0 | 1995 | 1960 | 32 | 32541 | 1700 | 0 | 14989 | 3000 | 10300 | 918 | 1141 | 0.06 | 0.2
1187 | 4 | 3 | 24 | 2851.3 | 0 | 1995 | 1960 | 32 | 29947 | 2999 | 0 | 14989 | 3000 | 7696 | 1090 | 1141 | 0.06 | 0.238
1187 | 4 | 4 | 1 | 1087.5 | 0 | 1995 | 1960 | 32 | 28952 | 2999 | 0 | 14989 | 3000 | 7696 | 1859 | 1141 | 0.06 | 0.406
1187 | 4 | 4 | 2 | 581.2 | 0 | 1995 | 1960 | 32 | 28340 | 2999 | 0 | 15017 | 3000 | 7696 | 1725 | 1113 | 0.058 | 0.377
1187 | 4 | 4 | 4 | 439.7 | 0 | 1995 | 1960 | 32 | 28446 | 2999 | 0 | 15639 | 3000 | 7696 | 1350 | 491 | 0.026 | 0.295
1187 | 4 | 4 | 5 | 1858.5 | 0 | 1995 | 1960 | 32 | 29552 | 2999 | 0 | 15639 | 3000 | 7696 | 1038 | 491 | 0.026 | 0.227
1187 | 4 | 4 | 6 | 2947.7 | 0 | 1995 | 1960 | 32 | 32196 | 2999 | 0 | 15639 | 3000 | 9620 | 669 | 491 | 0.026 | 0.146
1187 | 4 | 4 | 7 | 987.9 | 0 | 1995 | 1960 | 32 | 36092 | 2999 | 0 | 15639 | 1700 | 17525 | 429 | 491 | 0.026 | 0.094
1187 | 4 | 4 | 8 | 987.9 | 0 | 1995 | 1960 | 32 | 38619 | 2129 | 0 | 15639 | 1700 | 20681 | 192 | 491 | 0.026 | 0.042
1187 | 4 | 4 | 9 | 987.9 | 0 | 1995 | 1960 | 32 | 38982 | 2151 | 0 | 15639 | 1700 | 21123 | 112 | 491 | 0.026 | 0.025
1187 | 4 | 4 | 10 | 987.9 | 0 | 1995 | 1960 | 32 | 38649 | 2136 | 0 | 15639 | 1700 | 20829 | 73 | 491 | 0.026 | 0.016
1187 | 4 | 4 | 11 | 987.9 | 0 | 1995 | 1960 | 32 | 37971 | 2104 | 0 | 15639 | 1700 | 20177 | 47 | 491 | 0.026 | 0.01
1187 | 4 | 4 | 12 | 987.9 | 0 | 1995 | 1960 | 32 | 37023 | 2025 | 0 | 15639 | 1700 | 18596 | 158 | 491 | 0.026 | 0.035
1187 | 4 | 4 | 13 | 987.9 | 0 | 1995 | 1960 | 32 | 36169 | 1960 | 0 | 15639 | 1700 | 17299 | 208 | 491 | 0.026 | 0.046
1187 | 4 | 4 | 14 | 1038 | 0 | 1995 | 1960 | 32 | 35457 | 1916 | 0 | 15589 | 1700 | 16488 | 308 | 541 | 0.028 | 0.067
1187 | 4 | 4 | 15 | 1195.9 | 0 | 1995 | 1960 | 32 | 35022 | 1874 | 0 | 15431 | 1700 | 15882 | 479 | 699 | 0.037 | 0.105
1187 | 4 | 4 | 16 | 1671.9 | 0 | 1995 | 1960 | 32 | 35412 | 1877 | 0 | 14955 | 1700 | 16598 | 545 | 1175 | 0.061 | 0.119
1187 | 4 | 4 | 17 | 1671.9 | 0 | 1995 | 1960 | 32 | 37461 | 2000 | 0 | 14955 | 1700 | 19062 | 653 | 1175 | 0.061 | 0.143
1187 | 4 | 4 | 18 | 1671.9 | 0 | 1995 | 1960 | 32 | 39901 | 2124 | 0 | 14955 | 1700 | 21534 | 621 | 1175 | 0.061 | 0.136
1187 | 4 | 4 | 19 | 1847.5 | 0 | 1995 | 1960 | 32 | 40056 | 2107 | 0 | 14780 | 1700 | 21456 | 854 | 1350 | 0.071 | 0.187
1187 | 4 | 4 | 20 | 1951.6 | 0 | 1995 | 1960 | 32 | 38954 | 2017 | 0 | 14676 | 1700 | 19792 | 1416 | 1454 | 0.076 | 0.309
1187 | 4 | 4 | 21 | 1954.8 | 0 | 1995 | 1960 | 32 | 37568 | 1934 | 0 | 14672 | 1700 | 18144 | 1285 | 1458 | 0.076 | 0.281
1187 | 4 | 4 | 22 | 2187.6 | 0 | 1995 | 1960 | 32 | 35717 | 1818 | 0 | 14440 | 1700 | 16151 | 1297 | 1690 | 0.088 | 0.283
1187 | 4 | 4 | 23 | 4147.4 | 0 | 1995 | 1960 | 32 | 33122 | 1700 | 0 | 14440 | 3000 | 10439 | 775 | 1690 | 0.088 | 0.169
1187 | 4 | 4 | 24 | 4147.4 | 0 | 1995 | 1960 | 32 | 30524 | 2999 | 0 | 14440 | 3000 | 8328 | 288 | 1690 | 0.088 | 0.063
1187 | 4 | 5 | 1 | 731.7 | 0 | 1995 | 1960 | 32 | 26005 | 2999 | 0 | 14440 | 0 | 9478 | 1035 | 1690 | 0.088 | 0.226
1187 | 4 | 5 | 2 | 731.7 | 0 | 1995 | 1960 | 32 | 25444 | 1458 | 0 | 14440 | 0 | 8945 | 1007 | 1690 | 0.088 | 0.22
1187 | 4 | 5 | 3 | 731.7 | 0 | 1995 | 1960 | 32 | 25287 | 1431 | 0 | 14440 | 0 | 8400 | 1395 | 1690 | 0.088 | 0.305
1187 | 4 | 5 | 4 | 731.7 | 0 | 1995 | 1960 | 32 | 25539 | 1452 | 0 | 14440 | 0 | 8816 | 1231 | 1690 | 0.088 | 0.269
1187 | 4 | 5 | 5 | 731.7 | 0 | 1995 | 1960 | 32 | 26510 | 1502 | 0 | 14440 | 0 | 9832 | 1186 | 1690 | 0.088 | 0.259
1187 | 4 | 5 | 6 | 705.8 | 0 | 1995 | 1960 | 32 | 28831 | 1607 | 0 | 14466 | 0 | 11889 | 1450 | 1664 | 0.087 | 0.317
1187 | 4 | 5 | 23 | 267.1 | 0 | 1995 | 1960 | 32 | 29707 | 1605 | 0 | 14904 | 0 | 11242 | 2973 | 1226 | 0.064 | 0.649
1187 | 4 | 5 | 24 | 105.7 | 0 | 1995 | 1960 | 32 | 27400 | 1493 | 0 | 15066 | 0 | 8764 | 3143 | 1064 | 0.056 | 0.687
1200 | 4 | 27 | 1 | 132 | 0 | 2008 | 1973 | 45 | 25522 | 1409 | 0 | 15112 | 0 | 7022 | 2935 | 1018 | 0.053 | 0.641
1200 | 4 | 27 | 2 | 508.7 | 0 | 2008 | 1973 | 45 | 25022 | 1495 | 0 | 14915 | 0 | 9022 | 256 | 1215 | 0.063 | 0.056
1200 | 4 | 27 | 3 | 481.7 | 0 | 2008 | 1973 | 45 | 24909 | 1498 | 0 | 14942 | 0 | 9047 | 118 | 1188 | 0.062 | 0.026
1200 | 4 | 27 | 4 | 374.6 | 0 | 2008 | 1973 | 45 | 25183 | 1518 | 0 | 15049 | 0 | 9289 | 150 | 1081 | 0.056 | 0.033
1200 | 4 | 27 | 5 | 374.6 | 0 | 2008 | 1973 | 45 | 26173 | 1569 | 0 | 15049 | 0 | 10305 | 124 | 1081 | 0.056 | 0.027
1200 | 4 | 27 | 6 | 374.6 | 0 | 2008 | 1973 | 45 | 28548 | 1688 | 0 | 15049 | 0 | 12700 | 103 | 1081 | 0.056 | 0.023
1200 | 4 | 27 | 23 | 905.4 | 0 | 2008 | 1973 | 45 | 28934 | 1664 | 0 | 14519 | 0 | 12956 | 234 | 1611 | 0.084 | 0.051
1200 | 4 | 27 | 24 | 905.4 | 0 | 2008 | 1973 | 45 | 26748 | 1558 | 0 | 14519 | 0 | 10832 | 172 | 1611 | 0.084 | 0.038
1202 | 4 | 3 | 1 | 473.8 | 0 | 1930 | 1975 | 47 | 25315 | 1326 | 0 | 14804 | 3000 | 5785 | 932 | 1326 | 0.069 | 0.204
1202 | 4 | 3 | 2 | 109.5 | 0 | 1930 | 1975 | 47 | 24789 | 2999 | 0 | 14804 | 3000 | 5785 | 770 | 1326 | 0.069 | 0.168
1202 | 4 | 3 | 3 | 183.1 | 0 | 1930 | 1975 | 47 | 24641 | 2999 | 0 | 14804 | 3000 | 5785 | 549 | 1326 | 0.069 | 0.12
1202 | 4 | 3 | 4 | 652.7 | 0 | 1930 | 1975 | 47 | 24900 | 2999 | 0 | 14804 | 3000 | 5785 | 338 | 1326 | 0.069 | 0.074
1202 | 4 | 3 | 5 | 1749.5 | 0 | 1930 | 1975 | 47 | 25885 | 2999 | 0 | 14804 | 3000 | 5785 | 226 | 1326 | 0.069 | 0.049
1202 | 4 | 3 | 6 | 2448.5 | 0 | 1930 | 1975 | 47 | 28225 | 2999 | 0 | 14804 | 3000 | 7497 | 155 | 1326 | 0.069 | 0.034
1202 | 4 | 3 | 7 | 360.2 | 0 | 1930 | 1975 | 47 | 31659 | 2999 | 0 | 14932 | 1700 | 14775 | 81 | 1198 | 0.063 | 0.018
1202 | 4 | 3 | 23 | 1237.8 | 0 | 1930 | 1975 | 47 | 29085 | 1700 | 0 | 16014 | 3000 | 8253 | 259 | 116 | 0.006 | 0.057
1202 | 4 | 3 | 24 | 1237.7 | 0 | 1930 | 1975 | 47 | 26771 | 2999 | 0 | 16014 | 3000 | 5837 | 361 | 116 | 0.006 | 0.079
1202 | 4 | 4 | 5 | 535.9 | 0 | 1930 | 1975 | 47 | 25918 | 2999 | 0 | 16014 | 3000 | 5785 | 262 | 116 | 0.006 | 0.057
1202 | 4 | 4 | 6 | 1233.7 | 0 | 1930 | 1975 | 47 | 28231 | 2999 | 0 | 16014 | 3000 | 7423 | 239 | 116 | 0.006 | 0.052
1202 | 4 | 5 | 1 | 190.3 | 0 | 1930 | 1975 | 47 | 26309 | 2999 | 0 | 15869 | 3000 | 6806 | 123 | 261 | 0.014 | 0.027
1202 | 4 | 5 | 2 | 190.3 | 0 | 1930 | 1975 | 47 | 25742 | 2999 | 0 | 15869 | 3000 | 5852 | 510 | 261 | 0.014 | 0.111
1202 | 4 | 5 | 3 | 30.5 | 0 | 1930 | 1975 | 47 | 25583 | 2999 | 0 | 15869 | 3000 | 5775 | 588 | 261 | 0.014 | 0.128
1202 | 4 | 5 | 5 | 190.3 | 0 | 1930 | 1975 | 47 | 26821 | 2999 | 0 | 15869 | 3000 | 6405 | 1036 | 261 | 0.014 | 0.226
1202 | 4 | 5 | 6 | 580.2 | 0 | 1930 | 1975 | 47 | 29169 | 2999 | 0 | 15480 | 3000 | 8478 | 1311 | 651 | 0.034 | 0.286
1202 | 4 | 11 | 23 | 2142.8 | 0 | 1930 | 1975 | 47 | 29084 | 1700 | 0 | 15273 | 3000 | 8287 | 60 | 857 | 0.045 | 0.013
1202 | 4 | 11 | 24 | 2186.8 | 0 | 1930 | 1975 | 47 | 26826 | 2999 | 0 | 15229 | 3000 | 6047 | 43 | 901 | 0.047 | 0.009
1260 | 5 | 3 | 24 | 239.9 | 0 | 1988 | 1956 | 28 | 22379 | 1392 | 0 | 14748 | 0 | 7194 | 12 | 1355 | 0.071 | 0.003
1264 | 4 | 3 | 1 | 911.5 | 0 | 1992 | 1960 | 32 | 28315 | 1449 | 0 | 15249 | 3000 | 7631 | 1203 | 881 | 0.046 | 0.263
1264 | 4 | 3 | 2 | 206.6 | 0 | 1992 | 1960 | 32 | 27725 | 2999 | 0 | 15518 | 3000 | 7631 | 1050 | 612 | 0.032 | 0.229
1264 | 4 | 3 | 4 | 303.5 | 0 | 1992 | 1960 | 32 | 27850 | 2999 | 0 | 15779 | 3000 | 7631 | 816 | 351 | 0.018 | 0.178
1264 | 4 | 3 | 5 | 1514.6 | 0 | 1992 | 1960 | 32 | 28954 | 2999 | 0 | 15779 | 3000 | 7631 | 709 | 351 | 0.018 | 0.155
1264 | 4 | 3 | 6 | 2307.8 | 0 | 1992 | 1960 | 32 | 31577 | 2999 | 0 | 15779 | 3000 | 9407 | 762 | 351 | 0.018 | 0.166
1264 | 4 | 3 | 7 | 348 | 0 | 1992 | 1960 | 32 | 35427 | 2999 | 0 | 15779 | 1700 | 16941 | 848 | 351 | 0.018 | 0.185
1264 | 4 | 3 | 8 | 348 | 0 | 1992 | 1960 | 32 | 37921 | 2093 | 0 | 15779 | 1700 | 19771 | 903 | 351 | 0.018 | 0.197
1264 | 4 | 3 | 9 | 348 | 0 | 1992 | 1960 | 32 | 38281 | 2113 | 0 | 15779 | 1700 | 20174 | 861 | 351 | 0.018 | 0.188
1264 | 4 | 3 | 10 | 348 | 0 | 1992 | 1960 | 32 | 37960 | 2101 | 0 | 15779 | 1700 | 19929 | 784 | 351 | 0.018 | 0.171
1264 | 4 | 3 | 11 | 348 | 0 | 1992 | 1960 | 32 | 37305 | 2075 | 0 | 15779 | 1700 | 19418 | 641 | 351 | 0.018 | 0.14
1264 | 4 | 3 | 12 | 348 | 0 | 1992 | 1960 | 32 | 36384 | 2005 | 0 | 15779 | 1700 | 18017 | 598 | 351 | 0.018 | 0.131
1264 | 4 | 3 | 13 | 348 | 0 | 1992 | 1960 | 32 | 35557 | 1943 | 0 | 15779 | 1700 | 16775 | 620 | 351 | 0.018 | 0.136
1264 | 4 | 3 | 14 | 348 | 0 | 1992 | 1960 | 32 | 34865 | 1916 | 0 | 15779 | 1700 | 16222 | 481 | 351 | 0.018 | 0.105
1264 | 4 | 3 | 15 | 348 | 0 | 1992 | 1960 | 32 | 34445 | 1903 | 0 | 15779 | 1700 | 15969 | 315 | 351 | 0.018 | 0.069
1264 | 4 | 3 | 16 | 348 | 0 | 1992 | 1960 | 32 | 34845 | 1937 | 0 | 15779 | 1700 | 16649 | 427 | 351 | 0.018 | 0.093
1264 | 4 | 3 | 17 | 348 | 0 | 1992 | 1960 | 32 | 36906 | 2062 | 0 | 15779 | 1700 | 19143 | 517 | 351 | 0.018 | 0.113
1264 | 4 | 3 | 18 | 348 | 0 | 1992 | 1960 | 32 | 39331 | 2186 | 0 | 15779 | 1700 | 21622 | 463 | 351 | 0.018 | 0.101
1264 | 4 | 3 | 19 | 474.6 | 0 | 1992 | 1960 | 32 | 39473 | 2188 | 0 | 15653 | 1700 | 21842 | 385 | 477 | 0.025 | 0.084
1264 | 4 | 3 | 20 | 584 | 0 | 1992 | 1960 | 32 | 38391 | 2127 | 0 | 15543 | 1700 | 20787 | 357 | 587 | 0.031 | 0.078
1264 | 4 | 3 | 21 | 584 | 0 | 1992 | 1960 | 32 | 37017 | 2021 | 0 | 15543 | 1700 | 18660 | 718 | 587 | 0.031 | 0.157
1264 | 4 | 3 | 22 | 584 | 0 | 1992 | 1960 | 32 | 35155 | 1911 | 0 | 15543 | 1700 | 16453 | 933 | 587 | 0.031 | 0.204
1264 | 4 | 3 | 23 | 2543.8 | 0 | 1992 | 1960 | 32 | 32541 | 1700 | 0 | 15543 | 3000 | 10216 | 918 | 587 | 0.031 | 0.2
1264 | 4 | 3 | 24 | 2362.6 | 0 | 1992 | 1960 | 32 | 29947 | 2999 | 0 | 15543 | 3000 | 7631 | 1090 | 587 | 0.031 | 0.238
1264 | 4 | 4 | 1 | 421.7 | 0 | 1992 | 1960 | 32 | 28952 | 2999 | 0 | 15720 | 3000 | 7631 | 1859 | 410 | 0.021 | 0.406
1264 | 4 | 4 | 4 | 366.1 | 0 | 1992 | 1960 | 32 | 28446 | 2999 | 0 | 15778 | 3000 | 7631 | 1350 | 352 | 0.018 | 0.295
1264 | 4 | 4 | 5 | 1784.8 | 0 | 1992 | 1960 | 32 | 29552 | 2999 | 0 | 15778 | 3000 | 7631 | 1038 | 352 | 0.018 | 0.227
1264 | 4 | 4 | 6 | 2898 | 0 | 1992 | 1960 | 32 | 32196 | 2999 | 0 | 15774 | 3000 | 9535 | 669 | 356 | 0.019 | 0.146
1264 | 4 | 4 | 7 | 1087.8 | 0 | 1992 | 1960 | 32 | 36092 | 2999 | 0 | 15624 | 1700 | 17440 | 429 | 506 | 0.026 | 0.094
1264 | 4 | 4 | 8 | 1087.8 | 0 | 1992 | 1960 | 32 | 38619 | 2124 | 0 | 15624 | 1700 | 20596 | 192 | 506 | 0.026 | 0.042
1264 | 4 | 4 | 9 | 1087.8 | 0 | 1992 | 1960 | 32 | 38982 | 2146 | 0 | 15624 | 1700 | 21039 | 112 | 506 | 0.026 | 0.025
1264 | 4 | 4 | 10 | 933.4 | 0 | 1992 | 1960 | 32 | 38649 | 2142 | 0 | 15779 | 1700 | 20745 | 73 | 351 | 0.018 | 0.016
1264 | 4 | 4 | 11 | 851.8 | 0 | 1992 | 1960 | 32 | 37971 | 2115 | 0 | 15860 | 1700 | 20093 | 47 | 270 | 0.014 | 0.01
1264 | 4 | 4 | 12 | 851.8 | 0 | 1992 | 1960 | 32 | 37023 | 2036 | 0 | 15860 | 1700 | 18511 | 158 | 270 | 0.014 | 0.035
1264 | 4 | 4 | 13 | 1079.6 | 0 | 1992 | 1960 | 32 | 36169 | 1955 | 0 | 15632 | 1700 | 17215 | 208 | 498 | 0.026 | 0.046
1264 | 4 | 4 | 14 | 1360.7 | 0 | 1992 | 1960 | 32 | 35457 | 1895 | 0 | 15351 | 1700 | 16403 | 308 | 779 | 0.041 | 0.067
1264 | 4 | 4 | 15 | 1360.7 | 0 | 1992 | 1960 | 32 | 35022 | 1864 | 0 | 15351 | 1700 | 15797 | 479 | 779 | 0.041 | 0.105
1264 | 4 | 4 | 16 | 1360.7 | 0 | 1992 | 1960 | 32 | 35412 | 1900 | 0 | 15351 | 1700 | 16513 | 545 | 779 | 0.041 | 0.119
1264 | 4 | 4 | 17 | 1360.8 | 0 | 1992 | 1960 | 32 | 37461 | 2023 | 0 | 15351 | 1700 | 18977 | 653 | 779 | 0.041 | 0.143
1264 | 4 | 4 | 18 | 1360.8 | 0 | 1992 | 1960 | 32 | 39901 | 2147 | 0 | 15351 | 1700 | 21449 | 621 | 779 | 0.041 | 0.136
1264 | 4 | 4 | 19 | 1524.3 | 0 | 1992 | 1960 | 32 | 40056 | 2132 | 0 | 15188 | 1700 | 21371 | 854 | 942 | 0.049 | 0.187
1264 | 4 | 4 | 20 | 1608.8 | 0 | 1992 | 1960 | 32 | 38954 | 2043 | 0 | 15103 | 1700 | 19707 | 1416 | 1027 | 0.054 | 0.309
1264 | 4 | 4 | 21 | 1608.8 | 0 | 1992 | 1960 | 32 | 37568 | 1960 | 0 | 15103 | 1700 | 18059 | 1285 | 1027 | 0.054 | 0.281
1264 | 4 | 4 | 22 | 1608.7 | 0 | 1992 | 1960 | 32 | 35717 | 1861 | 0 | 15103 | 1700 | 16066 | 1297 | 1027 | 0.054 | 0.283
1264 | 4 | 4 | 23 | 3568.5 | 0 | 1992 | 1960 | 32 | 33122 | 1700 | 0 | 15103 | 3000 | 10355 | 775 | 1027 | 0.054 | 0.169
1264 | 4 | 4 | 24 | 3568.5 | 0 | 1992 | 1960 | 32 | 30524 | 2999 | 0 | 15103 | 3000 | 8243 | 288 | 1027 | 0.054 | 0.063
1264 | 4 | 5 | 1 | 227.2 | 0 | 1992 | 1960 | 32 | 26005 | 2999 | 0 | 15103 | 0 | 9319 | 1035 | 1027 | 0.054 | 0.226
1264 | 4 | 5 | 2 | 227.2 | 0 | 1992 | 1960 | 32 | 25444 | 1497 | 0 | 15103 | 0 | 8785 | 1007 | 1027 | 0.054 | 0.22
1264 | 4 | 5 | 3 | 227.2 | 0 | 1992 | 1960 | 32 | 25287 | 1469 | 0 | 15103 | 0 | 8240 | 1395 | 1027 | 0.054 | 0.305
1264 | 4 | 5 | 4 | 227.2 | 0 | 1992 | 1960 | 32 | 25539 | 1490 | 0 | 15103 | 0 | 8657 | 1231 | 1027 | 0.054 | 0.269
1264 | 4 | 5 | 5 | 227.2 | 0 | 1992 | 1960 | 32 | 26510 | 1541 | 0 | 15103 | 0 | 9673 | 1186 | 1027 | 0.054 | 0.259
1264 | 4 | 5 | 6 | 145.8 | 0 | 1992 | 1960 | 32 | 28831 | 1649 | 0 | 15185 | 0 | 11730 | 1450 | 945 | 0.049 | 0.317
1273 | 9 | 14 | 23 | 520.9 | 0 | 2001 | 1969 | 41 | 20458 | 1053 | 0 | 9102 | 1000 | 8312 | 1349 | 1796 | 0.129 | 0.295
1273 | 9 | 14 | 24 | 6.5 | 0 | 2001 | 1969 | 41 | 18569 | 997 | 0 | 9102 | 1000 | 6700 | 1586 | 1796 | 0.129 | 0.346
1273 | 9 | 15 | 1 | 961.6 | 0 | 2001 | 1969 | 41 | 17938 | 997 | 0 | 9102 | 1000 | 6700 | 0 | 1796 | 0.129 | 0
1273 | 9 | 15 | 2 | 332.8 | 0 | 2001 | 1969 | 41 | 17311 | 997 | 0 | 9102 | 1000 | 6700 | 2 | 1796 | 0.129 | 0
1273 | 9 | 15 | 5 | 334.2 | 0 | 2001 | 1969 | 41 | 17344 | 997 | 0 | 9102 | 1000 | 6700 | 33 | 1796 | 0.129 | 0.007
1273 | 9 | 15 | 6 | 1403.1 | 0 | 2001 | 1969 | 41 | 18384 | 997 | 0 | 9099 | 1000 | 6700 | 7 | 1799 | 0.129 | 0.002
1273 | 9 | 15 | 7 | 1465.2 | 0 | 2001 | 1969 | 41 | 20100 | 1147 | 0 | 9094 | 0 | 10216 | 15 | 1803 | 0.13 | 0.003
1273 | 9 | 15 | 8 | 1465.2 | 0 | 2001 | 1969 | 41 | 21714 | 1248 | 0 | 9094 | 0 | 12226 | 10 | 1803 | 0.13 | 0.002
1273 | 9 | 15 | 9 | 1465.2 | 0 | 2001 | 1969 | 41 | 22706 | 1297 | 0 | 9094 | 0 | 13205 | 23 | 1803 | 0.13 | 0.005
1273 | 9 | 15 | 10 | 1465.2 | 0 | 2001 | 1969 | 41 | 23337 | 1327 | 0 | 9094 | 0 | 13817 | 43 | 1803 | 0.13 | 0.009
1273 | 9 | 15 | 11 | 1465.2 | 0 | 2001 | 1969 | 41 | 23680 | 1331 | 0 | 9094 | 0 | 13883 | 71 | 1803 | 0.13 | 0.015
1273 | 9 | 15 | 12 | 1465.2 | 0 | 2001 | 1969 | 41 | 23766 | 1320 | 0 | 9094 | 0 | 13662 | 104 | 1803 | 0.13 | 0.023
1273 | 9 | 15 | 13 | 1541.6 | 0 | 2001 | 1969 | 41 | 23765 | 1291 | 0 | 9018 | 0 | 13185 | 187 | 1880 | 0.135 | 0.041
1273 | 9 | 15 | 14 | 1653.5 | 0 | 2001 | 1969 | 41 | 23702 | 1277 | 0 | 8906 | 0 | 13064 | 245 | 1991 | 0.143 | 0.054
1273 | 9 | 15 | 15 | 1653.5 | 0 | 2001 | 1969 | 41 | 23607 | 1272 | 0 | 8906 | 0 | 12970 | 244 | 1991 | 0.143 | 0.053
1273 | 9 | 15 | 16 | 1653.5 | 0 | 2001 | 1969 | 41 | 23575 | 1292 | 0 | 8906 | 0 | 13368 | 206 | 1991 | 0.143 | 0.045
1273 | 9 | 15 | 17 | 1653.5 | 0 | 2001 | 1969 | 41 | 23626 | 1308 | 0 | 8906 | 0 | 13692 | 195 | 1991 | 0.143 | 0.043
1273 | 9 | 15 | 18 | 1653.5 | 0 | 2001 | 1969 | 41 | 23566 | 1316 | 0 | 8906 | 0 | 13851 | 238 | 1991 | 0.143 | 0.052
1273 | 9 | 15 | 19 | 1646.5 | 0 | 2001 | 1969 | 41 | 23131 | 1292 | 0 | 8913 | 0 | 13356 | 298 | 1984 | 0.143 | 0.065
1273 | 9 | 15 | 20 | 1479.6 | 0 | 2001 | 1969 | 41 | 22822 | 1287 | 0 | 9080 | 0 | 13020 | 325 | 1818 | 0.131 | 0.071
1273 | 9 | 15 | 21 | 1479.6 | 0 | 2001 | 1969 | 41 | 22973 | 1277 | 0 | 9080 | 0 | 12835 | 268 | 1818 | 0.131 | 0.059
1273 | 9 | 15 | 22 | 1479.6 | 0 | 2001 | 1969 | 41 | 22755 | 1264 | 0 | 9080 | 0 | 12564 | 191 | 1818 | 0.131 | 0.042
1273 | 9 | 15 | 23 | 1489.5 | 0 | 2001 | 1969 | 41 | 21132 | 1100 | 0 | 9080 | 1000 | 9296 | 92 | 1818 | 0.131 | 0.02
1273 | 9 | 15 | 24 | 1489.5 | 0 | 2001 | 1969 | 41 | 19177 | 1005 | 0 | 9080 | 1000 | 7390 | 44 | 1818 | 0.131 | 0.01
1273 | 9 | 16 | 1 | 839.9 | 0 | 2001 | 1969 | 41 | 17886 | 997 | 0 | 9080 | 1000 | 6700 | 92 | 1818 | 0.131 | 0.02
1273 | 9 | 16 | 2 | 22.5 | 0 | 2001 | 1969 | 41 | 17256 | 997 | 0 | 9283 | 1000 | 6700 | 76 | 1615 | 0.116 | 0.017
1273 | 9 | 16 | 6 | 625.6 | 0 | 2001 | 1969 | 41 | 18344 | 1015 | 0 | 9668 | 1000 | 6774 | 103 | 1230 | 0.088 | 0.022
1273 | 9 | 16 | 7 | 615.7 | 0 | 2001 | 1969 | 41 | 20066 | 1198 | 0 | 9668 | 0 | 10419 | 53 | 1230 | 0.088 | 0.012
1273 | 9 | 16 | 8 | 615.7 | 0 | 2001 | 1969 | 41 | 21685 | 1296 | 0 | 9668 | 0 | 12380 | 103 | 1230 | 0.088 | 0.023
1273 | 9 | 16 | 9 | 615.7 | 0 | 2001 | 1969 | 41 | 22682 | 1349 | 0 | 9668 | 0 | 13449 | 31 | 1230 | 0.088 | 0.007
1273 | 9 | 16 | 10 | 615.7 | 0 | 2001 | 1969 | 41 | 23323 | 1382 | 0 | 9668 | 0 | 14109 | 12 | 1230 | 0.088 | 0.003
1273 | 9 | 16 | 11 | 646.9 | 0 | 2001 | 1969 | 41 | 23679 | 1386 | 0 | 9636 | 0 | 14221 | 8 | 1261 | 0.091 | 0.002
1273 | 9 | 16 | 12 | 647.3 | 0 | 2001 | 1969 | 41 | 23778 | 1377 | 0 | 9636 | 0 | 14049 | 5 | 1261 | 0.091 | 0.001
1273 | 9 | 16 | 13 | 647.3 | 0 | 2001 | 1969 | 41 | 23786 | 1358 | 0 | 9636 | 0 | 13666 | 3 | 1261 | 0.091 | 0.001
1273 | 9 | 16 | 14 | 758 | 0 | 2001 | 1969 | 41 | 23733 | 1347 | 0 | 9525 | 0 | 13611 | 5 | 1372 | 0.099 | 0.001
1273 | 9 | 16 | 15 | 966.7 | 0 | 2001 | 1969 | 41 | 23644 | 1328 | 0 | 9317 | 0 | 13514 | 13 | 1581 | 0.114 | 0.003
1273 | 9 | 16 | 16 | 966.7 | 0 | 2001 | 1969 | 41 | 23615 | 1344 | 0 | 9317 | 0 | 13842 | 49 | 1581 | 0.114 | 0.011
1273 | 9 | 16 | 17 | 966.7 | 0 | 2001 | 1969 | 41 | 23667 | 1345 | 0 | 9317 | 0 | 13862 | 343 | 1581 | 0.114 | 0.075
1273 | 9 | 16 | 18 | 966.7 | 0 | 2001 | 1969 | 41 | 23602 | 1351 | 0 | 9317 | 0 | 13973 | 427 | 1581 | 0.114 | 0.093
1273 | 9 | 16 | 19 | 966.7 | 0 | 2001 | 1969 | 41 | 23149 | 1326 | 0 | 9317 | 0 | 13469 | 479 | 1581 | 0.114 | 0.105
1273 | 9 | 16 | 20 | 966.7 | 0 | 2001 | 1969 | 41 | 22819 | 1311 | 0 | 9317 | 0 | 13181 | 436 | 1581 | 0.114 | 0.095
1273 | 9 | 16 | 21 | 966.7 | 0 | 2001 | 1969 | 41 | 22956 | 1275 | 0 | 9317 | 0 | 12450 | 913 | 1581 | 0.114 | 0.199
1273 | 9 | 16 | 22 | 644.8 | 0 | 2001 | 1969 | 41 | 22733 | 1246 | 0 | 9639 | 0 | 11422 | 1586 | 1259 | 0.091 | 0.346
1273 | 9 | 16 | 23 | 112.2 | 0 | 2001 | 1969 | 41 | 21114 | 1097 | 0 | 10181 | 1000 | 7681 | 1966 | 716 | 0.052 | 0.429
1276 | 11 | 1 | 14 | 77.7 | 0 | 2004 | 1972 | 44 | 26347 | 1563 | 0 | 11682 | 0 | 14910 | 102 | 2065 | 0.123 | 0.022
1276 | 11 | 1 | 15 | 91.2 | 0 | 2004 | 1972 | 44 | 26481 | 1568 | 0 | 11672 | 0 | 15013 | 129 | 2075 | 0.124 | 0.028
1276 | 11 | 1 | 16 | 113.3 | 0 | 2004 | 1972 | 44 | 26590 | 1591 | 0 | 11650 | 0 | 15505 | 111 | 2097 | 0.125 | 0.024
1276 | 11 | 1 | 17 | 113.3 | 0 | 2004 | 1972 | 44 | 26722 | 1609 | 0 | 11650 | 0 | 15877 | 133 | 2097 | 0.125 | 0.029
1276 | 11 | 1 | 18 | 113.3 | 0 | 2004 | 1972 | 44 | 26542 | 1615 | 0 | 11650 | 0 | 15995 | 123 | 2097 | 0.125 | 0.027
1276 | 11 | 1 | 19 | 113.3 | 0 | 2004 | 1972 | 44 | 26076 | 1593 | 0 | 11650 | 0 | 15543 | 108 | 2097 | 0.125 | 0.024
1276 | 11 | 1 | 20 | 113.3 | 0 | 2004 | 1972 | 44 | 25631 | 1572 | 0 | 11650 | 0 | 15133 | 74 | 2097 | 0.125 | 0.016
1276 | 11 | 1 | 21 | 113.3 | 0 | 2004 | 1972 | 44 | 25460 | 1546 | 0 | 11650 | 0 | 14602 | 42 | 2097 | 0.125 | 0.009
1280 | 4 | 11 | 1 | 155.8 | 0 | 2008 | 1976 | 48 | 24319 | 1472 | 0 | 14317 | 0 | 9395 | 130 | 1813 | 0.095 | 0.028
1280 | 4 | 11 | 2 | 155.8 | 0 | 2008 | 1976 | 48 | 23815 | 1453 | 0 | 14317 | 0 | 9017 | 4 | 1813 | 0.095 | 0.001
1280 | 4 | 11 | 3 | 155.8 | 0 | 2008 | 1976 | 48 | 23677 | 1446 | 0 | 14317 | 0 | 8876 | 7 | 1813 | 0.095 | 0.002
1280 | 4 | 11 | 4 | 155.8 | 0 | 2008 | 1976 | 48 | 23920 | 1457 | 0 | 14317 | 0 | 9105 | 21 | 1813 | 0.095 | 0.005
1284 | 4 | 1 | 6 | 103.3 | 0 | 1932 | 1980 | 52 | 26067 | 1554 | 0 | 15793 | 0 | 8979 | 871 | 337 | 0.018 | 0.19
1284 | 4 | 1 | 7 | 127.2 | 0 | 1932 | 1980 | 52 | 29241 | 1702 | 0 | 15769 | 0 | 11967 | 1056 | 361 | 0.019 | 0.231
1284 | 4 | 1 | 8 | 127.2 | 0 | 1932 | 1980 | 52 | 31270 | 1790 | 0 | 15769 | 0 | 13716 | 1337 | 361 | 0.019 | 0.292
1284 | 4 | 1 | 9 | 127.3 | 0 | 1932 | 1980 | 52 | 31532 | 1813 | 0 | 15769 | 0 | 14192 | 1122 | 361 | 0.019 | 0.245
1284 | 4 | 1 | 10 | 127.3 | 0 | 1932 | 1980 | 52 | 31255 | 1799 | 0 | 15769 | 0 | 13895 | 1143 | 361 | 0.019 | 0.25
1284 | 4 | 1 | 11 | 359.5 | 0 | 1932 | 1980 | 52 | 30722 | 1751 | 0 | 15537 | 0 | 13260 | 1245 | 593 | 0.031 | 0.272
1284 | 4 | 1 | 12 | 417.2 | 0 | 1932 | 1980 | 52 | 29979 | 1714 | 0 | 15479 | 0 | 12599 | 1163 | 651 | 0.034 | 0.254
1284 | 4 | 1 | 13 | 417.2 | 0 | 1932 | 1980 | 52 | 29317 | 1679 | 0 | 15479 | 0 | 11907 | 1193 | 651 | 0.034 | 0.261
1284 | 4 | 1 | 14 | 317.4 | 0 | 1932 | 1980 | 52 | 28762 | 1656 | 0 | 15579 | 0 | 11303 | 1241 | 551 | 0.029 | 0.271
1284 | 4 | 1 | 15 | 172.2 | 0 | 1932 | 1980 | 52 | 28429 | 1635 | 0 | 15724 | 0 | 10686 | 1526 | 406 | 0.021 | 0.333
1284 | 4 | 1 | 16 | 172.2 | 0 | 1932 | 1980 | 52 | 28768 | 1678 | 0 | 15724 | 0 | 11543 | 1007 | 406 | 0.021 | 0.22
1284 | 4 | 1 | 17 | 172.2 | 0 | 1932 | 1980 | 52 | 30477 | 1775 | 0 | 15724 | 0 | 13479 | 781 | 406 | 0.021 | 0.17
1284 | 4 | 1 | 18 | 172.3 | 0 | 1932 | 1980 | 52 | 32447 | 1892 | 0 | 15724 | 0 | 15823 | 407 | 406 | 0.021 | 0.089
1284 | 4 | 1 | 19 | 172.3 | 0 | 1932 | 1980 | 52 | 32527 | 1894 | 0 | 15724 | 0 | 15874 | 436 | 406 | 0.021 | 0.095
1284 | 4 | 1 | 20 | 172.3 | 0 | 1932 | 1980 | 52 | 31634 | 1846 | 0 | 15724 | 0 | 14906 | 511 | 406 | 0.021 | 0.112
1284 | 4 | 1 | 21 | 172.2 | 0 | 1932 | 1980 | 52 | 30512 | 1765 | 0 | 15724 | 0 | 13283 | 1012 | 406 | 0.021 | 0.221
1284 | 4 | 1 | 22 | 172.2 | 0 | 1932 | 1980 | 52 | 28985 | 1657 | 0 | 15724 | 0 | 11124 | 1643 | 406 | 0.021 | 0.359
1284 | 4 | 1 | 23 | 172.2 | 0 | 1932 | 1980 | 52 | 26838 | 1538 | 0 | 15724 | 0 | 8751 | 1870 | 406 | 0.021 | 0.408
1284 | 4 | 1 | 24 | 139.2 | 0 | 1932 | 1980 | 52 | 24708 | 1406 | 0 | 15757 | 0 | 6052 | 2439 | 373 | 0.019 | 0.533
1284 | 4 | 3 | 18 | 1651 | 0 | 1932 | 1980 | 52 | 35550 | 1926 | 0 | 15248 | 1700 | 17167 | 365 | 882 | 0.046 | 0.08
1284 | 4 | 3 | 19 | 1660.8 | 0 | 1932 | 1980 | 52 | 35678 | 1929 | 0 | 15310 | 1700 | 17151 | 438 | 820 | 0.043 | 0.096
1284 | 4 | 3 | 20 | 1192.2 | 0 | 1932 | 1980 | 52 | 34701 | 1902 | 0 | 15778 | 1700 | 15957 | 655 | 352 | 0.018 | 0.143
1284 | 4 | 3 | 21 | 1192.2 | 0 | 1932 | 1980 | 52 | 33461 | 1827 | 0 | 15778 | 1700 | 14454 | 526 | 352 | 0.018 | 0.115
1284 | 4 | 3 | 22 | 1192.2 | 0 | 1932 | 1980 | 52 | 31780 | 1751 | 0 | 15778 | 1700 | 12926 | 241 | 352 | 0.018 | 0.053
1284 | 4 | 3 | 23 | 3152 | 0 | 1932 | 1980 | 52 | 29422 | 1700 | 0 | 15778 | 3000 | 6912 | 259 | 352 | 0.018 | 0.057
1284 | 4 | 3 | 24 | 2323.8 | 0 | 1932 | 1980 | 52 | 27080 | 2999 | 0 | 15778 | 3000 | 5296 | 361 | 352 | 0.018 | 0.079
1284 | 4 | 4 | 5 | 336.2 | 0 | 1932 | 1980 | 52 | 24732 | 2999 | 0 | 15778 | 3000 | 5296 | 0 | 352 | 0.018 | 0
1284 | 4 | 4 | 6 | 1481.3 | 0 | 1932 | 1980 | 52 | 26937 | 2999 | 0 | 15778 | 3000 | 6357 | 0 | 352 | 0.018 | 0
1284 | 4 | 4 | 24 | 1073.7 | 0 | 1932 | 1980 | 52 | 25542 | 2999 | 0 | 15343 | 3000 | 5644 | 160 | 787 | 0.041 | 0.035
1284 | 4 | 5 | 1 | 495.8 | 0 | 1932 | 1980 | 52 | 24714 | 2999 | 0 | 15343 | 3000 | 5296 | 258 | 787 | 0.041 | 0.056
1284 | 4 | 5 | 5 | 577.9 | 0 | 1932 | 1980 | 52 | 25194 | 2999 | 0 | 15778 | 3000 | 5296 | 221 | 352 | 0.018 | 0.048
1284 | 4 | 5 | 6 | 2223.6 | 0 | 1932 | 1980 | 52 | 27397 | 2999 | 0 | 15778 | 3000 | 5932 | 143 | 352 | 0.018 | 0.031
1284 | 4 | 5 | 7 | 263.8 | 0 | 1932 | 1980 | 52 | 30664 | 2999 | 0 | 15778 | 1700 | 12987 | 124 | 352 | 0.018 | 0.027
1284 | 4 | 5 | 8 | 263.8 | 0 | 1932 | 1980 | 52 | 32828 | 1882 | 0 | 15778 | 1700 | 15544 | 122 | 352 | 0.018 | 0.027
1284 | 4 | 5 | 9 | 263.8 | 0 | 1932 | 1980 | 52 | 33195 | 1900 | 0 | 15778 | 1700 | 15910 | 124 | 352 | 0.018 | 0.027
1284 | 4 | 5 | 10 | 54.2 | 0 | 1932 | 1980 | 52 | 32945 | 1903 | 0 | 15988 | 1700 | 15670 | 114 | 142 | 0.007 | 0.025
1284 | 4 | 5 | 11 | 27.8 | 0 | 1932 | 1980 | 52 | 32375 | 1875 | 0 | 16014 | 1700 | 15090 | 124 | 116 | 0.006 | 0.027
1284 | 4 | 5 | 12 | 27.8 | 0 | 1932 | 1980 | 52 | 31563 | 1811 | 0 | 16014 | 1700 | 13792 | 87 | 116 | 0.006 | 0.019
1284 | 4 | 5 | 13 | 27.8 | 0 | 1932 | 1980 | 52 | 30822 | 1753 | 0 | 16014 | 1700 | 12649 | 97 | 116 | 0.006 | 0.021
1284 | 4 | 5 | 14 | 27.8 | 0 | 1932 | 1980 | 52 | 30203 | 1721 | 0 | 16014 | 1700 | 11992 | 135 | 116 | 0.006 | 0.03
1284 | 4 | 5 | 15 | 27.8 | 0 | 1932 | 1980 | 52 | 29821 | 1700 | 0 | 16014 | 1700 | 11589 | 156 | 116 | 0.006 | 0.034
1284 | 4 | 5 | 16 | 27.8 | 0 | 1932 | 1980 | 52 | 30142 | 1736 | 0 | 16014 | 1700 | 12300 | 158 | 116 | 0.006 | 0.034
1284 | 4 | 5 | 17 | 27.8 | 0 | 1932 | 1980 | 52 | 31862 | 1847 | 0 | 16014 | 1700 | 14524 | 176 | 116 | 0.006 | 0.039
1284 | 4 | 5 | 18 | 27.8 | 0 | 1932 | 1980 | 52 | 33939 | 1951 | 0 | 16014 | 1700 | 16599 | 179 | 116 | 0.006 | 0.039
1284 | 4 | 5 | 19 | 27.8 | 0 | 1932 | 1980 | 52 | 34087 | 1959 | 0 | 16014 | 1700 | 16760 | 166 | 116 | 0.006 | 0.036
1284 | 4 | 5 | 20 | 27.8 | 0 | 1932 | 1980 | 52 | 33151 | 1913 | 0 | 16014 | 1700 | 15840 | 149 | 116 | 0.006 | 0.033
1284 | 4 | 5 | 21 | 27.8 | 0 | 1932 | 1980 | 52 | 31972 | 1835 | 0 | 16014 | 1700 | 14283 | 136 | 116 | 0.006 | 0.03
1284 | 4 | 5 | 22 | 27.8 | 0 | 1932 | 1980 | 52 | 30410 | 1753 | 0 | 16014 | 1700 | 12644 | 82 | 116 | 0.006 | 0.018
1284 | 4 | 5 | 23 | 1987.6 | 0 | 1932 | 1980 | 52 | 28229 | 1700 | 0 | 16014 | 3000 | 6877 | 30 | 116 | 0.006 | 0.007
1284 | 4 | 5 | 24 | 1376 | 0 | 1932 | 1980 | 52 | 26039 | 2999 | 0 | 16014 | 3000 | 5296 | 32 | 116 | 0.006 | 0.007
1284 | 4 | 6 | 4 | 45.9 | 0 | 1932 | 1980 | 52 | 24125 | 2999 | 0 | 15347 | 3000 | 5296 | 115 | 783 | 0.041 | 0.025
1284 | 4 | 6 | 5 | 937 | 0 | 1932 | 1980 | 52 | 25017 | 2999 | 0 | 15347 | 3000 | 5296 | 116 | 783 | 0.041 | 0.025
1284 | 4 | 6 | 6 | 2258.5 | 0 | 1932 | 1980 | 52 | 27143 | 2999 | 0 | 15347 | 3000 | 6127 | 90 | 783 | 0.041 | 0.02
1284 | 4 | 6 | 7 | 290.9 | 0 | 1932 | 1980 | 52 | 30322 | 2999 | 0 | 15355 | 1700 | 13031 | 134 | 775 | 0.041 | 0.029
1284 | 4 | 6 | 8 | 290.5 | 0 | 1932 | 1980 | 52 | 32487 | 1852 | 0 | 15355 | 1700 | 15538 | 184 | 775 | 0.041 | 0.04
1284 | 4 | 6 | 9 | 290.5 | 0 | 1932 | 1980 | 52 | 32922 | 1869 | 0 | 15355 | 1700 | 15877 | 280 | 775 | 0.041 | 0.061
1284 | 4 | 6 | 10 | 760.2 | 0 | 1932 | 1980 | 52 | 32715 | 1825 | 0 | 14885 | 1700 | 15668 | 283 | 1245 | 0.065 | 0.062
1284 | 4 | 6 | 11 | 820.5 | 0 | 1932 | 1980 | 52 | 32157 | 1792 | 0 | 14825 | 1700 | 15084 | 309 | 1305 | 0.068 | 0.067
1284 | 4 | 6 | 12 | 820.5 | 0 | 1932 | 1980 | 52 | 31347 | 1727 | 0 | 14825 | 1700 | 13793 | 266 | 1305 | 0.068 | 0.058
1284 | 4 | 6 | 13 | 820.5 | 0 | 1932 | 1980 | 52 | 30597 | 1700 | 0 | 14825 | 1700 | 12546 | 372 | 1305 | 0.068 | 0.081
1284 | 4 | 6 | 14 | 820.4 | 0 | 1932 | 1980 | 52 | 29967 | 1700 | 0 | 14825 | 1700 | 11871 | 417 | 1305 | 0.068 | 0.091
1284 | 4 | 6 | 15 | 820.4 | 0 | 1932 | 1980 | 52 | 29579 | 1700 | 0 | 14825 | 1700 | 11466 | 434 | 1305 | 0.068 | 0.095
1284 | 4 | 6 | 16 | 820.4 | 0 | 1932 | 1980 | 52 | 29893 | 1700 | 0 | 14825 | 1700 | 12142 | 464 | 1305 | 0.068 | 0.101
1284 | 4 | 6 | 17 | 820.5 | 0 | 1932 | 1980 | 52 | 31590 | 1746 | 0 | 14825 | 1700 | 14173 | 652 | 1305 | 0.068 | 0.142
1284 | 4 | 6 | 18 | 820.5 | 0 | 1932 | 1980 | 52 | 33668 | 1850 | 0 | 14825 | 1700 | 16248 | 655 | 1305 | 0.068 | 0.143
1284 | 4 | 6 | 19 | 820.5 | 0 | 1932 | 1980 | 52 | 33841 | 1862 | 0 | 14825 | 1700 | 16488 | 589 | 1305 | 0.068 | 0.129
1284 | 4 | 6 | 20 | 820.5 | 0 | 1932 | 1980 | 52 | 32921 | 1820 | 0 | 14825 | 1700 | 15636 | 521 | 1305 | 0.068 | 0.114
1284 | 4 | 6 | 21 | 820.5 | 0 | 1932 | 1980 | 52 | 31747 | 1747 | 0 | 14825 | 1700 | 14193 | 398 | 1305 | 0.068 | 0.087
1284 | 4 | 6 | 22 | 820.4 | 0 | 1932 | 1980 | 52 | 30194 | 1700 | 0 | 14825 | 1700 | 12516 | 391 | 1305 | 0.068 | 0.085
1284 | 4 | 6 | 23 | 2780.2 | 0 | 1932 | 1980 | 52 | 28036 | 1700 | 0 | 14825 | 3000 | 6734 | 376 | 1305 | 0.068 | 0.082
1284 | 4 | 6 | 24 | 2096.6 | 0 | 1932 | 1980 | 52 | 25871 | 2999 | 0 | 14825 | 3000 | 5296 | 332 | 1305 | 0.068 | 0.073
1284 | 4 | 7 | 5 | 267.4 | 0 | 1932 | 1980 | 52 | 23779 | 2999 | 0 | 14825 | 3000 | 5296 | 70 | 1305 | 0.068 | 0.015
1284 | 4 | 7 | 6 | 412.1 | 0 | 1932 | 1980 | 52 | 25781 | 2999 | 0 | 15146 | 3000 | 6789 | 114 | 984 | 0.051 | 0.025
1284 | 5 | 1 | 5 | 887.2 | 0 | 1932 | 1980 | 52 | 25128 | 2999 | 0 | 15988 | 3000 | 4900 | 169 | 116 | 0.006 | 0.037
1284 | 5 | 1 | 6 | 1478.7 | 0 | 1932 | 1980 | 52 | 27564 | 2999 | 0 | 15988 | 3000 | 6821 | 92 | 116 | 0.006 | 0.02
1284 | 5 | 2 | 5 | 895.7 | 0 | 1932 | 1980 | 52 | 25327 | 2999 | 0 | 15988 | 3000 | 5252 | 7 | 116 | 0.006 | 0.002
1284 | 5 | 2 | 6 | 2019 | 0 | 1932 | 1980 | 52 | 27745 | 2999 | 0 | 15988 | 3000 | 6541 | 12 | 116 | 0.006 | 0.003
1284 | 5 | 2 | 7 | 85 | 0 | 1932 | 1980 | 52 | 31214 | 2999 | 0 | 15988 | 1700 | 13820 | 2 | 116 | 0.006 | 0.001
1284 | 5 | 2 | 8 | 85 | 0 | 1932 | 1980 | 52 | 33277 | 1933 | 0 | 15988 | 1700 | 16268 | 9 | 116 | 0.006 | 0.002
1284 | 5 | 2 | 9 | 85 | 0 | 1932 | 1980 | 52 | 33414 | 1939 | 0 | 15988 | 1700 | 16400 | 14 | 116 | 0.006 | 0.003
1284 | 5 | 2 | 10 | 85 | 0 | 1932 | 1980 | 52 | 32950 | 1914 | 0 | 15988 | 1700 | 15902 | 48 | 116 | 0.006 | 0.01
1284 | 5 | 2 | 11 | 85 | 0 | 1932 | 1980 | 52 | 32239 | 1880 | 0 | 15988 | 1700 | 15210 | 29 | 116 | 0.006 | 0.006
1284 | 5 | 2 | 12 | 85 | 0 | 1932 | 1980 | 52 | 31339 | 1804 | 0 | 15988 | 1700 | 13691 | 73 | 116 | 0.006 | 0.016
1284 | 5 | 2 | 13 | 85 | 0 | 1932 | 1980 | 52 | 30541 | 1746 | 0 | 15988 | 1700 | 12533 | 93 | 116 | 0.006 | 0.02
1284 | 5 | 2 | 14 | 85 | 0 | 1932 | 1980 | 52 | 29871 | 1712 | 0 | 15988 | 1700 | 11859 | 97 | 116 | 0.006 | 0.021
1284 | 5 | 2 | 15 | 85 | 0 | 1932 | 1980 | 52 | 29389 | 1700 | 0 | 15988 | 1700 | 11389 | 86 | 116 | 0.006 | 0.019
1284 | 5 | 2 | 16 | 85 | 0 | 1932 | 1980 | 52 | 29483 | 1708 | 0 | 15988 | 1700 | 11773 | 136 | 116 | 0.006 | 0.03
1284 | 5 | 2 | 17 | 85 | 0 | 1932 | 1980 | 52 | 30567 | 1788 | 0 | 15988 | 1700 | 13382 | 185 | 116 | 0.006 | 0.041
1284 | 5 | 2 | 18 | 85 | 0 | 1932 | 1980 | 52 | 32550 | 1889 | 0 | 15988 | 1700 | 15403 | 147 | 116 | 0.006 | 0.032
1284 | 5 | 2 | 19 | 85 | 0 | 1932 | 1980 | 52 | 33399 | 1928 | 0 | 15988 | 1700 | 16182 | 217 | 116 | 0.006 | 0.047
1284 | 5 | 2 | 20 | 85 | 0 | 1932 | 1980 | 52 | 32900 | 1901 | 0 | 15988 | 1700 | 15635 | 265 | 116 | 0.006 | 0.058
1284 | 5 | 2 | 21 | 85 | 0 | 1932 | 1980 | 52 | 31811 | 1823 | 0 | 15988 | 1700 | 14077 | 342 | 116 | 0.006 | 0.075
1284 | 5 | 2 | 22 | 85 | 0 | 1932 | 1980 | 52 | 30080 | 1726 | 0 | 15988 | 1700 | 12136 | 422 | 116 | 0.006 | 0.092
1284 | 5 | 2 | 23 | 2019 | 0 | 1932 | 1980 | 52 | 27850 | 1700 | 0 | 15988 | 3000 | 6293 | 366 | 116 | 0.006 | 0.08
1284 | 5 | 2 | 24 | 1311.3 | 0 | 1932 | 1980 | 52 | 25748 | 2999 | 0 | 15988 | 3000 | 4900 | 364 | 116 | 0.006 | 0.08
1331 | 11 | 1 | 20 | 55 | 0 | 1979 | 1950 | 22 | 26412 | 1574 | 0 | 12660 | 0 | 13747 | 1289 | 1087 | 0.065 | 0.282
1331 | 11 | 1 | 21 | 55 | 0 | 1979 | 1950 | 22 | 26235 | 1547 | 0 | 12660 | 0 | 13219 | 1248 | 1087 | 0.065 | 0.273
1331 | 11 | 1 | 22 | 55 | 0 | 1979 | 1950 | 22 | 25507 | 1493 | 0 | 12660 | 0 | 12126 | 1482 | 1087 | 0.065 | 0.324
1331 | 11 | 1 | 23 | 71 | 0 | 1979 | 1950 | 22 | 23566 | 1313 | 0 | 12660 | 0 | 8530 | 2148 | 1087 | 0.065 | 0.469
1331 | 11 | 1 | 24 | 71 | 0 | 1979 | 1950 | 22 | 21441 | 1203 | 0 | 12660 | 0 | 6337 | 2216 | 1087 | 0.065 | 0.484
1332 | 5 | 1 | 1 | 4418.6 | 0 | 1980 | 1951 | 23 | 29446 | 1379 | 0 | 14404 | 3000 | 7422 | 16 | 1699 | 0.089 | 0.004
1332 | 5 | 1 | 2 | 3868.8 | 0 | 1980 | 1951 | 23 | 28883 | 2999 | 0 | 14386 | 3000 | 7422 | 22 | 1718 | 0.09 | 0.005
1332 | 5 | 1 | 3 | 3744 | 0 | 1980 | 1951 | 23 | 28766 | 2999 | 0 | 14386 | 3000 | 7422 | 29 | 1718 | 0.09 | 0.006
1332 | 5 | 1 | 4 | 4087.8 | 0 | 1980 | 1951 | 23 | 29108 | 2999 | 0 | 14386 | 3000 | 7422 | 27 | 1718 | 0.09 | 0.006
1332 | 5 | 1 | 5 | 5318.8 | 0 | 1980 | 1951 | 23 | 30339 | 2999 | 0 | 14386 | 3000 | 7422 | 27 | 1718 | 0.09 | 0.006
1332 | 5 | 1 | 6 | 5820.2 | 0 | 1980 | 1951 | 23 | 33292 | 2999 | 0 | 14386 | 3000 | 9858 | 43 | 1718 | 0.09 | 0.009
1332 | 5 | 1 | 7 | 3886.1 | 0 | 1980 | 1951 | 23 | 37522 | 2999 | 0 | 14386 | 1700 | 17871 | 60 | 1718 | 0.09 | 0.013
1332 | 5 | 1 | 8 | 3886.1 | 0 | 1980 | 1951 | 23 | 39990 | 2042 | 0 | 14386 | 1700 | 20700 | 91 | 1718 | 0.09 | 0.02
1332 | 5 | 1 | 9 | 3764.1 | 0 | 1980 | 1951 | 23 | 40088 | 2058 | 0 | 14508 | 1700 | 20849 | 40 | 1596 | 0.084 | 0.009
1332 | 5 | 1 | 10 | 3752.2 | 0 | 1980 | 1951 | 23 | 39493 | 2030 | 0 | 14520 | 1700 | 20279 | 15 | 1584 | 0.083 | 0.003
1332 | 5 | 1 | 11 | 3752.2 | 0 | 1980 | 1951 | 23 | 38634 | 1987 | 0 | 14520 | 1700 | 19416 | 18 | 1584 | 0.083 | 0.004
1332 | 5 | 1 | 12 | 3752.2 | 0 | 1980 | 1951 | 23 | 37558 | 1905 | 0 | 14520 | 1700 | 17768 | 16 | 1584 | 0.083 | 0.003
1332 | 5 | 1 | 13 | 3784.5 | 0 | 1980 | 1951 | 23 | 36617 | 1837 | 0 | 14487 | 1700 | 16466 | 37 | 1616 | 0.085 | 0.008
1332 | 5 | 1 | 14 | 4190.8 | 0 | 1980 | 1951 | 23 | 35827 | 1770 | 0 | 14081 | 1700 | 15679 | 34 | 2022 | 0.106 | 0.008
1332 | 5 | 1 | 15 | 4332.2 | 0 | 1980 | 1951 | 23 | 35263 | 1731 | 0 | 13940 | 1700 | 15111 | 38 | 2164 | 0.113 | 0.008
1332 | 5 | 1 | 16 | 4332.2 | 0 | 1980 | 1951 | 23 | 35388 | 1755 | 0 | 13940 | 1700 | 15592 | 22 | 2164 | 0.113 | 0.005
1332 | 5 | 1 | 17 | 4332.2 | 0 | 1980 | 1951 | 23 | 36722 | 1850 | 0 | 13940 | 1700 | 17482 | 41 | 2164 | 0.113 | 0.009
1332 | 5 | 1 | 18 | 4332.2 | 0 | 1980 | 1951 | 23 | 39120 | 1969 | 0 | 13940 | 1700 | 19855 | 66 | 2164 | 0.113 | 0.014
1332 | 5 | 1 | 19 | 4332.2 | 0 | 1980 | 1951 | 23 | 40117 | 2017 | 0 | 13940 | 1700 | 20829 | 89 | 2164 | 0.113 | 0.02
1332 | 5 | 1 | 20 | 4332.2 | 0 | 1980 | 1951 | 23 | 39497 | 1987 | 0 | 13940 | 1700 | 20222 | 76 | 2164 | 0.113 | 0.017
1332 | 5 | 1 | 21 | 4332.2 | 0 | 1980 | 1951 | 23 | 38178 | 1896 | 0 | 13940 | 1700 | 18408 | 179 | 2164 | 0.113 | 0.039
1332 | 5 | 1 | 22 | 4332.2 | 0 | 1980 | 1951 | 23 | 36088 | 1788 | 0 | 13940 | 1700 | 16250 | 116 | 2164 | 0.113 | 0.025
1332 | 5 | 1 | 23 | 6323 | 0 | 1980 | 1951 | 23 | 33381 | 1700 | 0 | 13883 | 3000 | 9816 | 175 | 2220 | 0.116 | 0.038
1332 | 5 | 1 | 24 | 6099.7 | 0 | 1980 | 1951 | 23 | 30834 | 2999 | 0 | 13955 | 3000 | 7422 | 173 | 2149 | 0.112 | 0.038
1332 | 5 | 2 | 1 | 3191.2 | 0 | 1980 | 1951 | 23 | 28079 | 2999 | 0 | 14266 | 3000 | 7422 | 15 | 1838 | 0.096 | 0.003
1332 | 5 | 2 | 2 | 2650.4 | 0 | 1980 | 1951 | 23 | 27530 | 2999 | 0 | 14266 | 3000 | 7422 | 7 | 1838 | 0.096 | 0.002
1332 | 5 | 2 | 3 | 2254.6 | 0 | 1980 | 1951 | 23 | 27422 | 2999 | 0 | 14550 | 3000 | 7422 | 10 | 1553 | 0.081 | 0.002
1332 | 5 | 2 | 4 | 2556.5 | 0 | 1980 | 1951 | 23 | 27747 | 2999 | 0 | 14566 | 3000 | 7422 | 18 | 1538 | 0.08 | 0.004
1332 | 5 | 2 | 5 | 3678.6 | 0 | 1980 | 1951 | 23 | 28904 | 2999 | 0 | 14580 | 3000 | 7422 | 38 | 1523 | 0.08 | 0.008
1332 | 5 | 2 | 6 | 3706.3 | 0 | 1980 | 1951 | 23 | 31671 | 2999 | 0 | 14675 | 3000 | 10068 | 37 | 1429 | 0.075 | 0.008
1332 | 5 | 2 | 7 | 1772.3 | 0 | 1980 | 1951 | 23 | 35641 | 2999 | 0 | 14675 | 1700 | 17833 | 42 | 1429 | 0.075 | 0.009
1332 | 5 | 2 | 8 | 1772.3 | 0 | 1980 | 1951 | 23 | 38002 | 2055 | 0 | 14675 | 1700 | 20556 | 71 | 1429 | 0.075 | 0.016
1332 | 5 | 2 | 9 | 1772.3 | 0 | 1980 | 1951 | 23 | 38159 | 2063 | 0 | 14675 | 1700 | 20719 | 65 | 1429 | 0.075 | 0.014
1332 | 5 | 2 | 10 | 1772.3 | 0 | 1980 | 1951 | 23 | 37628 | 2036 | 0 | 14675 | 1700 | 20174 | 79 | 1429 | 0.075 | 0.017
1332 | 5 | 2 | 11 | 1772.3 | 0 | 1980 | 1951 | 23 | 36814 | 1996 | 0 | 14675 | 1700 | 19373 | 66 | 1429 | 0.075 | 0.015
1332 | 5 | 2 | 12 | 1772.3 | 0 | 1980 | 1951 | 23 | 35784 | 1915 | 0 | 14675 | 1700 | 17764 | 71 | 1429 | 0.075 | 0.015
1332 | 5 | 2 | 13 | 1772.3 | 0 | 1980 | 1951 | 23 | 34871 | 1850 | 0 | 14675 | 1700 | 16451 | 131 | 1429 | 0.075 | 0.029
1332 | 5 | 2 | 14 | 1305.2 | 0 | 1980 | 1951 | 23 | 34103 | 1838 | 0 | 15142 | 1700 | 15554 | 260 | 962 | 0.05 | 0.057
1332 | 5 | 2 | 15 | 1263.3 | 0 | 1980 | 1951 | 23 | 33553 | 1811 | 0 | 15184 | 1700 | 14967 | 297 | 920 | 0.048 | 0.065
1332 | 5 | 2 | 16 | 1263.3 | 0 | 1980 | 1951 | 23 | 33659 | 1833 | 0 | 15184 | 1700 | 15401 | 309 | 920 | 0.048 | 0.067
1332 | 5 | 2 | 17 | 1208.5 | 0 | 1980 | 1951 | 23 | 34901 | 1916 | 0 | 15239 | 1700 | 16981 | 546 | 865 | 0.045 | 0.119
1332 | 5 | 2 | 18 | 1118.3 | 0 | 1980 | 1951 | 23 | 37170 | 2039 | 0 | 15329 | 1700 | 19319 | 477 | 775 | 0.041 | 0.104
1332 | 5 | 2 | 19 | 1118.3 | 0 | 1980 | 1951 | 23 | 38142 | 2093 | 0 | 15329 | 1700 | 20390 | 377 | 775 | 0.041 | 0.082
1332 | 5 | 2 | 20 | 1118.3 | 0 | 1980 | 1951 | 23 | 37570 | 2063 | 0 | 15329 | 1700 | 19802 | 394 | 775 | 0.041 | 0.086
1332 | 5 | 2 | 21 | 1118.3 | 0 | 1980 | 1951 | 23 | 36324 | 1984 | 0 | 15329 | 1700 | 18228 | 330 | 775 | 0.041 | 0.072
1332 | 5 | 2 | 22 | 1118.3 | 0 | 1980 | 1951 | 23 | 34343 | 1881 | 0 | 15329 | 1700 | 16166 | 280 | 775 | 0.041 | 0.061
1332 | 5 | 2 | 23 | 3052.3 | 0 | 1980 | 1951 | 23 | 31791 | 1700 | 0 | 15329 | 3000 | 10006 | 220 | 775 | 0.041 | 0.048
1332 | 5 | 2 | 24 | 3052.3 | 0 | 1980 | 1951 | 23 | 29386 | 2999 | 0 | 15329 | 3000 | 7669 | 151 | 775 | 0.041 | 0.033
1332 | 5 | 3 | 1 | 2071.3 | 0 | 1980 | 1951 | 23 | 26447 | 2999 | 0 | 15329 | 0 | 8691 | 172 | 775 | 0.041 | 0.038
1332 | 5 | 3 | 2 | 2071.3 | 0 | 1980 | 1951 | 23 | 25946 | 1483 | 0 | 15329 | 0 | 8206 | 155 | 775 | 0.041 | 0.034
1332 | 5 | 3 | 3 | 2071.3 | 0 | 1980 | 1951 | 23 | 25845 | 1478 | 0 | 15329 | 0 | 8095 | 166 | 775 | 0.041 | 0.036
1332 | 5 | 3 | 4 | 2072.8 | 0 | 1980 | 1951 | 23 | 26147 | 1489 | 0 | 15327 | 0 | 8329 | 233 | 776 | 0.041 | 0.051
1332 | 5 | 3 | 5 | 2359.1 | 0 | 1980 | 1951 | 23 | 27214 | 1515 | 0 | 15041 | 0 | 9251 | 379 | 1062 | 0.056 | 0.083
1332 | 5 | 3 | 6 | 2224.1 | 0 | 1980 | 1951 | 23 | 29755 | 1647 | 0 | 15176 | 0 | 11697 | 473 | 927 | 0.049 | 0.103
1332 | 5 | 3 | 7 | 30.9 | 0 | 1980 | 1951 | 23 | 33413 | 1892 | 0 | 15435 | 1700 | 16239 | 388 | 668 | 0.035 | 0.085
1332 | 5 | 3 | 23 | 1800.7 | 0 | 1980 | 1951 | 23 | 29927 | 1700 | 0 | 15599 | 0 | 12066 | 276 | 504 | 0.026 | 0.06
1332 | 5 | 3 | 24 | 1800.7 | 0 | 1980 | 1951 | 23 | 27675 | 1580 | 0 | 15599 | 0 | 9765 | 325 | 504 | 0.026 | 0.071
1338 | 3 | 6 | 1 | 593.1 | 0 | 1986 | 1957 | 29 | 25176 | 1469 | 0 | 13564 | 0 | 10383 | 54 | 2557 | 0.134 | 0.012
1338 | 3 | 6 | 2 | 593.1 | 0 | 1986 | 1957 | 29 | 24665 | 1445 | 0 | 13564 | 0 | 9905 | 21 | 2557 | 0.134 | 0.005
1338 | 3 | 6 | 3 | 593.1 | 0 | 1986 | 1957 | 29 | 24488 | 1435 | 0 | 13564 | 0 | 9718 | 31 | 2557 | 0.134 | 0.007
1338 | 3 | 6 | 4 | 173.5 | 0 | 1986 | 1957 | 29 | 24739 | 1478 | 0 | 13984 | 0 | 9986 | 14 | 2137 | 0.112 | 0.003
1341 | 4 | 3 | 1 | 1716.5 | 0 | 1989 | 1960 | 32 | 28315 | 1408 | 0 | 15226 | 3000 | 6849 | 1203 | 904 | 0.047 | 0.263
1341 | 4 | 3 | 2 | 1279.9 | 0 | 1989 | 1960 | 32 | 27725 | 2999 | 0 | 15226 | 3000 | 6849 | 1050 | 904 | 0.047 | 0.229
1341 | 4 | 3 | 3 | 1177.1 | 0 | 1989 | 1960 | 32 | 27559 | 2999 | 0 | 15226 | 3000 | 6849 | 986 | 904 | 0.047 | 0.215
1341 | 4 | 3 | 4 | 1638.4 | 0 | 1989 | 1960 | 32 | 27850 | 2999 | 0 | 15226 | 3000 | 6849 | 816 | 904 | 0.047 | 0.178
1341 | 4 | 3 | 5 | 2849.6 | 0 | 1989 | 1960 | 32 | 28954 | 2999 | 0 | 15226 | 3000 | 6849 | 709 | 904 | 0.047 | 0.155
1341 | 4 | 3 | 6 | 3852.5 | 0 | 1989 | 1960 | 32 | 31577 | 2999 | 0 | 15079 | 3000 | 8563 | 762 | 1051 | 0.055 | 0.166
1341 | 4 | 3 | 7 | 2425.9 | 0 | 1989 | 1960 | 32 | 35427 | 2999 | 0 | 14546 | 1700 | 16097 | 848 | 1584 | 0.083 | 0.185
1341 | 4 | 3 | 8 | 2425.9 | 0 | 1989 | 1960 | 32 | 37921 | 1965 | 0 | 14546 | 1700 | 18927 | 903 | 1584 | 0.083 | 0.197
1341 | 4 | 3 | 9 | 2425.9 | 0 | 1989 | 1960 | 32 | 38281 | 1985 | 0 | 14546 | 1700 | 19330 | 861 | 1584 | 0.083 | 0.188
1341 | 4 | 3 | 10 | 2425.9 | 0 | 1989 | 1960 | 32 | 37960 | 1972 | 0 | 14546 | 1700 | 19085 | 784 | 1584 | 0.083 | 0.171
1341 | 4 | 3 | 11 | 2425.9 | 0 | 1989 | 1960 | 32 | 37305 | 1947 | 0 | 14546 | 1700 | 18574 | 641 | 1584 | 0.083 | 0.14
1341 | 4 | 3 | 12 | 2674.5 | 0 | 1989 | 1960 | 32 | 36384 | 1859 | 0 | 14297 | 1700 | 17173 | 598 | 1833 | 0.096 | 0.131
1341 | 4 | 3 | 13 | 2714.9 | 0 | 1989 | 1960 | 32 | 35557 | 1795 | 0 | 14257 | 1700 | 15931 | 620 | 1873 | 0.098 | 0.136
1341 | 4 | 3 | 14 | 2605.2 | 0 | 1989 | 1960 | 32 | 34865 | 1775 | 0 | 14366 | 1700 | 15378 | 481 | 1764 | 0.092 | 0.105
1341 | 4 | 3 | 15 | 2425.9 | 0 | 1989 | 1960 | 32 | 34445 | 1774 | 0 | 14546 | 1700 | 15125 | 315 | 1584 | 0.083 | 0.069
1341 | 4 | 3 | 16 | 2425.9 | 0 | 1989 | 1960 | 32 | 34845 | 1808 | 0 | 14546 | 1700 | 15804 | 427 | 1584 | 0.083 | 0.093
1341 | 4 | 3 | 17 | 2425.9 | 0 | 1989 | 1960 | 32 | 36906 | 1933 | 0 | 14546 | 1700 | 18299 | 517 | 1584 | 0.083 | 0.113
1341 | 4 | 3 | 18 | 2425.9 | 0 | 1989 | 1960 | 32 | 39331 | 2057 | 0 | 14546 | 1700 | 20778 | 463 | 1584 | 0.083 | 0.101
1341 | 4 | 3 | 19 | 2425.9 | 0 | 1989 | 1960 | 32 | 39473 | 2068 | 0 | 14546 | 1700 | 20998 | 385 | 1584 | 0.083 | 0.084
1341 | 4 | 3 | 20 | 2425.9 | 0 | 1989 | 1960 | 32 | 38391 | 2015 | 0 | 14546 | 1700 | 19943 | 357 | 1584 | 0.083 | 0.078
1341 | 4 | 3 | 21 | 2425.9 | 0 | 1989 | 1960 | 32 | 37017 | 1909 | 0 | 14546 | 1700 | 17816 | 718 | 1584 | 0.083 | 0.157
1341 | 4 | 3 | 22 | 2425.9 | 0 | 1989 | 1960 | 32 | 35155 | 1799 | 0 | 14546 | 1700 | 15609 | 933 | 1584 | 0.083 | 0.204
1341 | 4 | 3 | 23 | 4148.6 | 0 | 1989 | 1960 | 32 | 32541 | 1700 | 0 | 14783 | 3000 | 9371 | 918 | 1347 | 0.07 | 0.2
1341 | 4 | 3 | 24 | 3633.4 | 0 | 1989 | 1960 | 32 | 29947 | 2999 | 0 | 15055 | 3000 | 6849 | 1090 | 1075 | 0.056 | 0.238
1341 | 4 | 4 | 1 | 1869.6 | 0 | 1989 | 1960 | 32 | 28952 | 2999 | 0 | 15055 | 3000 | 6849 | 1859 | 1075 | 0.056 | 0.406
1341 | 4 | 4 | 2 | 1390.9 | 0 | 1989 | 1960 | 32 | 28340 | 2999 | 0 | 15055 | 3000 | 6849 | 1725 | 1075 | 0.056 | 0.377
1341 | 4 | 4 | 3 | 1353.4 | 0 | 1989 | 1960 | 32 | 28162 | 2999 | 0 | 15055 | 3000 | 6849 | 1585 | 1075 | 0.056 | 0.346
1341 | 4 | 4 | 4 | 1871.9 | 0 | 1989 | 1960 | 32 | 28446 | 2999 | 0 | 15055 | 3000 | 6849 | 1350 | 1075 | 0.056 | 0.295
1341 | 4 | 4 | 5 | 3226.8 | 0 | 1989 | 1960 | 32 | 29552 | 2999 | 0 | 15118 | 3000 | 6849 | 1038 | 1012 | 0.053 | 0.227
1341 | 4 | 4 | 6 | 4484.3 | 0 | 1989 | 1960 | 32 | 32196 | 2999 | 0 | 15032 | 3000 | 8691 | 669 | 1098 | 0.057 | 0.146
1341 | 4 | 4 | 7 | 2612.6 | 0 | 1989 | 1960 | 32 | 36092 | 2999 | 0 | 14944 | 1700 | 16596 | 429 | 1186 | 0.062 | 0.094
1341 | 4 | 4 | 8 | 2612.6 | 0 | 1989 | 1960 | 32 | 38619 | 2034 | 0 | 14944 | 1700 | 19752 | 192 | 1186 | 0.062 | 0.042
1341 | 4 | 4 | 9 | 2447.9 | 0 | 1989 | 1960 | 32 | 38982 | 2067 | 0 | 15108 | 1700 | 20195 | 112 | 1022 | 0.053 | 0.025
1341 | 4 | 4 | 10 | 2367.6 | 0 | 1989 | 1960 | 32 | 38649 | 2058 | 0 | 15189 | 1700 | 19900 | 73 | 941 | 0.049 | 0.016
1341 | 4 | 4 | 11 | 2367.6 | 0 | 1989 | 1960 | 32 | 37971 | 2026 | 0 | 15189 | 1700 | 19249 | 47 | 941 | 0.049 | 0.01
1341 | 4 | 4 | 12 | 1868.4 | 0 | 1989 | 1960 | 32 | 37023 | 1981 | 0 | 15688 | 1700 | 17667 | 158 | 442 | 0.023 | 0.035
1341 | 4 | 4 | 13 | 1686.8 | 0 | 1989 | 1960 | 32 | 36169 | 1929 | 0 | 15869 | 1700 | 16371 | 208 | 261 | 0.014 | 0.046
1341 | 4 | 4 | 14 | 1686.8 | 0 | 1989 | 1960 | 32 | 35457 | 1889 | 0 | 15869 | 1700 | 15559 | 308 | 261 | 0.014 | 0.067
1341 | 4 | 4 | 15 | 1686.8 | 0 | 1989 | 1960 | 32 | 35022 | 1859 | 0 | 15869 | 1700 | 14953 | 479 | 261 | 0.014 | 0.105
1341 | 4 | 4 | 16 | 1808.6 | 0 | 1989 | 1960 | 32 | 35412 | 1886 | 0 | 15748 | 1700 | 15669 | 545 | 382 | 0.02 | 0.119
1341 | 4 | 4 | 17 | 1965.7 | 0 | 1989 | 1960 | 32 | 37461 | 1998 | 0 | 15591 | 1700 | 18133 | 653 | 540 | 0.028 | 0.143
1341 | 4 | 4 | 18 | 1965.7 | 0 | 1989 | 1960 | 32 | 39901 | 2122 | 0 | 15591 | 1700 | 20605 | 621 | 540 | 0.028 | 0.136
1341 | 4 | 4 | 19 | 1965.7 | 0 | 1989 | 1960 | 32 | 40056 | 2118 | 0 | 15591 | 1700 | 20527 | 854 | 540 | 0.028 | 0.187
1341 | 4 | 4 | 20 | 1965.7 | 0 | 1989 | 1960 | 32 | 38954 | 2034 | 0 | 15591 | 1700 | 18863 | 1416 | 540 | 0.028 | 0.309
1341 | 4 | 4 | 21 | 1965.7 | 0 | 1989 | 1960 | 32 | 37568 | 1952 | 0 | 15591 | 1700 | 17215 | 1285 | 540 | 0.028 | 0.281
1341 | 4 | 4 | 22 | 1965.7 | 0 | 1989 | 1960 | 32 | 35717 | 1852 | 0 | 15591 | 1700 | 15222 | 1297 | 540 | 0.028 | 0.283
1341 | 4 | 4 | 23 | 3925.5 | 0 | 1989 | 1960 | 32 | 33122 | 1700 | 0 | 15591 | 3000 | 9511 | 775 | 540 | 0.028 | 0.169
1341 | 4 | 4 | 24 | 3925.5 | 0 | 1989 | 1960 | 32 | 30524 | 2999 | 0 | 15591 | 3000 | 7399 | 288 | 540 | 0.028 | 0.063
1341 | 4 | 5 | 1 | 585.2 | 0 | 1989 | 1960 | 32 | 26005 | 2999 | 0 | 15591 | 0 | 8474 | 1035 | 540 | 0.028 | 0.226
1341 | 4 | 5 | 2 | 585.2 | 0 | 1989 | 1960 | 32 | 25444 | 1488 | 0 | 15591 | 0 | 7940 | 1007 | 540 | 0.028 | 0.22
1341 | 4 | 5 | 3 | 585.2 | 0 | 1989 | 1960 | 32 | 25287 | 1461 | 0 | 15591 | 0 | 7395 | 1395 | 540 | 0.028 | 0.305
1341 | 4 | 5 | 4 | 585.2 | 0 | 1989 | 1960 | 32 | 25539 | 1482 | 0 | 15591 | 0 | 7812 | 1231 | 540 | 0.028 | 0.269
1341 | 4 | 5 | 5 | 585.2 | 0 | 1989 | 1960 | 32 | 26510 | 1533 | 0 | 15591 | 0 | 8828 | 1186 | 540 | 0.028 | 0.259
1341 | 4 | 5 | 6 | 585.2 | 0 | 1989 | 1960 | 32 | 28831 | 1636 | 0 | 15591 | 0 | 10885 | 1450 | 540 | 0.028 | 0.317
1341 | 4 | 5 | 23 | 440.2 | 0 | 1989 | 1960 | 32 | 29707 | 1613 | 0 | 15736 | 0 | 10238 | 2973 | 395 | 0.021 | 0.649
1341 | 4 | 5 | 24 | 440.2 | 0 | 1989 | 1960 | 32 | 27400 | 1489 | 0 | 15736 | 0 | 7760 | 3143 | 395 | 0.021 | 0.687
1345 | 4 | 12 | 10 | 3381.4 | 0 | 1993 | 1964 | 36 | 38614 | 1937 | 0 | 14656 | 1700 | 18221 | 1237 | 1474 | 0.077 | 0.27
1345 | 4 | 12 | 11 | 4179.1 | 0 | 1993 | 1964 | 36 | 37910 | 1857 | 0 | 14431 | 1700 | 16939 | 1242 | 1699 | 0.089 | 0.271
1345 | 4 | 12 | 12 | 4094.7 | 0 | 1993 | 1964 | 36 | 36931 | 1805 | 0 | 14516 | 1700 | 15772 | 907 | 1614 | 0.084 | 0.198
1345 | 4 | 12 | 13 | 3738.4 | 0 | 1993 | 1964 | 36 | 36043 | 1778 | 0 | 14872 | 1700 | 14734 | 664 | 1258 | 0.066 | 0.145
1345 | 4 | 12 | 14 | 3596.5 | 0 | 1993 | 1964 | 36 | 35298 | 1757 | 0 | 15014 | 1700 | 14130 | 523 | 1116 | 0.058 | 0.114
1345 | 4 | 12 | 15 | 3702.1 | 0 | 1993 | 1964 | 36 | 34817 | 1731 | 0 | 14908 | 1700 | 13749 | 424 | 1222 | 0.064 | 0.093
1345 | 4 | 12 | 16 | 3649 | 0 | 1993 | 1964 | 36 | 35129 | 1769 | 0 | 14961 | 1700 | 14425 | 451 | 1169 | 0.061 | 0.099
1345 | 4 | 12 | 17 | 3633.6 | 0 | 1993 | 1964 | 36 | 36970 | 1888 | 0 | 14977 | 1700 | 16788 | 453 | 1153 | 0.06 | 0.099
1345 | 4 | 12 | 18 | 3404 | 0 | 1993 | 1964 | 36 | 39425 | 2028 | 0 | 15206 | 1700 | 19267 | 429 | 924 | 0.048 | 0.094
1345 | 4 | 12 | 19 | 3284.5 | 0 | 1993 | 1964 | 36 | 39795 | 2049 | 0 | 15326 | 1700 | 19517 | 548 | 804 | 0.042 | 0.12
1345 | 4 | 12 | 20 | 3185 | 0 | 1993 | 1964 | 36 | 38777 | 2003 | 0 | 15425 | 1700 | 18472 | 576 | 705 | 0.037 | 0.126
1345 | 4 | 12 | 21 | 3105 | 0 | 1993 | 1964 | 36 | 37389 | 1914 | 0 | 15505 | 1700 | 16581 | 687 | 625 | 0.033 | 0.15
1345 | 4 | 12 | 22 | 3105 | 0 | 1993 | 1964 | 36 | 35519 | 1807 | 0 | 15505 | 1700 | 14437 | 830 | 625 | 0.033 | 0.181
1345 | 4 | 12 | 23 | 5064.8 | 0 | 1993 | 1964 | 36 | 32957 | 1700 | 0 | 15505 | 3000 | 8261 | 805 | 625 | 0.033 | 0.176
1345 | 4 | 12 | 24 | 5051.9 | 0 | 1993 | 1964 | 36 | 30414 | 2999 | 0 | 15505 | 3000 | 5688 | 848 | 625 | 0.033 | 0.185
1345 | 4 | 13 | 1 | 345.6 | 0 | 1993 | 1964 | 36 | 25789 | 2999 | 0 | 15505 | 3000 | 5539 | 1078 | 625 | 0.033 | 0.235
1345 | 4 | 13 | 2 | 330 | 0 | 1993 | 1964 | 36 | 25256 | 2999 | 0 | 15505 | 3000 | 5539 | 561 | 625 | 0.033 | 0.123
1345 | 4 | 13 | 3 | 732 | 0 | 1993 | 1964 | 36 | 25112 | 2999 | 0 | 15023 | 3000 | 5539 | 497 | 1107 | 0.058 | 0.109
1345 | 4 | 13 | 4 | 1057.7 | 0 | 1993 | 1964 | 36 | 25363 | 2999 | 0 | 14975 | 3000 | 5539 | 470 | 1155 | 0.06 | 0.103
1345 | 4 | 13 | 5 | 2101.4 | 0 | 1993 | 1964 | 36 | 26311 | 2999 | 0 | 14975 | 3000 | 5539 | 375 | 1155 | 0.06 | 0.082
1345 | 4 | 13 | 6 | 2588.5 | 0 | 1993 | 1964 | 36 | 28586 | 2999 | 0 | 14975 | 3000 | 7480 | 222 | 1155 | 0.06 | 0.048
1345 | 4 | 13 | 7 | 628.7 | 0 | 1993 | 1964 | 36 | 31991 | 2999 | 0 | 14975 | 1700 | 14672 | 203 | 1155 | 0.06 | 0.044
1345 | 4 | 13 | 8 | 628.7 | 0 | 1993 | 1964 | 36 | 34260 | 1912 | 0 | 14975 | 1700 | 17269 | 267 | 1155 | 0.06 | 0.058
1345 | 4 | 13 | 9 | 628.7 | 0 | 1993 | 1964 | 36 | 34667 | 1937 | 0 | 14975 | 1700 | 17766 | 178 | 1155 | 0.06 | 0.039
1345 | 4 | 13 | 10 | 628.7 | 0 | 1993 | 1964 | 36 | 34402 | 1926 | 0 | 14975 | 1700 | 17553 | 126 | 1155 | 0.06 | 0.028
1345 | 4 | 13 | 11 | 628.7 | 0 | 1993 | 1964 | 36 | 33784 | 1895 | 0 | 14975 | 1700 | 16931 | 130 | 1155 | 0.06 | 0.028
1345 | 4 | 13 | 12 | 628.7 | 0 | 1993 | 1964 | 36 | 32909 | 1821 | 0 | 14975 | 1700 | 15450 | 213 | 1155 | 0.06 | 0.047
1345 | 4 | 13 | 13 | 628.7 | 0 | 1993 | 1964 | 36 | 32103 | 1759 | 0 | 14975 | 1700 | 14212 | 253 | 1155 | 0.06 | 0.055
1345 | 4 | 13 | 14 | 628.7 | 0 | 1993 | 1964 | 36 | 31425 | 1719 | 0 | 14975 | 1700 | 13418 | 370 | 1155 | 0.06 | 0.081
1345 | 4 | 13 | 15 | 628.7 | 0 | 1993 | 1964 | 36 | 30988 | 1700 | 0 | 14975 | 1700 | 12796 | 554 | 1155 | 0.06 | 0.121
1345 | 4 | 13 | 16 | 628.7 | 0 | 1993 | 1964 | 36 | 31259 | 1710 | 0 | 14975 | 1700 | 13237 | 776 | 1155 | 0.06 | 0.17
1345 | 4 | 13 | 17 | 628.7 | 0 | 1993 | 1964 | 36 | 32883 | 1812 | 0 | 14975 | 1700 | 15271 | 889 | 1155 | 0.06 | 0.194
1345 | 4 | 13 | 18 | 628.7 | 0 | 1993 | 1964 | 36 | 35080 | 1915 | 0 | 14975 | 1700 | 17344 | 1012 | 1155 | 0.06 | 0.221
1345 | 4 | 13 | 19 | 628.7 | 0 | 1993 | 1964 | 36 | 35439 | 1924 | 0 | 14975 | 1700 | 17524 | 1192 | 1155 | 0.06 | 0.26
1345 | 4 | 13 | 20 | 677.1 | 0 | 1993 | 1964 | 36 | 34548 | 1867 | 0 | 14927 | 1700 | 16440 | 1385 | 1203 | 0.063 | 0.303
1345 | 4 | 13 | 21 | 782.7 | 0 | 1993 | 1964 | 36 | 33313 | 1777 | 0 | 14821 | 1700 | 14787 | 1411 | 1309 | 0.068 | 0.308
1345 | 4 | 13 | 22 | 782.7 | 0 | 1993 | 1964 | 36 | 31646 | 1700 | 0 | 14821 | 1700 | 12729 | 1671 | 1309 | 0.068 | 0.365
1345 | 4 | 13 | 23 | 2742.5 | 0 | 1993 | 1964 | 36 | 29373 | 1700 | 0 | 14821 | 3000 | 6888 | 1600 | 1309 | 0.068 | 0.35
1345 | 4 | 13 | 24 | 1961 | 0 | 1993 | 1964 | 36 | 27122 | 2999 | 0 | 14821 | 3000 | 5539 | 1480 | 1309 | 0.068 | 0.323
1355 | 11 | 1 | 7 | 4.9 | 0 | 2003 | 1974 | 46 | 20433 | 1313 | 0 | 12205 | 0 | 9165 | 5 | 1542 | 0.092 | 0.001
1355 | 11 | 1 | 8 | 4.9 | 0 | 2003 | 1974 | 46 | 21994 | 1410 | 0 | 12205 | 0 | 11122 | 1 | 1542 | 0.092 | 0
1355 | 11 | 1 | 9 | 4.9 | 0 | 2003 | 1974 | 46 | 23225 | 1472 | 0 | 12205 | 0 | 12353 | 1 | 1542 | 0.092 | 0
1355 | 11 | 1 | 10 | 4.9 | 0 | 2003 | 1974 | 46 | 24158 | 1516 | 0 | 12205 | 0 | 13243 | 44 | 1542 | 0.092 | 0.01
1355 | 11 | 1 | 11 | 4.9 | 0 | 2003 | 1974 | 46 | 24804 | 1530 | 0 | 12205 | 0 | 13515 | 131 | 1542 | 0.092 | 0.029
1355 | 11 | 1 | 12 | 4.9 | 0 | 2003 | 1974 | 46 | 25199 | 1531 | 0 | 12205 | 0 | 13531 | 249 | 1542 | 0.092 | 0.054
1355 | 11 | 1 | 13 | 4.9 | 0 | 2003 | 1974 | 46 | 25488 | 1525 | 0 | 12205 | 0 | 13405 | 298 | 1542 | 0.092 | 0.065
1355 | 11 | 1 | 14 | 4.9 | 0 | 2003 | 1974 | 46 | 25696 | 1532 | 0 | 12205 | 0 | 13545 | 365 | 1542 | 0.092 | 0.08
1355 | 11 | 1 | 15 | 4.9 | 0 | 2003 | 1974 | 46 | 25826 | 1537 | 0 | 12205 | 0 | 13653 | 387 | 1542 | 0.092 | 0.085
1355 | 11 | 1 | 16 | 43.2 | 0 | 2003 | 1974 | 46 | 25933 | 1559 | 0 | 12167 | 0 | 14151 | 362 | 1580 | 0.094 | 0.079
1355 | 11 | 1 | 17 | 76.7 | 0 | 2003 | 1974 | 46 | 26061 | 1580 | 0 | 12133 | 0 | 14611 | 292 | 1614 | 0.096 | 0.064
1355 | 11 | 1 | 18 | 76.7 | 0 | 2003 | 1974 | 46 | 25886 | 1585 | 0 | 12133 | 0 | 14705 | 310 | 1614 | 0.096 | 0.068
1355 | 11 | 1 | 19 | 76.7 | 0 | 2003 | 1974 | 46 | 25432 | 1563 | 0 | 12133 | 0 | 14267 | 294 | 1614 | 0.096 | 0.064
1355 | 11 | 1 | 20 | 76.7 | 0 | 2003 | 1974 | 46 | 24998 | 1544 | 0 | 12133 | 0 | 13887 | 240 | 1614 | 0.096 | 0.053
1355 | 11 | 1 | 21 | 76.7 | 0 | 2003 | 1974 | 46 | 24831 | 1518 | 0 | 12133 | 0 | 13368 | 200 | 1614 | 0.096 | 0.044
1355 | 11 | 1 | 22 | 76.7 | 0 | 2003 | 1974 | 46 | 24142 | 1479 | 0 | 12133 | 0 | 12588 | 161 | 1614 | 0.096 | 0.035
1355 | 11 | 2 | 13 | 221.3 | 0 | 2003 | 1974 | 46 | 25283 | 1505 | 0 | 11794 | 0 | 13592 | 100 | 1953 | 0.117 | 0.022
1355 | 11 | 2 | 14 | 374.6 | 0 | 2003 | 1974 | 46 | 25474 | 1506 | 0 | 11794 | 0 | 13605 | 125 | 1953 | 0.117 | 0.027
1355 | 11 | 2 | 15 | 374.6 | 0 | 2003 | 1974 | 46 | 25597 | 1513 | 0 | 11794 | 0 | 13749 | 104 | 1953 | 0.117 | 0.023
1355 | 11 | 2 | 16 | 374.6 | 0 | 2003 | 1974 | 46 | 25704 | 1538 | 0 | 11794 | 0 | 14245 | 81 | 1953 | 0.117 | 0.018
1355 | 11 | 2 | 17 | 374.6 | 0 | 2003 | 1974 | 46 | 25835 | 1558 | 0 | 11794 | 0 | 14653 | 65 | 1953 | 0.117 | 0.014
1355 | 11 | 2 | 18 | 374.6 | 0 | 2003 | 1974 | 46 | 25664 | 1561 | 0 | 11794 | 0 | 14718 | 116 | 1953 | 0.117 | 0.026
1355 | 11 | 2 | 19 | 374.6 | 0 | 2003 | 1974 | 46 | 25230 | 1540 | 0 | 11794 | 0 | 14281 | 119 | 1953 | 0.117 | 0.026
1355 | 11 | 2 | 20 | 779.6 | 0 | 2003 | 1974 | 46 | 24818 | 1490 | 0 | 11389 | 0 | 13864 | 124 | 2358 | 0.141 | 0.027
1355 | 11 | 2 | 21 | 904.6 | 0 | 2003 | 1974 | 46 | 24661 | 1456 | 0 | 11264 | 0 | 13346 | 93 | 2483 | 0.148 | 0.02
1355 | 11 | 2 | 22 | 904.6 | 0 | 2003 | 1974 | 46 | 23984 | 1417 | 0 | 11264 | 0 | 12578 | 54 | 2483 | 0.148 | 0.012
1355 | 11 | 2 | 23 | 920.5 | 0 | 2003 | 1974 | 46 | 22180 | 1227 | 0 | 11264 | 1000 | 8774 | 64 | 2483 | 0.148 | 0.014
1355 | 11 | 2 | 24 | 920.5 | 0 | 2003 | 1974 | 46 | 20203 | 1127 | 0 | 11264 | 1000 | 6768 | 93 | 2483 | 0.148 | 0.021
1355 | 11 | 3 | 7 | 413.3 | 0 | 2003 | 1974 | 46 | 20036 | 1239 | 0 | 11653 | 0 | 8463 | 453 | 2094 | 0.125 | 0.099
1355 | 11 | 3 | 8 | 413.3 | 0 | 2003 | 1974 | 46 | 21607 | 1345 | 0 | 11653 | 0 | 10586 | 294 | 2094 | 0.125 | 0.064
1355 | 11 | 3 | 9 | 413.3 | 0 | 2003 | 1974 | 46 | 23008 | 1419 | 0 | 11653 | 0 | 12058 | 222 | 2094 | 0.125 | 0.049
1355 | 11 | 3 | 10 | 413.3 | 0 | 2003 | 1974 | 46 | 24049 | 1477 | 0 | 11653 | 0 | 13222 | 99 | 2094 | 0.125 | 0.022
1355 | 11 | 3 | 11 | 419.3 | 0 | 2003 | 1974 | 46 | 24724 | 1499 | 0 | 11647 | 0 | 13675 | 34 | 2100 | 0.125 | 0.008
1355 | 11 | 3 | 12 | 421.6 | 0 | 2003 | 1974 | 46 | 25121 | 1505 | 0 | 11645 | 0 | 13806 | 38 | 2102 | 0.126 | 0.008
1355 | 11 | 3 | 13 | 421.6 | 0 | 2003 | 1974 | 46 | 25393 | 1500 | 0 | 11645 | 0 | 13706 | 44 | 2102 | 0.126 | 0.01
1355 | 11 | 3 | 14 | 421.6 | 0 | 2003 | 1974 | 46 | 25580 | 1510 | 0 | 11645 | 0 | 13899 | 38 | 2102 | 0.126 | 0.008
1355 | 11 | 3 | 15 | 421.6 | 0 | 2003 | 1974 | 46 | 25699 | 1515 | 0 | 11645 | 0 | 14006 | 50 | 2102 | 0.126 | 0.011
1355 | 11 | 3 | 16 | 480.5 | 0 | 2003 | 1974 | 46 | 25806 | 1534 | 0 | 11586 | 0 | 14456 | 74 | 2161 | 0.129 | 0.016
1355 | 11 | 3 | 17 | 656.6 | 0 | 2003 | 1974 | 46 | 25936 | 1539 | 0 | 11410 | 0 | 14813 | 108 | 2337 | 0.14 | 0.024
1355 | 11 | 3 | 18 | 554.1 | 0 | 2003 | 1974 | 46 | 25775 | 1555 | 0 | 11512 | 0 | 14973 | 74 | 2235 | 0.133 | 0.016
1355 | 11 | 3 | 19 | 516.3 | 0 | 2003 | 1974 | 46 | 25362 | 1538 | 0 | 11550 | 0 | 14594 | 40 | 2197 | 0.131 | 0.009
1355 | 11 | 3 | 20 | 794.3 | 0 | 2003 | 1974 | 46 | 24970 | 1500 | 0 | 11272 | 0 | 14209 | 33 | 2475 | 0.148 | 0.007
1355 | 11 | 3 | 21 | 796.9 | 0 | 2003 | 1974 | 46 | 24810 | 1473 | 0 | 11270 | 0 | 13681 | 9 | 2477 | 0.148 | 0.002
1355 | 11 | 3 | 22 | 796.9 | 0 | 2003 | 1974 | 46 | 24111 | 1432 | 0 | 11270 | 0 | 12856 | 5 | 2477 | 0.148 | 0.001
1355 | 11 | 3 | 23 | 669.1 | 0 | 2003 | 1974 | 46 | 22286 | 1251 | 0 | 11413 | 1000 | 9042 | 5 | 2334 | 0.139 | 0.001
1355 | 11 | 3 | 24 | 646.8 | 0 | 2003 | 1974 | 46 | 20302 | 1153 | 0 | 11436 | 1000 | 7057 | 5 | 2311 | 0.138 | 0.001
1361 | 4 | 1 | 1 | 126.8 | 0 | 1929 | 1980 | 52 | 23352 | 1380 | 0 | 13328 | 0 | 8939 | 637 | 2802 | 0.146 | 0.139
1361 | 4 | 1 | 2 | 126.8 | 0 | 1929 | 1980 | 52 | 22857 | 1355 | 0 | 13328 | 0 | 8446 | 635 | 2802 | 0.146 | 0.139
1361 | 4 | 1 | 3 | 126.8 | 0 | 1929 | 1980 | 52 | 22724 | 1338 | 0 | 13328 | 0 | 8093 | 855 | 2802 | 0.146 | 0.187
1361 | 4 | 1 | 4 | 126.8 | 0 | 1929 | 1980 | 52 | 22969 | 1342 | 0 | 13328 | 0 | 8172 | 1021 | 2802 | 0.146 | 0.223
1361 | 4 | 1 | 5 | 126.8 | 0 | 1929 | 1980 | 52 | 23890 | 1390 | 0 | 13328 | 0 | 9136 | 979 | 2802 | 0.146 | 0.214
1361 | 4 | 1 | 6 | 126.8 | 0 | 1929 | 1980 | 52 | 26067 | 1504 | 0 | 13328 | 0 | 11420 | 871 | 2802 | 0.146 | 0.19
1361 | 4 | 1 | 7 | 282.1 | 0 | 1929 | 1980 | 52 | 29241 | 1643 | 0 | 13173 | 0 | 14409 | 1056 | 2957 | 0.155 | 0.231
1361 | 4 | 1 | 8 | 611.8 | 0 | 1929 | 1980 | 52 | 31270 | 1707 | 0 | 12843 | 0 | 16157 | 1337 | 3287 | 0.172 | 0.292
1361 | 4 | 1 | 9 | 737.8 | 0 | 1929 | 1980 | 52 | 31532 | 1722 | 0 | 12717 | 0 | 16634 | 1122 | 3413 | 0.178 | 0.245
1361 | 4 | 1 | 10 | 737.8 | 0 | 1929 | 1980 | 52 | 31255 | 1707 | 0 | 12717 | 0 | 16336 | 1143 | 3413 | 0.178 | 0.25
1361 | 4 | 1 | 11 | 322.7 | 0 | 1929 | 1980 | 52 | 30722 | 1704 | 0 | 13132 | 0 | 15701 | 1245 | 2998 | 0.157 | 0.272
1361 | 4 | 1 | 12 | 67.8 | 0 | 1929 | 1980 | 52 | 29979 | 1689 | 0 | 13387 | 0 | 15041 | 1163 | 2743 | 0.143 | 0.254
1361 | 4 | 1 | 13 | 67.8 | 0 | 1929 | 1980 | 52 | 29317 | 1655 | 0 | 13387 | 0 | 14348 | 1193 | 2743 | 0.143 | 0.261
1361 | 4 | 1 | 14 | 67.8 | 0 | 1929 | 1980 | 52 | 28762 | 1624 | 0 | 13387 | 0 | 13745 | 1241 | 2743 | 0.143 | 0.271
1361 | 4 | 1 | 15 | 67.8 | 0 | 1929 | 1980 | 52 | 28429 | 1593 | 0 | 13387 | 0 | 13127 | 1526 | 2743 | 0.143 | 0.333
1361 | 4 | 1 | 16 | 67.8 | 0 | 1929 | 1980 | 52 | 28768 | 1636 | 0 | 13387 | 0 | 13985 | 1007 | 2743 | 0.143 | 0.22
1361 | 4 | 1 | 17 | 67.8 | 0 | 1929 | 1980 | 52 | 30477 | 1733 | 0 | 13387 | 0 | 15920 | 781 | 2743 | 0.143 | 0.17
1361 | 4 | 1 | 18 | 36.3 | 0 | 1929 | 1980 | 52 | 32447 | 1853 | 0 | 13419 | 0 | 18265 | 407 | 2711 | 0.142 | 0.089
1361 | 4 | 1 | 19 | 120.8 | 0 | 1929 | 1980 | 52 | 32527 | 1849 | 0 | 13334 | 0 | 18315 | 436 | 2796 | 0.146 | 0.095
1361 | 4 | 1 | 20 | 120.8 | 0 | 1929 | 1980 | 52 | 31634 | 1801 | 0 | 13334 | 0 | 17348 | 511 | 2796 | 0.146 | 0.112
1361 | 4 | 1 | 21 | 120.8 | 0 | 1929 | 1980 | 52 | 30512 | 1720 | 0 | 13334 | 0 | 15725 | 1012 | 2796 | 0.146 | 0.221
1361 | 4 | 1 | 22 | 120.8 | 0 | 1929 | 1980 | 52 | 28985 | 1612 | 0 | 13334 | 0 | 13566 | 1643 | 2796 | 0.146 | 0.359
1361 | 4 | 1 | 23 | 120.8 | 0 | 1929 | 1980 | 52 | 26838 | 1493 | 0 | 13334 | 0 | 11192 | 1870 | 2796 | 0.146 | 0.408
1361 | 4 | 1 | 24 | 120.8 | 0 | 1929 | 1980 | 52 | 24708 | 1358 | 0 | 13334 | 0 | 8493 | 2439 | 2796 | 0.146 | 0.533
1361 | 4 | 4 | 6 | 1247.2 | 0 | 1929 | 1980 | 52 | 26937 | 2999 | 0 | 13502 | 3000 | 8867 | 0 | 2628 | 0.137 | 0
1361 | 4 | 5 | 5 | 218.1 | 0 | 1929 | 1980 | 52 | 25194 | 2999 | 0 | 14193 | 3000 | 7241 | 221 | 1937 | 0.101 | 0.048
1361 | 4 | 5 | 6 | 980 | 0 | 1929 | 1980 | 52 | 27397 | 2999 | 0 | 14414 | 3000 | 8539 | 143 | 1716 | 0.09 | 0.031
1361 | 5 | 1 | 5 | 165.2 | 0 | 1929 | 1980 | 52 | 25128 | 2999 | 0 | 15401 | 3000 | 6208 | 169 | 702 | 0.037 | 0.037
1361 | 5 | 1 | 6 | 13.9 | 0 | 1929 | 1980 | 52 | 27564 | 2999 | 0 | 15553 | 3000 | 8720 | 92 | 551 | 0.029 | 0.02
1363 | 11 | 8 | 7 | 39.8 | 0 | 1931 | 1982 | 54 | 21696 | 1329 | 0 | 12343 | 0 | 9295 | 965 | 1404 | 0.084 | 0.211
1363 | 11 | 8 | 8 | 39.8 | 0 | 1931 | 1982 | 54 | 23303 | 1432 | 0 | 12343 | 0 | 11356 | 903 | 1404 | 0.084 | 0.197
1363 | 11 | 8 | 9 | 39.8 | 0 | 1931 | 1982 | 54 | 24532 | 1501 | 0 | 12343 | 0 | 12730 | 758 | 1404 | 0.084 | 0.166
1363 | 11 | 8 | 10 | 39.8 | 0 | 1931 | 1982 | 54 | 25456 | 1537 | 0 | 12343 | 0 | 13454 | 958 | 1404 | 0.084 | 0.209
1377 | 3 | 9 | 1 | 649.8 | 0 | 1945 | 1996 | 68 | 23088 | 1344 | 0 | 14341 | 0 | 6794 | 721 | 1780 | 0.093 | 0.157
1377 | 3 | 9 | 2 | 872.9 | 0 | 1945 | 1996 | 68 | 22619 | 1341 | 0 | 14555 | 0 | 6435 | 174 | 1566 | 0.082 | 0.038
1377 | 3 | 9 | 3 | 872.9 | 0 | 1945 | 1996 | 68 | 22465 | 1333 | 0 | 14555 | 0 | 6285 | 169 | 1566 | 0.082 | 0.037
1377 | 3 | 9 | 4 | 872.9 | 0 | 1945 | 1996 | 68 | 22695 | 1344 | 0 | 14555 | 0 | 6507 | 178 | 1566 | 0.082 | 0.039
1377 | 3 | 9 | 5 | 872.9 | 0 | 1945 | 1996 | 68 | 23595 | 1391 | 0 | 14555 | 0 | 7440 | 145 | 1566 | 0.082 | 0.032
1377 | 3 | 9 | 6 | 872.9 | 0 | 1945 | 1996 | 68 | 25659 | 1493 | 0 | 14555 | 0 | 9484 | 165 | 1566 | 0.082 | 0.036
1377 | 3 | 9 | 23 | 1167 | 0 | 1945 | 1996 | 68 | 26591 | 1522 | 0 | 14261 | 0 | 10469 | 112 | 1860 | 0.097 | 0.025
1377 | 3 | 9 | 24 | 827.9 | 0 | 1945 | 1996 | 68 | 24475 | 1441 | 0 | 14600 | 0 | 8374 | 91 | 1521 | 0.08 | 0.02
1409 | 4 | 18 | 11 | 1626.3 | 0 | 1977 | 1951 | 23 | 37906 | 2063 | 0 | 15611 | 1700 | 19403 | 147 | 519 | 0.027 | 0.032
1409 | 4 | 18 | 12 | 2064.6 | 0 | 1977 | 1951 | 23 | 36906 | 1961 | 0 | 15611 | 1700 | 17372 | 217 | 519 | 0.027 | 0.047
1409 | 4 | 18 | 13 | 2064.6 | 0 | 1977 | 1951 | 23 | 36015 | 1896 | 0 | 15611 | 1700 | 16074 | 232 | 519 | 0.027 | 0.051
1409 | 4 | 18 | 14 | 2064.6 | 0 | 1977 | 1951 | 23 | 35270 | 1856 | 0 | 15611 | 1700 | 15256 | 305 | 519 | 0.027 | 0.067
1409 | 4 | 18 | 15 | 2064.6 | 0 | 1977 | 1951 | 23 | 34772 | 1832 | 0 | 15611 | 1700 | 14785 | 277 | 519 | 0.027 | 0.061
1409 | 4 | 18 | 16 | 2064.6 | 0 | 1977 | 1951 | 23 | 35029 | 1866 | 0 | 15611 | 1700 | 15475 | 237 | 519 | 0.027 | 0.052
1409 | 4 | 18 | 17 | 2064.6 | 0 | 1977 | 1951 | 23 | 36710 | 1981 | 0 | 15611 | 1700 | 17773 | 142 | 519 | 0.027 | 0.031
1409 | 4 | 18 | 18 | 2064.6 | 0 | 1977 | 1951 | 23 | 39162 | 2105 | 0 | 15611 | 1700 | 20248 | 120 | 519 | 0.027 | 0.026
1409 | 4 | 18 | 19 | 2064.6 | 0 | 1977 | 1951 | 23 | 39718 | 2136 | 0 | 15611 | 1700 | 20866 | 58 | 519 | 0.027 | 0.013
1409 | 4 | 18 | 20 | 1861.4 | 0 | 1977 | 1951 | 23 | 38804 | 2106 | 0 | 15814 | 1700 | 19990 | 19 | 316 | 0.017 | 0.004
1409 | 4 | 18 | 21 | 1805.9 | 0 | 1977 | 1951 | 23 | 37425 | 2019 | 0 | 15869 | 1700 | 18169 | 69 | 261 | 0.014 | 0.015
1409 | 4 | 18 | 22 | 1983.7 | 0 | 1977 | 1951 | 23 | 35495 | 1905 | 0 | 15692 | 1700 | 16129 | 49 | 438 | 0.023 | 0.011
1409 | 4 | 18 | 23 | 4044.6 | 0 | 1977 | 1951 | 23 | 32892 | 1700 | 0 | 15591 | 3000 | 9928 | 9 | 540 | 0.028 | 0.002
1409 | 4 | 18 | 24 | 4044.6 | 0 | 1977 | 1951 | 23 | 30353 | 2999 | 0 | 15591 | 3000 | 7373 | 24 | 540 | 0.028 | 0.005
1409 | 4 | 19 | 1 | 723.9 | 0 | 1977 | 1951 | 23 | 25623 | 2999 | 0 | 15479 | 3000 | 6069 | 31 | 652 | 0.034 | 0.007
1409 | 4 | 19 | 2 | 328.4 | 0 | 1977 | 1951 | 23 | 25092 | 2999 | 0 | 15355 | 3000 | 6069 | 19 | 776 | 0.041 | 0.004
1409 | 4 | 19 | 3 | 210.3 | 0 | 1977 | 1951 | 23 | 24963 | 2999 | 0 | 15355 | 3000 | 6069 | 8 | 776 | 0.041 | 0.002
1409 | 4 | 19 | 4 | 482.1 | 0 | 1977 | 1951 | 23 | 25227 | 2999 | 0 | 15355 | 3000 | 6069 | 0 | 776 | 0.041 | 0
1409 | 4 | 19 | 5 | 897.1 | 0 | 1977 | 1951 | 23 | 26214 | 2999 | 0 | 15355 | 3000 | 6642 | 0 | 776 | 0.041 | 0
1409 | 4 | 19 | 6 | 897.1 | 0 | 1977 | 1951 | 23 | 28590 | 2999 | 0 | 15355 | 3000 | 9008 | 10 | 776 | 0.041 | 0.002
1409 | 5 | 1 | 1 | 3759.8 | 0 | 1977 | 1951 | 23 | 29446 | 2999 | 0 | 15988 | 3000 | 6497 | 16 | 116 | 0.006 | 0.004
1409 | 5 | 1 | 2 | 3191.8 | 0 | 1977 | 1951 | 23 | 28883 | 2999 | 0 | 15988 | 3000 | 6497 | 22 | 116 | 0.006 | 0.005
1409 | 5 | 1 | 3 | 3067 | 0 | 1977 | 1951 | 23 | 28766 | 2999 | 0 | 15988 | 3000 | 6497 | 29 | 116 | 0.006 | 0.006
1409 | 5 | 1 | 4 | 3410.8 | 0 | 1977 | 1951 | 23 | 29108 | 2999 | 0 | 15988 | 3000 | 6497 | 27 | 116 | 0.006 | 0.006
1409 | 5 | 1 | 5 | 4760.9 | 0 | 1977 | 1951 | 23 | 30339 | 2999 | 0 | 15869 | 3000 | 6497 | 27 | 235 | 0.012 | 0.006
1409 | 5 | 1 | 6 | 5785.6 | 0 | 1977 | 1951 | 23 | 33292 | 2999 | 0 | 15729 | 3000 | 8550 | 43 | 374 | 0.02 | 0.009
1409 | 5 | 1 | 7 | 3851.5 | 0 | 1977 | 1951 | 23 | 37522 | 2999 | 0 | 15729 | 1700 | 16562 | 60 | 374 | 0.02 | 0.013
1409 | 5 | 1 | 8 | 3851.5 | 0 | 1977 | 1951 | 23 | 39990 | 2071 | 0 | 15729 | 1700 | 19391 | 91 | 374 | 0.02 | 0.02
1409 | 5 | 1 | 9 | 3851.5 | 0 | 1977 | 1951 | 23 | 40088 | 2078 | 0 | 15729 | 1700 | 19540 | 40 | 374 | 0.02 | 0.009
1409 | 5 | 1 | 10 | 3851.5 | 0 | 1977 | 1951 | 23 | 39493 | 2050 | 0 | 15729 | 1700 | 18970 | 15 | 374 | 0.02 | 0.003
1409 | 5 | 1 | 11 | 3851.5 | 0 | 1977 | 1951 | 23 | 38634 | 2006 | 0 | 15729 | 1700 | 18108 | 18 | 374 | 0.02 | 0.004
1409 | 5 | 1 | 12 | 3851.5 | 0 | 1977 | 1951 | 23 | 37558 | 1924 | 0 | 15729 | 1700 | 16460 | 16 | 374 | 0.02 | 0.003
1409 | 5 | 1 | 13 | 3851.5 | 0 | 1977 | 1951 | 23 | 36617 | 1859 | 0 | 15729 | 1700 | 15158 | 37 | 374 | 0.02 | 0.008
1409 | 5 | 1 | 14 | 3851.5 | 0 | 1977 | 1951 | 23 | 35827 | 1820 | 0 | 15729 | 1700 | 14370 | 34 | 374 | 0.02 | 0.008
1409 | 5 | 1 | 15 | 3851.5 | 0 | 1977 | 1951 | 23 | 35263 | 1791 | 0 | 15729 | 1700 | 13802 | 38 | 374 | 0.02 | 0.008
1409 | 5 | 1 | 16 | 3851.5 | 0 | 1977 | 1951 | 23 | 35388 | 1815 | 0 | 15729 | 1700 | 14284 | 22 | 374 | 0.02 | 0.005
1409 | 5 | 1 | 17 | 4038.4 | 0 | 1977 | 1951 | 23 | 36722 | 1897 | 0 | 15542 | 1700 | 16173 | 41 | 561 | 0.029 | 0.009
1409 | 5 | 1 | 18 | 4231.5 | 0 | 1977 | 1951 | 23 | 39120 | 2002 | 0 | 15349 | 1700 | 18546 | 66 | 754 | 0.039 | 0.014
1409 | 5 | 1 | 19 | 4231.5 | 0 | 1977 | 1951 | 23 | 40117 | 2050 | 0 | 15349 | 1700 | 19520 | 89 | 754 | 0.039 | 0.02
1409 | 5 | 1 | 20 | 4231.5 | 0 | 1977 | 1951 | 23 | 39497 | 2020 | 0 | 15349 | 1700 | 18914 | 76 | 754 | 0.039 | 0.017
1409 | 5 | 1 | 21 | 4442.9 | 0 | 1977 | 1951 | 23 | 38178 | 1915 | 0 | 15138 | 1700 | 17099 | 179 | 966 | 0.051 | 0.039
1409 | 5 | 1 | 22 | 4761.5 | 0 | 1977 | 1951 | 23 | 36088 | 1784 | 0 | 14819 | 1700 | 14941 | 116 | 1284 | 0.067 | 0.025
1409 | 5 | 1 | 23 | 6695.6 | 0 | 1977 | 1951 | 23 | 33381 | 1700 | 0 | 14819 | 3000 | 8507 | 175 | 1284 | 0.067 | 0.038
1409 | 5 | 1 | 24 | 6160.4 | 0 | 1977 | 1951 | 23 | 30834 | 2999 | 0 | 14819 | 3000 | 6497 | 173 | 1284 | 0.067 | 0.038
1409 | 5 | 2 | 1 | 3562.9 | 0 | 1977 | 1951 | 23 | 28079 | 2999 | 0 | 14819 | 3000 | 6497 | 15 | 1284 | 0.067 | 0.003
1409 | 5 | 2 | 2 | 3022.1 | 0 | 1977 | 1951 | 23 | 27530 | 2999 | 0 | 14819 | 3000 | 6497 | 7 | 1284 | 0.067 | 0.002
1409 | 5 | 2 | 3 | 2910.9 | 0 | 1977 | 1951 | 23 | 27422 | 2999 | 0 | 14819 | 3000 | 6497 | 10 | 1284 | 0.067 | 0.002
1409 | 5 | 2 | 4 | 3228.1 | 0 | 1977 | 1951 | 23 | 27747 | 2999 | 0 | 14819 | 3000 | 6497 | 18 | 1284 | 0.067 | 0.004
1409 | 5 | 2 | 5 | 4364.5 | 0 | 1977 | 1951 | 23 | 28904 | 2999 | 0 | 14819 | 3000 | 6497 | 38 | 1284 | 0.067 | 0.008
1409 | 5 | 2 | 6 | 4526.2 | 0 | 1977 | 1951 | 23 | 31671 | 2999 | 0 | 15164 | 3000 | 8760 | 37 | 940 | 0.049 | 0.008
1409 | 5 | 2 | 7 | 2406.7 | 0 | 1977 | 1951 | 23 | 35641 | 2999 | 0 | 15349 | 1700 | 16524 | 42 | 754 | 0.039 | 0.009
1409 | 5 | 2 | 8 | 2406.7 | 0 | 1977 | 1951 | 23 | 38002 | 2037 | 0 | 15349 | 1700 | 19248 | 71 | 754 | 0.039 | 0.016
1409 | 5 | 2 | 9 | 2406.7 | 0 | 1977 | 1951 | 23 | 38159 | 2045 | 0 | 15349 | 1700 | 19411 | 65 | 754 | 0.039 | 0.014
1409 | 5 | 2 | 10 | 2406.7 | 0 | 1977 | 1951 | 23 | 37628 | 2018 | 0 | 15349 | 1700 | 18866 | 79 | 754 | 0.039 | 0.017
1409 | 5 | 2 | 11 | 2406.7 | 0 | 1977 | 1951 | 23 | 36814 | 1978 | 0 | 15349 | 1700 | 18065 | 66 | 754 | 0.039 | 0.015
1409 | 5 | 2 | 12 | 2406.7 | 0 | 1977 | 1951 | 23 | 35784 | 1897 | 0 | 15349 | 1700 | 16456 | 71 | 754 | 0.039 | 0.015
1409 | 5 | 2 | 13 | 2406.7 | 0 | 1977 | 1951 | 23 | 34871 | 1832 | 0 | 15349 | 1700 | 15142 | 131 | 754 | 0.039 | 0.029
1409 | 5 | 2 | 14 | 2406.7 | 0 | 1977 | 1951 | 23 | 34103 | 1787 | 0 | 15349 | 1700 | 14246 | 260 | 754 | 0.039 | 0.057
1409 | 5 | 2 | 15 | 2406.7 | 0 | 1977 | 1951 | 23 | 33553 | 1757 | 0 | 15349 | 1700 | 13659 | 297 | 754 | 0.039 | 0.065
1409 | 5 | 2 | 16 | 2354.8 | 0 | 1977 | 1951 | 23 | 33659 | 1783 | 0 | 15401 | 1700 | 14092 | 309 | 703 | 0.037 | 0.067
1409 | 5 | 2 | 17 | 2148 | 0 | 1977 | 1951 | 23 | 34901 | 1876 | 0 | 15608 | 1700 | 15672 | 546 | 496 | 0.026 | 0.119
1409 | 5 | 2 | 18 | 2148 | 0 | 1977 | 1951 | 23 | 37170 | 1993 | 0 | 15608 | 1700 | 18010 | 477 | 496 | 0.026 | 0.104
1409 | 5 | 2 | 19 | 2148 | 0 | 1977 | 1951 | 23 | 38142 | 2047 | 0 | 15608 | 1700 | 19082 | 377 | 496 | 0.026 | 0.082
1409 | 5 | 2 | 20 | 2148 | 0 | 1977 | 1951 | 23 | 37570 | 2017 | 0 | 15608 | 1700 | 18493 | 394 | 496 | 0.026 | 0.086
1409 | 5 | 2 | 21 | 2148 | 0 | 1977 | 1951 | 23 | 36324 | 1939 | 0 | 15608 | 1700 | 16919 | 330 | 496 | 0.026 | 0.072
1409 | 5 | 2 | 22 | 2148 | 0 | 1977 | 1951 | 23 | 34343 | 1835 | 0 | 15608 | 1700 | 14858 | 280 | 496 | 0.026 | 0.061
1409 | 5 | 2 | 23 | 4082 | 0 | 1977 | 1951 | 23 | 31791 | 1700 | 0 | 15608 | 3000 | 8697 | 220 | 496 | 0.026 | 0.048
1409 | 5 | 2 | 24 | 3945.2 | 0 | 1977 | 1951 | 23 | 29386 | 2999 | 0 | 15608 | 3000 | 6497 | 151 | 496 | 0.026 | 0.033
1409 | 5 | 3 | 1 | 1086.3 | 0 | 1977 | 1951 | 23 | 26447 | 2999 | 0 | 15608 | 3000 | 6397 | 172 | 496 | 0.026 | 0.038
1409 | 5 | 3 | 2 | 601.8 | 0 | 1977 | 1951 | 23 | 25946 | 2999 | 0 | 15608 | 3000 | 6397 | 155 | 496 | 0.026 | 0.034
1409 | 5 | 3 | 3 | 490.3 | 0 | 1977 | 1951 | 23 | 25845 | 2999 | 0 | 15608 | 3000 | 6397 | 166 | 496 | 0.026 | 0.036
1409 | 5 | 3 | 4 | 725 | 0 | 1977 | 1951 | 23 | 26147 | 2999 | 0 | 15608 | 3000 | 6397 | 233 | 496 | 0.026 | 0.051
1409 | 5 | 3 | 5 | 1646.4 | 0 | 1977 | 1951 | 23 | 27214 | 2999 | 0 | 15608 | 3000 | 6397 | 379 | 496 | 0.026 | 0.083
1409 | 5 | 3 | 6 | 2629.1 | 0 | 1977 | 1951 | 23 | 29755 | 2999 | 0 | 15087 | 3000 | 8381 | 473 | 1017 | 0.053 | 0.103
1409 | 5 | 3 | 7 | 854.7 | 0 | 1977 | 1951 | 23 | 33413 | 2999 | 0 | 14927 | 1700 | 15924 | 388 | 1176 | 0.062 | 0.085
1409 | 5 | 3 | 8 | 854.7 | 0 | 1977 | 1951 | 23 | 35642 | 1981 | 0 | 14927 | 1700 | 18730 | 203 | 1176 | 0.062 | 0.044
1409 | 5 | 3 | 9 | 854.7 | 0 | 1977 | 1951 | 23 | 35864 | 1996 | 0 | 14927 | 1700 | 19021 | 134 | 1176 | 0.062 | 0.029
1409 | 5 | 3 | 10 | 854.7 | 0 | 1977 | 1951 | 23 | 35408 | 1975 | 0 | 14927 | 1700 | 18605 | 94 | 1176 | 0.062 | 0.021
1409 | 5 | 3 | 11 | 854.7 | 0 | 1977 | 1951 | 23 | 34650 | 1941 | 0 | 14927 | 1700 | 17930 | 11 | 1176 | 0.062 | 0.003
1409 | 5 | 3 | 12 | 854.7 | 0 | 1977 | 1951 | 23 | 33677 | 1864 | 0 | 14927 | 1700 | 16374 | 19 | 1176 | 0.062 | 0.004
1409 | 5 | 3 | 13 | 854.7 | 0 | 1977 | 1951 | 23 | 32803 | 1802 | 0 | 14927 | 1700 | 15148 | 32 | 1176 | 0.062 | 0.007
1409 | 5 | 3 | 14 | 854.7 | 0 | 1977 | 1951 | 23 | 32065 | 1766 | 0 | 14927 | 1700 | 14418 | 23 | 1176 | 0.062 | 0.005
1409 | 5 | 3 | 15 | 854.7 | 0 | 1977 | 1951 | 23 | 31539 | 1738 | 0 | 14927 | 1700 | 13853 | 63 | 1176 | 0.062 | 0.014
1409 | 5 | 3 | 16 | 854.7 | 0 | 1977 | 1951 | 23 | 31634 | 1755 | 0 | 14927 | 1700 | 14212 | 138 | 1176 | 0.062 | 0.03
1409 | 5 | 3 | 17 | 854.7 | 0 | 1977 | 1951 | 23 | 32787 | 1840 | 0 | 14927 | 1700 | 15911 | 167 | 1176 | 0.062 | 0.036
1409 | 5 | 3 | 18 | 854.7 | 0 | 1977 | 1951 | 23 | 34923 | 1946 | 0 | 14927 | 1700 | 18021 | 193 | 1176 | 0.062 | 0.042
1409 | 5 | 3 | 19 | 219.1 | 0 | 1977 | 1951 | 23 | 35868 | 2039 | 0 | 15563 | 1700 | 19001 | 158 | 541 | 0.028 | 0.035
1409 | 5 | 3 | 20 | 173.9 | 0 | 1977 | 1951 | 23 | 35357 | 2017 | 0 | 15608 | 1700 | 18487 | 162 | 496 | 0.026 | 0.035
1409 | 5 | 3 | 21 | 173.9 | 0 | 1977 | 1951 | 23 | 34193 | 1938 | 0 | 15608 | 1700 | 16903 | 189 | 496 | 0.026 | 0.041
1409 | 5 | 3 | 22 | 173.9 | 0 | 1977 | 1951 | 23 | 32324 | 1836 | 0 | 15608 | 1700 | 14866 | 227 | 496 | 0.026 | 0.05
1409 | 5 | 3 | 23 | 2329.7 | 0 | 1977 | 1951 | 23 | 29927 | 1700 | 0 | 15386 | 3000 | 8751 | 276 | 717 | 0.038 | 0.06
1409 | 5 | 3 | 24 | 2408.9 | 0 | 1977 | 1951 | 23 | 27675 | 2999 | 0 | 15307 | 3000 | 6450 | 325 | 797 | 0.042 | 0.071
1417 | 11 | 1 | 10 | 10.9 | 0 | 1985 | 1959 | 31 | 24340 | 1522 | 0 | 11943 | 0 | 13722 | 3 | 1804 | 0.108 | 0.001
1417 | 11 | 1 | 11 | 87.8 | 0 | 1985 | 1959 | 31 | 24991 | 1534 | 0 | 11866 | 0 | 14075 | 13 | 1881 | 0.112 | 0.003
1417 | 11 | 1 | 12 | 87.8 | 0 | 1985 | 1959 | 31 | 25389 | 1540 | 0 | 11866 | 0 | 14193 | 31 | 1881 | 0.112 | 0.007
1417 | 11 | 1 | 13 | 87.8 | 0 | 1985 | 1959 | 31 | 25680 | 1537 | 0 | 11866 | 0 | 14124 | 26 | 1881 | 0.112 | 0.006
1417 | 11 | 1 | 14 | 87.8 | 0 | 1985 | 1959 | 31 | 25889 | 1547 | 0 | 11866 | 0 | 14334 | 24 | 1881 | 0.112 | 0.005
1417 | 11 | 1 | 15 | 87.8 | 0 | 1985 | 1959 | 31 | 26020 | 1554 | 0 | 11866 | 0 | 14472 | 17 | 1881 | 0.112 | 0.004
1417 | 11 | 1 | 16 | 87.8 | 0 | 1985 | 1959 | 31 | 26128 | 1577 | 0 | 11866 | 0 | 14935 | 29 | 1881 | 0.112 | 0.006
1417 | 11 | 1 | 17 | 87.8 | 0 | 1985 | 1959 | 31 | 26257 | 1597 | 0 | 11866 | 0 | 15318 | 36 | 1881 | 0.112 | 0.008
1417 | 11 | 1 | 18 | 87.8 | 0 | 1985 | 1959 | 31 | 26080 | 1601 | 0 | 11866 | 0 | 15404 | 60 | 1881 | 0.112 | 0.013
1417 | 11 | 1 | 19 | 87.8 | 0 | 1985 | 1959 | 31 | 25623 | 1570 | 0 | 11866 | 0 | 14782 | 225 | 1881 | 0.112 | 0.049
1417 | 11 | 1 | 20 | 87.8 | 0 | 1985 | 1959 | 31 | 25185 | 1533 | 0 | 11866 | 0 | 14041 | 528 | 1881 | 0.112 | 0.115
1417 | 11 | 1 | 21 | 87.8 | 0 | 1985 | 1959 | 31 | 25017 | 1471 | 0 | 11866 | 0 | 12812 | 1197 | 1881 | 0.112 | 0.262
1417 | 11 | 1 | 22 | 254.7 | 0 | 1985 | 1959 | 31 | 24323 | 1391 | 0 | 11700 | 0 | 11432 | 1753 | 2047 | 0.122 | 0.383
1417 | 11 | 1 | 23 | 282.8 | 0 | 1985 | 1959 | 31 | 22475 | 1170 | 0 | 11687 | 1000 | 7032 | 2316 | 2060 | 0.123 | 0.506
1417 | 11 | 1 | 24 | 282.8 | 0 | 1985 | 1959 | 31 | 20451 | 1146 | 0 | 11687 | 1000 | 6562 | 761 | 2060 | 0.123 | 0.166
1426 | 11 | 1 | 7 | 65.5 | 0 | 1994 | 1968 | 40 | 20363 | 1276 | 0 | 11101 | 0 | 9986 | 158 | 2646 | 0.158 | 0.034
1426 | 11 | 1 | 8 | 89.6 | 0 | 1994 | 1968 | 40 | 21918 | 1375 | 0 | 11077 | 0 | 11993 | 97 | 2670 | 0.159 | 0.021
1433 | 4 | 3 | 1 | 737.4 | 0 | 2001 | 1975 | 47 | 25315 | 1299 | 0 | 14160 | 3000 | 6165 | 932 | 1970 | 0.103 | 0.204
1433 | 4 | 3 | 2 | 857.4 | 0 | 2001 | 1975 | 47 | 24789 | 2999 | 0 | 13676 | 3000 | 6165 | 770 | 2454 | 0.128 | 0.168
1433 | 4 | 3 | 3 | 828.1 | 0 | 2001 | 1975 | 47 | 24641 | 2999 | 0 | 13779 | 3000 | 6165 | 549 | 2351 | 0.123 | 0.12
1433 | 4 | 3 | 4 | 1248.9 | 0 | 2001 | 1975 | 47 | 24900 | 2999 | 0 | 13828 | 3000 | 6165 | 338 | 2302 | 0.12 | 0.074
1433 | 4 | 3 | 5 | 1971 | 0 | 2001 | 1975 | 47 | 25885 | 2999 | 0 | 14202 | 3000 | 6165 | 226 | 1928 | 0.101 | 0.049
1433 | 4 | 3 | 6 | 2375 | 0 | 2001 | 1975 | 47 | 28225 | 2999 | 0 | 14202 | 3000 | 8172 | 155 | 1928 | 0.101 | 0.034
1433 | 4 | 3 | 7 | 402.7 | 0 | 2001 | 1975 | 47 | 31659 | 2999 | 0 | 14215 | 1700 | 15450 | 81 | 1915 | 0.1 | 0.018
1433 | 4 | 3 | 8 | 126.2 | 0 | 2001 | 1975 | 47 | 33884 | 1920 | 0 | 14491 | 1700 | 18122 | 26 | 1639 | 0.086 | 0.006
1433 | 4 | 3 | 9 | 126.2 | 0 | 2001 | 1975 | 47 | 34205 | 1937 | 0 | 14491 | 1700 | 18443 | 26 | 1639 | 0.086 | 0.006
1433 | 4 | 3 | 10 | 126.2 | 0 | 2001 | 1975 | 47 | 33919 | 1921 | 0 | 14491 | 1700 | 18128 | 54 | 1639 | 0.086 | 0.012
1433 | 4 | 3 | 11 | 126.2 | 0 | 2001 | 1975 | 47 | 33334 | 1891 | 0 | 14491 | 1700 | 17526 | 71 | 1639 | 0.086 | 0.016
1433 | 4 | 3 | 12 | 126.2 | 0 | 2001 | 1975 | 47 | 32513 | 1825 | 0 | 14491 | 1700 | 16211 | 42 | 1639 | 0.086 | 0.009
1433 | 4 | 3 | 23 | 1693 | 0 | 2001 | 1975 | 47 | 29085 | 1700 | 0 | 14884 | 3000 | 8928 | 259 | 1246 | 0.065 | 0.057
1433 | 4 | 3 | 24 | 1693 | 0 | 2001 | 1975 | 47 | 26771 | 2999 | 0 | 14884 | 3000 | 6512 | 361 | 1246 | 0.065 | 0.079
1433 | 4 | 4 | 1 | 505.3 | 0 | 2001 | 1975 | 47 | 25393 | 2999 | 0 | 14884 | 3000 | 6165 | 518 | 1246 | 0.065 | 0.113
1433 | 4 | 4 | 2 | 77 | 0 | 2001 | 1975 | 47 | 24858 | 2999 | 0 | 14884 | 3000 | 6165 | 411 | 1246 | 0.065 | 0.09
1433 | 4 | 4 | 4 | 112.7 | 0 | 2001 | 1975 | 47 | 24950 | 2999 | 0 | 14884 | 3000 | 6165 | 468 | 1246 | 0.065 | 0.102
1433 | 4 | 4 | 5 | 1286.3 | 0 | 2001 | 1975 | 47 | 25918 | 2999 | 0 | 14884 | 3000 | 6165 | 262 | 1246 | 0.065 | 0.057
1433 | 4 | 4 | 6 | 1688.9 | 0 | 2001 | 1975 | 47 | 28231 | 2999 | 0 | 14884 | 3000 | 8098 | 239 | 1246 | 0.065 | 0.052
1433 | 4 | 4 | 21 | 259.1 | 0 | 2001 | 1975 | 47 | 32930 | 1842 | 0 | 14354 | 1700 | 16753 | 52 | 1776 | 0.093 | 0.011
1433 | 4 | 4 | 22 | 259.1 | 0 | 2001 | 1975 | 47 | 31311 | 1755 | 0 | 14354 | 1700 | 15003 | 53 | 1776 | 0.093 | 0.012
1433 | 4 | 4 | 23 | 2218.9 | 0 | 2001 | 1975 | 47 | 29041 | 1700 | 0 | 14354 | 3000 | 9100 | 47 | 1776 | 0.093 | 0.01
1433 | 4 | 4 | 24 | 2218.9 | 0 | 2001 | 1975 | 47 | 26768 | 2999 | 0 | 14354 | 3000 | 6796 | 78 | 1776 | 0.093 | 0.017
1433 | 4 | 5 | 1 | 1033.5 | 0 | 2001 | 1975 | 47 | 26309 | 2999 | 0 | 14354 | 3000 | 7478 | 123 | 1776 | 0.093 | 0.027
1433 | 4 | 5 | 2 | 1033.5 | 0 | 2001 | 1975 | 47 | 25742 | 2999 | 0 | 14354 | 3000 | 6524 | 510 | 1776 | 0.093 | 0.111
1433 | 4 | 5 | 3 | 1033.5 | 0 | 2001 | 1975 | 47 | 25583 | 2999 | 0 | 14354 | 3000 | 6286 | 588 | 1776 | 0.093 | 0.128
1433 | 4 | 5 | 4 | 1033.5 | 0 | 2001 | 1975 | 47 | 25838 | 2999 | 0 | 14354 | 3000 | 6242 | 887 | 1776 | 0.093 | 0.194
1433 | 4 | 5 | 5 | 1033.5 | 0 | 2001 | 1975 | 47 | 26821 | 2999 | 0 | 14354 | 3000 | 7077 | 1036 | 1776 | 0.093 | 0.226
1433 | 4 | 5 | 6 | 1033.5 | 0 | 2001 | 1975 | 47 | 29169 | 2999 | 0 | 14354 | 3000 | 9150 | 1311 | 1776 | 0.093 | 0.286
1433 | 9 | 1 | 9 | 83 | 0 | 2001 | 1975 | 47 | 22664 | 1375 | 0 | 9966 | 0 | 13550 | 147 | 931 | 0.067 | 0.032
1433 | 9 | 1 | 15 | 406.5 | 0 | 2001 | 1975 | 47 | 22487 | 1282 | 0 | 9643 | 0 | 12134 | 471 | 1255 | 0.09 | 0.103
1433 | 9 | 1 | 16 | 406.5 | 0 | 2001 | 1975 | 47 | 22390 | 1292 | 0 | 9643 | 0 | 12347 | 553 | 1255 | 0.09 | 0.121
1433 | 9 | 1 | 17 | 406.5 | 0 | 2001 | 1975 | 47 | 22391 | 1300 | 0 | 9643 | 0 | 12493 | 669 | 1255 | 0.09 | 0.146
1433 | 9 | 1 | 18 | 378.1 | 0 | 2001 | 1975 | 47 | 22404 | 1312 | 0 | 9671 | 0 | 12695 | 741 | 1226 | 0.088 | 0.162
1433 | 9 | 15 | 21 | 728.2 | 0 | 2001 | 1975 | 47 | 23518 | 1371 | 0 | 9832 | 0 | 13648 | 0 | 1066 | 0.077 | 0
1433 | 9 | 15 | 22 | 1340.6 | 0 | 2001 | 1975 | 47 | 23295 | 1322 | 0 | 9832 | 0 | 12682 | 0 | 1066 | 0.077 | 0
1433 | 9 | 15 | 23 | 1350.5 | 0 | 2001 | 1975 | 47 | 21632 | 1150 | 0 | 9832 | 1000 | 9236 | 40 | 1066 | 0.077 | 0.009
1433 | 9 | 15 | 24 | 1350.5 | 0 | 2001 | 1975 | 47 | 19630 | 1049 | 0 | 9832 | 1000 | 7219 | 55 | 1066 | 0.077 | 0.012
1433 | 9 | 16 | 1 | 535.8 | 0 | 2001 | 1975 | 47 | 18242 | 1023 | 0 | 9832 | 1000 | 6700 | 0 | 1066 | 0.077 | 0
1433 | 9 | 16 | 2 | 59.8 | 0 | 2001 | 1975 | 47 | 17599 | 1012 | 0 | 9665 | 1000 | 6700 | 0 | 1233 | 0.089 | 0
1433 | 9 | 16 | 6 | 717.4 | 0 | 2001 | 1975 | 47 | 18710 | 1030 | 0 | 9880 | 1000 | 6772 | 167 | 1018 | 0.073 | 0.037
1433 | 9 | 16 | 7 | 707.5 | 0 | 2001 | 1975 | 47 | 20467 | 1207 | 0 | 9880 | 0 | 10312 | 258 | 1018 | 0.073 | 0.056
1433 | 9 | 16 | 8 | 663.9 | 0 | 2001 | 1975 | 47 | 22119 | 1312 | 0 | 9923 | 0 | 12350 | 263 | 974 | 0.07 | 0.058
1433 | 9 | 16 | 9 | 567.2 | 0 | 2001 | 1975 | 47 | 23137 | 1378 | 0 | 10020 | 0 | 13528 | 103 | 878 | 0.063 | 0.023
1433 | 9 | 16 | 10 | 567.2 | 0 | 2001 | 1975 | 47 | 23791 | 1411 | 0 | 10020 | 0 | 14189 | 97 | 878 | 0.063 | 0.021
1433 | 9 | 16 | 11 | 567.2 | 0 | 2001 | 1975 | 47 | 24155 | 1417 | 0 | 10020 | 0 | 14307 | 94 | 878 | 0.063 | 0.021
1433 | 9 | 16 | 12 | 567.2 | 0 | 2001 | 1975 | 47 | 24255 | 1410 | 0 | 10020 | 0 | 14176 | 51 | 878 | 0.063 | 0.011
1433 | 9 | 16 | 13 | 633.9 | 0 | 2001 | 1975 | 47 | 24264 | 1382 | 0 | 9953 | 0 | 13701 | 143 | 944 | 0.068 | 0.031
1433 | 9 | 16 | 14 | 1063.5 | 0 | 2001 | 1975 | 47 | 24209 | 1344 | 0 | 9524 | 0 | 13542 | 247 | 1374 | 0.099 | 0.054
1433 | 9 | 16 | 15 | 1155.6 | 0 | 2001 | 1975 | 47 | 24119 | 1330 | 0 | 9432 | 0 | 13393 | 305 | 1466 | 0.105 | 0.067
1433 | 9 | 16 | 16 | 1191.9 | 0 | 2001 | 1975 | 47 | 24090 | 1337 | 0 | 9395 | 0 | 13582 | 479 | 1502 | 0.108 | 0.105
1433 | 9 | 16 | 17 | 1191.9 | 0 | 2001 | 1975 | 47 | 24142 | 1337 | 0 | 9395 | 0 | 13589 | 786 | 1502 | 0.108 | 0.172
1433 | 9 | 16 | 18 | 1191.9 | 0 | 2001 | 1975 | 47 | 24076 | 1348 | 0 | 9395 | 0 | 13810 | 761 | 1502 | 0.108 | 0.166
1433 | 9 | 16 | 19 | 1191.9 | 0 | 2001 | 1975 | 47 | 23614 | 1294 | 0 | 9395 | 0 | 12726 | 1382 | 1502 | 0.108 | 0.302
1433 | 9 | 16 | 20 | 1068 | 0 | 2001 | 1975 | 47 | 23277 | 1294 | 0 | 9519 | 0 | 12555 | 1216 | 1378 | 0.099 | 0.266
1433 | 9 | 16 | 21 | 788 | 0 | 2001 | 1975 | 47 | 23417 | 1282 | 0 | 9799 | 0 | 11915 | 1604 | 1098 | 0.079 | 0.35
1433 | 9 | 16 | 22 | 688.4 | 0 | 2001 | 1975 | 47 | 23189 | 1260 | 0 | 9899 | 0 | 11338 | 1822 | 999 | 0.072 | 0.398
1433 | 9 | 16 | 23 | 628.6 | 0 | 2001 | 1975 | 47 | 21536 | 1079 | 0 | 9969 | 1000 | 7616 | 2148 | 929 | 0.067 | 0.469
1433 | 12 | 1 | 1 | 437 | 0 | 2001 | 1975 | 47 | 17419 | 1062 | 0 | 12030 | 0 | 4403 | 354 | 1663 | 0.1 | 0.077
1434 | 4 | 11 | 1 | 260.9 | 0 | 2002 | 1976 | 48 | 24319 | 1472 | 0 | 14600 | 0 | 9007 | 130 | 1530 | 0.08 | 0.028
1434 | 4 | 11 | 2 | 260.9 | 0 | 2002 | 1976 | 48 | 23815 | 1453 | 0 | 14600 | 0 | 8629 | 4 | 1530 | 0.08 | 0.001
1434 | 4 | 11 | 3 | 260.9 | 0 | 2002 | 1976 | 48 | 23677 | 1446 | 0 | 14600 | 0 | 8488 | 7 | 1530 | 0.08 | 0.002
1434 | 4 | 11 | 4 | 260.9 | 0 | 2002 | 1976 | 48 | 23920 | 1458 | 0 | 14600 | 0 | 8717 | 21 | 1530 | 0.08 | 0.005
1434 | 4 | 11 | 5 | 260.9 | 0 | 2002 | 1976 | 48 | 24853 | 1505 | 0 | 14600 | 0 | 9661 | 10 | 1530 | 0.08 | 0.002
1434 | 4 | 11 | 6 | 260.9 | 0 | 2002 | 1976 | 48 | 27098 | 1616 | 0 | 14600 | 0 | 11885 | 31 | 1530 | 0.08 | 0.007
1434 | 4 | 11 | 23 | 198.5 | 0 | 2002 | 1976 | 48 | 27741 | 1645 | 0 | 14663 | 0 | 12373 | 186 | 1467 | 0.077 | 0.041
1434 | 4 | 11 | 24 | 296.6 | 0 | 2002 | 1976 | 48 | 25590 | 1530 | 0 | 14565 | 0 | 10202 | 206 | 1565 | 0.082 | 0.045
1435 | 11 | 3 | 19 | 713.8 | 0 | 2003 | 1977 | 49 | 24781 | 1507 | 0 | 11870 | 0 | 13529 | 6 | 1877 | 0.112 | 0.001
1435 | 11 | 3 | 20 | 830.1 | 0 | 2003 | 1977 | 49 | 24398 | 1483 | 0 | 11870 | 0 | 13032 | 5 | 1877 | 0.112 | 0.001
1435 | 11 | 3 | 21 | 830.1 | 0 | 2003 | 1977 | 49 | 24242 | 1455 | 0 | 11870 | 0 | 12483 | 5 | 1877 | 0.112 | 0.001
1435 | 11 | 3 | 22 | 830.1 | 0 | 2003 | 1977 | 49 | 23559 | 1414 | 0 | 11870 | 0 | 11664 | 11 | 1877 | 0.112 | 0.002
1435 | 11 | 3 | 23 | 846 | 0 | 2003 | 1977 | 49 | 21777 | 1276 | 0 | 11870 | 0 | 8900 | 4 | 1877 | 0.112 | 0.001
1435 | 11 | 3 | 24 | 846 | 0 | 2003 | 1977 | 49 | 19839 | 1177 | 0 | 11870 | 0 | 6920 | 45 | 1877 | 0.112 | 0.01
1441 | 4 | 5 | 4 | 222.4 | 0 | 1929 | 1983 | 55 | 24965 | 2999 | 0 | 14733 | 3000 | 6664 | 25 | 1397 | 0.073 | 0.005
1441 | 4 | 5 | 5 | 1746.7 | 0 | 1929 | 1983 | 55 | 25915 | 2999 | 0 | 14421 | 3000 | 6427 | 0 | 1709 | 0.089 | 0
1441 | 4 | 5 | 6 | 1748 | 0 | 1929 | 1983 | 55 | 28182 | 2999 | 0 | 14419 | 3000 | 8694 | 0 | 1711 | 0.089 | 0
1441 | 4 | 5 | 23 | 1748 | 0 | 1929 | 1983 | 55 | 29038 | 1700 | 0 | 14419 | 3000 | 9442 | 108 | 1711 | 0.089 | 0.024
1441 | 4 | 5 | 24 | 1748 | 0 | 1929 | 1983 | 55 | 26784 | 2999 | 0 | 14419 | 3000 | 7197 | 99 | 1711 | 0.089 | 0.022
1441 | 5 | 6 | 1 | 1133.4 | 0 | 1929 | 1983 | 55 | 21708 | 1258 | 0 | 12464 | 0 | 7705 | 222 | 3640 | 0.191 | 0.049
1441 | 5 | 6 | 2 | 1133.4 | 0 | 1929 | 1983 | 55 | 21308 | 1230 | 0 | 12464 | 0 | 7142 | 384 | 3640 | 0.191 | 0.084
1441 | 5 | 6 | 3 | 752.1 | 0 | 1929 | 1983 | 55 | 21245 | 1255 | 0 | 12845 | 0 | 7126 | 337 | 3258 | 0.171 | 0.074
1441 | 5 | 6 | 4 | 753.5 | 0 | 1929 | 1983 | 55 | 21529 | 1268 | 0 | 12844 | 0 | 7371 | 377 | 3260 | 0.171 | 0.082
1441 | 5 | 6 | 5 | 753.5 | 0 | 1929 | 1983 | 55 | 22508 | 1317 | 0 | 12844 | 0 | 8351 | 375 | 3260 | 0.171 | 0.082
1441 | 5 | 6 | 6 | 753.5 | 0 | 1929 | 1983 | 55 | 24825 | 1436 | 0 | 12844 | 0 | 10744 | 299 | 3260 | 0.171 | 0.066
1441 | 5 | 6 | 23 | 790.3 | 0 | 1929 | 1983 | 55 | 24691 | 1407 | 0 | 12807 | 0 | 10211 | 699 | 3297 | 0.173 | 0.153
1441 | 5 | 6 | 24 | 790.3 | 0 | 1929 | 1983 | 55 | 22788 | 1302 | 0 | 12807 | 0 | 8107 | 899 | 3297 | 0.173 | 0.196
1444 | 4 | 2 | 6 | 950.4 | 0 | 1932 | 1986 | 58 | 25018 | 2999 | 0 | 13271 | 3000 | 7447 | 30 | 2859 | 0.149 | 0.007
1444 | 4 | 2 | 7 | 79.7 | 0 | 1932 | 1986 | 58 | 28090 | 2999 | 0 | 13271 | 1700 | 13185 | 44 | 2859 | 0.149 | 0.01
1444 | 4 | 2 | 8 | 79.7 | 0 | 1932 | 1986 | 58 | 30025 | 1703 | 0 | 13271 | 1700 | 15489 | 66 | 2859 | 0.149 | 0.015
1444 | 4 | 3 | 24 | 1500 | 0 | 1932 | 1986 | 58 | 25020 | 2999 | 0 | 13423 | 3000 | 6002 | 774 | 2707 | 0.141 | 0.169
1444 | 4 | 4 | 1 | 953.9 | 0 | 1932 | 1986 | 58 | 23378 | 2999 | 0 | 13423 | 3000 | 5296 | 384 | 2707 | 0.141 | 0.084
1444 | 4 | 4 | 2 | 296.6 | 0 | 1932 | 1986 | 58 | 22886 | 2999 | 0 | 13423 | 3000 | 5296 | 549 | 2707 | 0.141 | 0.12
1444 | 4 | 4 | 3 | 355.6 | 0 | 1932 | 1986 | 58 | 22743 | 2999 | 0 | 13423 | 3000 | 5296 | 347 | 2707 | 0.141 | 0.076
1444 | 4 | 4 | 4 | 477.3 | 0 | 1932 | 1986 | 58 | 22971 | 2999 | 0 | 13423 | 3000 | 5296 | 453 | 2707 | 0.141 | 0.099
1444 | 4 | 4 | 5 | 1450.6 | 0 | 1932 | 1986 | 58 | 23860 | 2999 | 0 | 13423 | 3000 | 5296 | 369 | 2707 | 0.141 | 0.081
1444 | 4 | 4 | 6 | 2302.9 | 0 | 1932 | 1986 | 58 | 25986 | 2999 | 0 | 13717 | 3000 | 6506 | 140 | 2413 | 0.126 | 0.031
1444 | 4 | 4 | 7 | 6.5 | 0 | 1932 | 1986 | 58 | 29117 | 2999 | 0 | 14053 | 1700 | 13445 | 101 | 2077 | 0.109 | 0.022
1444 | 4 | 4 | 8 | 6.5 | 0 | 1932 | 1986 | 58 | 31149 | 1777 | 0 | 14053 | 1700 | 15870 | 100 | 2077 | 0.109 | 0.022
1444 | 4 | 4 | 9 | 6.5 | 0 | 1932 | 1986 | 58 | 31441 | 1793 | 0 | 14053 | 1700 | 16195 | 67 | 2077 | 0.109 | 0.015
1444 | 4 | 4 | 10 | 6.5 | 0 | 1932 | 1986 | 58 | 31173 | 1780 | 0 | 14053 | 1700 | 15935 | 59 | 2077 | 0.109 | 0.013
1444 | 4 | 4 | 11 | 6.5 | 0 | 1932 | 1986 | 58 | 30628 | 1751 | 0 | 14053 | 1700 | 15349 | 100 | 2077 | 0.109 | 0.022
1444 | 4 | 4 | 12 | 6.5 | 0 | 1932 | 1986 | 58 | 29865 | 1700 | 0 | 14053 | 1700 | 14052 | 112 | 2077 | 0.109 | 0.024
1444 | 4 | 4 | 13 | 6.5 | 0 | 1932 | 1986 | 58 | 29179 | 1700 | 0 | 14053 | 1700 | 12938 | 147 | 2077 | 0.109 | 0.032
1444 | 4 | 4 | 14 | 6.5 | 0 | 1932 | 1986 | 58 | 28607 | 1700 | 0 | 14053 | 1700 | 12328 | 185 | 2077 | 0.109 | 0.04
1444 | 4 | 4 | 15 | 6.5 | 0 | 1932 | 1986 | 58 | 28257 | 1700 | 0 | 14053 | 1700 | 11761 | 402 | 2077 | 0.109 | 0.088
1444 | 4 | 4 | 16 | 84.4 | 0 | 1932 | 1986 | 58 | 28571 | 1700 | 0 | 13975 | 1700 | 12210 | 659 | 2155 | 0.113 | 0.144
1444 | 4 | 4 | 17 | 254.5 | 0 | 1932 | 1986 | 58 | 30218 | 1700 | 0 | 13805 | 1700 | 14076 | 963 | 2325 | 0.122 | 0.21
1444 | 4 | 4 | 18 | 254.5 | 0 | 1932 | 1986 | 58 | 32180 | 1765 | 0 | 13805 | 1700 | 15978 | 1023 | 2325 | 0.122 | 0.223
1444 | 4 | 4 | 19 | 7.8 | 0 | 1932 | 1986 | 58 | 32304 | 1787 | 0 | 14052 | 1700 | 16076 | 1050 | 2078 | 0.109 | 0.229
1444 | 4 | 4 | 20 | 6.5 | 0 | 1932 | 1986 | 58 | 31418 | 1750 | 0 | 14053 | 1700 | 15330 | 909 | 2077 | 0.109 | 0.199
1444 | 4 | 4 | 21 | 6.5 | 0 | 1932 | 1986 | 58 | 30304 | 1700 | 0 | 14053 | 1700 | 14118 | 615 | 2077 | 0.109 | 0.134
1444 | 4 | 4 | 22 | 6.5 | 0 | 1932 | 1986 | 58 | 28816 | 1700 | 0 | 14053 | 1700 | 12495 | 619 | 2077 | 0.109 | 0.135
1444 | 4 | 4 | 23 | 1966.3 | 0 | 1932 | 1986 | 58 | 26730 | 1700 | 0 | 14053 | 3000 | 6748 | 642 | 2077 | 0.109 | 0.14
1444 | 4 | 4 | 24 | 1313.1 | 0 | 1932 | 1986 | 58 | 24641 | 2999 | 0 | 14053 | 3000 | 5296 | 658 | 2077 | 0.109 | 0.144
1444 | 4 | 5 | 5 | 380.1 | 0 | 1932 | 1986 | 58 | 23110 | 2999 | 0 | 14053 | 3000 | 5296 | 60 | 2077 | 0.109 | 0.013
1444 | 4 | 5 | 6 | 1585.6 | 0 | 1932 | 1986 | 58 | 25127 | 2999 | 0 | 14047 | 3000 | 6123 | 51 | 2083 | 0.109 | 0.011
1457 | 3 | 21 | 7 | 85.6 | 0 | 1945 | 1999 | 71 | 34003 | 2999 | 0 | 13944 | 1700 | 17907 | 220 | 2177 | 0.114 | 0.048
1457 | 3 | 21 | 8 | 4006.2 | 0 | 1945 | 1999 | 71 | 36389 | 1817 | 0 | 13944 | 1700 | 16810 | 174 | 2177 | 0.114 | 0.038
1457 | 3 | 21 | 9 | 4006.2 | 0 | 1945 | 1999 | 71 | 36909 | 1847 | 0 | 13944 | 1700 | 17416 | 88 | 2177 | 0.114 | 0.019
1457 | 3 | 21 | 10 | 4006.2 | 0 | 1945 | 1999 | 71 | 36727 | 1839 | 0 | 13944 | 1700 | 17268 | 54 | 2177 | 0.114 | 0.012
1457 | 3 | 21 | 11 | 4006.2 | 0 | 1945 | 1999 | 71 | 36144 | 1813 | 0 | 13944 | 1700 | 16737 | 3 | 2177 | 0.114 | 0.001
1457 | 3 | 21 | 12 | 4006.2 | 0 | 1945 | 1999 | 71 | 35283 | 1743 | 0 | 13944 | 1700 | 15344 | 11 | 2177 | 0.114 | 0.003
1457 | 3 | 21 | 13 | 4006.2 | 0 | 1945 | 1999 | 71 | 34493 | 1700 | 0 | 13944 | 1700 | 14173 | 0 | 2177 | 0.114 | 0
1457 | 3 | 21 | 14 | 4006.2 | 0 | 1945 | 1999 | 71 | 33830 | 1700 | 0 | 13944 | 1700 | 13490 | 20 | 2177 | 0.114 | 0.005
1457 | 3 | 21 | 15 | 4006.2 | 0 | 1945 | 1999 | 71 | 33460 | 1700 | 0 | 13944 | 1700 | 13134 | 7 | 2177 | 0.114 | 0.002
1457 | 3 | 21 | 16 | 4006.2 | 0 | 1945 | 1999 | 71 | 33928 | 1700 | 0 | 13944 | 1700 | 14001 | 0 | 2177 | 0.114 | 0
1457 | 3 | 21 | 17 | 4006.2 | 0 | 1945 | 1999 | 71 | 36137 | 1813 | 0 | 13944 | 1700 | 16732 | 0 | 2177 | 0.114 | 0
1457 | 3 | 21 | 18 | 4006.2 | 0 | 1945 | 1999 | 71 | 38364 | 1924 | 0 | 13944 | 1700 | 18959 | 1 | 2177 | 0.114 | 0
1457 | 3 | 21 | 19 | 4018 | 0 | 1945 | 1999 | 71 | 38237 | 1917 | 0 | 13932 | 1700 | 18827 | 5 | 2189 | 0.114 | 0.001
1457 | 3 | 21 | 20 | 4536.2 | 0 | 1945 | 1999 | 71 | 37169 | 1827 | 0 | 13414 | 1700 | 17762 | 2 | 2707 | 0.142 | 0.001
1457 | 3 | 21 | 21 | 4536.2 | 0 | 1945 | 1999 | 71 | 35908 | 1742 | 0 | 13414 | 1700 | 16066 | 45 | 2707 | 0.142 | 0.01
1457 | 3 | 21 | 22 | 4536.2 | 0 | 1945 | 1999 | 71 | 34178 | 1700 | 0 | 13414 | 1700 | 14242 | 9 | 2707 | 0.142 | 0.002
1457 | 3 | 21 | 23 | 6494.8 | 0 | 1945 | 1999 | 71 | 31706 | 1700 | 0 | 13526 | 3000 | 8101 | 3 | 2595 | 0.136 | 0.001
1457 | 3 | 21 | 24 | 5807.5 | 0 | 1945 | 1999 | 71 | 29209 | 2999 | 0 | 13715 | 3000 | 6091 | 13 | 2406 | 0.126 | 0.003
1457 | 3 | 22 | 1 | 3381.5 | 0 | 1945 | 1999 | 71 | 26832 | 2999 | 0 | 13715 | 3000 | 6091 | 62 | 2406 | 0.126 | 0.014
1457 | 3 | 22 | 2 | 2709.9 | 0 | 1945 | 1999 | 71 | 26251 | 2999 | 0 | 13715 | 3000 | 6091 | 152 | 2406 | 0.126 | 0.033
1457 | 3 | 22 | 3 | 2537.8 | 0 | 1945 | 1999 | 71 | 26078 | 2999 | 0 | 13715 | 3000 | 6091 | 152 | 2406 | 0.126 | 0.033
1457 | 3 | 22 | 4 | 2807.9 | 0 | 1945 | 1999 | 71 | 26339 | 2999 | 0 | 13715 | 3000 | 6091 | 142 | 2406 | 0.126 | 0.031
1457 | 3 | 22 | 5 | 3771.1 | 0 | 1945 | 1999 | 71 | 27347 | 2999 | 0 | 13715 | 3000 | 6091 | 187 | 2406 | 0.126 | 0.041
1457 | 3 | 22 | 6 | 5476.2 | 0 | 1945 | 1999 | 71 | 29697 | 2999 | 0 | 13715 | 3000 | 6707 | 217 | 2406 | 0.126 | 0.047
1457 | 3 | 22 | 7 | 3419.4 | 0 | 1945 | 1999 | 71 | 33110 | 2999 | 0 | 13702 | 1700 | 14018 | 125 | 2419 | 0.127 | 0.027
1457 | 3 | 22 | 8 | 3829.4 | 0 | 1945 | 1999 | 71 | 35440 | 1770 | 0 | 13292 | 1700 | 16794 | 71 | 2829 | 0.148 | 0.016
1457 | 3 | 22 | 9 | 3829.4 | 0 | 1945 | 1999 | 71 | 35931 | 1795 | 0 | 13292 | 1700 | 17299 | 57 | 2829 | 0.148 | 0.012
1457 | 3 | 22 | 10 | 4025.5 | 0 | 1945 | 1999 | 71 | 35743 | 1774 | 0 | 13096 | 1700 | 17144 | 24 | 3025 | 0.158 | 0.005
1457 | 3 | 22 | 11 | 4074.4 | 0 | 1945 | 1999 | 71 | 35174 | 1743 | 0 | 13047 | 1700 | 16590 | 9 | 3074 | 0.161 | 0.002
1457 | 3 | 22 | 12 | 4074.4 | 0 | 1945 | 1999 | 71 | 34336 | 1700 | 0 | 13047 | 1700 | 15231 | 7 | 3074 | 0.161 | 0.002
1457 | 3 | 22 | 13 | 4074.4 | 0 | 1945 | 1999 | 71 | 33565 | 1700 | 0 | 13047 | 1700 | 14064 | 11 | 3074 | 0.161 | 0.002
1457 | 3 | 22 | 14 | 4074.4 | 0 | 1945 | 1999 | 71 | 32920 | 1700 | 0 | 13047 | 1700 | 13394 | 36 | 3074 | 0.161 | 0.008
1457 | 3 | 22 | 15 | 4074.4 | 0 | 1945 | 1999 | 71 | 32556 | 1700 | 0 | 13047 | 1700 | 13019 | 47 | 3074 | 0.161 | 0.01
1457 | 3 | 22 | 16 | 4074.4 | 0 | 1945 | 1999 | 71 | 33002 | 1700 | 0 | 13047 | 1700 | 13852 | 52 | 3074 | 0.161 | 0.012
1457 | 3 | 22 | 17 | 4088 | 0 | 1945 | 1999 | 71 | 35131 | 1738 | 0 | 13033 | 1700 | 16516 | 39 | 3088 | 0.161 | 0.009
1457 | 3 | 22 | 18 | 4526.4 | 0 | 1945 | 1999 | 71 | 37302 | 1817 | 0 | 12595 | 1700 | 18698 | 28 | 3526 | 0.184 | 0.006
1457 | 3 | 22 | 19 | 4331.8 | 0 | 1945 | 1999 | 71 | 37187 | 1825 | 0 | 12789 | 1700 | 18596 | 16 | 3332 | 0.174 | 0.004
1457 | 3 | 22 | 20 | 4331.8 | 0 | 1945 | 1999 | 71 | 36137 | 1772 | 0 | 12789 | 1700 | 17536 | 26 | 3332 | 0.174 | 0.006
1457 | 3 | 22 | 21 | 4331.8 | 0 | 1945 | 1999 | 71 | 34897 | 1700 | 0 | 12789 | 1700 | 15894 | 36 | 3332 | 0.174 | 0.008
1457 | 3 | 22 | 22 | 4331.8 | 0 | 1945 | 1999 | 71 | 33209 | 1700 | 0 | 12789 | 1700 | 14024 | 87 | 3332 | 0.174 | 0.019
1457 | 3 | 22 | 23 | 6402 | 0 | 1945 | 1999 | 71 | 30808 | 1700 | 0 | 12789 | 3000 | 7926 | 109 | 3332 | 0.174 | 0.024
1457 | 3 | 22 | 24 | 5749.4 | 0 | 1945 | 1999 | 71 | 28384 | 2999 | 0 | 12789 | 3000 | 6091 | 172 | 3332 | 0.174 | 0.038
1457 | 3 | 23 | 1 | 3785.3 | 0 | 1945 | 1999 | 71 | 26113 | 2999 | 0 | 12789 | 3000 | 5806 | 150 | 3332 | 0.174 | 0.033
1457 | 3 | 23 | 2 | 3292.4 | 0 | 1945 | 1999 | 71 | 25572 | 2999 | 0 | 12789 | 3000 | 5806 | 102 | 3332 | 0.174 | 0.022
1457 | 3 | 23 | 3 | 3307.9 | 0 | 1945 | 1999 | 71 | 25403 | 2999 | 0 | 12595 | 3000 | 5806 | 112 | 3526 | 0.184 | 0.025
1457 | 3 | 23 | 4 | 3555.3 | 0 | 1945 | 1999 | 71 | 25653 | 2999 | 0 | 12489 | 3000 | 5806 | 220 | 3632 | 0.19 | 0.048
1457 | 3 | 23 | 5 | 4500.6 | 0 | 1945 | 1999 | 71 | 26624 | 2999 | 0 | 12489 | 3000 | 5806 | 246 | 3632 | 0.19 | 0.054
1457 | 3 | 23 | 6 | 5200.5 | 0 | 1945 | 1999 | 71 | 28890 | 2999 | 0 | 12489 | 3000 | 7304 | 314 | 3632 | 0.19 | 0.069
1457 | 3 | 23 | 7 | 3130.3 | 0 | 1945 | 1999 | 71 | 32194 | 2999 | 0 | 12489 | 1700 | 14162 | 566 | 3632 | 0.19 | 0.124
1457 | 3 | 23 | 8 | 2534 | 0 | 1945 | 1999 | 71 | 34463 | 1755 | 0 | 13086 | 1700 | 16781 | 608 | 3035 | 0.159 | 0.133
1457 | 3 | 23 | 9 | 2000.3 | 0 | 1945 | 1999 | 71 | 34952 | 1807 | 0 | 13619 | 1700 | 17076 | 803 | 2502 | 0.131 | 0.175
1457 | 3 | 23 | 10 | 2000.3 | 0 | 1945 | 1999 | 71 | 34776 | 1785 | 0 | 13619 | 1700 | 16640 | 1062 | 2502 | 0.131 | 0.232
1457 | 3 | 23 | 11 | 2000.3 | 0 | 1945 | 1999 | 71 | 34225 | 1749 | 0 | 13619 | 1700 | 15910 | 1241 | 2502 | 0.131 | 0.271
1457 | 3 | 23 | 12 | 2000.3 | 0 | 1945 | 1999 | 71 | 33409 | 1700 | 0 | 13619 | 1700 | 14514 | 1299 | 2502 | 0.131 | 0.284
1457 | 3 | 23 | 13 | 2000.3 | 0 | 1945 | 1999 | 71 | 32658 | 1700 | 0 | 13619 | 1700 | 13205 | 1464 | 2502 | 0.131 | 0.32
1457 | 3 | 23 | 14 | 2000.3 | 0 | 1945 | 1999 | 71 | 32027 | 1700 | 0 | 13619 | 1700 | 12522 | 1517 | 2502 | 0.131 | 0.331
1457 | 3 | 23 | 15 | 1768.3 | 0 | 1945 | 1999 | 71 | 31674 | 1700 | 0 | 13851 | 1700 | 11924 | 1762 | 2270 | 0.119 | 0.385
1457 | 3 | 23 | 16 | 1253.5 | 0 | 1945 | 1999 | 71 | 32109 | 1700 | 0 | 14366 | 1700 | 12505 | 2007 | 1755 | 0.092 | 0.438
1457 | 3 | 23 | 17 | 1253.5 | 0 | 1945 | 1999 | 71 | 34179 | 1751 | 0 | 14366 | 1700 | 14901 | 2204 | 1755 | 0.092 | 0.481
1457 | 3 | 23 | 18 | 1253.5 | 0 | 1945 | 1999 | 71 | 36313 | 1843 | 0 | 14366 | 1700 | 16745 | 2494 | 1755 | 0.092 | 0.545
1457 | 3 | 23 | 19 | 919.6 | 0 | 1945 | 1999 | 71 | 36227 | 1876 | 0 | 14700 | 1700 | 16950 | 2203 | 1421 | 0.074 | 0.481
1457 | 3 | 23 | 20 | 623.5 | 0 | 1945 | 1999 | 71 | 35211 | 1851 | 0 | 14996 | 1700 | 16020 | 2117 | 1125 | 0.059 | 0.462
1457 | 3 | 23 | 21 | 623.5 | 0 | 1945 | 1999 | 71 | 33999 | 1770 | 0 | 14996 | 1700 | 14407 | 2126 | 1125 | 0.059 | 0.464
1457 | 3 | 23 | 22 | 623.5 | 0 | 1945 | 1999 | 71 | 32344 | 1719 | 0 | 14996 | 1700 | 13384 | 1363 | 1125 | 0.059 | 0.298
1457 | 3 | 23 | 23 | 2693.7 | 0 | 1945 | 1999 | 71 | 29992 | 1700 | 0 | 14996 | 3000 | 7374 | 1346 | 1125 | 0.059 | 0.294
1457 | 3 | 23 | 24 | 1940.4 | 0 | 1945 | 1999 | 71 | 27627 | 2999 | 0 | 14996 | 3000 | 5806 | 1302 | 1125 | 0.059 | 0.284
1499 | 4 | 12 | 15 | 282.5 | 0 | 1987 | 1964 | 36 | 34817 | 1868 | 0 | 13210 | 1700 | 18867 | 424 | 2920 | 0.153 | 0.093
1499 | 4 | 12 | 16 | 1275.8 | 0 | 1987 | 1964 | 36 | 35129 | 1852 | 0 | 13210 | 1700 | 18550 | 451 | 2920 | 0.153 | 0.099
1499 | 4 | 12 | 17 | 1275.8 | 0 | 1987 | 1964 | 36 | 36970 | 1970 | 0 | 13210 | 1700 | 20913 | 453 | 2920 | 0.153 | 0.099
1499 | 4 | 12 | 18 | 957.4 | 0 | 1987 | 1964 | 36 | 39425 | 2117 | 0 | 13528 | 1700 | 23392 | 429 | 2602 | 0.136 | 0.094
1499 | 4 | 12 | 19 | 745.8 | 0 | 1987 | 1964 | 36 | 39795 | 2144 | 0 | 13740 | 1700 | 23642 | 548 | 2390 | 0.125 | 0.12
1499 | 4 | 12 | 20 | 698.9 | 0 | 1987 | 1964 | 36 | 38777 | 2095 | 0 | 13787 | 1700 | 22597 | 576 | 2344 | 0.123 | 0.126
1499 | 4 | 12 | 21 | 236.8 | 0 | 1987 | 1964 | 36 | 37389 | 2033 | 0 | 14249 | 1700 | 20706 | 687 | 1881 | 0.098 | 0.15
1499 | 4 | 12 | 22 | 236.8 | 0 | 1987 | 1964 | 36 | 35519 | 1925 | 0 | 14249 | 1700 | 18562 | 830 | 1881 | 0.098 | 0.181
1499 | 4 | 12 | 23 | 2196.6 | 0 | 1987 | 1964 | 36 | 32957 | 1700 | 0 | 14249 | 3000 | 12386 | 805 | 1881 | 0.098 | 0.176
1499 | 4 | 12 | 24 | 2196.6 | 0 | 1987 | 1964 | 36 | 30414 | 2999 | 0 | 14249 | 3000 | 9800 | 848 | 1881 | 0.098 | 0.185
1499 | 4 | 13 | 1 | 349 | 0 | 1987 | 1964 | 36 | 25789 | 2999 | 0 | 13844 | 0 | 10197 | 1078 | 2286 | 0.12 | 0.235
1504 | 11 | 1 | 1 | 123.4 | 0 | 1992 | 1969 | 41 | 19559 | 1196 | 0 | 12558 | 0 | 6340 | 381 | 1189 | 0.071 | 0.083
1504 | 11 | 1 | 5 | 77.4 | 0 | 1992 | 1969 | 41 | 18601 | 1150 | 0 | 12381 | 0 | 5671 | 314 | 1366 | 0.082 | 0.069
1504 | 11 | 1 | 6 | 300 | 0 | 1992 | 1969 | 41 | 19614 | 1199 | 0 | 12381 | 0 | 6643 | 132 | 1366 | 0.082 | 0.029
1504 | 11 | 1 | 7 | 284.1 | 0 | 1992 | 1969 | 41 | 21125 | 1334 | 0 | 12381 | 0 | 9339 | 68 | 1366 | 0.082 | 0.015
1504 | 11 | 1 | 8 | 86.6 | 0 | 1992 | 1969 | 41 | 22740 | 1447 | 0 | 12579 | 0 | 11321 | 93 | 1168 | 0.07 | 0.02
1504 | 11 | 1 | 9 | 48.1 | 0 | 1992 | 1969 | 41 | 24014 | 1516 | 0 | 12617 | 0 | 12659 | 29 | 1130 | 0.067 | 0.006
1504 | 11 | 1 | 10 | 40 | 0 | 1992 | 1969 | 41 | 24980 | 1564 | 0 | 12625 | 0 | 13609 | 45 | 1122 | 0.067 | 0.01
1504 | 11 | 1 | 16 | 55.4 | 0 | 1992 | 1969 | 41 | 26816 | 1612 | 0 | 12610 | 0 | 14584 | 357 | 1137 | 0.068 | 0.078
1505 | 5 | 1 | 6 | 392.7 | 0 | 1993 | 1970 | 42 | 24769 | 2999 | 0 | 14681 | 3000 | 6499 | 12 | 1423 | 0.074 | 0.003
1513 | 9 | 6 | 11 | 255.3 | 0 | 2001 | 1978 | 50 | 23998 | 1431 | 0 | 10198 | 0 | 14334 | 45 | 700 | 0.05 | 0.01
1513 | 9 | 6 | 12 | 255.3 | 0 | 2001 | 1978 | 50 | 23958 | 1415 | 0 | 10198 | 0 | 14025 | 38 | 700 | 0.05 | 0.008
1513 | 9 | 6 | 13 | 255.3 | 0 | 2001 | 1978 | 50 | 23878 | 1391 | 0 | 10198 | 0 | 13549 | 43 | 700 | 0.05 | 0.009
1513 | 9 | 6 | 14 | 255.3 | 0 | 2001 | 1978 | 50 | 23757 | 1386 | 0 | 10198 | 0 | 13446 | 25 | 700 | 0.05 | 0.006
1513 | 9 | 6 | 15 | 255.3 | 0 | 2001 | 1978 | 50 | 23606 | 1379 | 0 | 10198 | 0 | 13295 | 25 | 700 | 0.05 | 0.005
1513 | 9 | 6 | 16 | 255.3 | 0 | 2001 | 1978 | 50 | 23527 | 1394 | 0 | 10198 | 0 | 13598 | 35 | 700 | 0.05 | 0.008
1513 | 9 | 6 | 17 | 255.3 | 0 | 2001 | 1978 | 50 | 23531 | 1405 | 0 | 10198 | 0 | 13830 | 68 | 700 | 0.05 | 0.015
1513 | 9 | 6 | 18 | 255.3 | 0 | 2001 | 1978 | 50 | 23507 | 1415 | 0 | 10198 | 0 | 14022 | 114 | 700 | 0.05 | 0.025
1513 | 9 | 6 | 19 | 273.1 | 0 | 2001 | 1978 | 50 | 23205 | 1392 | 0 | 10180 | 0 | 13586 | 247 | 718 | 0.052 | 0.054
1513 | 9 | 6 | 20 | 327.2 | 0 | 2001 | 1978 | 50 | 23010 | 1353 | 0 | 10126 | 0 | 12875 | 763 | 772 | 0.056 | 0.167
1513 | 9 | 6 | 21 | 327.2 | 0 | 2001 | 1978 | 50 | 23181 | 1290 | 0 | 10126 | 0 | 11629 | 1789 | 772 | 0.056 | 0.391
1513 | 9 | 6 | 22 | 114.7 | 0 | 2001 | 1978 | 50 | 22890 | 1243 | 0 | 10338 | 0 | 10389 | 2607 | 559 | 0.04 | 0.569
1513 | 11 | 1 | 6 | 329.7 | 0 | 2001 | 1978 | 50 | 19593 | 1113 | 0 | 11543 | 1000 | 6097 | 467 | 2204 | 0.132 | 0.102
1513 | 11 | 1 | 7 | 528.9 | 0 | 2001 | 1978 | 50 | 21102 | 1284 | 0 | 11543 | 0 | 9513 | 464 | 2204 | 0.132 | 0.101
1513 | 11 | 1 | 8 | 528.9 | 0 | 2001 | 1978 | 50 | 22715 | 1391 | 0 | 11543 | 0 | 11662 | 321 | 2204 | 0.132 | 0.07
1513 | 11 | 1 | 9 | 528.9 | 0 | 2001 | 1978 | 50 | 23987 | 1462 | 0 | 11543 | 0 | 13088 | 166 | 2204 | 0.132 | 0.036
1513 | 11 | 1 | 10 | 528.9 | 0 | 2001 | 1978 | 50 | 24952 | 1517 | 0 | 11543 | 0 | 14175 | 44 | 2204 | 0.132 | 0.01
1513 | 11 | 1 | 11 | 528.8 | 0 | 2001 | 1978 | 50 | 25620 | 1538 | 0 | 11543 | 0 | 14596 | 4 | 2204 | 0.132 | 0.001
1513 | 11 | 1 | 12 | 528.9 | 0 | 2001 | 1978 | 50 | 26028 | 1545 | 0 | 11543 | 0 | 14745 | 1 | 2204 | 0.132 | 0
1513 | 11 | 1 | 13 | 528.9 | 0 | 2001 | 1978 | 50 | 26327 | 1542 | 0 | 11543 | 0 | 14677 | 3 | 2204 | 0.132 | 0.001
1513 | 11 | 1 | 14 | 528.9 | 0 | 2001 | 1978 | 50 | 26541 | 1552 | 0 | 11543 | 0 | 14884 | 9 | 2204 | 0.132 | 0.002
1513 | 11 | 1 | 15 | 528.9 | 0 | 2001 | 1978 | 50 | 26676 | 1558 | 0 | 11543 | 0 | 14999 | 29 | 2204 | 0.132 | 0.006
1513 | 11 | 1 | 16 | 528.9 | 0 | 2001 | 1978 | 50 | 26786 | 1581 | 0 | 11543 | 0 | 15453 | 51 | 2204 | 0.132 | 0.011
1513 | 11 | 1 | 17 | 726.7 | 0 | 2001 | 1978 | 50 | 26919 | 1584 | 0 | 11345 | 0 | 15802 | 97 | 2402 | 0.143 | 0.021
1513 | 11 | 1 | 18 | 807.7 | 0 | 2001 | 1978 | 50 | 26737 | 1569 | 0 | 11264 | 0 | 15604 | 400 | 2483 | 0.148 | 0.087
1513 | 11 | 1 | 19 | 391.2 | 0 | 2001 | 1978 | 50 | 26268 | 1539 | 0 | 11680 | 0 | 14431 | 1104 | 2067 | 0.123 | 0.241
1513 | 11 | 1 | 20 | 277.7 | 0 | 2001 | 1978 | 50 | 25820 | 1505 | 0 | 11794 | 0 | 13583 | 1504 | 1953 | 0.117 | 0.329
1513 | 11 | 1 | 21 | 263 | 0 | 2001 | 1978 | 50 | 25647 | 1482 | 0 | 11809 | 0 | 13099 | 1423 | 1938 | 0.116 | 0.311
1513 | 11 | 1 | 22 | 193.7 | 0 | 2001 | 1978 | 50 | 24935 | 1433 | 0 | 11878 | 0 | 12040 | 1639 | 1869 | 0.112 | 0.358
1513 | 11 | 1 | 23 | 209.6 | 0 | 2001 | 1978 | 50 | 23039 | 1227 | 0 | 11878 | 1000 | 7911 | 1883 | 1869 | 0.112 | 0.411
1513 | 11 | 2 | 7 | 67.7 | 0 | 2001 | 1978 | 50 | 20531 | 1304 | 0 | 11783 | 0 | 9580 | 47 | 1964 | 0.117 | 0.01
1513 | 11 | 2 | 8 | 67.7 | 0 | 2001 | 1978 | 50 | 22129 | 1405 | 0 | 11783 | 0 | 11612 | 5 | 1964 | 0.117 | 0.001
1513 | 11 | 2 | 9 | 67.7 | 0 | 2001 | 1978 | 50 | 23505 | 1474 | 0 | 11783 | 0 | 12992 | 1 | 1964 | 0.117 | 0
1513 | 11 | 2 | 10 | 67.7 | 0 | 2001 | 1978 | 50 | 24532 | 1526 | 0 | 11783 | 0 | 14020 | 0 | 1964 | 0.117 | 0
1513 | 11 | 2 | 11 | 67.7 | 0 | 2001 | 1978 | 50 | 25208 | 1545 | 0 | 11783 | 0 | 14409 | 0 | 1964 | 0.117 | 0
1513 | 11 | 2 | 12 | 67.7 | 0 | 2001 | 1978 | 50 | 25608 | 1552 | 0 | 11783 | 0 | 14547 | 0 | 1964 | 0.117 | 0
1513 | 11 | 3 | 21 | 430.8 | 0 | 2001 | 1978 | 50 | 25640 | 1532 | 0 | 11756 | 0 | 14190 | 210 | 1991 | 0.119 | 0.046
1513 | 11 | 3 | 22 | 478.6 | 0 | 2001 | 1978 | 50 | 24917 | 1492 | 0 | 11756 | 0 | 13384 | 114 | 1991 | 0.119 | 0.025
1513 | 11 | 3 | 23 | 476.7 | 0 | 2001 | 1978 | 50 | 23030 | 1301 | 0 | 11774 | 1000 | 9536 | 86 | 1973 | 0.118 | 0.019
1513 | 11 | 3 | 24 | 114.5 | 0 | 2001 | 1978 | 50 | 20977 | 1226 | 0 | 12136 | 1000 | 7539 | 30 | 1611 | 0.096 | 0.007
1515 | 4 | 3 | 5 | 341.8 | 0 | 2003 | 1980 | 52 | 26184 | 2999 | 0 | 15351 | 3000 | 6944 | 226 | 779 | 0.041 | 0.049
1515 | 4 | 3 | 6 | 574.3 | 0 | 2003 | 1980 | 52 | 28552 | 2999 | 0 | 15351 | 3000 | 9151 | 155 | 779 | 0.041 | 0.034
1526 | 3 | 29 | 18 | 0 | 449.6 | 1934 | 1991 | 63 | 39449 | 2170 | 0 | 11972 | 1010 | 26634 | 79 | 4137 | 0.216 | 0.017
1526 | 3 | 29 | 19 | 0 | 587.6 | 1934 | 1991 | 63 | 39460 | 2176 | 0 | 11972 | 916 | 26765 | 52 | 4137 | 0.216 | 0.012
1526 | 3 | 29 | 20 | 0 | 403.2 | 1934 | 1991 | 63 | 38345 | 2160 | 0 | 11602 | 0 | 26967 | 22 | 4137 | 0.216 | 0.005
1536 | 11 | 1 | 7 | 1193 | 0 | 1944 | 2001 | 73 | 20916 | 1134 | 0 | 10132 | 0 | 8495 | 2042 | 3615 | 0.216 | 0.446
1536 | 11 | 1 | 8 | 1193 | 0 | 1944 | 2001 | 73 | 22514 | 1245 | 0 | 10132 | 0 | 10719 | 1809 | 3615 | 0.216 | 0.395
1536 | 11 | 1 | 9 | 1193 | 0 | 1944 | 2001 | 73 | 23775 | 1327 | 0 | 10132 | 0 | 12362 | 1427 | 3615 | 0.216 | 0.312
1536 | 11 | 1 | 10 | 1193 | 0 | 1944 | 2001 | 73 | 24731 | 1372 | 0 | 10132 | 0 | 13264 | 1480 | 3615 | 0.216 | 0.323
1536 | 11 | 1 | 11 | 1193 | 0 | 1944 | 2001 | 73 | 25393 | 1409 | 0 | 10132 | 0 | 13989 | 1130 | 3615 | 0.216 | 0.247
1536 | 11 | 1 | 12 | 1193 | 0 | 1944 | 2001 | 73 | 25797 | 1432 | 0 | 10132 | 0 | 14463 | 799 | 3615 | 0.216 | 0.175
1536 | 11 | 1 | 13 | 1193 | 0 | 1944 | 2001 | 73 | 26093 | 1449 | 0 | 10132 | 0 | 14797 | 395 | 3615 | 0.216 | 0.086
1536 | 11 | 1 | 14 | 1193 | 0 | 1944 | 2001 | 73 | 26306 | 1473 | 0 | 10132 | 0 | 15281 | 124 | 3615 | 0.216 | 0.027
1536 | 11 | 1 | 15 | 1193 | 0 | 1944 | 2001 | 73 | 26439 | 1484 | 0 | 10132 | 0 | 15503 | 35 | 3615 | 0.216 | 0.008
1536 | 11 | 1 | 16 | 1193 | 0 | 1944 | 2001 | 73 | 26549 | 1510 | 0 | 10132 | 0 | 16009 | 5 | 3615 | 0.216 | 0.001
1536 | 11 | 1 | 17 | 1193 | 0 | 1944 | 2001 | 73 | 26680 | 1529 | 0 | 10132 | 0 | 16398 | 8 | 3615 | 0.216 | 0.002
1536 | 11 | 1 | 18 | 1193 | 0 | 1944 | 2001 | 73 | 26500 | 1534 | 0 | 10132 | 0 | 16500 | 13 | 3615 | 0.216 | 0.003
1536 | 11 | 1 | 19 | 1193 | 0 | 1944 | 2001 | 73 | 26036 | 1511 | 0 | 10132 | 0 | 16041 | 9 | 3615 | 0.216 | 0.002
1536 | 11 | 1 | 20 | 1193 | 0 | 1944 | 2001 | 73 | 25591 | 1489 | 0 | 10132 | 0 | 15599 | 6 | 3615 | 0.216 | 0.001
1536 | 11 | 1 | 21 | 1193 | 0 | 1944 | 2001 | 73 | 25420 | 1461 | 0 | 10132 | 0 | 15040 | 1 | 3615 | 0.216 | 0
1536 | 11 | 1 | 22 | 1193 | 0 | 1944 | 2001 | 73 | 24715 | 1419 | 0 | 10132 | 0 | 14192 | 14 | 3615 | 0.216 | 0.003
1536 | 11 | 1 | 23 | 1116.6 | 0 | 1944 | 2001 | 73 | 22836 | 1231 | 0 | 10225 | 1000 | 10302 | 35 | 3523 | 0.21 | 0.008
1536 | 11 | 1 | 24 | 1213.2 | 0 | 1944 | 2001 | 73 | 20778 | 1120 | 0 | 10128 | 1000 | 8230 | 50 | 3619 | 0.216 | 0.011
1536 | 11 | 2 | 1 | 851.3 | 0 | 1944 | 2001 | 73 | 18644 | 1018 | 0 | 10051 | 1000 | 6297 | 287 | 3696 | 0.221 | 0.063
1536 | 11 | 2 | 2 | 203.9 | 0 | 1944 | 2001 | 73 | 17951 | 1014 | 0 | 10051 | 1000 | 6215 | 323 | 3696 | 0.221 | 0.071
1536 | 11 | 2 | 6 | 851.3 | 0 | 1944 | 2001 | 73 | 18498 | 1015 | 0 | 10051 | 1000 | 6235 | 204 | 3696 | 0.221 | 0.045
1536 | 11 | 2 | 7 | 835.4 | 0 | 1944 | 2001 | 73 | 19793 | 1190 | 0 | 10051 | 0 | 9735 | 118 | 3696 | 0.221 | 0.026
1536 | 11 | 2 | 8 | 764.9 | 0 | 1944 | 2001 | 73 | 21331 | 1295 | 0 | 10122 | 0 | 11733 | 50 | 3625 | 0.216 | 0.011
1536 | 11 | 2 | 9 | 708.4 | 0 | 1944 | 2001 | 73 | 22656 | 1367 | 0 | 10178 | 0 | 13092 | 16 | 3569 | 0.213 | 0.004
1536 | 11 | 2 | 10 | 708.4 | 0 | 1944 | 2001 | 73 | 23645 | 1414 | 0 | 10178 | 0 | 14030 | 67 | 3569 | 0.213 | 0.015
1536 | 11 | 2 | 11 | 708.4 | 0 | 1944 | 2001 | 73 | 24296 | 1429 | 0 | 10178 | 0 | 14330 | 131 | 3569 | 0.213 | 0.029
1536 | 11 | 2 | 12 | 708.4 | 0 | 1944 | 2001 | 73 | 24682 | 1426 | 0 | 10178 | 0 | 14266 | 319 | 3569 | 0.213 | 0.07
1536 | 11 | 2 | 13 | 708.4 | 0 | 1944 | 2001 | 73 | 24951 | 1403 | 0 | 10178 | 0 | 13809 | 680 | 3569 | 0.213 | 0.148
1536 | 11 | 2 | 14 | 708.4 | 0 | 1944 | 2001 | 73 | 25139 | 1404 | 0 | 10178 | 0 | 13833 | 843 | 3569 | 0.213 | 0.184
1536 | 11 | 2 | 15 | 708.4 | 0 | 1944 | 2001 | 73 | 25260 | 1422 | 0 | 10178 | 0 | 14191 | 607 | 3569 | 0.213 | 0.133
1536 | 11 | 2 | 16 | 397.6 | 0 | 1944 | 2001 | 73 | 25366 | 1470 | 0 | 10489 | 0 | 14707 | 563 | 3258 | 0.195 | 0.123
1536 | 11 | 3 | 1 | 278.7 | 0 | 1944 | 2001 | 73 | 18899 | 1077 | 0 | 10931 | 1000 | 6245 | 287 | 2816 | 0.168 | 0.063
1536 | 11 | 3 | 6 | 143.4 | 0 | 1944 | 2001 | 73 | 18681 | 1079 | 0 | 11022 | 1000 | 6155 | 204 | 2725 | 0.163 | 0.045
1536 | 11 | 3 | 7 | 89.3 | 0 | 1944 | 2001 | 73 | 19942 | 1256 | 0 | 11105 | 0 | 9577 | 118 | 2642 | 0.158 | 0.026
1545 | 3 | 13 | 21 | 774.6 | 0 | 1953 | 1933 | 5 | 33676 | 1830 | 0 | 13867 | 1700 | 17181 | 8 | 2254 | 0.118 | 0.002
1545 | 3 | 13 | 22 | 721.3 | 0 | 1953 | 1933 | 5 | 32035 | 1745 | 0 | 13920 | 1700 | 15403 | 14 | 2201 | 0.115 | 0.003
1545 | 3 | 13 | 23 | 2717.9 | 0 | 1953 | 1933 | 5 | 29700 | 1700 | 0 | 13994 | 3000 | 9378 | 29 | 2127 | 0.111 | 0.006
1545 | 3 | 13 | 24 | 2553.6 | 0 | 1953 | 1933 | 5 | 27348 | 2999 | 0 | 13994 | 3000 | 7158 | 60 | 2127 | 0.111 | 0.013
1545 | 3 | 14 | 5 | 101.3 | 0 | 1953 | 1933 | 5 | 24887 | 2999 | 0 | 13994 | 3000 | 7158 | 52 | 2127 | 0.111 | 0.011
1545 | 3 | 14 | 6 | 917.7 | 0 | 1953 | 1933 | 5 | 27019 | 2999 | 0 | 13994 | 3000 | 8463 | 62 | 2127 | 0.111 | 0.014
1545 | 3 | 15 | 6 | 1663.9 | 0 | 1953 | 1933 | 5 | 26627 | 2999 | 0 | 12549 | 3000 | 8721 | 110 | 3572 | 0.187 | 0.024
1569 | 9 | 1 | 22 | 828.8 | 0 | 1977 | 1957 | 29 | 22016 | 1129 | 0 | 8350 | 0 | 10897 | 2499 | 2547 | 0.183 | 0.546
1569 | 9 | 1 | 23 | 1039.1 | 0 | 1977 | 1957 | 29 | 20411 | 935 | 0 | 8350 | 1000 | 7007 | 2840 | 2547 | 0.183 | 0.62
1572 | 4 | 3 | 1 | 1233.8 | 0 | 1980 | 1960 | 32 | 28315 | 1415 | 0 | 14339 | 3000 | 8218 | 1203 | 1791 | 0.094 | 0.263
1572 | 4 | 3 | 2 | 797.2 | 0 | 1980 | 1960 | 32 | 27725 | 2999 | 0 | 14339 | 3000 | 8218 | 1050 | 1791 | 0.094 | 0.229
1572 | 4 | 3 | 3 | 694.4 | 0 | 1980 | 1960 | 32 | 27559 | 2999 | 0 | 14339 | 3000 | 8218 | 986 | 1791 | 0.094 | 0.215
1572 | 4 | 3 | 4 | 1155.7 | 0 | 1980 | 1960 | 32 | 27850 | 2999 | 0 | 14339 | 3000 | 8218 | 816 | 1791 | 0.094 | 0.178
1572 | 4 | 3 | 5 | 2366.9 | 0 | 1980 | 1960 | 32 | 28954 | 2999 | 0 | 14339 | 3000 | 8218 | 709 | 1791 | 0.094 | 0.155
1572 | 4 | 3 | 6 | 2984.6 | 0 | 1980 | 1960 | 32 | 31577 | 2999 | 0 | 14339 | 3000 | 10170 | 762 | 1791 | 0.094 | 0.166
1572 | 4 | 3 | 7 | 1024.8 | 0 | 1980 | 1960 | 32 | 35427 | 2999 | 0 | 14339 | 1700 | 17704 | 848 | 1791 | 0.094 | 0.185
1572 | 4 | 3 | 8 | 1024.8 | 0 | 1980 | 1960 | 32 | 37921 | 2030 | 0 | 14339 | 1700 | 20534 | 903 | 1791 | 0.094 | 0.197
1572 | 4 | 3 | 9 | 1024.8 | 0 | 1980 | 1960 | 32 | 38281 | 2051 | 0 | 14339 | 1700 | 20937 | 861 | 1791 | 0.094 | 0.188
1572 | 4 | 3 | 10 | 1024.8 | 0 | 1980 | 1960 | 32 | 37960 | 2038 | 0 | 14339 | 1700 | 20692 | 784 | 1791 | 0.094 | 0.171
1572 | 4 | 3 | 11 | 1024.8 | 0 | 1980 | 1960 | 32 | 37305 | 2013 | 0 | 14339 | 1700 | 20181 | 641 | 1791 | 0.094 | 0.14
1572 | 4 | 3 | 12 | 1024.8 | 0 | 1980 | 1960 | 32 | 36384 | 1943 | 0 | 14339 | 1700 | 18780 | 598 | 1791 | 0.094 | 0.131
1572 | 4 | 3 | 13 | 1024.8 | 0 | 1980 | 1960 | 32 | 35557 | 1881 | 0 | 14339 | 1700 | 17538 | 620 | 1791 | 0.094 | 0.136
1572 | 4 | 3 | 14 | 1024.8 | 0 | 1980 | 1960 | 32 | 34865 | 1853 | 0 | 14339 | 1700 | 16986 | 481 | 1791 | 0.094 | 0.105
1572 | 4 | 3 | 15 | 1024.8 | 0 | 1980 | 1960 | 32 | 34445 | 1840 | 0 | 14339 | 1700 | 16732 | 315 | 1791 | 0.094 | 0.069
1572 | 4 | 3 | 16 | 1024.8 | 0 | 1980 | 1960 | 32 | 34845 | 1874 | 0 | 14339 | 1700 | 17412 | 427 | 1791 | 0.094 | 0.093
1572 | 4 | 3 | 17 | 1043.5 | 0 | 1980 | 1960 | 32 | 36906 | 1998 | 0 | 14321 | 1700 | 19906 | 517 | 1809 | 0.095 | 0.113
1572 | 4 | 3 | 18 | 1154.1 | 0 | 1980 | 1960 | 32 | 39331 | 2114 | 0 | 14210 | 1700 | 22385 | 463 | 1920 | 0.1 | 0.101
1572 | 4 | 3 | 19 | 913.8 | 0 | 1980 | 1960 | 32 | 39473 | 2142 | 0 | 14450 | 1700 | 22605 | 385 | 1680 | 0.088 | 0.084
1572 | 4 | 3 | 20 | 913.8 | 0 | 1980 | 1960 | 32 | 38391 | 2089 | 0 | 14450 | 1700 | 21551 | 357 | 1680 | 0.088 | 0.078
1572 | 4 | 3 | 21 | 913.8 | 0 | 1980 | 1960 | 32 | 37017 | 1983 | 0 | 14450 | 1700 | 19423 | 718 | 1680 | 0.088 | 0.157
1572 | 4 | 3 | 22 | 879.2 | 0 | 1980 | 1960 | 32 | 35155 | 1875 | 0 | 14485 | 1700 | 17216 | 933 | 1645 | 0.086 | 0.204
1572 | 4 | 3 | 23 | 1743.6 | 0 | 1980 | 1960 | 32 | 32541 | 1700 | 0 | 15580 | 3000 | 10979 | 918 | 550 | 0.029 | 0.2
1572 | 4 | 3 | 24 | 1737.9 | 0 | 1980 | 1960 | 32 | 29947 | 2999 | 0 | 15580 | 3000 | 8218 | 1090 | 550 | 0.029 | 0.238
1572 | 4 | 4 | 5 | 1395.1 | 0 | 1980 | 1960 | 32 | 29552 | 2999 | 0 | 15580 | 3000 | 8218 | 1038 | 550 | 0.029 | 0.227
1572 | 4 | 4 | 6 | 2328.4 | 0 | 1980 | 1960 | 32 | 32196 | 2999 | 0 | 15580 | 3000 | 10298 | 669 | 550 | 0.029 | 0.146
1572 | 4 | 4 | 7 | 368.6 | 0 | 1980 | 1960 | 32 | 36092 | 2999 | 0 | 15580 | 1700 | 18203 | 429 | 550 | 0.029 | 0.094
1572 | 4 | 4 | 8 | 368.6 | 0 | 1980 | 1960 | 32 | 38619 | 2159 | 0 | 15580 | 1700 | 21359 | 192 | 550 | 0.029 | 0.042
1572 | 4 | 4 | 9 | 331.5 | 0 | 1980 | 1960 | 32 | 38982 | 2183 | 0 | 15617 | 1700 | 21802 | 112 | 513 | 0.027 | 0.025
1572 | 4 | 4 | 10 | 68.6 | 0 | 1980 | 1960 | 32 | 38649 | 2187 | 0 | 15880 | 1700 | 21508 | 73 | 250 | 0.013 | 0.016
1572 | 4 | 4 | 11 | 68.6 | 0 | 1980 | 1960 | 32 | 37971 | 2154 | 0 | 15880 | 1700 | 20856 | 47 | 250 | 0.013 | 0.01
1572 | 4 | 4 | 12 | 68.6 | 0 | 1980 | 1960 | 32 | 37023 | 2075 | 0 | 15880 | 1700 | 19274 | 158 | 250 | 0.013 | 0.035
1572 | 4 | 4 | 13 | 68.6 | 0 | 1980 | 1960 | 32 | 36169 | 2011 | 0 | 15880 | 1700 | 17978 | 208 | 250 | 0.013 | 0.046
1572 | 4 | 4 | 14 | 68.6 | 0 | 1980 | 1960 | 32 | 35457 | 1970 | 0 | 15880 | 1700 | 17166 | 308 | 250 | 0.013 | 0.067
1572 | 4 | 4 | 15 | 68.6 | 0 | 1980 | 1960 | 32 | 35022 | 1940 | 0 | 15880 | 1700 | 16560 | 479 | 250 | 0.013 | 0.105
1572 | 4 | 4 | 16 | 160.9 | 0 | 1980 | 1960 | 32 | 35412 | 1969 | 0 | 15788 | 1700 | 17276 | 545 | 342 | 0.018 | 0.119
1572 | 4 | 4 | 17 | 202.6 | 0 | 1980 | 1960 | 32 | 37461 | 2089 | 0 | 15746 | 1700 | 19740 | 653 | 384 | 0.02 | 0.143
1572 | 4 | 4 | 18 | 202.6 | 0 | 1980 | 1960 | 32 | 39901 | 2213 | 0 | 15746 | 1700 | 22212 | 621 | 384 | 0.02 | 0.136
1572 | 4 | 4 | 19 | 202.6 | 0 | 1980 | 1960 | 32 | 40056 | 2209 | 0 | 15746 | 1700 | 22134 | 854 | 384 | 0.02 | 0.187
1572 | 4 | 4 | 20 | 202.6 | 0 | 1980 | 1960 | 32 | 38954 | 2126 | 0 | 15746 | 1700 | 20470 | 1416 | 384 | 0.02 | 0.309
1572 | 4 | 4 | 21 | 202.6 | 0 | 1980 | 1960 | 32 | 37568 | 2043 | 0 | 15746 | 1700 | 18823 | 1285 | 384 | 0.02 | 0.281
1572 | 4 | 4 | 22 | 202.6 | 0 | 1980 | 1960 | 32 | 35717 | 1944 | 0 | 15746 | 1700 | 16829 | 1297 | 384 | 0.02 | 0.283
1572 | 4 | 4 | 23 | 2162.4 | 0 | 1980 | 1960 | 32 | 33122 | 1700 | 0 | 15746 | 3000 | 11118 | 775 | 384 | 0.02 | 0.169
1572 | 4 | 4 | 24 | 2162.4 | 0 | 1980 | 1960 | 32 | 30524 | 2999 | 0 | 15746 | 3000 | 9007 | 288 | 384 | 0.02 | 0.063
1584 | 4 | 6 | 6 | 142.4 | 0 | 1992 | 1972 | 44 | 25939 | 1548 | 0 | 13707 | 0 | 11762 | 6 | 2423 | 0.127 | 0.001
1587 | 4 | 3 | 5 | 370.9 | 0 | 1995 | 1975 | 47 | 25885 | 2999 | 0 | 14271 | 3000 | 7696 | 226 | 1859 | 0.097 | 0.049
1587 | 4 | 3 | 6 | 537.8 | 0 | 1995 | 1975 | 47 | 28225 | 2999 | 0 | 14271 | 3000 | 9940 | 155 | 1859 | 0.097 | 0.034
1595 | 4 | 5 | 5 | 309.7 | 0 | 2003 | 1983 | 55 | 25915 | 2999 | 0 | 15245 | 3000 | 7040 | 0 | 885 | 0.046 | 0
1595 | 4 | 5 | 6 | 278.9 | 0 | 2003 | 1983 | 55 | 28182 | 2999 | 0 | 15357 | 3000 | 9225 | 0 | 773 | 0.04 | 0
1602 | 5 | 3 | 6 | 6.7 | 0 | 1930 | 1990 | 62 | 30459 | 1669 | 0 | 15877 | 0 | 11155 | 3236 | 227 | 0.012 | 0.707
1602 | 5 | 3 | 23 | 49.6 | 0 | 1930 | 1990 | 62 | 30635 | 1631 | 0 | 15834 | 0 | 10457 | 4110 | 270 | 0.014 | 0.898
1602 | 5 | 3 | 24 | 83.9 | 0 | 1930 | 1990 | 62 | 28329 | 1512 | 0 | 15799 | 0 | 8125 | 4136 | 304 | 0.016 | 0.903
1609 | 5 | 1 | 1 | 1251.1 | 0 | 1937 | 1997 | 69 | 24937 | 2999 | 0 | 15451 | 3000 | 4900 | 151 | 653 | 0.034 | 0.033
1609 | 5 | 1 | 5 | 1034.7 | 0 | 1937 | 1997 | 69 | 25690 | 2999 | 0 | 15451 | 3000 | 4900 | 1120 | 653 | 0.034 | 0.245
1609 | 5 | 1 | 6 | 2333.8 | 0 | 1937 | 1997 | 69 | 28183 | 2999 | 0 | 15451 | 3000 | 6147 | 1067 | 653 | 0.034 | 0.233
1609 | 5 | 1 | 7 | 376.7 | 0 | 1937 | 1997 | 69 | 31753 | 2999 | 0 | 15474 | 1700 | 13582 | 1001 | 630 | 0.033 | 0.219
1609 | 5 | 1 | 8 | 110.8 | 0 | 1937 | 1997 | 69 | 33836 | 1913 | 0 | 15740 | 1700 | 16219 | 839 | 364 | 0.019 | 0.183
1609 | 5 | 1 | 9 | 110.8 | 0 | 1937 | 1997 | 69 | 33919 | 1923 | 0 | 15740 | 1700 | 16430 | 711 | 364 | 0.019 | 0.155
1609 | 5 | 1 | 10 | 110.8 | 0 | 1937 | 1997 | 69 | 33417 | 1897 | 0 | 15740 | 1700 | 15907 | 733 | 364 | 0.019 | 0.16
1609 | 5 | 1 | 11 | 110.8 | 0 | 1937 | 1997 | 69 | 32691 | 1857 | 0 | 15740 | 1700 | 15101 | 812 | 364 | 0.019 | 0.177
1609 | 5 | 1 | 12 | 110.8 | 0 | 1937 | 1997 | 69 | 31784 | 1778 | 0 | 15740 | 1700 | 13532 | 899 | 364 | 0.019 | 0.196
1609 | 5 | 1 | 13 | 110.8 | 0 | 1937 | 1997 | 69 | 30989 | 1722 | 0 | 15740 | 1700 | 12413 | 883 | 364 | 0.019 | 0.193
1609 | 5 | 1 | 14 | 110.8 | 0 | 1937 | 1997 | 69 | 30323 | 1701 | 0 | 15740 | 1700 | 11994 | 636 | 364 | 0.019 | 0.139
1609 | 5 | 1 | 15 | 110.8 | 0 | 1937 | 1997 | 69 | 29846 | 1700 | 0 | 15740 | 1700 | 11704 | 450 | 364 | 0.019 | 0.098
1609 | 5 | 1 | 16 | 110.8 | 0 | 1937 | 1997 | 69 | 29952 | 1720 | 0 | 15740 | 1700 | 12366 | 234 | 364 | 0.019 | 0.051
1609 | 5 | 1 | 17 | 110.8 | 0 | 1937 | 1997 | 69 | 31078 | 1813 | 0 | 15740 | 1700 | 14220 | 80 | 364 | 0.019 | 0.018
1609 | 5 | 1 | 18 | 110.8 | 0 | 1937 | 1997 | 69 | 33102 | 1915 | 0 | 15740 | 1700 | 16269 | 55 | 364 | 0.019 | 0.012
1609 | 5 | 1 | 19 | 110.8 | 0 | 1937 | 1997 | 69 | 33943 | 1958 | 0 | 15740 | 1700 | 17121 | 44 | 364 | 0.019 | 0.01
1609 | 5 | 1 | 20 | 111.8 | 0 | 1937 | 1997 | 69 | 33420 | 1913 | 0 | 15739 | 1700 | 16219 | 423 | 365 | 0.019 | 0.092
1609 | 5 | 1 | 21 | 120.8 | 0 | 1937 | 1997 | 69 | 32306 | 1801 | 0 | 15730 | 1700 | 13990 | 1146 | 374 | 0.02 | 0.25
1609 | 5 | 1 | 22 | 120.8 | 0 | 1937 | 1997 | 69 | 30542 | 1700 | 0 | 15730 | 1700 | 11684 | 1558 | 374 | 0.02 | 0.34
1609 | 5 | 1 | 23 | 2054.8 | 0 | 1937 | 1997 | 69 | 28258 | 1700 | 0 | 15730 | 3000 | 5483 | 1805 | 374 | 0.02 | 0.394
1609 | 5 | 1 | 24 | 930.1 | 0 | 1937 | 1997 | 69 | 26108 | 2999 | 0 | 15730 | 3000 | 4900 | 1364 | 374 | 0.02 | 0.298
1609 | 5 | 2 | 1 | 275.2 | 0 | 1937 | 1997 | 69 | 25026 | 2999 | 0 | 15748 | 3000 | 4900 | 919 | 356 | 0.019 | 0.201
1609 | 5 | 2 | 2 | 321.4 | 0 | 1937 | 1997 | 69 | 24538 | 2999 | 0 | 15978 | 3000 | 4900 | 154 | 126 | 0.007 | 0.034
1609 | 5 | 2 | 3 | 248.3 | 0 | 1937 | 1997 | 69 | 24442 | 2999 | 0 | 15978 | 3000 | 4900 | 131 | 126 | 0.007 | 0.029
1609 | 5 | 2 | 4 | 539.6 | 0 | 1937 | 1997 | 69 | 24731 | 2999 | 0 | 15978 | 3000 | 4900 | 129 | 126 | 0.007 | 0.028
1609 | 5 | 2 | 5 | 1633.6 | 0 | 1937 | 1997 | 69 | 25760 | 2999 | 0 | 15978 | 3000 | 4900 | 64 | 126 | 0.007 | 0.014
1609 | 5 | 2 | 6 | 2283.3 | 0 | 1937 | 1997 | 69 | 28220 | 2999 | 0 | 15978 | 3000 | 6732 | 43 | 126 | 0.007 | 0.009
1609 | 5 | 2 | 7 | 349.2 | 0 | 1937 | 1997 | 69 | 31750 | 2999 | 0 | 15978 | 1700 | 14037 | 67 | 126 | 0.007 | 0.015
1609 | 5 | 2 | 8 | 349.2 | 0 | 1937 | 1997 | 69 | 33849 | 1946 | 0 | 15978 | 1700 | 16553 | 42 | 126 | 0.007 | 0.009
1609 | 5 | 2 | 9 | 349.2 | 0 | 1937 | 1997 | 69 | 33989 | 1954 | 0 | 15978 | 1700 | 16704 | 31 | 126 | 0.007 | 0.007
1609 | 5 | 2 | 10 | 349.2 | 0 | 1937 | 1997 | 69 | 33517 | 1929 | 0 | 15978 | 1700 | 16218 | 44 | 126 | 0.007 | 0.01
1609 | 5 | 2 | 11 | 349.2 | 0 | 1937 | 1997 | 69 | 32793 | 1893 | 0 | 15978 | 1700 | 15488 | 51 | 126 | 0.007 | 0.011
1609 | 5 | 2 | 12 | 342.4 | 0 | 1937 | 1997 | 69 | 31877 | 1818 | 0 | 15985 | 1700 | 13986 | 61 | 119 | 0.006 | 0.013
1609 | 5 | 2 | 13 | 339.2 | 0 | 1937 | 1997 | 69 | 31065 | 1761 | 0 | 15988 | 1700 | 12830 | 66 | 116 | 0.006 | 0.014
1609 | 5 | 2 | 14 | 339.2 | 0 | 1937 | 1997 | 69 | 30383 | 1725 | 0 | 15988 | 1700 | 12119 | 95 | 116 | 0.006 | 0.021
1609 | 5 | 2 | 15 | 339.2 | 0 | 1937 | 1997 | 69 | 29893 | 1700 | 0 | 15988 | 1700 | 11490 | 234 | 116 | 0.006 | 0.051
1609 | 5 | 2 | 16 | 1160.4 | 0 | 1937 | 1997 | 69 | 29988 | 1700 | 0 | 15167 | 1700 | 11757 | 402 | 937 | 0.049 | 0.088
1609 | 5 | 2 | 17 | 1469.2 | 0 | 1937 | 1997 | 69 | 31092 | 1700 | 0 | 14858 | 1700 | 13189 | 649 | 1246 | 0.065 | 0.142
1609 | 5 | 2 | 18 | 1469.2 | 0 | 1937 | 1997 | 69 | 33110 | 1790 | 0 | 14858 | 1700 | 15009 | 847 | 1246 | 0.065 | 0.185
1609 | 5 | 2 | 19 | 1469.2 | 0 | 1937 | 1997 | 69 | 33974 | 1825 | 0 | 14858 | 1700 | 15701 | 1019 | 1246 | 0.065 | 0.223
1609 | 5 | 2 | 20 | 1469.2 | 0 | 1937 | 1997 | 69 | 33465 | 1798 | 0 | 14858 | 1700 | 15166 | 1044 | 1246 | 0.065 | 0.228
1609 | 5 | 2 | 21 | 1469.2 | 0 | 1937 | 1997 | 69 | 32358 | 1711 | 0 | 14858 | 1700 | 13422 | 1289 | 1246 | 0.065 | 0.282
1609 | 5 | 2 | 22 | 1469.2 | 0 | 1937 | 1997 | 69 | 30596 | 1700 | 0 | 14858 | 1700 | 11841 | 978 | 1246 | 0.065 | 0.214
1609 | 5 | 2 | 23 | 3403.3 | 0 | 1937 | 1997 | 69 | 28327 | 1700 | 0 | 14858 | 3000 | 6032 | 850 | 1246 | 0.065 | 0.186
1609 | 5 | 2 | 24 | 2679.9 | 0 | 1937 | 1997 | 69 | 26189 | 2999 | 0 | 14858 | 3000 | 4900 | 567 | 1246 | 0.065 | 0.124
1609 | 5 | 3 | 1 | 1056.7 | 0 | 1937 | 1997 | 69 | 24390 | 2999 | 0 | 14858 | 3000 | 4900 | 391 | 1246 | 0.065 | 0.085
1609 | 5 | 3 | 2 | 7.3 | 0 | 1937 | 1997 | 69 | 23929 | 2999 | 0 | 14858 | 3000 | 4900 | 979 | 1246 | 0.065 | 0.214
1609 | 5 | 3 | 4 | 406.6 | 0 | 1937 | 1997 | 69 | 24114 | 2999 | 0 | 14858 | 3000 | 4900 | 765 | 1246 | 0.065 | 0.167
1609 | 5 | 3 | 5 | 1558.5 | 0 | 1937 | 1997 | 69 | 25096 | 2999 | 0 | 14858 | 3000 | 4900 | 595 | 1246 | 0.065 | 0.13
1609 | 5 | 3 | 6 | 2747.3 | 0 | 1937 | 1997 | 69 | 27435 | 2999 | 0 | 14858 | 3000 | 6060 | 586 | 1246 | 0.065 | 0.128
1609 | 5 | 3 | 7 | 813.3 | 0 | 1937 | 1997 | 69 | 30803 | 2999 | 0 | 14858 | 1700 | 13253 | 560 | 1246 | 0.065 | 0.122
1609 | 5 | 3 | 8 | 913.2 | 0 | 1937 | 1997 | 69 | 32855 | 1823 | 0 | 14758 | 1700 | 15790 | 467 | 1346 | 0.07 | 0.102
1609 | 5 | 3 | 9 | 1443.3 | 0 | 1937 | 1997 | 69 | 33059 | 1802 | 0 | 14228 | 1700 | 16124 | 337 | 1876 | 0.098 | 0.074
1609 | 5 | 3 | 10 | 1443.3 | 0 | 1937 | 1997 | 69 | 32639 | 1786 | 0 | 14228 | 1700 | 15796 | 245 | 1876 | 0.098 | 0.054
1609 | 5 | 3 | 11 | 1443.3 | 0 | 1937 | 1997 | 69 | 31942 | 1756 | 0 | 14228 | 1700 | 15205 | 139 | 1876 | 0.098 | 0.03
1609 | 5 | 3 | 12 | 1631.2 | 0 | 1937 | 1997 | 69 | 31045 | 1700 | 0 | 14040 | 1700 | 13737 | 135 | 2064 | 0.108 | 0.03
1609 | 5 | 3 | 13 | 1679.3 | 0 | 1937 | 1997 | 69 | 30242 | 1700 | 0 | 13992 | 1700 | 12586 | 143 | 2112 | 0.111 | 0.031
1609 | 5 | 3 | 14 | 1679.3 | 0 | 1937 | 1997 | 69 | 29562 | 1700 | 0 | 13992 | 1700 | 11880 | 169 | 2112 | 0.111 | 0.037
1609 | 5 | 3 | 15 | 1679.3 | 0 | 1937 | 1997 | 69 | 29078 | 1700 | 0 | 13992 | 1700 | 11398 | 167 | 2112 | 0.111 | 0.037
1609 | 5 | 3 | 16 | 1679.3 | 0 | 1937 | 1997 | 69 | 29165 | 1700 | 0 | 13992 | 1700 | 11859 | 132 | 2112 | 0.111 | 0.029
1609 | 5 | 3 | 17 | 1776.2 | 0 | 1937 | 1997 | 69 | 30227 | 1700 | 0 | 13895 | 1700 | 13568 | 61 | 2209 | 0.116 | 0.013
1609 | 5 | 3 | 18 | 1858.3 | 0 | 1937 | 1997 | 69 | 32193 | 1745 | 0 | 13813 | 1700 | 15555 | 40 | 2291 | 0.12 | 0.009
1609 | 5 | 3 | 19 | 1858.3 | 0 | 1937 | 1997 | 69 | 33063 | 1788 | 0 | 13813 | 1700 | 16418 | 47 | 2291 | 0.12 | 0.01
1609 | 5 | 3 | 20 | 1858.3 | 0 | 1937 | 1997 | 69 | 32592 | 1763 | 0 | 13813 | 1700 | 15924 | 70 | 2291 | 0.12 | 0.015
1609 | 5 | 3 | 21 | 1858.3 | 0 | 1937 | 1997 | 69 | 31521 | 1700 | 0 | 13813 | 1700 | 14455 | 76 | 2291 | 0.12 | 0.017
1609 | 5 | 3 | 22 | 1858.3 | 0 | 1937 | 1997 | 69 | 29800 | 1700 | 0 | 13813 | 1700 | 12622 | 57 | 2291 | 0.12 | 0.012
1609 | 5 | 3 | 23 | 3784.3 | 0 | 1937 | 1997 | 69 | 27594 | 1700 | 0 | 13821 | 3000 | 6750 | 54 | 2283 | 0.119 | 0.012
1609 | 5 | 3 | 24 | 3372.1 | 0 | 1937 | 1997 | 69 | 25521 | 2999 | 0 | 13987 | 3000 | 4900 | 78 | 2117 | 0.111 | 0.017
1612 | 11 | 8 | 17 | 198.1 | 0 | 1940 | 2000 | 72 | 25101 | 1449 | 0 | 10160 | 0 | 14765 | 1029 | 3587 | 0.214 | 0.225
1612 | 11 | 8 | 18 | 406.9 | 0 | 1940 | 2000 | 72 | 24955 | 1364 | 0 | 9951 | 0 | 13357 | 2578 | 3796 | 0.227 | 0.563
1612 | 11 | 8 | 19 | 406.9 | 0 | 1940 | 2000 | 72 | 24634 | 1310 | 0 | 9951 | 0 | 12258 | 3356 | 3796 | 0.227 | 0.733
1612 | 11 | 8 | 20 | 406.9 | 0 | 1940 | 2000 | 72 | 24297 | 1286 | 0 | 9951 | 0 | 11782 | 3496 | 3796 | 0.227 | 0.764
1612 | 11 | 8 | 21 | 406.9 | 0 | 1940 | 2000 | 72 | 24087 | 1254 | 0 | 9951 | 0 | 11147 | 3529 | 3796 | 0.227 | 0.771
1617 | 4 | 4 | 5 | 172.9 | 0 | 1945 | 2005 | 77 | 24849 | 2999 | 0 | 13804 | 3000 | 7109 | 442 | 2326 | 0.122 | 0.097
1617 | 4 | 4 | 6 | 1858.8 | 0 | 1945 | 2005 | 77 | 27065 | 2999 | 0 | 14144 | 3000 | 7376 | 365 | 1986 | 0.104 | 0.08
1617 | 4 | 4 | 18 | 90.1 | 0 | 1945 | 2005 | 77 | 33521 | 1895 | 0 | 13953 | 1700 | 18358 | 1 | 2177 | 0.114 | 0
1617 | 4 | 4 | 19 | 89.4 | 0 | 1945 | 2005 | 77 | 33651 | 1901 | 0 | 13954 | 1700 | 18483 | 5 | 2176 | 0.114 | 0.001
1617 | 4 | 4 | 20 | 89.4 | 0 | 1945 | 2005 | 77 | 32728 | 1855 | 0 | 13954 | 1700 | 17564 | 2 | 2176 | 0.114 | 0.001
1617 | 4 | 4 | 21 | 12.7 | 0 | 1945 | 2005 | 77 | 31566 | 1780 | 0 | 14030 | 1700 | 15966 | 45 | 2100 | 0.11 | 0.01
1617 | 4 | 4 | 23 | 1813.1 | 0 | 1945 | 2005 | 77 | 27840 | 1700 | 0 | 14190 | 3000 | 8514 | 3 | 1940 | 0.101 | 0.001
1617 | 4 | 4 | 24 | 1813.1 | 0 | 1945 | 2005 | 77 | 25663 | 2999 | 0 | 14190 | 3000 | 6327 | 13 | 1940 | 0.101 | 0.003
1617 | 4 | 5 | 1 | 3915.3 | 0 | 1945 | 2005 | 77 | 27314 | 2999 | 0 | 14190 | 3000 | 5826 | 62 | 1940 | 0.101 | 0.014
1617 | 4 | 5 | 2 | 3382.1 | 0 | 1945 | 2005 | 77 | 26724 | 2999 | 0 | 14190 | 3000 | 5826 | 5 | 1940 | 0.101 | 0.001
1617 | 4 | 5 | 3 | 3209.7 | 0 | 1945 | 2005 | 77 | 26559 | 2999 | 0 | 14190 | 3000 | 5826 | 12 | 1940 | 0.101 | 0.003
1617 | 4 | 5 | 4 | 3483.4 | 0 | 1945 | 2005 | 77 | 26824 | 2999 | 0 | 14190 | 3000 | 5826 | 4 | 1940 | 0.101 | 0.001
1617 | 4 | 5 | 5 | 4505.3 | 0 | 1945 | 2005 | 77 | 27845 | 2999 | 0 | 14190 | 3000 | 5826 | 3 | 1940 | 0.101 | 0.001
1617 | 4 | 5 | 6 | 5360.1 | 0 | 1945 | 2005 | 77 | 30285 | 2999 | 0 | 14190 | 3000 | 7403 | 12 | 1940 | 0.101 | 0.003
1617 | 4 | 5 | 7 | 3400.4 | 0 | 1945 | 2005 | 77 | 33903 | 2999 | 0 | 14190 | 1700 | 14792 | 10 | 1940 | 0.101 | 0.002
1617 | 4 | 5 | 8 | 3400.4 | 0 | 1945 | 2005 | 77 | 36300 | 1872 | 0 | 14190 | 1700 | 17565 | 26 | 1940 | 0.101 | 0.006
1617 | 4 | 5 | 9 | 3387.9 | 0 | 1945 | 2005 | 77 | 36707 | 1892 | 0 | 14202 | 1700 | 17952 | 46 | 1928 | 0.101 | 0.01
1617 | 4 | 5 | 10 | 3121.5 | 0 | 1945 | 2005 | 77 | 36430 | 1898 | 0 | 14469 | 1700 | 17701 | 20 | 1661 | 0.087 | 0.004
1617 | 4 | 5 | 11 | 3121.5 | 0 | 1945 | 2005 | 77 | 35798 | 1865 | 0 | 14469 | 1700 | 17049 | 39 | 1661 | 0.087 | 0.009
1617 | 4 | 5 | 12 | 3121.5 | 0 | 1945 | 2005 | 77 | 34899 | 1791 | 0 | 14469 | 1700 | 15568 | 99 | 1661 | 0.087 | 0.022
1617 | 4 | 5 | 13 | 3121.5 | 0 | 1945 | 2005 | 77 | 34078 | 1729 | 0 | 14469 | 1700 | 14328 | 126 | 1661 | 0.087 | 0.028
1617 | 4 | 5 | 14 | 3121.5 | 0 | 1945 | 2005 | 77 | 33393 | 1700 | 0 | 14469 | 1700 | 13640 | 129 | 1661 | 0.087 | 0.028
1617 | 4 | 5 | 15 | 3121.5 | 0 | 1945 | 2005 | 77 | 32969 | 1700 | 0 | 14469 | 1700 | 13207 | 138 | 1661 | 0.087 | 0.03
1617 | 4 | 5 | 16 | 2485.9 | 0 | 1945 | 2005 | 77 | 33325 | 1755 | 0 | 15104 | 1700 | 13947 | 146 | 1026 | 0.054 | 0.032
1617 | 4 | 5 | 17 | 2440.7 | 0 | 1945 | 2005 | 77 | 35230 | 1875 | 0 | 15149 | 1700 | 16288 | 233 | 981 | 0.051 | 0.051
1617 | 4 | 5 | 18 | 2440.7 | 0 | 1945 | 2005 | 77 | 37530 | 1991 | 0 | 15149 | 1700 | 18601 | 220 | 981 | 0.051 | 0.048
1617 | 4 | 5 | 19 | 2246.8 | 0 | 1945 | 2005 | 77 | 37694 | 2013 | 0 | 15343 | 1700 | 18771 | 213 | 787 | 0.041 | 0.047
1617 | 4 | 5 | 20 | 2205.7 | 0 | 1945 | 2005 | 77 | 36658 | 1963 | 0 | 15384 | 1700 | 17724 | 224 | 746 | 0.039 | 0.049
1617 | 4 | 5 | 21 | 2205.7 | 0 | 1945 | 2005 | 77 | 35352 | 1879 | 0 | 15384 | 1700 | 16038 | 213 | 746 | 0.039 | 0.047
1617 | 4 | 5 | 22 | 2205.7 | 0 | 1945 | 2005 | 77 | 33621 | 1785 | 0 | 15384 | 1700 | 14169 | 220 | 746 | 0.039 | 0.048
1617 | 4 | 5 | 23 | 4165.5 | 0 | 1945 | 2005 | 77 | 31206 | 1700 | 0 | 15384 | 3000 | 8045 | 290 | 746 | 0.039 | 0.063
1617 | 4 | 5 | 24 | 3939.9 | 0 | 1945 | 2005 | 77 | 28781 | 2999 | 0 | 15384 | 3000 | 5827 | 310 | 746 | 0.039 | 0.068
1617 | 4 | 6 | 1 | 4056.4 | 0 | 1945 | 2005 | 77 | 28772 | 2999 | 0 | 15384 | 3000 | 5826 | 184 | 746 | 0.039 | 0.04
1617 | 4 | 6 | 2 | 3631.1 | 0 | 1945 | 2005 | 77 | 28164 | 2999 | 0 | 15384 | 3000 | 5826 | 1 | 746 | 0.039 | 0
1617 | 4 | 6 | 3 | 3455.7 | 0 | 1945 | 2005 | 77 | 27990 | 2999 | 0 | 15384 | 3000 | 5826 | 3 | 746 | 0.039 | 0.001
1617 | 4 | 6 | 4 | 3728.2 | 0 | 1945 | 2005 | 77 | 28263 | 2999 | 0 | 15384 | 3000 | 5826 | 3 | 746 | 0.039 | 0.001
1617 | 4 | 6 | 5 | 4774 | 0 | 1945 | 2005 | 77 | 29311 | 2999 | 0 | 15384 | 3000 | 5826 | 5 | 746 | 0.039 | 0.001
1617 | 4 | 6 | 6 | 5948.8 | 0 | 1945 | 2005 | 77 | 31810 | 2999 | 0 | 15384 | 3000 | 7150 | 6 | 746 | 0.039 | 0.001
1617 | 4 | 6 | 7 | 3989 | 0 | 1945 | 2005 | 77 | 35547 | 2999 | 0 | 15384 | 1700 | 14655 | 8 | 746 | 0.039 | 0.002
1617 | 4 | 6 | 8 | 3989 | 0 | 1945 | 2005 | 77 | 38091 | 1956 | 0 | 15384 | 1700 | 17590 | 8 | 746 | 0.039 | 0.002
1617 | 4 | 6 | 9 | 3743.6 | 0 | 1945 | 2005 | 77 | 38602 | 1999 | 0 | 15630 | 1700 | 18098 | 11 | 500 | 0.026 | 0.003
1617 | 4 | 6 | 10 | 3359 | 0 | 1945 | 2005 | 77 | 38359 | 2014 | 0 | 16014 | 1700 | 17852 | 15 | 116 | 0.006 | 0.003
1617 | 4 | 6 | 11 | 3359 | 0 | 1945 | 2005 | 77 | 37703 | 1981 | 0 | 16014 | 1700 | 17194 | 17 | 116 | 0.006 | 0.004
1617 | 4 | 6 | 12 | 3359 | 0 | 1945 | 2005 | 77 | 36751 | 1907 | 0 | 16014 | 1700 | 15717 | 19 | 116 | 0.006 | 0.004
1617 | 4 | 6 | 13 | 3359 | 0 | 1945 | 2005 | 77 | 35870 | 1843 | 0 | 16014 | 1700 | 14444 | 19 | 116 | 0.006 | 0.004
1617 | 4 | 6 | 14 | 3359 | 0 | 1945 | 2005 | 77 | 35129 | 1806 | 0 | 16014 | 1700 | 13692 | 29 | 116 | 0.006 | 0.007
1617 | 4 | 6 | 15 | 3359 | 0 | 1945 | 2005 | 77 | 34673 | 1780 | 0 | 16014 | 1700 | 13172 | 94 | 116 | 0.006 | 0.021
1617 | 4 | 6 | 16 | 3359 | 0 | 1945 | 2005 | 77 | 35042 | 1817 | 0 | 16014 | 1700 | 13914 | 113 | 116 | 0.006 | 0.025
1617 | 4 | 6 | 17 | 3359 | 0 | 1945 | 2005 | 77 | 37037 | 1944 | 0 | 16014 | 1700 | 16455 | 90 | 116 | 0.006 | 0.02
1617 | 4 | 6 | 18 | 3359 | 0 | 1945 | 2005 | 77 | 39479 | 2065 | 0 | 16014 | 1700 | 18878 | 109 | 116 | 0.006 | 0.024
1617 | 4 | 6 | 19 | 3359 | 0 | 1945 | 2005 | 77 | 39682 | 2074 | 0 | 16014 | 1700 | 19069 | 121 | 116 | 0.006 | 0.027
1617 | 4 | 6 | 20 | 3359 | 0 | 1945 | 2005 | 77 | 38601 | 2022 | 0 | 16014 | 1700 | 18018 | 90 | 116 | 0.006 | 0.02
1617 | 4 | 6 | 21 | 3359 | 0 | 1945 | 2005 | 77 | 37222 | 1935 | 0 | 16014 | 1700 | 16273 | 65 | 116 | 0.006 | 0.014
1617 | 4 | 6 | 22 | 3359 | 0 | 1945 | 2005 | 77 | 35396 | 1835 | 0 | 16014 | 1700 | 14286 | 94 | 116 | 0.006 | 0.021
1617 | 4 | 6 | 23 | 5318.8 | 0 | 1945 | 2005 | 77 | 32859 | 1700 | 0 | 16014 | 3000 | 8144 | 61 | 116 | 0.006 | 0.013
1617 | 4 | 6 | 24 | 5074.7 | 0 | 1945 | 2005 | 77 | 30315 | 2999 | 0 | 16014 | 3000 | 5827 | 79 | 116 | 0.006 | 0.017
1617 | 4 | 7 | 1 | 913.7 | 0 | 1945 | 2005 | 77 | 25345 | 2999 | 0 | 16014 | 0 | 7960 | 136 | 116 | 0.006 | 0.03
1617 | 4 | 7 | 2 | 913.7 | 0 | 1945 | 2005 | 77 | 24822 | 1476 | 0 | 16014 | 0 | 7104 | 469 | 116 | 0.006 | 0.103
1617 | 4 | 7 | 3 | 913.7 | 0 | 1945 | 2005 | 77 | 24673 | 1463 | 0 | 16014 | 0 | 6848 | 576 | 116 | 0.006 | 0.126
1617 | 4 | 7 | 4 | 913.7 | 0 | 1945 | 2005 | 77 | 24913 | 1478 | 0 | 16014 | 0 | 7136 | 528 | 116 | 0.006 | 0.115
1617 | 4 | 7 | 5 | 913.7 | 0 | 1945 | 2005 | 77 | 25827 | 1519 | 0 | 16014 | 0 | 7952 | 626 | 116 | 0.006 | 0.137
1617 | 4 | 7 | 6 | 913.7 | 0 | 1945 | 2005 | 77 | 28006 | 1636 | 0 | 16014 | 0 | 10299 | 458 | 116 | 0.006 | 0.1
1617 | 4 | 7 | 23 | 913.7 | 0 | 1945 | 2005 | 77 | 28969 | 1629 | 0 | 16014 | 0 | 10170 | 1550 | 116 | 0.006 | 0.339
1617 | 4 | 7 | 24 | 913.7 | 0 | 1945 | 2005 | 77 | 26713 | 1451 | 0 | 16014 | 0 | 6599 | 2866 | 116 | 0.006 | 0.626
1627 | 4 | 3 | 1 | 132.6 | 0 | 1955 | 1938 | 10 | 24802 | 1495 | 0 | 14549 | 0 | 9534 | 265 | 1581 | 0.083 | 0.058
1627 | 4 | 3 | 2 | 132.6 | 0 | 1955 | 1938 | 10 | 24287 | 1474 | 0 | 14549 | 0 | 9119 | 165 | 1581 | 0.083 | 0.036
1627 | 4 | 3 | 3 | 132.6 | 0 | 1955 | 1938 | 10 | 24142 | 1469 | 0 | 14549 | 0 | 9005 | 134 | 1581 | 0.083 | 0.029
1627 | 4 | 3 | 4 | 132.6 | 0 | 1955 | 1938 | 10 | 24395 | 1482 | 0 | 14549 | 0 | 9270 | 122 | 1581 | 0.083 | 0.027
1627 | 4 | 3 | 5 | 132.6 | 0 | 1955 | 1938 | 10 | 25360 | 1532 | 0 | 14549 | 0 | 10262 | 95 | 1581 | 0.083 | 0.021
1627 | 4 | 3 | 6 | 132.6 | 0 | 1955 | 1938 | 10 | 27651 | 1647 | 0 | 14549 | 0 | 12562 | 87 | 1581 | 0.083 | 0.019
1627 | 4 | 3 | 23 | 132.6 | 0 | 1955 | 1938 | 10 | 28494 | 1676 | 0 | 14549 | 0 | 13153 | 338 | 1581 | 0.083 | 0.074
1627 | 4 | 3 | 24 | 132.6 | 0 | 1955 | 1938 | 10 | 26227 | 1565 | 0 | 14549 | 0 | 10925 | 299 | 1581 | 0.083 | 0.065
1640 | 5 | 1 | 1 | 875.2 | 0 | 1968 | 1951 | 23 | 29446 | 1549 | 0 | 14014 | 3000 | 11356 | 16 | 2089 | 0.109 | 0.004
1640 | 5 | 1 | 2 | 433.7 | 0 | 1968 | 1951 | 23 | 28883 | 2999 | 0 | 13888 | 3000 | 11356 | 22 | 2216 | 0.116 | 0.005
1640 | 5 | 1 | 3 | 308.9 | 0 | 1968 | 1951 | 23 | 28766 | 2999 | 0 | 13888 | 3000 | 11356 | 29 | 2216 | 0.116 | 0.006
1640 | 5 | 1 | 4 | 652.7 | 0 | 1968 | 1951 | 23 | 29108 | 2999 | 0 | 13888 | 3000 | 11356 | 27 | 2216 | 0.116 | 0.006
1640 | 5 | 1 | 5 | 1883.7 | 0 | 1968 | 1951 | 23 | 30339 | 2999 | 0 | 13888 | 3000 | 11356 | 27 | 2216 | 0.116 | 0.006
1640 | 5 | 1 | 6 | 2382.4 | 0 | 1968 | 1951 | 23 | 33292 | 2999 | 0 | 13888 | 3000 | 13794 | 43 | 2216 | 0.116 | 0.009
1640 | 5 | 1 | 7 | 448.4 | 0 | 1968 | 1951 | 23 | 37522 | 2999 | 0 | 13888 | 1700 | 21807 | 60 | 2216 | 0.116 | 0.013
1640 | 5 | 1 | 8 | 448.4 | 0 | 1968 | 1951 | 23 | 39990 | 2204 | 0 | 13888 | 1700 | 24636 | 91 | 2216 | 0.116 | 0.02
1640 | 5 | 1 | 9 | 269.3 | 0 | 1968 | 1951 | 23 | 40088 | 2224 | 0 | 14067 | 1700 | 24784 | 40 | 2037 | 0.107 | 0.009
1640 | 5 | 1 | 10 | 200.4 | 0 | 1968 | 1951 | 23 | 39493 | 2200 | 0 | 14136 | 1700 | 24215 | 15 | 1968 | 0.103 | 0.003
1640 | 5 | 1 | 11 | 200.4 | 0 | 1968 | 1951 | 23 | 38634 | 2157 | 0 | 14136 | 1700 | 23352 | 18 | 1968 | 0.103 | 0.004
1640 | 5 | 1 | 12 | 200.4 | 0 | 1968 | 1951 | 23 | 37558 | 2075 | 0 | 14136 | 1700 | 21704 | 16 | 1968 | 0.103 | 0.003
1640 | 5 | 1 | 13 | 200.4 | 0 | 1968 | 1951 | 23 | 36617 | 2010 | 0 | 14136 | 1700 | 20402 | 37 | 1968 | 0.103 | 0.008
1640 | 5 | 1 | 14 | 200.4 | 0 | 1968 | 1951 | 23 | 35827 | 1970 | 0 | 14136 | 1700 | 19615 | 34 | 1968 | 0.103 | 0.008
1640 | 5 | 1 | 15 | 200.4 | 0 | 1968 | 1951 | 23 | 35263 | 1942 | 0 | 14136 | 1700 | 19047 | 38 | 1968 | 0.103 | 0.008
1640 | 5 | 1 | 16 | 200.4 | 0 | 1968 | 1951 | 23 | 35388 | 1966 | 0 | 14136 | 1700 | 19528 | 22 | 1968 | 0.103 | 0.005
1640 | 5 | 1 | 17 | 200.4 | 0 | 1968 | 1951 | 23 | 36722 | 2060 | 0 | 14136 | 1700 | 21418 | 41 | 1968 | 0.103 | 0.009
1640 | 5 | 1 | 18 | 212.9 | 0 | 1968 | 1951 | 23 | 39120 | 2178 | 0 | 14123 | 1700 | 23791 | 66 | 1980 | 0.104 | 0.014
1640 | 5 | 1 | 23 | 1240.4 | 0 | 1968 | 1951 | 23 | 33381 | 1740 | 0 | 15030 | 3000 | 13751 | 175 | 1074 | 0.056 | 0.038
1640 | 5 | 1 | 24 | 1091.6 | 0 | 1968 | 1951 | 23 | 30834 | 2999 | 0 | 15030 | 3000 | 11356 | 173 | 1074 | 0.056 | 0.038
1649 | 4 | 3 | 13 | 44 | 0 | 1977 | 1960 | 32 | 35557 | 1926 | 0 | 14162 | 1700 | 18696 | 620 | 1968 | 0.103 | 0.136
1649 | 4 | 3 | 14 | 3542.7 | 0 | 1977 | 1960 | 32 | 34865 | 1718 | 0 | 13892 | 1700 | 14915 | 481 | 2238 | 0.117 | 0.105
1649 | 4 | 3 | 15 | 3942.4 | 0 | 1977 | 1960 | 32 | 34445 | 1700 | 0 | 13492 | 1700 | 14662 | 315 | 2638 | 0.138 | 0.069
1649 | 4 | 3 | 16 | 3900.6 | 0 | 1977 | 1960 | 32 | 34845 | 1714 | 0 | 13534 | 1700 | 15341 | 427 | 2596 | 0.136 | 0.093
1649 | 4 | 3 | 17 | 3029.1 | 0 | 1977 | 1960 | 32 | 36906 | 1900 | 0 | 14406 | 1700 | 17836 | 517 | 1724 | 0.09 | 0.113
1649 | 4 | 3 | 18 | 2754.4 | 0 | 1977 | 1960 | 32 | 39331 | 2043 | 0 | 14680 | 1700 | 20314 | 463 | 1450 | 0.076 | 0.101
1649 | 4 | 3 | 19 | 2754.4 | 0 | 1977 | 1960 | 32 | 39473 | 2054 | 0 | 14680 | 1700 | 20534 | 385 | 1450 | 0.076 | 0.084
1649 | 4 | 3 | 20 | 2754.4 | 0 | 1977 | 1960 | 32 | 38391 | 2002 | 0 | 14680 | 1700 | 19480 | 357 | 1450 | 0.076 | 0.078
1649 | 4 | 3 | 21 | 2754.4 | 0 | 1977 | 1960 | 32 | 37017 | 1895 | 0 | 14680 | 1700 | 17353 | 718 | 1450 | 0.076 | 0.157
1649 | 4 | 3 | 22 | 2754.4 | 0 | 1977 | 1960 | 32 | 35155 | 1785 | 0 | 14680 | 1700 | 15146 | 933 | 1450 | 0.076 | 0.204
1649 | 4 | 3 | 23 | 4540 | 0 | 1977 | 1960 | 32 | 32541 | 1700 | 0 | 14855 | 3000 | 8908 | 918 | 1275 | 0.067 | 0.2
1649 | 4 | 3 | 24 | 3907.4 | 0 | 1977 | 1960 | 32 | 29947 | 2999 | 0 | 15210 | 3000 | 6419 | 1090 | 920 | 0.048 | 0.238
1649 | 4 | 4 | 1 | 2143.6 | 0 | 1977 | 1960 | 32 | 28952 | 2999 | 0 | 15210 | 3000 | 6419 | 1859 | 920 | 0.048 | 0.406
1649 | 4 | 4 | 2 | 1577.3 | 0 | 1977 | 1960 | 32 | 28340 | 2999 | 0 | 15298 | 3000 | 6419 | 1725 | 832 | 0.043 | 0.377
1649 | 4 | 4 | 3 | 977.4 | 0 | 1977 | 1960 | 32 | 28162 | 2999 | 0 | 15860 | 3000 | 6419 | 1585 | 270 | 0.014 | 0.346
1649 | 4 | 4 | 4 | 1495.9 | 0 | 1977 | 1960 | 32 | 28446 | 2999 | 0 | 15860 | 3000 | 6419 | 1350 | 270 | 0.014 | 0.295
1649 | 4 | 4 | 5 | 2901.9 | 0 | 1977 | 1960 | 32 | 29552 | 2999 | 0 | 15873 | 3000 | 6419 | 1038 | 257 | 0.013 | 0.227
1649 | 4 | 4 | 6 | 3964.9 | 0 | 1977 | 1960 | 32 | 32196 | 2999 | 0 | 16014 | 3000 | 8227 | 669 | 116 | 0.006 | 0.146
1649 | 4 | 4 | 7 | 2005.2 | 0 | 1977 | 1960 | 32 | 36092 | 2999 | 0 | 16014 | 1700 | 16133 | 429 | 116 | 0.006 | 0.094
1649 | 4 | 4 | 8 | 2081 | 0 | 1977 | 1960 | 32 | 38619 | 2080 | 0 | 15939 | 1700 | 19289 | 192 | 191 | 0.01 | 0.042
1649 | 4 | 4 | 9 | 2675.2 | 0 | 1977 | 1960 | 32 | 38982 | 2061 | 0 | 15344 | 1700 | 19731 | 112 | 786 | 0.041 | 0.025
1649 | 4 | 4 | 10 | 2675.2 | 0 | 1977 | 1960 | 32 | 38649 | 2046 | 0 | 15344 | 1700 | 19437 | 73 | 786 | 0.041 | 0.016
1649 | 4 | 4 | 11 | 2675.2 | 0 | 1977 | 1960 | 32 | 37971 | 2013 | 0 | 15344 | 1700 | 18785 | 47 | 786 | 0.041 | 0.01
1649 | 4 | 4 | 12 | 2675.2 | 0 | 1977 | 1960 | 32 | 37023 | 1934 | 0 | 15344 | 1700 | 17204 | 158 | 786 | 0.041 | 0.035
1649 | 4 | 4 | 13 | 2675.2 | 0 | 1977 | 1960 | 32 | 36169 | 1869 | 0 | 15344 | 1700 | 15907 | 208 | 786 | 0.041 | 0.046
1649 | 4 | 4 | 14 | 2675.2 | 0 | 1977 | 1960 | 32 | 35457 | 1829 | 0 | 15344 | 1700 | 15095 | 308 | 786 | 0.041 | 0.067
1649 | 4 | 4 | 15 | 2675.2 | 0 | 1977 | 1960 | 32 | 35022 | 1799 | 0 | 15344 | 1700 | 14490 | 479 | 786 | 0.041 | 0.105
1649 | 4 | 4 | 16 | 2675.2 | 0 | 1977 | 1960 | 32 | 35412 | 1834 | 0 | 15344 | 1700 | 15206 | 545 | 786 | 0.041 | 0.119
1649 | 4 | 4 | 17 | 2675.2 | 0 | 1977 | 1960 | 32 | 37461 | 1958 | 0 | 15344 | 1700 | 17669 | 653 | 786 | 0.041 | 0.143
1649 | 4 | 4 | 18 | 2675.2 | 0 | 1977 | 1960 | 32 | 39901 | 2081 | 0 | 15344 | 1700 | 20141 | 621 | 786 | 0.041 | 0.136
1649 | 4 | 4 | 19 | 2675.2 | 0 | 1977 | 1960 | 32 | 40056 | 2077 | 0 | 15344 | 1700 | 20063 | 854 | 786 | 0.041 | 0.187
1649 | 4 | 4 | 20 | 2675.2 | 0 | 1977 | 1960 | 32 | 38954 | 1994 | 0 | 15344 | 1700 | 18400 | 1416 | 786 | 0.041 | 0.309
1649 | 4 | 4 | 21 | 2675.2 | 0 | 1977 | 1960 | 32 | 37568 | 1912 | 0 | 15344 | 1700 | 16752 | 1285 | 786 | 0.041 | 0.281
1649 | 4 | 4 | 22 | 2675.2 | 0 | 1977 | 1960 | 32 | 35717 | 1812 | 0 | 15344 | 1700 | 14758 | 1297 | 786 | 0.041 | 0.283
1649 | 4 | 4 | 23 | 4634.9 | 0 | 1977 | 1960 | 32 | 33122 | 1700 | 0 | 15344 | 3000 | 9047 | 775 | 786 | 0.041 | 0.169
1649 | 4 | 4 | 24 | 4634.9 | 0 | 1977 | 1960 | 32 | 30524 | 2999 | 0 | 15344 | 3000 | 6936 | 288 | 786 | 0.041 | 0.063
1649 | 4 | 5 | 1 | 297.5 | 0 | 1977 | 1960 | 32 | 26005 | 2999 | 0 | 15344 | 3000 | 6008 | 1035 | 786 | 0.041 | 0.226
1649 | 4 | 5 | 5 | 297.5 | 0 | 1977 | 1960 | 32 | 26510 | 2999 | 0 | 15344 | 3000 | 6362 | 1186 | 786 | 0.041 | 0.259
1659 | 11 | 10 | 1 | 173.4 | 0 | 1987 | 1970 | 42 | 18324 | 1051 | 0 | 10508 | 0 | 6315 | 1171 | 3239 | 0.193 | 0.256
1661 | 4 | 3 | 6 | 49.5 | 0 | 1989 | 1972 | 44 | 27049 | 2999 | 0 | 14541 | 3000 | 9089 | 48 | 1589 | 0.083 | 0.011
1664 | 11 | 1 | 7 | 558.7 | 0 | 1992 | 1975 | 47 | 21114 | 1274 | 0 | 11848 | 0 | 8884 | 771 | 1899 | 0.113 | 0.168
1664 | 11 | 1 | 8 | 558.7 | 0 | 1992 | 1975 | 47 | 22728 | 1387 | 0 | 11848 | 0 | 11152 | 508 | 1899 | 0.113 | 0.111
1664 | 11 | 1 | 9 | 558.7 | 0 | 1992 | 1975 | 47 | 24002 | 1463 | 0 | 11848 | 0 | 12671 | 264 | 1899 | 0.113 | 0.058
1664 | 11 | 1 | 10 | 558.7 | 0 | 1992 | 1975 | 47 | 24967 | 1520 | 0 | 11848 | 0 | 13816 | 83 | 1899 | 0.113 | 0.018
1664 | 11 | 1 | 11 | 558.7 | 0 | 1992 | 1975 | 47 | 25635 | 1541 | 0 | 11848 | 0 | 14242 | 38 | 1899 | 0.113 | 0.008
1664 | 11 | 1 | 12 | 429 | 0 | 1992 | 1975 | 47 | 26043 | 1559 | 0 | 11977 | 0 | 14405 | 22 | 1770 | 0.106 | 0.005
1664 | 11 | 1 | 13 | 322.7 | 0 | 1992 | 1975 | 47 | 26342 | 1563 | 0 | 12084 | 0 | 14341 | 19 | 1663 | 0.099 | 0.004
1664 | 11 | 1 | 14 | 322.7 | 0 | 1992 | 1975 | 47 | 26557 | 1573 | 0 | 12084 | 0 | 14545 | 29 | 1663 | 0.099 | 0.006
1664 | 11 | 1 | 15 | 322.7 | 0 | 1992 | 1975 | 47 | 26691 | 1578 | 0 | 12084 | 0 | 14650 | 58 | 1663 | 0.099 | 0.013
1664 | 11 | 1 | 16 | 322.7 | 0 | 1992 | 1975 | 47 | 26802 | 1601 | 0 | 12084 | 0 | 15105 | 81 | 1663 | 0.099 | 0.018
1664 | 11 | 1 | 17 | 322.7 | 0 | 1992 | 1975 | 47 | 26935 | 1621 | 0 | 12084 | 0 | 15494 | 86 | 1663 | 0.099 | 0.019
1664 | 11 | 1 | 18 | 322.7 | 0 | 1992 | 1975 | 47 | 26753 | 1624 | 0 | 12084 | 0 | 15570 | 115 | 1663 | 0.099 | 0.025
1664 | 11 | 1 | 19 | 322.7 | 0 | 1992 | 1975 | 47 | 26284 | 1599 | 0 | 12084 | 0 | 15059 | 157 | 1663 | 0.099 | 0.034
1664 | 11 | 1 | 20 | 322.7 | 0 | 1992 | 1975 | 47 | 25835 | 1577 | 0 | 12084 | 0 | 14617 | 150 | 1663 | 0.099 | 0.033
1664 | 11 | 1 | 21 | 158.4 | 0 | 1992 | 1975 | 47 | 25662 | 1563 | 0 | 12248 | 0 | 14116 | 87 | 1499 | 0.09 | 0.019
1675 | 1 | 7 | 21 | 71.5 | 0 | 2003 | 1986 | 58 | 22234 | 1371 | 0 | 11053 | 0 | 11944 | 32 | 2404 | 0.146 | 0.007
1675 | 1 | 7 | 22 | 425.6 | 0 | 2003 | 1986 | 58 | 20735 | 1267 | 0 | 10976 | 0 | 9980 | 90 | 2482 | 0.151 | 0.02
1675 | 1 | 7 | 23 | 543.6 | 0 | 2003 | 1986 | 58 | 18946 | 1137 | 0 | 10865 | 0 | 7527 | 60 | 2593 | 0.158 | 0.013
1675 | 1 | 7 | 24 | 796.9 | 0 | 2003 | 1986 | 58 | 17449 | 1044 | 0 | 10611 | 0 | 6030 | 60 | 2846 | 0.173 | 0.013
1682 | 12 | 1 | 1 | 15.6 | 0 | 1930 | 1993 | 65 | 17200 | 1058 | 0 | 10579 | 0 | 6354 | 56 | 3114 | 0.187 | 0.012
1682 | 12 | 1 | 2 | 467.5 | 0 | 1930 | 1993 | 65 | 16668 | 1001 | 0 | 10127 | 0 | 5844 | 34 | 3566 | 0.214 | 0.007
1682 | 12 | 1 | 3 | 671.1 | 0 | 1930 | 1993 | 65 | 16351 | 971 | 0 | 9924 | 0 | 5517 | 44 | 3770 | 0.226 | 0.01
1682 | 12 | 1 | 4 | 699.6 | 0 | 1930 | 1993 | 65 | 16314 | 966 | 0 | 9895 | 0 | 5475 | 49 | 3798 | 0.228 | 0.011
1682 | 12 | 1 | 5 | 611.1 | 0 | 1930 | 1993 | 65 | 16793 | 997 | 0 | 9984 | 0 | 5967 | 36 | 3710 | 0.222 | 0.008
1682 | 12 | 1 | 6 | 511.2 | 0 | 1930 | 1993 | 65 | 18046 | 1067 | 0 | 10084 | 0 | 7227 | 29 | 3610 | 0.216 | 0.006
1682 | 12 | 1 | 7 | 425.2 | 0 | 1930 | 1993 | 65 | 19742 | 1216 | 0 | 10189 | 0 | 10056 | 38 | 3505 | 0.21 | 0.008
1682 | 12 | 1 | 8 | 375.9 | 0 | 1930 | 1993 | 65 | 21066 | 1306 | 0 | 10238 | 0 | 11782 | 28 | 3456 | 0.207 | 0.006
1682 | 12 | 1 | 9 | 161.1 | 0 | 1930 | 1993 | 65 | 21908 | 1363 | 0 | 10453 | 0 | 12631 | 22 | 3241 | 0.194 | 0.005
1682 | 12 | 1 | 10 | 139.9 | 0 | 1930 | 1993 | 65 | 22459 | 1392 | 0 | 10474 | 0 | 13178 | 26 | 3220 | 0.193 | 0.006
1682 | 12 | 1 | 11 | 139.9 | 0 | 1930 | 1993 | 65 | 22769 | 1407 | 0 | 10474 | 0 | 13485 | 28 | 3220 | 0.193 | 0.006
1682 | 12 | 1 | 12 | 139.9 | 0 | 1930 | 1993 | 65 | 22893 | 1385 | 0 | 10474 | 0 | 13045 | 70 | 3220 | 0.193 | 0.015
1682 | 12 | 1 | 13 | 139.9 | 0 | 1930 | 1993 | 65 | 22972 | 1372 | 0 | 10474 | 0 | 12773 | 160 | 3220 | 0.193 | 0.035
1682 | 12 | 1 | 14 | 139.9 | 0 | 1930 | 1993 | 65 | 23028 | 1363 | 0 | 10474 | 0 | 12595 | 276 | 3220 | 0.193 | 0.06
1682 | 12 | 1 | 15 | 139.9 | 0 | 1930 | 1993 | 65 | 23028 | 1367 | 0 | 10474 | 0 | 12669 | 319 | 3220 | 0.193 | 0.07
1682 | 12 | 1 | 16 | 139.9 | 0 | 1930 | 1993 | 65 | 23027 | 1386 | 0 | 10474 | 0 | 13061 | 188 | 3220 | 0.193 | 0.041
1682 | 12 | 1 | 17 | 139.9 | 0 | 1930 | 1993 | 65 | 22982 | 1411 | 0 | 10474 | 0 | 13558 | 169 | 3220 | 0.193 | 0.037
1682 | 12 | 1 | 18 | 139.9 | 0 | 1930 | 1993 | 65 | 23044 | 1409 | 0 | 10474 | 0 | 13525 | 263 | 3220 | 0.193 | 0.058
1682 | 12 | 1 | 19 | 139.9 | 0 | 1930 | 1993 | 65 | 23226 | 1426 | 0 | 10474 | 0 | 13861 | 109 | 3220 | 0.193 | 0.024
1682 | 12 | 1 | 20 | 139.9 | 0 | 1930 | 1993 | 65 | 23275 | 1431 | 0 | 10474 | 0 | 13963 | 56 | 3220 | 0.193 | 0.012
1682 | 12 | 1 | 21 | 139.9 | 0 | 1930 | 1993 | 65 | 22921 | 1394 | 0 | 10474 | 0 | 13212 | 62 | 3220 | 0.193 | 0.014
1682 | 12 | 1 | 22 | 139.9 | 0 | 1930 | 1993 | 65 | 21752 | 1330 | 0 | 10474 | 0 | 11935 | 39 | 3220 | 0.193 | 0.009
1682 | 12 | 1 | 23 | 121.2 | 0 | 1930 | 1993 | 65 | 19962 | 1191 | 0 | 10474 | 0 | 9150 | 22 | 3220 | 0.193 | 0.005
1682 | 12 | 1 | 24 | 121.2 | 0 | 1930 | 1993 | 65 | 18294 | 1107 | 0 | 10474 | 0 | 7485 | 19 | 3220 | 0.193 | 0.004
1694 | 4 | 5 | 6 | 1157.3 | 0 | 1942 | 2005 | 77 | 30285 | 2999 | 0 | 14254 | 3000 | 11541 | 12 | 1876 | 0.098 | 0.003
1694 | 4 | 6 | 1 | 2003.9 | 0 | 1942 | 2005 | 77 | 28772 | 2999 | 0 | 13770 | 3000 | 9493 | 184 | 2360 | 0.123 | 0.04
1694 | 4 | 6 | 2 | 2061.9 | 0 | 1942 | 2005 | 77 | 28164 | 2999 | 0 | 13580 | 3000 | 9200 | 1 | 2550 | 0.133 | 0
1694 | 4 | 6 | 3 | 2105.7 | 0 | 1942 | 2005 | 77 | 27990 | 2999 | 0 | 13361 | 3000 | 9200 | 3 | 2769 | 0.145 | 0.001
1694 | 4 | 6 | 4 | 1993.9 | 0 | 1942 | 2005 | 77 | 28263 | 2999 | 0 | 13745 | 3000 | 9200 | 3 | 2385 | 0.125 | 0.001
1694 | 4 | 6 | 5 | 3039.6 | 0 | 1942 | 2005 | 77 | 29311 | 2999 | 0 | 13745 | 3000 | 9200 | 5 | 2385 | 0.125 | 0.001
1694 | 4 | 6 | 6 | 3579.1 | 0 | 1942 | 2005 | 77 | 31810 | 2999 | 0 | 13745 | 3000 | 11158 | 6 | 2385 | 0.125 | 0.001
1694 | 4 | 6 | 7 | 1195.9 | 0 | 1942 | 2005 | 77 | 35547 | 2999 | 0 | 14169 | 1700 | 18663 | 8 | 1961 | 0.103 | 0.002
1694 | 4 | 6 | 8 | 989.3 | 0 | 1942 | 2005 | 77 | 38091 | 2086 | 0 | 14375 | 1700 | 21599 | 8 | 1755 | 0.092 | 0.002
1694 | 4 | 6 | 9 | 989.3 | 0 | 1942 | 2005 | 77 | 38602 | 2112 | 0 | 14375 | 1700 | 22107 | 11 | 1755 | 0.092 | 0.003
1694 | 4 | 6 | 10 | 989.3 | 0 | 1942 | 2005 | 77 | 38359 | 2099 | 0 | 14375 | 1700 | 21861 | 15 | 1755 | 0.092 | 0.003
1694 | 4 | 6 | 11 | 989.3 | 0 | 1942 | 2005 | 77 | 37703 | 2066 | 0 | 14375 | 1700 | 21202 | 17 | 1755 | 0.092 | 0.004
1694 | 4 | 6 | 12 | 989.3 | 0 | 1942 | 2005 | 77 | 36751 | 1993 | 0 | 14375 | 1700 | 19726 | 19 | 1755 | 0.092 | 0.004
1694 | 4 | 6 | 13 | 989.3 | 0 | 1942 | 2005 | 77 | 35870 | 1929 | 0 | 14375 | 1700 | 18453 | 19 | 1755 | 0.092 | 0.004
1694 | 4 | 6 | 14 | 989.3 | 0 | 1942 | 2005 | 77 | 35129 | 1891 | 0 | 14375 | 1700 | 17701 | 29 | 1755 | 0.092 | 0.007
1694 | 4 | 6 | 15 | 1246.8 | 0 | 1942 | 2005 | 77 | 34673 | 1847 | 0 | 14118 | 1700 | 17181 | 94 | 2012 | 0.105 | 0.021
1694 | 4 | 6 | 16 | 1289.3 | 0 | 1942 | 2005 | 77 | 35042 | 1881 | 0 | 14075 | 1700 | 17922 | 113 | 2055 | 0.107 | 0.025
1694 | 4 | 6 | 17 | 1289.3 | 0 | 1942 | 2005 | 77 | 37037 | 2008 | 0 | 14075 | 1700 | 20463 | 90 | 2055 | 0.107 | 0.02
1694 | 4 | 6 | 18 | 1158.1 | 0 | 1942 | 2005 | 77 | 39479 | 2139 | 0 | 14207 | 1700 | 22886 | 109 | 1923 | 0.101 | 0.024
1694 | 4 | 6 | 19 | 780.3 | 0 | 1942 | 2005 | 77 | 39682 | 2175 | 0 | 14584 | 1700 | 23077 | 121 | 1546 | 0.081 | 0.027
1694 | 4 | 6 | 20 | 780.3 | 0 | 1942 | 2005 | 77 | 38601 | 2122 | 0 | 14584 | 1700 | 22027 | 90 | 1546 | 0.081 | 0.02
1694 | 4 | 6 | 21 | 780.3 | 0 | 1942 | 2005 | 77 | 37222 | 2035 | 0 | 14584 | 1700 | 20282 | 65 | 1546 | 0.081 | 0.014
1694 | 4 | 6 | 22 | 784.2 | 0 | 1942 | 2005 | 77 | 35396 | 1935 | 0 | 14581 | 1700 | 18295 | 94 | 1550 | 0.081 | 0.021
1694 | 4 | 6 | 23 | 2748.4 | 0 | 1942 | 2005 | 77 | 32859 | 1700 | 0 | 14576 | 3000 | 12153 | 61 | 1554 | 0.081 | 0.013
1694 | 4 | 6 | 24 | 2748.4 | 0 | 1942 | 2005 | 77 | 30315 | 2999 | 0 | 14576 | 3000 | 9591 | 79 | 1554 | 0.081 | 0.017
1697 | 1 | 11 | 4 | 136.7 | 0 | 1945 | 1931 | 3 | 16973 | 998 | 0 | 9510 | 1000 | 5440 | 935 | 3947 | 0.24 | 0.204
1697 | 1 | 11 | 5 | 144.8 | 0 | 1945 | 1931 | 3 | 17777 | 998 | 0 | 9846 | 1000 | 6106 | 729 | 3611 | 0.219 | 0.159
1697 | 4 | 17 | 4 | 2349 | 0 | 1945 | 1931 | 3 | 28094 | 2999 | 0 | 14820 | 3000 | 6666 | 938 | 1310 | 0.068 | 0.205
1697 | 4 | 17 | 5 | 4246.3 | 0 | 1945 | 1931 | 3 | 29252 | 2999 | 0 | 14820 | 3000 | 5971 | 894 | 1310 | 0.068 | 0.195
1697 | 4 | 17 | 6 | 5622.4 | 0 | 1945 | 1931 | 3 | 32041 | 2999 | 0 | 14820 | 3000 | 7332 | 946 | 1310 | 0.068 | 0.207
1697 | 4 | 17 | 7 | 3662.7 | 0 | 1945 | 1931 | 3 | 36119 | 2999 | 0 | 14820 | 1700 | 14951 | 1174 | 1310 | 0.068 | 0.256
1697 | 4 | 17 | 8 | 3662.7 | 0 | 1945 | 1931 | 3 | 38586 | 1918 | 0 | 14820 | 1700 | 17620 | 1364 | 1310 | 0.068 | 0.298
1697 | 4 | 17 | 9 | 3767.2 | 0 | 1945 | 1931 | 3 | 38749 | 1922 | 0 | 14716 | 1700 | 17842 | 1305 | 1414 | 0.074 | 0.285
1697 | 4 | 17 | 10 | 3841.7 | 0 | 1945 | 1931 | 3 | 38264 | 1889 | 0 | 14641 | 1700 | 17283 | 1379 | 1489 | 0.078 | 0.301
1697 | 4 | 17 | 11 | 3841.7 | 0 | 1945 | 1931 | 3 | 37516 | 1880 | 0 | 14641 | 1700 | 17105 | 809 | 1489 | 0.078 | 0.177
1697 | 4 | 17 | 12 | 3841.7 | 0 | 1945 | 1931 | 3 | 36535 | 1818 | 0 | 14641 | 1700 | 15864 | 546 | 1489 | 0.078 | 0.119
1697 | 4 | 17 | 13 | 3841.6 | 0 | 1945 | 1931 | 3 | 35670 | 1760 | 0 | 14641 | 1700 | 14711 | 442 | 1489 | 0.078 | 0.097
1697 | 4 | 17 | 14 | 3841.7 | 0 | 1945 | 1931 | 3 | 34950 | 1738 | 0 | 14641 | 1700 | 14265 | 168 | 1489 | 0.078 | 0.037
1697 | 4 | 17 | 15 | 3841.6 | 0 | 1945 | 1931 | 3 | 34471 | 1721 | 0 | 14641 | 1700 | 13927 | 27 | 1489 | 0.078 | 0.006
1697 | 4 | 17 | 16 | 3841.6 | 0 | 1945 | 1931 | 3 | 34736 | 1755 | 0 | 14641 | 1700 | 14597 | 14 | 1489 | 0.078 | 0.003
1697 | 4 | 17 | 17 | 3841.7 | 0 | 1945 | 1931 | 3 | 36422 | 1865 | 0 | 14641 | 1700 | 16802 | 18 | 1489 | 0.078 | 0.004
1697 | 4 | 17 | 18 | 3841.7 | 0 | 1945 | 1931 | 3 | 38849 | 1987 | 0 | 14641 | 1700 | 19243 | 4 | 1489 | 0.078 | 0.001
1697 | 4 | 17 | 19 | 3841.7 | 0 | 1945 | 1931 | 3 | 39369 | 2012 | 0 | 14641 | 1700 | 19735 | 32 | 1489 | 0.078 | 0.007
1697 | 4 | 17 | 20 | 3841.7 | 0 | 1945 | 1931 | 3 | 38443 | 1962 | 0 | 14641 | 1700 | 18742 | 99 | 1489 | 0.078 | 0.022
1697 | 4 | 17 | 21 | 3841.7 | 0 | 1945 | 1931 | 3 | 37066 | 1872 | 0 | 14641 | 1700 | 16942 | 130 | 1489 | 0.078 | 0.028
1697 | 4 | 17 | 22 | 3841.6 | 0 | 1945 | 1931 | 3 | 35137 | 1764 | 0 | 14641 | 1700 | 14780 | 232 | 1489 | 0.078 | 0.051
1697 | 4 | 17 | 23 | 5801.4 | 0 | 1945 | 1931 | 3 | 32535 | 1700 | 0 | 14641 | 3000 | 8409 | 363 | 1489 | 0.078 | 0.079
1697 | 4 | 17 | 24 | 5721.5 | 0 | 1945 | 1931 | 3 | 30001 | 2999 | 0 | 14641 | 3000 | 5971 | 347 | 1489 | 0.078 | 0.076
1697 | 4 | 18 | 1 | 2088.2 | 0 | 1945 | 1931 | 3 | 27056 | 2999 | 0 | 14641 | 3000 | 5971 | 1035 | 1489 | 0.078 | 0.226
1697 | 4 | 18 | 2 | 1566.7 | 0 | 1945 | 1931 | 3 | 26507 | 2999 | 0 | 14641 | 3000 | 5971 | 1007 | 1489 | 0.078 | 0.22
1697 | 4 | 18 | 3 | 1038.9 | 0 | 1945 | 1931 | 3 | 26367 | 2999 | 0 | 14641 | 3000 | 5971 | 1395 | 1489 | 0.078 | 0.305
1697 | 4 | 18 | 4 | 1484.3 | 0 | 1945 | 1931 | 3 | 26648 | 2999 | 0 | 14641 | 3000 | 5971 | 1231 | 1489 | 0.078 | 0.269
1697 | 4 | 18 | 5 | 2589.6 | 0 | 1945 | 1931 | 3 | 27708 | 2999 | 0 | 14641 | 3000 | 5971 | 1186 | 1489 | 0.078 | 0.259
1697 | 4 | 18 | 6 | 2877.5 | 0 | 1945 | 1931 | 3 | 30267 | 2999 | 0 | 14641 | 3000 | 7978 | 1450 | 1489 | 0.078 | 0.317
1697 | 4 | 18 | 7 | 917.7 | 0 | 1945 | 1931 | 3 | 34036 | 2999 | 0 | 14641 | 1700 | 15068 | 1898 | 1489 | 0.078 | 0.415
1697 | 4 | 18 | 8 | 917.7 | 0 | 1945 | 1931 | 3 | 36375 | 1907 | 0 | 14641 | 1700 | 17633 | 2064 | 1489 | 0.078 | 0.451
1697 | 4 | 18 | 9 | 917.7 | 0 | 1945 | 1931 | 3 | 36604 | 1933 | 0 | 14641 | 1700 | 18156 | 1770 | 1489 | 0.078 | 0.387
1697 | 4 | 18 | 10 | 917.7 | 0 | 1945 | 1931 | 3 | 36188 | 1912 | 0 | 14641 | 1700 | 17740 | 1770 | 1489 | 0.078 | 0.387
1697 | 4 | 18 | 11 | 917.7 | 0 | 1945 | 1931 | 3 | 35486 | 1884 | 0 | 14641 | 1700 | 17187 | 1621 | 1489 | 0.078 | 0.354
1697 | 4 | 18 | 12 | 917.7 | 0 | 1945 | 1931 | 3 | 34551 | 1826 | 0 | 14641 | 1700 | 16013 | 1338 | 1489 | 0.078 | 0.292
1697 | 4 | 18 | 13 | 917.7 | 0 | 1945 | 1931 | 3 | 33718 | 1759 | 0 | 14641 | 1700 | 14674 | 1451 | 1489 | 0.078 | 0.317
1697 | 4 | 18 | 14 | 917.7 | 0 | 1945 | 1931 | 3 | 33021 | 1735 | 0 | 14641 | 1700 | 14204 | 1224 | 1489 | 0.078 | 0.267
1697 | 4 | 18 | 15 | 748 | 0 | 1945 | 1931 | 3 | 32556 | 1732 | 0 | 14811 | 1700 | 13907 | 1056 | 1319 | 0.069 | 0.231
1697 | 4 | 18 | 16 | 387.7 | 0 | 1945 | 1931 | 3 | 32795 | 1796 | 0 | 15171 | 1700 | 14675 | 919 | 959 | 0.05 | 0.201
1697 | 4 | 18 | 17 | 345.3 | 0 | 1945 | 1931 | 3 | 34368 | 1899 | 0 | 15214 | 1700 | 16689 | 1001 | 916 | 0.048 | 0.219
1697 | 4 | 18 | 18 | 253.7 | 0 | 1945 | 1931 | 3 | 36661 | 2019 | 0 | 15305 | 1700 | 18957 | 1026 | 825 | 0.043 | 0.224
1697 | 4 | 18 | 19 | 253.7 | 0 | 1945 | 1931 | 3 | 37181 | 2036 | 0 | 15305 | 1700 | 19301 | 1202 | 825 | 0.043 | 0.262
1697 | 4 | 18 | 20 | 253.7 | 0 | 1945 | 1931 | 3 | 36326 | 1979 | 0 | 15305 | 1700 | 18144 | 1504 | 825 | 0.043 | 0.328
1697 | 4 | 18 | 21 | 253.7 | 0 | 1945 | 1931 | 3 | 35037 | 1871 | 0 | 15305 | 1700 | 15997 | 1970 | 825 | 0.043 | 0.43
1697 | 4 | 18 | 22 | 253.7 | 0 | 1945 | 1931 | 3 | 33231 | 1741 | 0 | 15305 | 1700 | 13392 | 2638 | 825 | 0.043 | 0.576
1697 | 4 | 18 | 23 | 2213.5 | 0 | 1945 | 1931 | 3 | 30797 | 1700 | 0 | 15305 | 3000 | 6985 | 2973 | 825 | 0.043 | 0.649
1697 | 4 | 18 | 24 | 527.6 | 0 | 1945 | 1931 | 3 | 28423 | 2999 | 0 | 15460 | 3000 | 5971 | 3143 | 670 | 0.035 | 0.687
1697 | 4 | 24 | 3 | 1168.7 | 0 | 1945 | 1931 | 3 | 25392 | 2999 | 0 | 13468 | 3000 | 7200 | 234 | 2662 | 0.139 | 0.051
1697 | 4 | 24 | 4 | 2557.6 | 0 | 1945 | 1931 | 3 | 25687 | 2999 | 0 | 13468 | 3000 | 6178 | 163 | 2662 | 0.139 | 0.036
1697 | 4 | 24 | 5 | 3670 | 0 | 1945 | 1931 | 3 | 26771 | 2999 | 0 | 13468 | 3000 | 6178 | 135 | 2662 | 0.139 | 0.029
1697 | 4 | 24 | 6 | 4031.5 | 0 | 1945 | 1931 | 3 | 29378 | 2999 | 0 | 13468 | 3000 | 8402 | 156 | 2662 | 0.139 | 0.034
1697 | 4 | 24 | 7 | 2071.7 | 0 | 1945 | 1931 | 3 | 33156 | 2999 | 0 | 13468 | 1700 | 15959 | 147 | 2662 | 0.139 | 0.032
1697 | 4 | 24 | 8 | 2071.7 | 0 | 1945 | 1931 | 3 | 35377 | 1872 | 0 | 13468 | 1700 | 18586 | 133 | 2662 | 0.139 | 0.029
1697 | 4 | 24 | 9 | 2071.7 | 0 | 1945 | 1931 | 3 | 35460 | 1881 | 0 | 13468 | 1700 | 18757 | 44 | 2662 | 0.139 | 0.01
1697 | 4 | 24 | 10 | 2508.3 | 0 | 1945 | 1931 | 3 | 34957 | 1826 | 0 | 13031 | 1700 | 18279 | 20 | 3099 | 0.162 | 0.004
1697 | 4 | 24 | 11 | 2585.6 | 0 | 1945 | 1931 | 3 | 34235 | 1785 | 0 | 12954 | 1700 | 17557 | 19 | 3176 | 0.166 | 0.004
1697 | 4 | 24 | 12 | 2169.7 | 0 | 1945 | 1931 | 3 | 33315 | 1742 | 0 | 13370 | 1700 | 16129 | 5 | 2760 | 0.144 | 0.001
1697 | 4 | 24 | 13 | 2014.5 | 0 | 1945 | 1931 | 3 | 32511 | 1700 | 0 | 13525 | 1700 | 14930 | 8 | 2605 | 0.136 | 0.002
1697 | 4 | 24 | 14 | 1653.2 | 0 | 1945 | 1931 | 3 | 31841 | 1700 | 0 | 13886 | 1700 | 14260 | 7 | 2244 | 0.117 | 0.002
1697 | 4 | 24 | 15 | 1653.2 | 0 | 1945 | 1931 | 3 | 31377 | 1700 | 0 | 13886 | 1700 | 13796 | 7 | 2244 | 0.117 | 0.002
1697 | 4 | 24 | 16 | 1653.2 | 0 | 1945 | 1931 | 3 | 31556 | 1700 | 0 | 13886 | 1700 | 14372 | 2 | 2244 | 0.117 | 0.001
1697 | 4 | 24 | 17 | 1653.2 | 0 | 1945 | 1931 | 3 | 32922 | 1785 | 0 | 13886 | 1700 | 16252 | 11 | 2244 | 0.117 | 0.003
1697 | 4 | 24 | 18 | 1653.2 | 0 | 1945 | 1931 | 3 | 35107 | 1894 | 0 | 13886 | 1700 | 18435 | 13 | 2244 | 0.117 | 0.003
1697 | 4 | 24 | 19 | 1653.2 | 0 | 1945 | 1931 | 3 | 35773 | 1927 | 0 | 13886 | 1700 | 19100 | 15 | 2244 | 0.117 | 0.003
1697 | 4 | 24 | 20 | 1653.2 | 0 | 1945 | 1931 | 3 | 35052 | 1890 | 0 | 13886 | 1700 | 18354 | 39 | 2244 | 0.117 | 0.009
1697 | 4 | 24 | 21 | 1653.2 | 0 | 1945 | 1931 | 3 | 33822 | 1809 | 0 | 13886 | 1700 | 16738 | 33 | 2244 | 0.117 | 0.007
1697 | 4 | 24 | 22 | 1483.9 | 0 | 1945 | 1931 | 3 | 32014 | 1725 | 0 | 14056 | 1700 | 14818 | 15 | 2074 | 0.108 | 0.003
1697 | 4 | 24 | 23 | 3099.1 | 0 | 1945 | 1931 | 3 | 29624 | 1700 | 0 | 14400 | 3000 | 8797 | 7 | 1730 | 0.09 | 0.002
1697 | 4 | 24 | 24 | 3099.1 | 0 | 1945 | 1931 | 3 | 27335 | 2999 | 0 | 14400 | 3000 | 6512 | 3 | 1730 | 0.09 | 0.001
1697 | 4 | 25 | 1 | 1571.6 | 0 | 1945 | 1931 | 3 | 25186 | 2999 | 0 | 14400 | 3000 | 5894 | 0 | 1730 | 0.09 | 0
1697 | 4 | 25 | 2 | 1075.6 | 0 | 1945 | 1931 | 3 | 24690 | 2999 | 0 | 14400 | 3000 | 5894 | 0 | 1730 | 0.09 | 0
1697 | 4 | 25 | 3 | 960.6 | 0 | 1945 | 1931 | 3 | 24575 | 2999 | 0 | 14400 | 3000 | 5894 | 0 | 1730 | 0.09 | 0
1697 | 4 | 25 | 4 | 1235.6 | 0 | 1945 | 1931 | 3 | 24850 | 2999 | 0 | 14400 | 3000 | 5894 | 0 | 1730 | 0.09 | 0
1697 | 4 | 25 | 5 | 1430 | 0 | 1945 | 1931 | 3 | 25863 | 2999 | 0 | 15152 | 3000 | 5960 | 0 | 978 | 0.051 | 0
1697 | 4 | 25 | 6 | 568 | 0 | 1945 | 1931 | 3 | 28307 | 2999 | 0 | 16014 | 3000 | 8404 | 0 | 116 | 0.006 | 0
1729 | 11 | 2 | 6 | 307.8 | 0 | 1977 | 1963 | 35 | 18241 | 1084 | 0 | 10952 | 0 | 6351 | 473 | 2795 | 0.167 | 0.103
1729 | 11 | 2 | 7 | 291.9 | 0 | 1977 | 1963 | 35 | 19518 | 1211 | 0 | 10952 | 0 | 8882 | 339 | 2795 | 0.167 | 0.074
1729 | 11 | 2 | 8 | 291.9 | 0 | 1977 | 1963 | 35 | 21035 | 1310 | 0 | 10952 | 0 | 10869 | 261 | 2795 | 0.167 | 0.057
1729 | 11 | 2 | 9 | 291.9 | 0 | 1977 | 1963 | 35 | 22341 | 1384 | 0 | 10952 | 0 | 12349 | 87 | 2795 | 0.167 | 0.019
1729 | 11 | 2 | 10 | 380.4 | 0 | 1977 | 1963 | 35 | 23316 | 1431 | 0 | 10864 | 0 | 13402 | 9 | 2883 | 0.172 | 0.002
1746 | 5 | 1 | 5 | 430.9 | 0 | 1994 | 1980 | 52 | 25128 | 2999 | 0 | 15307 | 3000 | 6037 | 169 | 796 | 0.042 | 0.037
1746 | 5 | 1 | 6 | 430.9 | 0 | 1994 | 1980 | 52 | 27564 | 2999 | 0 | 15307 | 3000 | 8549 | 92 | 796 | 0.042 | 0.02
1753 | 9 | 14 | 19 | 867.5 | 0 | 2001 | 1987 | 59 | 22903 | 1338 | 0 | 9203 | 0 | 13882 | 33 | 1694 | 0.122 | 0.007
1753 | 9 | 14 | 20 | 867.5 | 0 | 2001 | 1987 | 59 | 22600 | 1318 | 0 | 9203 | 0 | 13476 | 136 | 1694 | 0.122 | 0.03
1753 | 9 | 14 | 21 | 925.9 | 0 | 2001 | 1987 | 59 | 22749 | 1302 | 0 | 9145 | 0 | 13233 | 135 | 1753 | 0.126 | 0.029
1753 | 9 | 14 | 22 | 1058.1 | 0 | 2001 | 1987 | 59 | 22531 | 1278 | 0 | 9013 | 0 | 12952 | 68 | 1885 | 0.136 | 0.015
1753 | 9 | 14 | 23 | 1068.1 | 0 | 2001 | 1987 | 59 | 20927 | 1114 | 0 | 9013 | 1000 | 9658 | 14 | 1885 | 0.136 | 0.003
1753 | 9 | 14 | 24 | 1076.3 | 0 | 2001 | 1987 | 59 | 18993 | 1017 | 0 | 9004 | 1000 | 7726 | 12 | 1893 | 0.136 | 0.003
1753 | 9 | 15 | 1 | 24.9 | 0 | 2001 | 1987 | 59 | 17826 | 997 | 0 | 9199 | 1000 | 6700 | 728 | 1699 | 0.122 | 0.159
1753 | 9 | 15 | 7 | 135.5 | 0 | 2001 | 1987 | 59 | 19973 | 1186 | 0 | 9679 | 0 | 10179 | 669 | 1218 | 0.088 | 0.146
1753 | 9 | 15 | 8 | 536.1 | 0 | 2001 | 1987 | 59 | 21577 | 1266 | 0 | 9279 | 0 | 12339 | 505 | 1619 | 0.116 | 0.11
1753 | 9 | 15 | 9 | 888.8 | 0 | 2001 | 1987 | 59 | 22563 | 1295 | 0 | 8926 | 0 | 13398 | 432 | 1971 | 0.142 | 0.094
1753 | 9 | 15 | 10 | 1128.5 | 0 | 2001 | 1987 | 59 | 23189 | 1319 | 0 | 8686 | 0 | 14215 | 241 | 2211 | 0.159 | 0.053
1753 | 9 | 15 | 11 | 1191.9 | 0 | 2001 | 1987 | 59 | 23530 | 1323 | 0 | 8623 | 0 | 14385 | 164 | 2274 | 0.164 | 0.036
1753 | 9 | 15 | 12 | 1191.9 | 0 | 2001 | 1987 | 59 | 23615 | 1319 | 0 | 8623 | 0 | 14311 | 48 | 2274 | 0.164 | 0.011
1753 | 9 | 15 | 13 | 1191.9 | 0 | 2001 | 1987 | 59 | 23615 | 1301 | 0 | 8623 | 0 | 13957 | 10 | 2274 | 0.164 | 0.002
1753 | 9 | 15 | 14 | 1191.9 | 0 | 2001 | 1987 | 59 | 23552 | 1298 | 0 | 8623 | 0 | 13895 | 9 | 2274 | 0.164 | 0.002
1753 | 9 | 15 | 15 | 1191.9 | 0 | 2001 | 1987 | 59 | 23458 | 1292 | 0 | 8623 | 0 | 13761 | 49 | 2274 | 0.164 | 0.011
1753 | 9 | 15 | 16 | 1191.9 | 0 | 2001 | 1987 | 59 | 23426 | 1305 | 0 | 8623 | 0 | 14020 | 150 | 2274 | 0.164 | 0.033
1753 | 9 | 15 | 17 | 1191.9 | 0 | 2001 | 1987 | 59 | 23476 | 1307 | 0 | 8623 | 0 | 14073 | 408 | 2274 | 0.164 | 0.089
1753 | 9 | 15 | 18 | 1191.9 | 0 | 2001 | 1987 | 59 | 23417 | 1291 | 0 | 8623 | 0 | 13740 | 944 | 2274 | 0.164 | 0.206
1753 | 9 | 15 | 19 | 1191.9 | 0 | 2001 | 1987 | 59 | 22985 | 1236 | 0 | 8623 | 0 | 12652 | 1600 | 2274 | 0.164 | 0.35
1753 | 9 | 15 | 20 | 1191.9 | 0 | 2001 | 1987 | 59 | 22677 | 1212 | 0 | 8623 | 0 | 12163 | 1781 | 2274 | 0.164 | 0.389
1753 | 9 | 15 | 21 | 1191.9 | 0 | 2001 | 1987 | 59 | 22828 | 1188 | 0 | 8623 | 0 | 11687 | 2016 | 2274 | 0.164 | 0.44
1753 | 9 | 15 | 22 | 1069.4 | 0 | 2001 | 1987 | 59 | 22611 | 1170 | 0 | 8746 | 0 | 11154 | 2201 | 2152 | 0.155 | 0.481
1753 | 9 | 15 | 23 | 1027.9 | 0 | 2001 | 1987 | 59 | 20998 | 972 | 0 | 8797 | 1000 | 7127 | 2872 | 2101 | 0.151 | 0.627
1753 | 9 | 16 | 23 | 98.1 | 0 | 2001 | 1987 | 59 | 20957 | 1078 | 0 | 9006 | 1000 | 8953 | 1725 | 1891 | 0.136 | 0.377
1753 | 9 | 16 | 24 | 215.9 | 0 | 2001 | 1987 | 59 | 19019 | 997 | 0 | 8889 | 1000 | 7131 | 1609 | 2009 | 0.145 | 0.351
1753 | 9 | 23 | 23 | 165.1 | 0 | 2001 | 1987 | 59 | 21956 | 1229 | 0 | 9928 | 1000 | 10681 | 7 | 969 | 0.07 | 0.002
1753 | 9 | 23 | 24 | 1148.1 | 0 | 2001 | 1987 | 59 | 19923 | 1078 | 0 | 9928 | 1000 | 7663 | 9 | 969 | 0.07 | 0.002
1755 | 5 | 2 | 3 | 615.9 | 0 | 2003 | 1989 | 61 | 22140 | 1336 | 0 | 13975 | 0 | 7158 | 207 | 2129 | 0.111 | 0.045
1755 | 5 | 2 | 4 | 637.7 | 0 | 2003 | 1989 | 61 | 22402 | 1351 | 0 | 13975 | 0 | 7448 | 157 | 2129 | 0.111 | 0.034
1755 | 5 | 2 | 5 | 637.7 | 0 | 2003 | 1989 | 61 | 23332 | 1401 | 0 | 13975 | 0 | 8447 | 88 | 2129 | 0.111 | 0.019
1755 | 5 | 2 | 6 | 138.8 | 0 | 2003 | 1989 | 61 | 25555 | 1546 | 0 | 14474 | 0 | 10664 | 94 | 1630 | 0.085 | 0.021
1755 | 11 | 4 | 6 | 235.1 | 0 | 2003 | 1989 | 61 | 18795 | 1064 | 0 | 11095 | 1000 | 5745 | 563 | 2652 | 0.158 | 0.123
1755 | 11 | 4 | 7 | 712.6 | 0 | 2003 | 1989 | 61 | 20100 | 1210 | 0 | 11095 | 0 | 8667 | 572 | 2652 | 0.158 | 0.125
1755 | 11 | 4 | 8 | 712.4 | 0 | 2003 | 1989 | 61 | 21671 | 1312 | 0 | 11095 | 0 | 10710 | 492 | 2652 | 0.158 | 0.108
1755 | 11 | 4 | 9 | 712.4 | 0 | 2003 | 1989 | 61 | 23050 | 1384 | 0 | 11095 | 0 | 12140 | 441 | 2652 | 0.158 | 0.096
1755 | 11 | 4 | 10 | 712.4 | 0 | 2003 | 1989 | 61 | 24075 | 1447 | 0 | 11095 | 0 | 13400 | 206 | 2652 | 0.158 | 0.045
1755 | 11 | 4 | 11 | 712.4 | 0 | 2003 | 1989 | 61 | 24742 | 1474 | 0 | 11095 | 0 | 13940 | 45 | 2652 | 0.158 | 0.01
1755 | 11 | 4 | 12 | 712.4 | 0 | 2003 | 1989 | 61 | 25134 | 1482 | 0 | 11095 | 0 | 14116 | 0 | 2652 | 0.158 | 0
1755 | 11 | 4 | 13 | 712.4 | 0 | 2003 | 1989 | 61 | 25404 | 1478 | 0 | 11095 | 0 | 14020 | 0 | 2652 | 0.158 | 0
1755 | 11 | 4 | 14 | 712.4 | 0 | 2003 | 1989 | 61 | 25590 | 1487 | 0 | 11095 | 0 | 14204 | 2 | 2652 | 0.158 | 0.001
1755 | 11 | 4 | 15 | 712.4 | 0 | 2003 | 1989 | 61 | 25707 | 1492 | 0 | 11095 | 0 | 14307 | 16 | 2652 | 0.158 | 0.004
1755 | 11 | 4 | 16 | 712.4 | 0 | 2003 | 1989 | 61 | 25810 | 1515 | 0 | 11095 | 0 | 14775 | 17 | 2652 | 0.158 | 0.004
1755 | 11 | 4 | 17 | 289.4 | 0 | 2003 | 1989 | 61 | 25930 | 1564 | 0 | 11518 | 0 | 15145 | 29 | 2229 | 0.133 | 0.006
1763 | 5 | 1 | 1 | 1378.2 | 0 | 1931 | 1997 | 69 | 24937 | 2999 | 0 | 15324 | 3000 | 4900 | 151 | 780 | 0.041 | 0.033
1763 | 5 | 1 | 5 | 631.8 | 0 | 1931 | 1997 | 69 | 25690 | 2999 | 0 | 15854 | 3000 | 4900 | 1120 | 250 | 0.013 | 0.245
1763 | 5 | 1 | 6 | 2123.7 | 0 | 1931 | 1997 | 69 | 28183 | 2999 | 0 | 15854 | 3000 | 5954 | 1067 | 250 | 0.013 | 0.233
1763 | 5 | 1 | 7 | 189.7 | 0 | 1931 | 1997 | 69 | 31753 | 2999 | 0 | 15854 | 1700 | 13389 | 1001 | 250 | 0.013 | 0.219
1763 | 5 | 1 | 8 | 189.7 | 0 | 1931 | 1997 | 69 | 33836 | 1911 | 0 | 15854 | 1700 | 16027 | 839 | 250 | 0.013 | 0.183
1763 | 5 | 1 | 9 | 189.7 | 0 | 1931 | 1997 | 69 | 33919 | 1922 | 0 | 15854 | 1700 | 16237 | 711 | 250 | 0.013 | 0.155
1763 | 5 | 1 | 10 | 389.2 | 0 | 1931 | 1997 | 69 | 33417 | 1881 | 0 | 15654 | 1700 | 15714 | 733 | 449 | 0.024 | 0.16
1763 | 5 | 1 | 11 | 434.7 | 0 | 1931 | 1997 | 69 | 32691 | 1838 | 0 | 15609 | 1700 | 14908 | 812 | 495 | 0.026 | 0.177
1763 | 5 | 1 | 12 | 434.7 | 0 | 1931 | 1997 | 69 | 31784 | 1760 | 0 | 15609 | 1700 | 13340 | 899 | 495 | 0.026 | 0.196
1763 | 5 | 1 | 13 | 508 | 0 | 1931 | 1997 | 69 | 30989 | 1700 | 0 | 15535 | 1700 | 12220 | 883 | 568 | 0.03 | 0.193
1763 | 5 | 1 | 14 | 723.7 | 0 | 1931 | 1997 | 69 | 30323 | 1700 | 0 | 15320 | 1700 | 11801 | 636 | 784 | 0.041 | 0.139
1763 | 5 | 1 | 15 | 723.7 | 0 | 1931 | 1997 | 69 | 29846 | 1700 | 0 | 15320 | 1700 | 11511 | 450 | 784 | 0.041 | 0.098
1763 | 5 | 1 | 16 | 721.7 | 0 | 1931 | 1997 | 69 | 29952 | 1700 | 0 | 15322 | 1700 | 12173 | 234 | 782 | 0.041 | 0.051
1763 | 5 | 1 | 17 | 434.7 | 0 | 1931 | 1997 | 69 | 31078 | 1794 | 0 | 15609 | 1700 | 14027 | 80 | 495 | 0.026 | 0.018
1763 | 5 | 1 | 18 | 434.7 | 0 | 1931 | 1997 | 69 | 33102 | 1896 | 0 | 15609 | 1700 | 16076 | 55 | 495 | 0.026 | 0.012
1763 | 5 | 1 | 19 | 434.7 | 0 | 1931 | 1997 | 69 | 33943 | 1939 | 0 | 15609 | 1700 | 16928 | 44 | 495 | 0.026 | 0.01
1763 | 5 | 1 | 20 | 434.7 | 0 | 1931 | 1997 | 69 | 33420 | 1894 | 0 | 15609 | 1700 | 16026 | 423 | 495 | 0.026 | 0.092
1763 | 5 | 1 | 21 | 434.7 | 0 | 1931 | 1997 | 69 | 32306 | 1782 | 0 | 15609 | 1700 | 13797 | 1146 | 495 | 0.026 | 0.25
1763 | 5 | 1 | 22 | 318.5 | 0 | 1931 | 1997 | 69 | 30542 | 1700 | 0 | 15725 | 1700 | 11491 | 1558 | 379 | 0.02 | 0.34
1763 | 5 | 1 | 23 | 2234.7 | 0 | 1931 | 1997 | 69 | 28258 | 1700 | 0 | 15743 | 3000 | 5291 | 1805 | 361 | 0.019 | 0.394
1763 | 5 | 1 | 24 | 917.2 | 0 | 1931 | 1997 | 69 | 26108 | 2999 | 0 | 15743 | 3000 | 4900 | 1364 | 361 | 0.019 | 0.298
1763 | 5 | 2 | 1 | 280.3 | 0 | 1931 | 1997 | 69 | 25026 | 2999 | 0 | 15743 | 3000 | 4900 | 919 | 361 | 0.019 | 0.201
1763 | 5 | 2 | 2 | 556.5 | 0 | 1931 | 1997 | 69 | 24538 | 2999 | 0 | 15743 | 3000 | 4900 | 154 | 361 | 0.019 | 0.034
1763 | 5 | 2 | 3 | 483.4 | 0 | 1931 | 1997 | 69 | 24442 | 2999 | 0 | 15743 | 3000 | 4900 | 131 | 361 | 0.019 | 0.029
1763 | 5 | 2 | 4 | 774.7 | 0 | 1931 | 1997 | 69 | 24731 | 2999 | 0 | 15743 | 3000 | 4900 | 129 | 361 | 0.019 | 0.028
1763 | 5 | 2 | 5 | 1868.7 | 0 | 1931 | 1997 | 69 | 25760 | 2999 | 0 | 15743 | 3000 | 4900 | 64 | 361 | 0.019 | 0.014
1763 | 5 | 2 | 6 | 2711.1 | 0 | 1931 | 1997 | 69 | 28220 | 2999 | 0 | 15743 | 3000 | 6539 | 43 | 361 | 0.019 | 0.009
1763 | 5 | 2 | 7 | 777.1 | 0 | 1931 | 1997 | 69 | 31750 | 2999 | 0 | 15743 | 1700 | 13844 | 67 | 361 | 0.019 | 0.015
1763 | 5 | 2 | 8 | 777.1 | 0 | 1931 | 1997 | 69 | 33849 | 1920 | 0 | 15743 | 1700 | 16360 | 42 | 361 | 0.019 | 0.009
1763 | 5 | 2 | 9 | 777.1 | 0 | 1931 | 1997 | 69 | 33989 | 1928 | 0 | 15743 | 1700 | 16511 | 31 | 361 | 0.019 | 0.007
1763 | 5 | 2 | 10 | 777.1 | 0 | 1931 | 1997 | 69 | 33517 | 1903 | 0 | 15743 | 1700 | 16026 | 44 | 361 | 0.019 | 0.01
1763 | 5 | 2 | 11 | 777.1 | 0 | 1931 | 1997 | 69 | 32793 | 1867 | 0 | 15743 | 1700 | 15295 | 51 | 361 | 0.019 | 0.011
1763 | 5 | 2 | 12 | 777.1 | 0 | 1931 | 1997 | 69 | 31877 | 1792 | 0 | 15743 | 1700 | 13794 | 61 | 361 | 0.019 | 0.013
1763 | 5 | 2 | 13 | 777.1 | 0 | 1931 | 1997 | 69 | 31065 | 1734 | 0 | 15743 | 1700 | 12637 | 66 | 361 | 0.019 | 0.014
1763 | 5 | 2 | 14 | 777.1 | 0 | 1931 | 1997 | 69 | 30383 | 1700 | 0 | 15743 | 1700 | 11926 | 95 | 361 | 0.019 | 0.021
1763 | 5 | 2 | 15 | 777.1 | 0 | 1931 | 1997 | 69 | 29893 | 1700 | 0 | 15743 | 1700 | 11297 | 234 | 361 | 0.019 | 0.051
1763 | 5 | 2 | 16 | 777.1 | 0 | 1931 | 1997 | 69 | 29988 | 1700 | 0 | 15743 | 1700 | 11564 | 402 | 361 | 0.019 | 0.088
1763 | 5 | 2 | 17 | 777.1 | 0 | 1931 | 1997 | 69 | 31092 | 1752 | 0 | 15743 | 1700 | 12996 | 649 | 361 | 0.019 | 0.142
1763 | 5 | 2 | 18 | 777.1 | 0 | 1931 | 1997 | 69 | 33110 | 1843 | 0 | 15743 | 1700 | 14816 | 847 | 361 | 0.019 | 0.185
1763 | 5 | 2 | 19 | 777.1 | 0 | 1931 | 1997 | 69 | 33974 | 1877 | 0 | 15743 | 1700 | 15508 | 1019 | 361 | 0.019 | 0.223
1763 | 5 | 2 | 20 | 777.1 | 0 | 1931 | 1997 | 69 | 33465 | 1851 | 0 | 15743 | 1700 | 14974 | 1044 | 361 | 0.019 | 0.228
1763 | 5 | 2 | 21 | 777.1 | 0 | 1931 | 1997 | 69 | 32358 | 1763 | 0 | 15743 | 1700 | 13230 | 1289 | 361 | 0.019 | 0.282
1763 | 5 | 2 | 22 | 777.1 | 0 | 1931 | 1997 | 69 | 30596 | 1700 | 0 | 15743 | 1700 | 11649 | 978 | 361 | 0.019 | 0.214
1763 | 5 | 2 | 23 | 2711.1 | 0 | 1931 | 1997 | 69 | 28327 | 1700 | 0 | 15743 | 3000 | 5839 | 850 | 361 | 0.019 | 0.186
1763 | 5 | 2 | 24 | 1795 | 0 | 1931 | 1997 | 69 | 26189 | 2999 | 0 | 15743 | 3000 | 4900 | 567 | 361 | 0.019 | 0.124
1763 | 5 | 3 | 1 | 171.8 | 0 | 1931 | 1997 | 69 | 24390 | 2999 | 0 | 15743 | 3000 | 4900 | 391 | 361 | 0.019 | 0.085
1763 | 5 | 3 | 5 | 683.6 | 0 | 1931 | 1997 | 69 | 25096 | 2999 | 0 | 15733 | 3000 | 4900 | 595 | 371 | 0.019 | 0.13
1763 | 5 | 3 | 6 | 2068.9 | 0 | 1931 | 1997 | 69 | 27435 | 2999 | 0 | 15733 | 3000 | 5863 | 586 | 371 | 0.019 | 0.128
1763 | 5 | 3 | 7 | 134.8 | 0 | 1931 | 1997 | 69 | 30803 | 2999 | 0 | 15733 | 1700 | 13056 | 560 | 371 | 0.019 | 0.122
1763 | 5 | 3 | 8 | 134.8 | 0 | 1931 | 1997 | 69 | 32855 | 1881 | 0 | 15733 | 1700 | 15593 | 467 | 371 | 0.019 | 0.102
1763 | 5 | 3 | 9 | 134.8 | 0 | 1931 | 1997 | 69 | 33059 | 1898 | 0 | 15733 | 1700 | 15927 | 337 | 371 | 0.019 | 0.074
1763 | 5 | 3 | 10 | 134.8 | 0 | 1931 | 1997 | 69 | 32639 | 1881 | 0 | 15733 | 1700 | 15600 | 245 | 371 | 0.019 | 0.054
1763 | 5 | 3 | 11 | 134.8 | 0 | 1931 | 1997 | 69 | 31942 | 1852 | 0 | 15733 | 1700 | 15009 | 139 | 371 | 0.019 | 0.03
1763 | 5 | 3 | 23 | 1823.9 | 0 | 1931 | 1997 | 69 | 27594 | 1700 | 0 | 15978 | 3000 | 6553 | 54 | 126 | 0.007 | 0.012
1763 | 5 | 3 | 24 | 1381 | 0 | 1931 | 1997 | 69 | 25521 | 2999 | 0 | 15978 | 3000 | 4900 | 78 | 126 | 0.007 | 0.017
1771 | 4 | 6 | 6 | 1480.6 | 0 | 1939 | 2005 | 77 | 31810 | 2999 | 0 | 14482 | 3000 | 12520 | 6 | 1648 | 0.086 | 0.001
1771 | 4 | 6 | 7 | 1888.1 | 0 | 1939 | 2005 | 77 | 35547 | 2999 | 0 | 14475 | 1700 | 17665 | 8 | 1655 | 0.087 | 0.002
1771 | 4 | 6 | 8 | 2116.7 | 0 | 1939 | 2005 | 77 | 38091 | 2027 | 0 | 14246 | 1700 | 20601 | 8 | 1884 | 0.098 | 0.002
1771 | 4 | 6 | 9 | 2116.7 | 0 | 1939 | 2005 | 77 | 38602 | 2053 | 0 | 14246 | 1700 | 21108 | 11 | 1884 | 0.098 | 0.003
1771 | 4 | 6 | 10 | 2116.7 | 0 | 1939 | 2005 | 77 | 38359 | 2040 | 0 | 14246 | 1700 | 20862 | 15 | 1884 | 0.098 | 0.003
1771 | 4 | 6 | 11 | 2116.7 | 0 | 1939 | 2005 | 77 | 37703 | 2007 | 0 | 14246 | 1700 | 20204 | 17 | 1884 | 0.098 | 0.004
1771 | 4 | 6 | 12 | 2116.7 | 0 | 1939 | 2005 | 77 | 36751 | 1934 | 0 | 14246 | 1700 | 18727 | 19 | 1884 | 0.098 | 0.004
1771 | 4 | 6 | 13 | 2116.7 | 0 | 1939 | 2005 | 77 | 35870 | 1870 | 0 | 14246 | 1700 | 17454 | 19 | 1884 | 0.098 | 0.004
1771 | 4 | 6 | 14 | 2116.7 | 0 | 1939 | 2005 | 77 | 35129 | 1832 | 0 | 14246 | 1700 | 16703 | 29 | 1884 | 0.098 | 0.007
1771 | 4 | 6 | 15 | 2116.7 | 0 | 1939 | 2005 | 77 | 34673 | 1806 | 0 | 14246 | 1700 | 16182 | 94 | 1884 | 0.098 | 0.021
1771 | 4 | 6 | 16 | 2116.7 | 0 | 1939 | 2005 | 77 | 35042 | 1843 | 0 | 14246 | 1700 | 16924 | 113 | 1884 | 0.098 | 0.025
1771 | 4 | 6 | 17 | 2116.7 | 0 | 1939 | 2005 | 77 | 37037 | 1970 | 0 | 14246 | 1700 | 19465 | 90 | 1884 | 0.098 | 0.02
1771 | 4 | 6 | 18 | 2116.7 | 0 | 1939 | 2005 | 77 | 39479 | 2092 | 0 | 14246 | 1700 | 21888 | 109 | 1884 | 0.098 | 0.024
1771 | 4 | 6 | 19 | 2203 | 0 | 1939 | 2005 | 77 | 39682 | 2095 | 0 | 14160 | 1700 | 22079 | 121 | 1970 | 0.103 | 0.027
1771 | 4 | 6 | 20 | 2083 | 0 | 1939 | 2005 | 77 | 38601 | 2051 | 0 | 14280 | 1700 | 21029 | 90 | 1850 | 0.097 | 0.02
1771 | 4 | 6 | 21 | 2013.7 | 0 | 1939 | 2005 | 77 | 37222 | 1969 | 0 | 14349 | 1700 | 19283 | 65 | 1781 | 0.093 | 0.014
1771 | 4 | 6 | 22 | 2013.7 | 0 | 1939 | 2005 | 77 | 35396 | 1869 | 0 | 14349 | 1700 | 17297 | 94 | 1781 | 0.093 | 0.021
1771 | 4 | 6 | 23 | 3973.5 | 0 | 1939 | 2005 | 77 | 32859 | 1700 | 0 | 14349 | 3000 | 11155 | 61 | 1781 | 0.093 | 0.013
1771 | 4 | 6 | 24 | 3973.5 | 0 | 1939 | 2005 | 77 | 30315 | 2999 | 0 | 14349 | 3000 | 8593 | 79 | 1781 | 0.093 | 0.017
1776 | 3 | 9 | 20 | 743.2 | 0 | 1944 | 1933 | 5 | 36379 | 1998 | 0 | 14440 | 1700 | 19737 | 4 | 1681 | 0.088 | 0.001
1776 | 3 | 9 | 21 | 957.9 | 0 | 1944 | 1933 | 5 | 35195 | 1908 | 0 | 14440 | 1700 | 17951 | 0 | 1681 | 0.088 | 0
1776 | 3 | 9 | 22 | 957.9 | 0 | 1944 | 1933 | 5 | 33434 | 1814 | 0 | 14440 | 1700 | 16059 | 0 | 1681 | 0.088 | 0
1776 | 3 | 9 | 23 | 3028.1 | 0 | 1944 | 1933 | 5 | 30952 | 1700 | 0 | 14440 | 3000 | 9900 | 1 | 1681 | 0.088 | 0
1776 | 3 | 9 | 24 | 2856.2 | 0 | 1944 | 1933 | 5 | 28482 | 2999 | 0 | 14440 | 3000 | 7600 | 3 | 1681 | 0.088 | 0.001
1776 | 3 | 10 | 5 | 20.4 | 0 | 1944 | 1933 | 5 | 25877 | 2999 | 0 | 14440 | 3000 | 7600 | 234 | 1681 | 0.088 | 0.051
1776 | 3 | 10 | 6 | 443.4 | 0 | 1944 | 1933 | 5 | 28183 | 2999 | 0 | 14254 | 3000 | 9727 | 176 | 1867 | 0.098 | 0.039
1794 | 5 | 1 | 1 | 1631.6 | 0 | 1962 | 1951 | 23 | 29446 | 1532 | 0 | 15050 | 3000 | 9563 | 16 | 1053 | 0.055 | 0.004
1794 | 5 | 1 | 2 | 1063.5 | 0 | 1962 | 1951 | 23 | 28883 | 2999 | 0 | 15050 | 3000 | 9563 | 22 | 1053 | 0.055 | 0.005
1794 | 5 | 1 | 3 | 938.8 | 0 | 1962 | 1951 | 23 | 28766 | 2999 | 0 | 15050 | 3000 | 9563 | 29 | 1053 | 0.055 | 0.006
1794 | 5 | 1 | 4 | 1282.6 | 0 | 1962 | 1951 | 23 | 29108 | 2999 | 0 | 15050 | 3000 | 9563 | 27 | 1053 | 0.055 | 0.006
1794 | 5 | 1 | 5 | 2513.6 | 0 | 1962 | 1951 | 23 | 30339 | 2999 | 0 | 15050 | 3000 | 9563 | 27 | 1053 | 0.055 | 0.006
1794 | 5 | 1 | 6 | 3069.6 | 0 | 1962 | 1951 | 23 | 33292 | 2999 | 0 | 14885 | 3000 | 12109 | 43 | 1218 | 0.064 | 0.009
1794 | 5 | 1 | 7 | 1271.6 | 0 | 1962 | 1951 | 23 | 37522 | 2999 | 0 | 14749 | 1700 | 20122 | 60 | 1354 | 0.071 | 0.013
1794 | 5 | 1 | 8 | 1271.6 | 0 | 1962 | 1951 | 23 | 39990 | 2180 | 0 | 14749 | 1700 | 22951 | 91 | 1354 | 0.071 | 0.02
1794 | 5 | 1 | 9 | 1271.6 | 0 | 1962 | 1951 | 23 | 40088 | 2187 | 0 | 14749 | 1700 | 23099 | 40 | 1354 | 0.071 | 0.009
1794 | 5 | 1 | 10 | 1104 | 0 | 1962 | 1951 | 23 | 39493 | 2171 | 0 | 14917 | 1700 | 22530 | 15 | 1186 | 0.062 | 0.003
1794 | 5 | 1 | 11 | 757.7 | 0 | 1962 | 1951 | 23 | 38634 | 2152 | 0 | 15263 | 1700 | 21667 | 18 | 840 | 0.044 | 0.004
1794 | 5 | 1 | 12 | 757.7 | 0 | 1962 | 1951 | 23 | 37558 | 2069 | 0 | 15263 | 1700 | 20019 | 16 | 840 | 0.044 | 0.003
1794 | 5 | 1 | 13 | 757.7 | 0 | 1962 | 1951 | 23 | 36617 | 2004 | 0 | 15263 | 1700 | 18717 | 37 | 840 | 0.044 | 0.008
1794 | 5 | 1 | 14 | 757.7 | 0 | 1962 | 1951 | 23 | 35827 | 1965 | 0 | 15263 | 1700 | 17930 | 34 | 840 | 0.044 | 0.008
1794 | 5 | 1 | 15 | 757.7 | 0 | 1962 | 1951 | 23 | 35263 | 1937 | 0 | 15263 | 1700 | 17362 | 38 | 840 | 0.044 | 0.008
1794 | 5 | 1 | 16 | 757.7 | 0 | 1962 | 1951 | 23 | 35388 | 1961 | 0 | 15263 | 1700 | 17843 | 22 | 840 | 0.044 | 0.005
1794 | 5 | 1 | 17 | 768.1 | 0 | 1962 | 1951 | 23 | 36722 | 2054 | 0 | 15253 | 1700 | 19733 | 41 | 851 | 0.045 | 0.009
1794 | 5 | 1 | 18 | 1275.7 | 0 | 1962 | 1951 | 23 | 39120 | 2137 | 0 | 14745 | 1700 | 22106 | 66 | 1358 | 0.071 | 0.014
1794 | 5 | 1 | 19 | 1275.7 | 0 | 1962 | 1951 | 23 | 40117 | 2186 | 0 | 14745 | 1700 | 23079 | 89 | 1358 | 0.071 | 0.02
1794 | 5 | 1 | 20 | 1351.4 | 0 | 1962 | 1951 | 23 | 39497 | 2151 | 0 | 14670 | 1700 | 22473 | 76 | 1434 | 0.075 | 0.017
1794 | 5 | 1 | 21 | 1511.7 | 0 | 1962 | 1951 | 23 | 38178 | 2049 | 0 | 14509 | 1700 | 20659 | 179 | 1594 | 0.083 | 0.039
1794 | 5 | 1 | 22 | 2013.3 | 0 | 1962 | 1951 | 23 | 36088 | 1906 | 0 | 14008 | 1700 | 18501 | 116 | 2096 | 0.11 | 0.025
1794 | 5 | 1 | 23 | 3959.6 | 0 | 1962 | 1951 | 23 | 33381 | 1700 | 0 | 13995 | 3000 | 12067 | 175 | 2108 | 0.11 | 0.038
1794 | 5 | 1 | 24 | 3694 | 0 | 1962 | 1951 | 23 | 30834 | 2999 | 0 | 14220 | 3000 | 9563 | 173 | 1884 | 0.099 | 0.038
1794 | 5 | 2 | 1 | 807 | 0 | 1962 | 1951 | 23 | 28079 | 2999 | 0 | 14509 | 3000 | 9563 | 15 | 1594 | 0.083 | 0.003
1794 | 5 | 2 | 2 | 266.3 | 0 | 1962 | 1951 | 23 | 27530 | 2999 | 0 | 14509 | 3000 | 9563 | 7 | 1594 | 0.083 | 0.002
1794 | 5 | 2 | 3 | 155.1 | 0 | 1962 | 1951 | 23 | 27422 | 2999 | 0 | 14509 | 3000 | 9563 | 10 | 1594 | 0.083 | 0.002
1794 | 5 | 2 | 4 | 472.3 | 0 | 1962 | 1951 | 23 | 27747 | 2999 | 0 | 14509 | 3000 | 9563 | 18 | 1594 | 0.083 | 0.004
1794 | 5 | 2 | 5 | 1608.7 | 0 | 1962 | 1951 | 23 | 28904 | 2999 | 0 | 14509 | 3000 | 9563 | 38 | 1594 | 0.083 | 0.008
1794 | 5 | 2 | 6 | 1620.8 | 0 | 1962 | 1951 | 23 | 31671 | 2999 | 0 | 14509 | 3000 | 12319 | 37 | 1594 | 0.083 | 0.008
1794 | 5 | 3 | 1 | 93.1 | 0 | 1962 | 1951 | 23 | 26447 | 2999 | 0 | 15041 | 0 | 10956 | 172 | 1062 | 0.056 | 0.038
1794 | 5 | 3 | 2 | 104.7 | 0 | 1962 | 1951 | 23 | 25946 | 1576 | 0 | 15041 | 0 | 10460 | 155 | 1062 | 0.056 | 0.034
1794 | 5 | 3 | 3 | 104.7 | 0 | 1962 | 1951 | 23 | 25845 | 1570 | 0 | 15041 | 0 | 10349 | 166 | 1062 | 0.056 | 0.036
1794 | 5 | 3 | 4 | 104.7 | 0 | 1962 | 1951 | 23 | 26147 | 1582 | 0 | 15041 | 0 | 10583 | 233 | 1062 | 0.056 | 0.051
1794 | 5 | 3 | 5 | 104.7 | 0 | 1962 | 1951 | 23 | 27214 | 1628 | 0 | 15041 | 0 | 11505 | 379 | 1062 | 0.056 | 0.083
1794 | 5 | 3 | 6 | 104.7 | 0 | 1962 | 1951 | 23 | 29755 | 1750 | 0 | 15041 | 0 | 13951 | 473 | 1062 | 0.056 | 0.103
1809 | 11 | 1 | 7 | 316.1 | 0 | 1977 | 1966 | 38 | 21506 | 1327 | 0 | 12271 | 0 | 9367 | 499 | 1476 | 0.088 | 0.109
1809 | 11 | 1 | 8 | 149.1 | 0 | 1977 | 1966 | 38 | 23151 | 1454 | 0 | 12438 | 0 | 11659 | 244 | 1309 | 0.078 | 0.053
1809 | 11 | 1 | 9 | 81.1 | 0 | 1977 | 1966 | 38 | 24449 | 1531 | 0 | 12506 | 0 | 13121 | 80 | 1241 | 0.074 | 0.018
1809 | 11 | 1 | 10 | 81.1 | 0 | 1977 | 1966 | 38 | 25432 | 1584 | 0 | 12506 | 0 | 14164 | 20 | 1241 | 0.074 | 0.004
1809 | 11 | 1 | 11 | 81.1 | 0 | 1977 | 1966 | 38 | 26113 | 1604 | 0 | 12506 | 0 | 14575 | 2 | 1241 | 0.074 | 0.001
1809 | 11 | 1 | 12 | 148.6 | 0 | 1977 | 1966 | 38 | 26529 | 1607 | 0 | 12438 | 0 | 14731 | 1 | 1309 | 0.078 | 0
1809 | 11 | 1 | 13 | 360.8 | 0 | 1977 | 1966 | 38 | 26834 | 1589 | 0 | 12226 | 0 | 14667 | 4 | 1521 | 0.091 | 0.001
1809 | 11 | 1 | 14 | 360.8 | 0 | 1977 | 1966 | 38 | 27053 | 1600 | 0 | 12226 | 0 | 14875 | 15 | 1521 | 0.091 | 0.003
1809 | 11 | 1 | 15 | 360.8 | 0 | 1977 | 1966 | 38 | 27190 | 1605 | 0 | 12226 | 0 | 14991 | 36 | 1521 | 0.091 | 0.008
1809 | 11 | 1 | 16 | 360.8 | 0 | 1977 | 1966 | 38 | 27302 | 1626 | 0 | 12226 | 0 | 15413 | 92 | 1521 | 0.091 | 0.02
1809 | 11 | 1 | 17 | 360.8 | 0 | 1977 | 1966 | 38 | 27438 | 1639 | 0 | 12226 | 0 | 15658 | 245 | 1521 | 0.091 | 0.053
1809 | 11 | 1 | 18 | 360.8 | 0 | 1977 | 1966 | 38 | 27252 | 1639 | 0 | 12226 | 0 | 15657 | 347 | 1521 | 0.091 | 0.076
1809 | 11 | 1 | 19 | 360.8 | 0 | 1977 | 1966 | 38 | 26774 | 1609 | 0 | 12226 | 0 | 15058 | 468 | 1521 | 0.091 | 0.102
1809 | 11 | 1 | 20 | 360.8 | 0 | 1977 | 1966 | 38 | 26317 | 1564 | 0 | 12226 | 0 | 14172 | 897 | 1521 | 0.091 | 0.196
1809 | 11 | 1 | 21 | 360.8 | 0 | 1977 | 1966 | 38 | 26141 | 1514 | 0 | 12226 | 0 | 13170 | 1331 | 1521 | 0.091 | 0.291
1809 | 11 | 1 | 22 | 541.2 | 0 | 1977 | 1966 | 38 | 25415 | 1444 | 0 | 12046 | 0 | 12008 | 1636 | 1701 | 0.102 | 0.357
1809 | 11 | 1 | 23 | 611.8 | 0 | 1977 | 1966 | 38 | 23482 | 1253 | 0 | 11991 | 1000 | 8265 | 1457 | 1756 | 0.105 | 0.318
1809 | 11 | 1 | 24 | 611.7 | 0 | 1977 | 1966 | 38 | 21365 | 1151 | 0 | 11991 | 1000 | 6239 | 1366 | 1756 | 0.105 | 0.298
1817 | 11 | 2 | 9 | 8.2 | 0 | 1985 | 1974 | 46 | 22958 | 1452 | 0 | 11854 | 0 | 12435 | 0 | 1893 | 0.113 | 0
1817 | 11 | 2 | 10 | 300.1 | 0 | 1985 | 1974 | 46 | 23960 | 1481 | 0 | 11562 | 0 | 13437 | 0 | 2185 | 0.13 | 0
1817 | 11 | 2 | 11 | 300.1 | 0 | 1985 | 1974 | 46 | 24620 | 1499 | 0 | 11562 | 0 | 13801 | 9 | 2185 | 0.13 | 0.002
1817 | 11 | 2 | 12 | 300.1 | 0 | 1985 | 1974 | 46 | 25011 | 1504 | 0 | 11562 | 0 | 13888 | 51 | 2185 | 0.13 | 0.011
1817 | 11 | 2 | 13 | 300.1 | 0 | 1985 | 1974 | 46 | 25283 | 1497 | 0 | 11562 | 0 | 13745 | 100 | 2185 | 0.13 | 0.022
1817 | 11 | 2 | 14 | 300.1 | 0 | 1985 | 1974 | 46 | 25474 | 1505 | 0 | 11562 | 0 | 13911 | 125 | 2185 | 0.13 | 0.027
1817 | 11 | 2 | 15 | 300.1 | 0 | 1985 | 1974 | 46 | 25597 | 1512 | 0 | 11562 | 0 | 14055 | 104 | 2185 | 0.13 | 0.023
1817 | 11 | 2 | 16 | 300.1 | 0 | 1985 | 1974 | 46 | 25704 | 1537 | 0 | 11562 | 0 | 14551 | 81 | 2185 | 0.13 | 0.018
1817 | 11 | 2 | 17 | 300.1 | 0 | 1985 | 1974 | 46 | 25835 | 1557 | 0 | 11562 | 0 | 14959 | 65 | 2185 | 0.13 | 0.014
1817 | 11 | 2 | 18 | 223.7 | 0 | 1985 | 1974 | 46 | 25664 | 1566 | 0 | 11638 | 0 | 15025 | 116 | 2109 | 0.126 | 0.026
1817 | 11 | 2 | 19 | 111.7 | 0 | 1985 | 1974 | 46 | 25230 | 1552 | 0 | 11750 | 0 | 14588 | 119 | 1997 | 0.119 | 0.026
1817 | 11 | 2 | 20 | 111.7 | 0 | 1985 | 1974 | 46 | 24818 | 1531 | 0 | 11750 | 0 | 14171 | 124 | 1997 | 0.119 | 0.027
1817 | 11 | 2 | 21 | 111.7 | 0 | 1985 | 1974 | 46 | 24661 | 1505 | 0 | 11750 | 0 | 13653 | 93 | 1997 | 0.119 | 0.02
1817 | 11 | 2 | 22 | 70.4 | 0 | 1985 | 1974 | 46 | 23984 | 1470 | 0 | 11791 | 0 | 12885 | 54 | 1956 | 0.117 | 0.012
1817 | 11 | 3 | 11 | 114.8 | 0 | 1985 | 1974 | 46 | 24724 | 1515 | 0 | 11677 | 0 | 13950 | 34 | 2070 | 0.124 | 0.008
1817 | 11 | 3 | 12 | 191.1 | 0 | 1985 | 1974 | 46 | 25121 | 1516 | 0 | 11601 | 0 | 14081 | 38 | 2146 | 0.128 | 0.008
1817 | 11 | 3 | 13 | 191.1 | 0 | 1985 | 1974 | 46 | 25393 | 1511 | 0 | 11601 | 0 | 13981 | 44 | 2146 | 0.128 | 0.01
1817 | 11 | 3 | 14 | 191.1 | 0 | 1985 | 1974 | 46 | 25580 | 1521 | 0 | 11601 | 0 | 14174 | 38 | 2146 | 0.128 | 0.008
1817 | 11 | 3 | 15 | 191.1 | 0 | 1985 | 1974 | 46 | 25699 | 1526 | 0 | 11601 | 0 | 14281 | 50 | 2146 | 0.128 | 0.011
1817 | 11 | 3 | 16 | 191.1 | 0 | 1985 | 1974 | 46 | 25806 | 1549 | 0 | 11601 | 0 | 14731 | 74 | 2146 | 0.128 | 0.016
1817 | 11 | 3 | 17 | 191 | 0 | 1985 | 1974 | 46 | 25936 | 1566 | 0 | 11601 | 0 | 15088 | 108 | 2146 | 0.128 | 0.024
1817 | 11 | 3 | 18 | 302.9 | 0 | 1985 | 1974 | 46 | 25775 | 1567 | 0 | 11489 | 0 | 15248 | 74 | 2258 | 0.135 | 0.016
1817 | 11 | 3 | 19 | 427 | 0 | 1985 | 1974 | 46 | 25362 | 1539 | 0 | 11365 | 0 | 14869 | 40 | 2382 | 0.142 | 0.009
1817 | 11 | 3 | 20 | 411.8 | 0 | 1985 | 1974 | 46 | 24970 | 1521 | 0 | 11380 | 0 | 14484 | 33 | 2367 | 0.141 | 0.007
1826 | 4 | 5 | 5 | 719.8 | 0 | 1994 | 1983 | 55 | 25915 | 2999 | 0 | 16004 | 3000 | 5870 | 0 | 126 | 0.007 | 0
1826 | 4 | 5 | 6 | 810.6 | 0 | 1994 | 1983 | 55 | 28182 | 2999 | 0 | 16004 | 3000 | 8046 | 0 | 126 | 0.007 | 0
1838 | 11 | 3 | 7 | 49.2 | 0 | 2006 | 1995 | 67 | 20508 | 1189 | 0 | 10354 | 0 | 9279 | 1772 | 3393 | 0.203 | 0.387
1838 | 11 | 3 | 8 | 168.3 | 0 | 2006 | 1995 | 67 | 22116 | 1298 | 0 | 10235 | 0 | 11631 | 1421 | 3512 | 0.21 | 0.31
1838 | 11 | 3 | 9 | 168.3 | 0 | 2006 | 1995 | 67 | 23552 | 1389 | 0 | 10235 | 0 | 13458 | 1030 | 3512 | 0.21 | 0.225
1838 | 11 | 3 | 10 | 360.2 | 0 | 2006 | 1995 | 67 | 24618 | 1450 | 0 | 10043 | 0 | 14933 | 620 | 3704 | 0.221 | 0.136
1838 | 11 | 3 | 11 | 340.1 | 0 | 2006 | 1995 | 67 | 25309 | 1487 | 0 | 10063 | 0 | 15649 | 308 | 3684 | 0.22 | 0.067
1838 | 11 | 3 | 12 | 168.3 | 0 | 2006 | 1995 | 67 | 25715 | 1515 | 0 | 10235 | 0 | 15969 | 133 | 3512 | 0.21 | 0.029
1838 | 11 | 3 | 13 | 43 | 0 | 2006 | 1995 | 67 | 25994 | 1524 | 0 | 10360 | 0 | 15981 | 34 | 3387 | 0.202 | 0.007
1838 | 11 | 3 | 21 | 233.3 | 0 | 2006 | 1995 | 67 | 25397 | 1440 | 0 | 10170 | 0 | 14557 | 1383 | 3577 | 0.214 | 0.302
1838 | 11 | 3 | 22 | 319.1 | 0 | 2006 | 1995 | 67 | 24681 | 1395 | 0 | 10084 | 0 | 13791 | 1303 | 3663 | 0.219 | 0.285
1838 | 11 | 3 | 23 | 335 | 0 | 2006 | 1995 | 67 | 22812 | 1209 | 0 | 10084 | 1000 | 10071 | 1165 | 3663 | 0.219 | 0.254
1838 | 11 | 3 | 24 | 335 | 0 | 2006 | 1995 | 67 | 20780 | 1111 | 0 | 10084 | 1000 | 8109 | 1095 | 3663 | 0.219 | 0.239
1840 | 5 | 1 | 1 | 615.6 | 0 | 2008 | 1997 | 69 | 24937 | 2999 | 0 | 13998 | 3000 | 6988 | 151 | 2105 | 0.11 | 0.033
1840 | 5 | 1 | 5 | 432 | 0 | 2008 | 1997 | 69 | 25690 | 2999 | 0 | 13998 | 3000 | 6955 | 1120 | 2105 | 0.11 | 0.245
1840 | 5 | 1 | 6 | 615.6 | 0 | 2008 | 1997 | 69 | 28183 | 2999 | 0 | 13998 | 3000 | 9318 | 1067 | 2105 | 0.11 | 0.233
1848 | 4 | 5 | 10 | 855.7 | 0 | 1936 | 2005 | 77 | 36430 | 2019 | 0 | 14874 | 1700 | 19561 | 20 | 1256 | 0.066 | 0.004
1848 | 4 | 5 | 11 | 2383.9 | 0 | 1936 | 2005 | 77 | 35798 | 1910 | 0 | 14874 | 1700 | 17381 | 39 | 1256 | 0.066 | 0.009
1848 | 4 | 5 | 12 | 2353.7 | 0 | 1936 | 2005 | 77 | 34899 | 1838 | 0 | 14905 | 1700 | 15899 | 99 | 1225 | 0.064 | 0.022
1848 | 4 | 5 | 13 | 2147.9 | 0 | 1936 | 2005 | 77 | 34078 | 1791 | 0 | 15110 | 1700 | 14659 | 126 | 1020 | 0.053 | 0.028
1848 | 4 | 5 | 14 | 2147.9 | 0 | 1936 | 2005 | 77 | 33393 | 1756 | 0 | 15110 | 1700 | 13972 | 129 | 1020 | 0.053 | 0.028
1848 | 4 | 5 | 15 | 2147.9 | 0 | 1936 | 2005 | 77 | 32969 | 1735 | 0 | 15110 | 1700 | 13539 | 138 | 1020 | 0.053 | 0.03
1848 | 4 | 5 | 16 | 2147.9 | 0 | 1936 | 2005 | 77 | 33325 | 1772 | 0 | 15110 | 1700 | 14279 | 146 | 1020 | 0.053 | 0.032
1848 | 4 | 5 | 17 | 2319.1 | 0 | 1936 | 2005 | 77 | 35230 | 1877 | 0 | 14939 | 1700 | 16620 | 233 | 1191 | 0.062 | 0.051
1848 | 4 | 5 | 18 | 2677.9 | 0 | 1936 | 2005 | 77 | 37530 | 1967 | 0 | 14580 | 1700 | 18933 | 220 | 1550 | 0.081 | 0.048
1848 | 4 | 5 | 19 | 2677.9 | 0 | 1936 | 2005 | 77 | 37694 | 1976 | 0 | 14580 | 1700 | 19103 | 213 | 1550 | 0.081 | 0.047
1848 | 4 | 5 | 20 | 2677.9 | 0 | 1936 | 2005 | 77 | 36658 | 1923 | 0 | 14580 | 1700 | 18056 | 224 | 1550 | 0.081 | 0.049
1848 | 4 | 5 | 21 | 2677.9 | 0 | 1936 | 2005 | 77 | 35352 | 1839 | 0 | 14580 | 1700 | 16370 | 213 | 1550 | 0.081 | 0.047
1848 | 4 | 5 | 22 | 2677.9 | 0 | 1936 | 2005 | 77 | 33621 | 1746 | 0 | 14580 | 1700 | 14501 | 220 | 1550 | 0.081 | 0.048
1848 | 4 | 5 | 23 | 4637.7 | 0 | 1936 | 2005 | 77 | 31206 | 1700 | 0 | 14580 | 3000 | 8377 | 290 | 1550 | 0.081 | 0.063
1848 | 4 | 5 | 24 | 4557.2 | 0 | 1936 | 2005 | 77 | 28781 | 2999 | 0 | 14580 | 3000 | 6013 | 310 | 1550 | 0.081 | 0.068
1848 | 4 | 6 | 1 | 4673.7 | 0 | 1936 | 2005 | 77 | 28772 | 2999 | 0 | 14580 | 3000 | 6013 | 184 | 1550 | 0.081 | 0.04
1848 | 4 | 6 | 2 | 4248.4 | 0 | 1936 | 2005 | 77 | 28164 | 2999 | 0 | 14580 | 3000 | 6013 | 1 | 1550 | 0.081 | 0
1848 | 4 | 6 | 3 | 4073 | 0 | 1936 | 2005 | 77 | 27990 | 2999 | 0 | 14580 | 3000 | 6013 | 3 | 1550 | 0.081 | 0.001
1848 | 4 | 6 | 4 | 4644 | 0 | 1936 | 2005 | 77 | 28263 | 2999 | 0 | 14282 | 3000 | 6013 | 3 | 1848 | 0.097 | 0.001
1848 | 4 | 6 | 5 | 5826.2 | 0 | 1936 | 2005 | 77 | 29311 | 2999 | 0 | 14145 | 3000 | 6013 | 5 | 1985 | 0.104 | 0.001
1848 | 4 | 6 | 6 | 6683.7 | 0 | 1936 | 2005 | 77 | 31810 | 2999 | 0 | 14318 | 3000 | 7481 | 6 | 1812 | 0.095 | 0.001
1848 | 4 | 6 | 7 | 4461.2 | 0 | 1936 | 2005 | 77 | 35547 | 2999 | 0 | 14580 | 1700 | 14986 | 8 | 1550 | 0.081 | 0.002
1848 | 4 | 6 | 8 | 4461.2 | 0 | 1936 | 2005 | 77 | 38091 | 1917 | 0 | 14580 | 1700 | 17922 | 8 | 1550 | 0.081 | 0.002
1848 | 4 | 6 | 9 | 4461.2 | 0 | 1936 | 2005 | 77 | 38602 | 1942 | 0 | 14580 | 1700 | 18430 | 11 | 1550 | 0.081 | 0.003
1848 | 4 | 6 | 10 | 3974.1 | 0 | 1936 | 2005 | 77 | 38359 | 1964 | 0 | 15068 | 1700 | 18184 | 15 | 1062 | 0.056 | 0.003
1848 | 4 | 6 | 11 | 3931.2 | 0 | 1936 | 2005 | 77 | 37703 | 1934 | 0 | 15110 | 1700 | 17525 | 17 | 1020 | 0.053 | 0.004
1848 | 4 | 6 | 12 | 4041.8 | 0 | 1936 | 2005 | 77 | 36751 | 1852 | 0 | 15000 | 1700 | 16049 | 19 | 1130 | 0.059 | 0.004
1848 | 4 | 6 | 13 | 4076.2 | 0 | 1936 | 2005 | 77 | 35870 | 1786 | 0 | 14965 | 1700 | 14776 | 19 | 1165 | 0.061 | 0.004
1848 | 4 | 6 | 14 | 4076.2 | 0 | 1936 | 2005 | 77 | 35129 | 1749 | 0 | 14965 | 1700 | 14024 | 29 | 1165 | 0.061 | 0.007
1848 | 4 | 6 | 15 | 3865.2 | 0 | 1936 | 2005 | 77 | 34673 | 1738 | 0 | 15176 | 1700 | 13504 | 94 | 954 | 0.05 | 0.021
1848 | 4 | 6 | 16 | 3696.2 | 0 | 1936 | 2005 | 77 | 35042 | 1786 | 0 | 15345 | 1700 | 14245 | 113 | 785 | 0.041 | 0.025
1848 | 4 | 6 | 17 | 3696.2 | 0 | 1936 | 2005 | 77 | 37037 | 1914 | 0 | 15345 | 1700 | 16786 | 90 | 785 | 0.041 | 0.02
1848 | 4 | 6 | 18 | 3696.2 | 0 | 1936 | 2005 | 77 | 39479 | 2035 | 0 | 15345 | 1700 | 19209 | 109 | 785 | 0.041 | 0.024
1848 | 4 | 6 | 19 | 3696.2 | 0 | 1936 | 2005 | 77 | 39682 | 2044 | 0 | 15345 | 1700 | 19400 | 121 | 785 | 0.041 | 0.027
1848 | 4 | 6 | 20 | 3696.2 | 0 | 1936 | 2005 | 77 | 38601 | 1992 | 0 | 15345 | 1700 | 18350 | 90 | 785 | 0.041 | 0.02
1848 | 4 | 6 | 21 | 3614.4 | 0 | 1936 | 2005 | 77 | 37222 | 1910 | 0 | 15427 | 1700 | 16605 | 65 | 703 | 0.037 | 0.014
1848 | 4 | 6 | 22 | 3551.2 | 0 | 1936 | 2005 | 77 | 35396 | 1815 | 0 | 15490 | 1700 | 14618 | 94 | 640 | 0.033 | 0.021
1848 | 4 | 6 | 23 | 5503 | 0 | 1936 | 2005 | 77 | 32859 | 1700 | 0 | 15498 | 3000 | 8476 | 61 | 632 | 0.033 | 0.013
1848 | 4 | 6 | 24 | 5483.1 | 0 | 1936 | 2005 | 77 | 30315 | 2999 | 0 | 15419 | 3000 | 6013 | 79 | 711 | 0.037 | 0.017
1848 | 4 | 7 | 1 | 1126.2 | 0 | 1936 | 2005 | 77 | 25345 | 2999 | 0 | 15518 | 0 | 8245 | 136 | 613 | 0.032 | 0.03
1848 | 4 | 7 | 2 | 1064.4 | 0 | 1936 | 2005 | 77 | 24822 | 1460 | 0 | 15579 | 0 | 7388 | 469 | 551 | 0.029 | 0.103
1848 | 4 | 7 | 3 | 1064.4 | 0 | 1936 | 2005 | 77 | 24673 | 1447 | 0 | 15579 | 0 | 7132 | 576 | 551 | 0.029 | 0.126
1848 | 4 | 7 | 4 | 1064.4 | 0 | 1936 | 2005 | 77 | 24913 | 1462 | 0 | 15579 | 0 | 7420 | 528 | 551 | 0.029 | 0.115
1848 | 4 | 7 | 5 | 1064.4 | 0 | 1936 | 2005 | 77 | 25827 | 1502 | 0 | 15579 | 0 | 8236 | 626 | 551 | 0.029 | 0.137
1848 | 4 | 7 | 6 | 1064.4 | 0 | 1936 | 2005 | 77 | 28006 | 1620 | 0 | 15579 | 0 | 10583 | 458 | 551 | 0.029 | 0.1
1848 | 4 | 7 | 23 | 1064.4 | 0 | 1936 | 2005 | 77 | 28969 | 1613 | 0 | 15579 | 0 | 10454 | 1550 | 551 | 0.029 | 0.339
1848 | 4 | 7 | 24 | 1064.4 | 0 | 1936 | 2005 | 77 | 26713 | 1435 | 0 | 15579 | 0 | 6883 | 2866 | 551 | 0.029 | 0.626
1889 | 9 | 20 | 10 | 33.1 | 0 | 1977 | 1969 | 41 | 23510 | 1401 | 0 | 9336 | 0 | 14951 | 272 | 1561 | 0.112 | 0.059
1889 | 9 | 20 | 11 | 33.1 | 0 | 1977 | 1969 | 41 | 23894 | 1415 | 0 | 9336 | 0 | 15222 | 136 | 1561 | 0.112 | 0.03
1889 | 9 | 20 | 18 | 240.8 | 0 | 1977 | 1969 | 41 | 24021 | 1401 | 0 | 9128 | 0 | 15247 | 486 | 1769 | 0.127 | 0.106
1889 | 9 | 20 | 19 | 352.5 | 0 | 1977 | 1969 | 41 | 23509 | 1367 | 0 | 9017 | 0 | 14714 | 507 | 1881 | 0.135 | 0.111
1889 | 9 | 20 | 20 | 352.5 | 0 | 1977 | 1969 | 41 | 23114 | 1357 | 0 | 9017 | 0 | 14522 | 305 | 1881 | 0.135 | 0.067
1889 | 9 | 20 | 21 | 352.5 | 0 | 1977 | 1969 | 41 | 23217 | 1339 | 0 | 9017 | 0 | 14151 | 387 | 1881 | 0.135 | 0.085
1889 | 9 | 20 | 22 | 352.5 | 0 | 1977 | 1969 | 41 | 22972 | 1301 | 0 | 9017 | 0 | 13390 | 772 | 1881 | 0.135 | 0.169
1889 | 9 | 20 | 23 | 362.4 | 0 | 1977 | 1969 | 41 | 21320 | 1107 | 0 | 9017 | 1000 | 9525 | 1241 | 1881 | 0.135 | 0.271
1889 | 9 | 20 | 24 | 362.4 | 0 | 1977 | 1969 | 41 | 19329 | 1007 | 0 | 9017 | 1000 | 7517 | 1258 | 1881 | 0.135 | 0.275
1900 | 4 | 3 | 2 | 186 | 0 | 1988 | 1980 | 52 | 25075 | 2999 | 0 | 14790 | 3000 | 6008 | 770 | 1340 | 0.07 | 0.168
1900 | 4 | 3 | 3 | 257.6 | 0 | 1988 | 1980 | 52 | 24925 | 2999 | 0 | 14790 | 3000 | 6008 | 549 | 1340 | 0.07 | 0.12
1900 | 4 | 3 | 4 | 730.2 | 0 | 1988 | 1980 | 52 | 25187 | 2999 | 0 | 14790 | 3000 | 6008 | 338 | 1340 | 0.07 | 0.074
1900 | 4 | 3 | 5 | 1839 | 0 | 1988 | 1980 | 52 | 26184 | 2999 | 0 | 14790 | 3000 | 6008 | 226 | 1340 | 0.07 | 0.049
1900 | 4 | 3 | 6 | 2356.2 | 0 | 1988 | 1980 | 52 | 28552 | 2999 | 0 | 14790 | 3000 | 7930 | 155 | 1340 | 0.07 | 0.034
1900 | 4 | 3 | 18 | 4.2 | 0 | 1988 | 1980 | 52 | 35550 | 2004 | 0 | 15055 | 1700 | 19007 | 365 | 1075 | 0.056 | 0.08
1900 | 4 | 3 | 19 | 131.4 | 0 | 1988 | 1980 | 52 | 35678 | 2001 | 0 | 15055 | 1700 | 18935 | 438 | 1075 | 0.056 | 0.096
1900 | 4 | 3 | 20 | 131.4 | 0 | 1988 | 1980 | 52 | 34701 | 1941 | 0 | 15055 | 1700 | 17741 | 655 | 1075 | 0.056 | 0.143
1900 | 4 | 3 | 21 | 131.4 | 0 | 1988 | 1980 | 52 | 33461 | 1866 | 0 | 15055 | 1700 | 16238 | 526 | 1075 | 0.056 | 0.115
1900 | 4 | 3 | 22 | 131.4 | 0 | 1988 | 1980 | 52 | 31780 | 1789 | 0 | 15055 | 1700 | 14710 | 241 | 1075 | 0.056 | 0.053
1900 | 4 | 3 | 23 | 2091.2 | 0 | 1988 | 1980 | 52 | 29422 | 1700 | 0 | 15055 | 3000 | 8696 | 259 | 1075 | 0.056 | 0.057
1900 | 4 | 3 | 24 | 2091.2 | 0 | 1988 | 1980 | 52 | 27080 | 2999 | 0 | 15055 | 3000 | 6252 | 361 | 1075 | 0.056 | 0.079
1900 | 4 | 4 | 5 | 347.7 | 0 | 1988 | 1980 | 52 | 24732 | 2999 | 0 | 15055 | 3000 | 6008 | 0 | 1075 | 0.056 | 0
1900 | 4 | 4 | 6 | 420.5 | 0 | 1988 | 1980 | 52 | 26937 | 2999 | 0 | 15055 | 3000 | 8141 | 0 | 1075 | 0.056 | 0
1900 | 5 | 1 | 4 | 299.1 | 0 | 1988 | 1980 | 52 | 24112 | 2999 | 0 | 15458 | 3000 | 5017 | 154 | 646 | 0.034 | 0.034
1900 | 5 | 1 | 5 | 1300.4 | 0 | 1988 | 1980 | 52 | 25128 | 2999 | 0 | 15458 | 3000 | 5017 | 169 | 646 | 0.034 | 0.037
1900 | 5 | 1 | 6 | 1711.1 | 0 | 1988 | 1980 | 52 | 27564 | 2999 | 0 | 15458 | 3000 | 7118 | 92 | 646 | 0.034 | 0.02
1900 | 5 | 1 | 23 | 1711.1 | 0 | 1988 | 1980 | 52 | 27638 | 1700 | 0 | 15458 | 3000 | 5252 | 2033 | 646 | 0.034 | 0.444
1900 | 5 | 2 | 2 | 471.7 | 0 | 1988 | 1980 | 52 | 24126 | 2999 | 0 | 15453 | 3000 | 5017 | 0 | 650 | 0.034 | 0
1900 | 5 | 2 | 3 | 376.5 | 0 | 1988 | 1980 | 52 | 24031 | 2999 | 0 | 15453 | 3000 | 5017 | 0 | 651 | 0.034 | 0
1900 | 5 | 2 | 4 | 652.7 | 0 | 1988 | 1980 | 52 | 24315 | 2999 | 0 | 15453 | 3000 | 5017 | 8 | 651 | 0.034 | 0.002
1900 | 5 | 2 | 5 | 1666 | 0 | 1988 | 1980 | 52 | 25327 | 2999 | 0 | 15453 | 3000 | 5017 | 7 | 651 | 0.034 | 0.002
1900 | 5 | 2 | 6 | 2256.3 | 0 | 1988 | 1980 | 52 | 27745 | 2999 | 0 | 15453 | 3000 | 6839 | 12 | 651 | 0.034 | 0.003
1900 | 5 | 2 | 7 | 322.3 | 0 | 1988 | 1980 | 52 | 31214 | 2999 | 0 | 15453 | 1700 | 14117 | 2 | 651 | 0.034 | 0.001
1900 | 5 | 2 | 8 | 322.3 | 0 | 1988 | 1980 | 52 | 33277 | 1910 | 0 | 15453 | 1700 | 16566 | 9 | 651 | 0.034 | 0.002
1900 | 5 | 2 | 9 | 327.4 | 0 | 1988 | 1980 | 52 | 33414 | 1916 | 0 | 15448 | 1700 | 16698 | 14 | 656 | 0.034 | 0.003
1900 | 5 | 2 | 10 | 331.4 | 0 | 1988 | 1980 | 52 | 32950 | 1891 | 0 | 15444 | 1700 | 16200 | 48 | 660 | 0.035 | 0.01
1900 | 5 | 2 | 11 | 823.2 | 0 | 1988 | 1980 | 52 | 32239 | 1822 | 0 | 14952 | 1700 | 15508 | 29 | 1152 | 0.06 | 0.006
1900 | 5 | 2 | 12 | 957.3 | 0 | 1988 | 1980 | 52 | 31339 | 1737 | 0 | 14818 | 1700 | 13988 | 73 | 1286 | 0.067 | 0.016
1900 | 5 | 2 | 13 | 957.3 | 0 | 1988 | 1980 | 52 | 30541 | 1700 | 0 | 14818 | 1700 | 12831 | 93 | 1286 | 0.067 | 0.02
1900 | 5 | 2 | 14 | 957.3 | 0 | 1988 | 1980 | 52 | 29871 | 1700 | 0 | 14818 | 1700 | 12157 | 97 | 1286 | 0.067 | 0.021
1900 | 5 | 2 | 15 | 957.3 | 0 | 1988 | 1980 | 52 | 29389 | 1700 | 0 | 14818 | 1700 | 11686 | 86 | 1286 | 0.067 | 0.019
1900 | 5 | 2 | 16 | 957.3 | 0 | 1988 | 1980 | 52 | 29483 | 1700 | 0 | 14818 | 1700 | 12070 | 136 | 1286 | 0.067 | 0.03
1900 | 5 | 2 | 17 | 957.3 | 0 | 1988 | 1980 | 52 | 30567 | 1721 | 0 | 14818 | 1700 | 13679 | 185 | 1286 | 0.067 | 0.041
1900 | 5 | 2 | 18 | 957.3 | 0 | 1988 | 1980 | 52 | 32550 | 1822 | 0 | 14818 | 1700 | 15700 | 147 | 1286 | 0.067 | 0.032
1900 | 5 | 2 | 19 | 957.3 | 0 | 1988 | 1980 | 52 | 33399 | 1861 | 0 | 14818 | 1700 | 16480 | 217 | 1286 | 0.067 | 0.047
1900 | 5 | 2 | 20 | 1224.8 | 0 | 1988 | 1980 | 52 | 32900 | 1815 | 0 | 14550 | 1700 | 15933 | 265 | 1553 | 0.081 | 0.058
1900 | 5 | 2 | 21 | 1337.3 | 0 | 1988 | 1980 | 52 | 31811 | 1729 | 0 | 14438 | 1700 | 14375 | 342 | 1666 | 0.087 | 0.075
1900 | 5 | 2 | 22 | 1337.3 | 0 | 1988 | 1980 | 52 | 30080 | 1700 | 0 | 14438 | 1700 | 12433 | 422 | 1666 | 0.087 | 0.092
1900 | 5 | 2 | 23 | 3271.3 | 0 | 1988 | 1980 | 52 | 27850 | 1700 | 0 | 14438 | 3000 | 6591 | 366 | 1666 | 0.087 | 0.08
1900 | 5 | 2 | 24 | 2744.5 | 0 | 1988 | 1980 | 52 | 25748 | 2999 | 0 | 14438 | 3000 | 5017 | 364 | 1666 | 0.087 | 0.08
1900 | 5 | 3 | 5 | 95.7 | 0 | 1988 | 1980 | 52 | 23398 | 2999 | 0 | 15078 | 3000 | 4993 | 47 | 1026 | 0.054 | 0.01
1900 | 5 | 3 | 6 | 519.4 | 0 | 1988 | 1980 | 52 | 25575 | 2999 | 0 | 15078 | 3000 | 6752 | 42 | 1026 | 0.054 | 0.009
1904 | 11 | 1 | 6 | 686 | 0 | 1992 | 1984 | 56 | 19086 | 1081 | 0 | 11238 | 1000 | 5881 | 124 | 2509 | 0.15 | 0.027
1904 | 11 | 1 | 7 | 836.9 | 0 | 1992 | 1984 | 56 | 20555 | 1255 | 0 | 11238 | 0 | 9358 | 69 | 2509 | 0.15 | 0.015
1904 | 11 | 1 | 8 | 836.9 | 0 | 1992 | 1984 | 56 | 22125 | 1354 | 0 | 11238 | 0 | 11347 | 42 | 2509 | 0.15 | 0.009
1904 | 11 | 1 | 9 | 836.9 | 0 | 1992 | 1984 | 56 | 23364 | 1418 | 0 | 11238 | 0 | 12625 | 3 | 2509 | 0.15 | 0.001
1904 | 11 | 1 | 10 | 836.9 | 0 | 1992 | 1984 | 56 | 24303 | 1465 | 0 | 11238 | 0 | 13567 | 0 | 2509 | 0.15 | 0
1904 | 11 | 1 | 11 | 836.9 | 0 | 1992 | 1984 | 56 | 24953 | 1483 | 0 | 11238 | 0 | 13929 | 0 | 2509 | 0.15 | 0
1904 | 11 | 1 | 12 | 1032 | 0 | 1992 | 1984 | 56 | 25350 | 1476 | 0 | 11043 | 0 | 14065 | 0 | 2704 | 0.161 | 0
1904 | 11 | 1 | 13 | 1125.9 | 0 | 1992 | 1984 | 56 | 25641 | 1466 | 0 | 10949 | 0 | 13989 | 1 | 2798 | 0.167 | 0
1904 | 11 | 1 | 14 | 1125.9 | 0 | 1992 | 1984 | 56 | 25850 | 1476 | 0 | 10949 | 0 | 14191 | 8 | 2798 | 0.167 | 0.002
1904 | 11 | 1 | 15 | 1125.9 | 0 | 1992 | 1984 | 56 | 25981 | 1482 | 0 | 10949 | 0 | 14303 | 27 | 2798 | 0.167 | 0.006
1904 | 11 | 1 | 16 | 1125.9 | 0 | 1992 | 1984 | 56 | 26088 | 1505 | 0 | 10949 | 0 | 14771 | 32 | 2798 | 0.167 | 0.007
1904 | 11 | 1 | 17 | 1176 | 0 | 1992 | 1984 | 56 | 26217 | 1521 | 0 | 10899 | 0 | 15169 | 24 | 2848 | 0.17 | 0.005
1904 | 11 | 1 | 18 | 1197.8 | 0 | 1992 | 1984 | 56 | 26041 | 1525 | 0 | 10877 | 0 | 15278 | 27 | 2870 | 0.171 | 0.006
1904 | 11 | 1 | 19 | 1197.8 | 0 | 1992 | 1984 | 56 | 25584 | 1501 | 0 | 10877 | 0 | 14791 | 57 | 2870 | 0.171 | 0.013
1904 | 11 | 1 | 20 | 1197.8 | 0 | 1992 | 1984 | 56 | 25147 | 1478 | 0 | 10877 | 0 | 14325 | 86 | 2870 | 0.171 | 0.019
1904 | 11 | 1 | 21 | 1159.3 | 0 | 1992 | 1984 | 56 | 24980 | 1449 | 0 | 10915 | 0 | 13699 | 153 | 2832 | 0.169 | 0.034
1904 | 11 | 1 | 22 | 1063.8 | 0 | 1992 | 1984 | 56 | 24286 | 1411 | 0 | 11011 | 0 | 12811 | 216 | 2736 | 0.163 | 0.047
1904 | 11 | 1 | 23 | 1079.7 | 0 | 1992 | 1984 | 56 | 22441 | 1219 | 0 | 11011 | 1000 | 8963 | 230 | 2736 | 0.163 | 0.05
1904 | 11 | 1 | 24 | 1079.7 | 0 | 1992 | 1984 | 56 | 20420 | 1117 | 0 | 11011 | 1000 | 6929 | 243 | 2736 | 0.163 | 0.053
1904 | 11 | 2 | 15 | 2.7 | 0 | 1992 | 1984 | 56 | 25293 | 1501 | 0 | 10980 | 0 | 14652 | 82 | 2767 | 0.165 | 0.018
1904 | 11 | 2 | 16 | 98.8 | 0 | 1992 | 1984 | 56 | 25398 | 1514 | 0 | 10884 | 0 | 15050 | 155 | 2863 | 0.171 | 0.034
1904 | 11 | 2 | 17 | 98.8 | 0 | 1992 | 1984 | 56 | 25528 | 1528 | 0 | 10884 | 0 | 15320 | 276 | 2863 | 0.171 | 0.06
1904 | 11 | 2 | 18 | 98.8 | 0 | 1992 | 1984 | 56 | 25359 | 1523 | 0 | 10884 | 0 | 15214 | 501 | 2863 | 0.171 | 0.11
1904 | 11 | 2 | 19 | 98.8 | 0 | 1992 | 1984 | 56 | 24930 | 1480 | 0 | 10884 | 0 | 14355 | 931 | 2863 | 0.171 | 0.203
1904 | 11 | 2 | 20 | 98.8 | 0 | 1992 | 1984 | 56 | 24523 | 1437 | 0 | 10884 | 0 | 13495 | 1384 | 2863 | 0.171 | 0.302
1904 | 11 | 2 | 21 | 98.8 | 0 | 1992 | 1984 | 56 | 24368 | 1382 | 0 | 10884 | 0 | 12395 | 1936 | 2863 | 0.171 | 0.423
1904 | 11 | 2 | 22 | 98.8 | 0 | 1992 | 1984 | 56 | 23699 | 1327 | 0 | 10884 | 0 | 11305 | 2227 | 2863 | 0.171 | 0.486
1904 | 11 | 2 | 23 | 114.8 | 0 | 1992 | 1984 | 56 | 21917 | 1132 | 0 | 10884 | 1000 | 7393 | 2368 | 2863 | 0.171 | 0.517
1906 | 1 | 3 | 20 | 1193.1 | 0 | 1994 | 1986 | 58 | 22231 | 1296 | 0 | 9099 | 0 | 13191 | 7 | 4359 | 0.265 | 0.002
1906 | 1 | 3 | 21 | 1524.8 | 0 | 1994 | 1986 | 58 | 21706 | 1231 | 0 | 8951 | 0 | 12094 | 4 | 4507 | 0.274 | 0.001
1906 | 1 | 3 | 22 | 1530.1 | 0 | 1994 | 1986 | 58 | 20249 | 1151 | 0 | 8945 | 0 | 10502 | 8 | 4512 | 0.274 | 0.002
1906 | 1 | 3 | 23 | 1536.9 | 0 | 1994 | 1986 | 58 | 18495 | 977 | 0 | 8945 | 1000 | 7024 | 38 | 4512 | 0.274 | 0.008
1906 | 1 | 3 | 24 | 1536.9 | 0 | 1994 | 1986 | 58 | 17020 | 998 | 0 | 8945 | 1000 | 5525 | 62 | 4512 | 0.274 | 0.014
1906 | 1 | 4 | 1 | 119.5 | 0 | 1994 | 1986 | 58 | 16635 | 998 | 0 | 8945 | 1000 | 6600 | 19 | 4512 | 0.274 | 0.004
1906 | 1 | 4 | 2 | 119.5 | 0 | 1994 | 1986 | 58 | 16302 | 998 | 0 | 8945 | 1000 | 6277 | 10 | 4512 | 0.274 | 0.002
1906 | 1 | 4 | 3 | 29.5 | 0 | 1994 | 1986 | 58 | 16132 | 998 | 0 | 9035 | 1000 | 6113 | 4 | 4422 | 0.269 | 0.001
1915 | 11 | 10 | 21 | 308.5 | 0 | 2003 | 1995 | 67 | 24825 | 1510 | 0 | 11978 | 0 | 13423 | 62 | 1769 | 0.106 | 0.014
1915 | 11 | 10 | 22 | 446.6 | 0 | 2003 | 1995 | 67 | 23995 | 1453 | 0 | 11840 | 0 | 12486 | 39 | 1907 | 0.114 | 0.009
1915 | 11 | 10 | 23 | 637.3 | 0 | 2003 | 1995 | 67 | 22141 | 1300 | 0 | 11665 | 0 | 9659 | 22 | 2082 | 0.124 | 0.005
1915 | 11 | 10 | 24 | 462.8 | 0 | 2003 | 1995 | 67 | 20195 | 1215 | 0 | 11840 | 0 | 7717 | 19 | 1907 | 0.114 | 0.004
1928 | 4 | 17 | 12 | 1037 | 0 | 1936 | 1931 | 3 | 36535 | 1963 | 0 | 14866 | 1700 | 18444 | 546 | 1264 | 0.066 | 0.119
1928 | 4 | 17 | 13 | 3052.6 | 0 | 1936 | 1931 | 3 | 35670 | 1806 | 0 | 14943 | 1700 | 15199 | 442 | 1187 | 0.062 | 0.097
1928 | 4 | 17 | 14 | 3284.2 | 0 | 1936 | 1931 | 3 | 34950 | 1767 | 0 | 14712 | 1700 | 14752 | 168 | 1419 | 0.074 | 0.037
1928 | 4 | 17 | 15 | 3668.5 | 0 | 1936 | 1931 | 3 | 34471 | 1724 | 0 | 14327 | 1700 | 14414 | 27 | 1803 | 0.094 | 0.006
1928 | 4 | 17 | 16 | 3953.6 | 0 | 1936 | 1931 | 3 | 34736 | 1737 | 0 | 14042 | 1700 | 15084 | 14 | 2088 | 0.109 | 0.003
1928 | 4 | 17 | 17 | 3814.2 | 0 | 1936 | 1931 | 3 | 36422 | 1857 | 0 | 14182 | 1700 | 17289 | 18 | 1949 | 0.102 | 0.004
1928 | 4 | 17 | 18 | 3814.2 | 0 | 1936 | 1931 | 3 | 38849 | 1979 | 0 | 14182 | 1700 | 19731 | 4 | 1949 | 0.102 | 0.001
1928 | 4 | 17 | 19 | 3814.2 | 0 | 1936 | 1931 | 3 | 39369 | 2004 | 0 | 14182 | 1700 | 20222 | 32 | 1949 | 0.102 | 0.007
1928 | 4 | 17 | 20 | 3814.2 | 0 | 1936 | 1931 | 3 | 38443 | 1954 | 0 | 14182 | 1700 | 19229 | 99 | 1949 | 0.102 | 0.022
1928 | 4 | 17 | 21 | 3149.3 | 0 | 1936 | 1931 | 3 | 37066 | 1911 | 0 | 14846 | 1700 | 17430 | 130 | 1284 | 0.067 | 0.028
1928 | 4 | 17 | 22 | 2995.2 | 0 | 1936 | 1931 | 3 | 35137 | 1813 | 0 | 15001 | 1700 | 15268 | 232 | 1130 | 0.059 | 0.051
1928 | 4 | 17 | 23 | 4954.9 | 0 | 1936 | 1931 | 3 | 32535 | 1700 | 0 | 15001 | 3000 | 8896 | 363 | 1130 | 0.059 | 0.079
1928 | 4 | 17 | 24 | 4954.9 | 0 | 1936 | 1931 | 3 | 30001 | 2999 | 0 | 15001 | 3000 | 6378 | 347 | 1130 | 0.059 | 0.076
1928 | 4 | 18 | 1 | 1046.4 | 0 | 1936 | 1931 | 3 | 27056 | 2999 | 0 | 15409 | 3000 | 6245 | 1035 | 721 | 0.038 | 0.226
1928 | 4 | 18 | 2 | 498.4 | 0 | 1936 | 1931 | 3 | 26507 | 2999 | 0 | 15436 | 3000 | 6245 | 1007 | 695 | 0.036 | 0.22
1928 | 4 | 18 | 4 | 415.9 | 0 | 1936 | 1931 | 3 | 26648 | 2999 | 0 | 15436 | 3000 | 6245 | 1231 | 695 | 0.036 | 0.269
1928 | 4 | 18 | 5 | 1521.2 | 0 | 1936 | 1931 | 3 | 27708 | 2999 | 0 | 15436 | 3000 | 6245 | 1186 | 695 | 0.036 | 0.259
1928 | 4 | 18 | 6 | 1596 | 0 | 1936 | 1931 | 3 | 30267 | 2999 | 0 | 15436 | 3000 | 8465 | 1450 | 695 | 0.036 | 0.317
1928 | 4 | 18 | 14 | 137.1 | 0 | 1936 | 1931 | 3 | 33021 | 1780 | 0 | 14922 | 1700 | 14704 | 1224 | 1208 | 0.063 | 0.267
1928 | 4 | 18 | 15 | 150.1 | 0 | 1936 | 1931 | 3 | 32556 | 1764 | 0 | 14922 | 1700 | 14394 | 1056 | 1208 | 0.063 | 0.231
1928 | 4 | 18 | 16 | 150.1 | 0 | 1936 | 1931 | 3 | 32795 | 1803 | 0 | 14922 | 1700 | 15162 | 919 | 1208 | 0.063 | 0.201
1928 | 4 | 18 | 17 | 150.1 | 0 | 1936 | 1931 | 3 | 34368 | 1903 | 0 | 14922 | 1700 | 17176 | 1001 | 1208 | 0.063 | 0.219
1928 | 4 | 18 | 18 | 150.1 | 0 | 1936 | 1931 | 3 | 36661 | 2017 | 0 | 14922 | 1700 | 19445 | 1026 | 1208 | 0.063 | 0.224
1928 | 4 | 18 | 19 | 157.5 | 0 | 1936 | 1931 | 3 | 37181 | 2033 | 0 | 14914 | 1700 | 19789 | 1202 | 1216 | 0.064 | 0.262
1928 | 4 | 18 | 20 | 429.8 | 0 | 1936 | 1931 | 3 | 36326 | 1957 | 0 | 14642 | 1700 | 18631 | 1504 | 1488 | 0.078 | 0.328
1928 | 4 | 18 | 21 | 213.3 | 0 | 1936 | 1931 | 3 | 35037 | 1864 | 0 | 14858 | 1700 | 16484 | 1970 | 1272 | 0.066 | 0.43
1928 | 4 | 18 | 22 | 283.8 | 0 | 1936 | 1931 | 3 | 33231 | 1729 | 0 | 14788 | 1700 | 13879 | 2638 | 1342 | 0.07 | 0.576
1928 | 4 | 18 | 23 | 2243.6 | 0 | 1936 | 1931 | 3 | 30797 | 1700 | 0 | 14788 | 3000 | 7472 | 2973 | 1342 | 0.07 | 0.649
1928 | 4 | 18 | 24 | 925.9 | 0 | 1936 | 1931 | 3 | 28423 | 2999 | 0 | 14788 | 3000 | 6245 | 3143 | 1342 | 0.07 | 0.687
1933 | 4 | 20 | 17 | 1111.1 | 0 | 1941 | 1936 | 8 | 36896 | 2032 | 0 | 15187 | 1700 | 19382 | 97 | 943 | 0.049 | 0.021
1933 | 4 | 20 | 18 | 2014.4 | 0 | 1941 | 1936 | 8 | 39378 | 2118 | 0 | 15283 | 1700 | 20956 | 5 | 847 | 0.044 | 0.001
1933 | 4 | 20 | 19 | 1686.9 | 0 | 1941 | 1936 | 8 | 40000 | 2172 | 0 | 15611 | 1700 | 21576 | 7 | 519 | 0.027 | 0.002
1933 | 4 | 20 | 20 | 1445.4 | 0 | 1941 | 1936 | 8 | 39110 | 2144 | 0 | 15852 | 1700 | 20687 | 6 | 278 | 0.015 | 0.001
1933 | 4 | 20 | 21 | 1428.2 | 0 | 1941 | 1936 | 8 | 37724 | 2056 | 0 | 15869 | 1700 | 18907 | 8 | 261 | 0.014 | 0.002
1933 | 4 | 20 | 22 | 1435.9 | 0 | 1941 | 1936 | 8 | 35779 | 1952 | 0 | 15862 | 1700 | 16830 | 9 | 268 | 0.014 | 0.002
1933 | 4 | 20 | 23 | 3396.2 | 0 | 1941 | 1936 | 8 | 33185 | 1700 | 0 | 15861 | 3000 | 10570 | 37 | 269 | 0.014 | 0.008
1933 | 4 | 20 | 24 | 3396.2 | 0 | 1941 | 1936 | 8 | 30656 | 2999 | 0 | 15861 | 3000 | 8014 | 64 | 269 | 0.014 | 0.014
1969 | 11 | 1 | 6 | 62.2 | 0 | 1977 | 1972 | 44 | 19451 | 1146 | 0 | 12313 | 0 | 5680 | 1239 | 1434 | 0.086 | 0.271
1969 | 11 | 1 | 7 | 46.3 | 0 | 1977 | 1972 | 44 | 20948 | 1277 | 0 | 12313 | 0 | 8309 | 1227 | 1434 | 0.086 | 0.268
1969 | 11 | 1 | 8 | 46.3 | 0 | 1977 | 1972 | 44 | 22549 | 1376 | 0 | 12313 | 0 | 10273 | 1256 | 1434 | 0.086 | 0.274
1969 | 11 | 1 | 9 | 46.3 | 0 | 1977 | 1972 | 44 | 23812 | 1445 | 0 | 12313 | 0 | 11663 | 1129 | 1434 | 0.086 | 0.247
1969 | 11 | 1 | 10 | 46.3 | 0 | 1977 | 1972 | 44 | 24770 | 1512 | 0 | 12313 | 0 | 13011 | 739 | 1434 | 0.086 | 0.161
1969 | 11 | 1 | 11 | 51.4 | 0 | 1977 | 1972 | 44 | 25433 | 1549 | 0 | 12307 | 0 | 13744 | 381 | 1440 | 0.086 | 0.083
1969 | 11 | 1 | 12 | 56.3 | 0 | 1977 | 1972 | 44 | 25838 | 1566 | 0 | 12303 | 0 | 14090 | 179 | 1444 | 0.086 | 0.039
1969 | 11 | 1 | 13 | 56.3 | 0 | 1977 | 1972 | 44 | 26134 | 1566 | 0 | 12303 | 0 | 14090 | 109 | 1444 | 0.086 | 0.024
1969 | 11 | 1 | 14 | 56.3 | 0 | 1977 | 1972 | 44 | 26347 | 1577 | 0 | 12303 | 0 | 14310 | 102 | 1444 | 0.086 | 0.022
1969 | 11 | 1 | 15 | 573 | 0 | 1977 | 1972 | 44 | 26481 | 1546 | 0 | 11786 | 0 | 14417 | 129 | 1961 | 0.117 | 0.028
1969 | 11 | 1 | 16 | 1116.3 | 0 | 1977 | 1972 | 44 | 26590 | 1532 | 0 | 11243 | 0 | 14910 | 111 | 2504 | 0.15 | 0.024
1969 | 11 | 1 | 17 | 1116.3 | 0 | 1977 | 1972 | 44 | 26722 | 1551 | 0 | 11243 | 0 | 15281 | 133 | 2504 | 0.15 | 0.029
1969 | 11 | 1 | 18 | 1113.1 | 0 | 1977 | 1972 | 44 | 26542 | 1557 | 0 | 11246 | 0 | 15399 | 123 | 2501 | 0.149 | 0.027
1969 | 11 | 1 | 19 | 1192.6 | 0 | 1977 | 1972 | 44 | 26076 | 1529 | 0 | 11166 | 0 | 14948 | 108 | 2581 | 0.154 | 0.024
1969 | 11 | 1 | 20 | 1347.3 | 0 | 1977 | 1972 | 44 | 25631 | 1498 | 0 | 11012 | 0 | 14537 | 74 | 2736 | 0.163 | 0.016
1969 | 11 | 1 | 21 | 1347.3 | 0 | 1977 | 1972 | 44 | 25460 | 1471 | 0 | 11012 | 0 | 14006 | 42 | 2736 | 0.163 | 0.009
1969 | 11 | 1 | 22 | 1347.3 | 0 | 1977 | 1972 | 44 | 24753 | 1430 | 0 | 11012 | 0 | 13186 | 24 | 2736 | 0.163 | 0.005
1969 | 11 | 1 | 23 | 1363.3 | 0 | 1977 | 1972 | 44 | 22871 | 1286 | 0 | 11012 | 0 | 10300 | 39 | 2736 | 0.163 | 0.009
1969 | 11 | 1 | 24 | 1363.3 | 0 | 1977 | 1972 | 44 | 20810 | 1182 | 0 | 11012 | 0 | 8228 | 50 | 2736 | 0.163 | 0.011
1972 | 4 | 3 | 5 | 589 | 0 | 1980 | 1975 | 47 | 25885 | 2999 | 0 | 13543 | 3000 | 8206 | 226 | 2587 | 0.135 | 0.049
1972 | 4 | 3 | 6 | 603.7 | 0 | 1980 | 1975 | 47 | 28225 | 2999 | 0 | 13543 | 3000 | 10603 | 155 | 2587 | 0.135 | 0.034
1980 | 4 | 5 | 1 | 730.9 | 0 | 1988 | 1983 | 55 | 25421 | 1359 | 0 | 15070 | 3000 | 6072 | 227 | 1060 | 0.055 | 0.05
1980 | 4 | 5 | 2 | 149.5 | 0 | 1988 | 1983 | 55 | 24873 | 2999 | 0 | 15070 | 3000 | 6072 | 261 | 1060 | 0.055 | 0.057
1980 | 4 | 5 | 3 | 145.7 | 0 | 1988 | 1983 | 55 | 24720 | 2999 | 0 | 15070 | 3000 | 6072 | 111 | 1060 | 0.055 | 0.024
1980 | 4 | 5 | 4 | 477.3 | 0 | 1988 | 1983 | 55 | 24965 | 2999 | 0 | 15070 | 3000 | 6072 | 25 | 1060 | 0.055 | 0.005
1980 | 4 | 5 | 5 | 1452 | 0 | 1988 | 1983 | 55 | 25915 | 2999 | 0 | 15070 | 3000 | 6072 | 0 | 1060 | 0.055 | 0
1980 | 4 | 5 | 6 | 1776.4 | 0 | 1988 | 1983 | 55 | 28182 | 2999 | 0 | 15070 | 3000 | 8015 | 0 | 1060 | 0.055 | 0
1981 | 1 | 4 | 5 | 76.2 | 0 | 1989 | 1984 | 56 | 16953 | 1043 | 0 | 10101 | 0 | 6723 | 103 | 3357 | 0.204 | 0.023
1981 | 1 | 4 | 18 | 139.2 | 0 | 1989 | 1984 | 56 | 22032 | 1329 | 0 | 10031 | 0 | 12542 | 579 | 3427 | 0.208 | 0.127
1981 | 1 | 4 | 19 | 139.2 | 0 | 1989 | 1984 | 56 | 22528 | 1363 | 0 | 10031 | 0 | 13208 | 409 | 3427 | 0.208 | 0.089
1981 | 1 | 4 | 20 | 79.7 | 0 | 1989 | 1984 | 56 | 22803 | 1388 | 0 | 10090 | 0 | 13638 | 254 | 3367 | 0.205 | 0.056
1984 | 11 | 2 | 7 | 139.3 | 0 | 1992 | 1987 | 59 | 20481 | 1275 | 0 | 11889 | 0 | 8864 | 536 | 1858 | 0.111 | 0.117
1984 | 11 | 2 | 8 | 139.3 | 0 | 1992 | 1987 | 59 | 22074 | 1371 | 0 | 11889 | 0 | 10777 | 608 | 1858 | 0.111 | 0.133
1984 | 11 | 2 | 9 | 139.3 | 0 | 1992 | 1987 | 59 | 23447 | 1444 | 0 | 11889 | 0 | 12239 | 519 | 1858 | 0.111 | 0.113
1984 | 11 | 2 | 10 | 139.3 | 0 | 1992 | 1987 | 59 | 24471 | 1504 | 0 | 11889 | 0 | 13446 | 336 | 1858 | 0.111 | 0.073
1984 | 11 | 2 | 11 | 139.3 | 0 | 1992 | 1987 | 59 | 25145 | 1533 | 0 | 11889 | 0 | 14006 | 162 | 1858 | 0.111 | 0.035
1984 | 11 | 2 | 12 | 139.3 | 0 | 1992 | 1987 | 59 | 25545 | 1541 | 0 | 11889 | 0 | 14180 | 126 | 1858 | 0.111 | 0.028
1984 | 11 | 2 | 13 | 139.3 | 0 | 1992 | 1987 | 59 | 25823 | 1540 | 0 | 11889 | 0 | 14148 | 71 | 1858 | 0.111 | 0.015
1984 | 11 | 2 | 14 | 139.3 | 0 | 1992 | 1987 | 59 | 26018 | 1551 | 0 | 11889 | 0 | 14372 | 42 | 1858 | 0.111 | 0.009
1984 | 11 | 2 | 15 | 139.3 | 0 | 1992 | 1987 | 59 | 26144 | 1557 | 0 | 11889 | 0 | 14501 | 38 | 1858 | 0.111 | 0.008
1984 | 11 | 2 | 16 | 139.3 | 0 | 1992 | 1987 | 59 | 26253 | 1581 | 0 | 11889 | 0 | 14976 | 38 | 1858 | 0.111 | 0.008
1984 | 11 | 2 | 17 | 139.3 | 0 | 1992 | 1987 | 59 | 26387 | 1600 | 0 | 11889 | 0 | 15359 | 51 | 1858 | 0.111 | 0.011
1986 | 5 | 2 | 6 | 237.9 | 0 | 1994 | 1989 | 61 | 25555 | 1550 | 0 | 14894 | 0 | 10145 | 94 | 1209 | 0.063 | 0.021
1993 | 9 | 1 | 6 | 24.3 | 0 | 2001 | 1996 | 68 | 18600 | 1074 | 0 | 10341 | 1000 | 7010 | 50 | 557 | 0.04 | 0.011
1993 | 9 | 1 | 7 | 114.5 | 0 | 2001 | 1996 | 68 | 20563 | 1261 | 0 | 10241 | 0 | 10882 | 15 | 657 | 0.047 | 0.003
1993 | 9 | 1 | 8 | 114.5 | 0 | 2001 | 1996 | 68 | 22095 | 1358 | 0 | 10241 | 0 | 12821 | 0 | 657 | 0.047 | 0
1993 | 9 | 1 | 9 | 114.5 | 0 | 2001 | 1996 | 68 | 22792 | 1393 | 0 | 10241 | 0 | 13516 | 2 | 657 | 0.047 | 0.001
1993 | 9 | 1 | 10 | 114.5 | 0 | 2001 | 1996 | 68 | 23131 | 1410 | 0 | 10241 | 0 | 13853 | 4 | 657 | 0.047 | 0.001
1993 | 9 | 1 | 11 | 114.5 | 0 | 2001 | 1996 | 68 | 23239 | 1402 | 0 | 10241 | 0 | 13712 | 5 | 657 | 0.047 | 0.001
1993 | 9 | 1 | 12 | 202.2 | 0 | 2001 | 1996 | 68 | 23136 | 1376 | 0 | 10153 | 0 | 13303 | 37 | 744 | 0.054 | 0.008
1993 | 9 | 1 | 13 | 335.6 | 0 | 2001 | 1996 | 68 | 22989 | 1339 | 0 | 10020 | 0 | 12748 | 52 | 878 | 0.063 | 0.011
1993 | 9 | 1 | 14 | 335.6 | 0 | 2001 | 1996 | 68 | 22806 | 1329 | 0 | 10020 | 0 | 12550 | 68 | 878 | 0.063 | 0.015
1993 | 9 | 1 | 15 | 335.6 | 0 | 2001 | 1996 | 68 | 22614 | 1318 | 0 | 10020 | 0 | 12340 | 85 | 878 | 0.063 | 0.019
1993 | 9 | 1 | 16 | 335.6 | 0 | 2001 | 1996 | 68 | 22517 | 1335 | 0 | 10020 | 0 | 12669 | 51 | 878 | 0.063 | 0.011
1993 | 9 | 1 | 17 | 335.6 | 0 | 2001 | 1996 | 68 | 22517 | 1347 | 0 | 10020 | 0 | 12910 | 72 | 878 | 0.063 | 0.016
1993 | 9 | 1 | 18 | 335.6 | 0 | 2001 | 1996 | 68 | 22531 | 1360 | 0 | 10020 | 0 | 13173 | 85 | 878 | 0.063 | 0.019
1993 | 9 | 1 | 19 | 335.6 | 0 | 2001 | 1996 | 68 | 22342 | 1347 | 0 | 10020 | 0 | 12917 | 151 | 878 | 0.063 | 0.033
1993 | 9 | 1 | 20 | 336.1 | 0 | 2001 | 1996 | 68 | 22257 | 1337 | 0 | 10019 | 0 | 12722 | 261 | 878 | 0.063 | 0.057
1993 | 9 | 1 | 21 | 390.6 | 0 | 2001 | 1996 | 68 | 22464 | 1317 | 0 | 9965 | 0 | 12389 | 409 | 933 | 0.067 | 0.089
1993 | 9 | 1 | 22 | 284.9 | 0 | 2001 | 1996 | 68 | 22170 | 1293 | 0 | 10070 | 0 | 11758 | 616 | 827 | 0.06 | 0.135
1993 | 9 | 1 | 23 | 294.8 | 0 | 2001 | 1996 | 68 | 20554 | 1130 | 0 | 10070 | 1000 | 8500 | 515 | 827 | 0.06 | 0.113
1993 | 9 | 1 | 24 | 294.8 | 0 | 2001 | 1996 | 68 | 18671 | 1051 | 0 | 10070 | 1000 | 6916 | 215 | 827 | 0.06 | 0.047
1993 | 9 | 2 | 6 | 160.9 | 0 | 2001 | 1996 | 68 | 18250 | 1034 | 0 | 9916 | 1000 | 6804 | 195 | 982 | 0.071 | 0.043
1993 | 9 | 2 | 7 | 151 | 0 | 2001 | 1996 | 68 | 20188 | 1231 | 0 | 9916 | 0 | 10738 | 73 | 982 | 0.071 | 0.016
1993 | 9 | 2 | 8 | 151 | 0 | 2001 | 1996 | 68 | 21703 | 1330 | 0 | 9916 | 0 | 12709 | 9 | 982 | 0.071 | 0.002
1993 | 9 | 2 | 9 | 151 | 0 | 2001 | 1996 | 68 | 22396 | 1364 | 0 | 9916 | 0 | 13397 | 14 | 982 | 0.071 | 0.003
1993 | 9 | 2 | 10 | 151 | 0 | 2001 | 1996 | 68 | 22741 | 1380 | 0 | 9916 | 0 | 13719 | 37 | 982 | 0.071 | 0.008
2002 | 4 | 6 | 6 | 4857.4 | 0 | 1930 | 2005 | 77 | 31810 | 2999 | 0 | 15591 | 3000 | 8034 | 6 | 539 | 0.028 | 0.001
2002 | 4 | 6 | 7 | 3706 | 0 | 1930 | 2005 | 77 | 35547 | 2999 | 0 | 15591 | 1700 | 14731 | 8 | 539 | 0.028 | 0.002
2002 | 4 | 6 | 8 | 3706 | 0 | 1930 | 2005 | 77 | 38091 | 1975 | 0 | 15591 | 1700 | 17666 | 8 | 539 | 0.028 | 0.002
2002 | 4 | 6 | 9 | 3706 | 0 | 1930 | 2005 | 77 | 38602 | 2000 | 0 | 15591 | 1700 | 18174 | 11 | 539 | 0.028 | 0.003
2002 | 4 | 6 | 10 | 3706 | 0 | 1930 | 2005 | 77 | 38359 | 1988 | 0 | 15591 | 1700 | 17928 | 15 | 539 | 0.028 | 0.003
2002 | 4 | 6 | 11 | 3706 | 0 | 1930 | 2005 | 77 | 37703 | 1955 | 0 | 15591 | 1700 | 17270 | 17 | 539 | 0.028 | 0.004
2002 | 4 | 6 | 12 | 3706 | 0 | 1930 | 2005 | 77 | 36751 | 1881 | 0 | 15591 | 1700 | 15793 | 19 | 539 | 0.028 | 0.004
2002 | 4 | 6 | 13 | 3706 | 0 | 1930 | 2005 | 77 | 35870 | 1817 | 0 | 15591 | 1700 | 14520 | 19 | 539 | 0.028 | 0.004
2002 | 4 | 6 | 14 | 3706 | 0 | 1930 | 2005 | 77 | 35129 | 1780 | 0 | 15591 | 1700 | 13768 | 29 | 539 | 0.028 | 0.007
2002 | 4 | 6 | 15 | 3706 | 0 | 1930 | 2005 | 77 | 34673 | 1754 | 0 | 15591 | 1700 | 13248 | 94 | 539 | 0.028 | 0.021
2002 | 4 | 6 | 16 | 3706 | 0 | 1930 | 2005 | 77 | 35042 | 1791 | 0 | 15591 | 1700 | 13990 | 113 | 539 | 0.028 | 0.025
2002 | 4 | 6 | 17 | 3706 | 0 | 1930 | 2005 | 77 | 37037 | 1918 | 0 | 15591 | 1700 | 16531 | 90 | 539 | 0.028 | 0.02
2002 | 4 | 6 | 18 | 3859.9 | 0 | 1930 | 2005 | 77 | 39479 | 2028 | 0 | 15438 | 1700 | 18954 | 109 | 693 | 0.036 | 0.024
2002 | 4 | 6 | 19 | 4190 | 0 | 1930 | 2005 | 77 | 39682 | 2015 | 0 | 15107 | 1700 | 19145 | 121 | 1023 | 0.053 | 0.027
2002 | 4 | 6 | 20 | 4190 | 0 | 1930 | 2005 | 77 | 38601 | 1962 | 0 | 15107 | 1700 | 18094 | 90 | 1023 | 0.053 | 0.02
2002 | 4 | 6 | 21 | 4190 | 0 | 1930 | 2005 | 77 | 37222 | 1875 | 0 | 15107 | 1700 | 16349 | 65 | 1023 | 0.053 | 0.014
2002 | 4 | 6 | 22 | 4190 | 0 | 1930 | 2005 | 77 | 35396 | 1776 | 0 | 15107 | 1700 | 14362 | 94 | 1023 | 0.053 | 0.021
2002 | 4 | 6 | 23 | 6149.8 | 0 | 1930 | 2005 | 77 | 32859 | 1700 | 0 | 15107 | 3000 | 8220 | 61 | 1023 | 0.053 | 0.013
2002 | 4 | 6 | 24 | 5939 | 0 | 1930 | 2005 | 77 | 30315 | 2999 | 0 | 15107 | 3000 | 5869 | 79 | 1023 | 0.053 | 0.017
2002 | 4 | 7 | 1 | 888 | 0 | 1930 | 2005 | 77 | 25345 | 2999 | 0 | 15107 | 3000 | 5893 | 136 | 1023 | 0.053 | 0.03
2002 | 4 | 7 | 2 | 565.4 | 0 | 1930 | 2005 | 77 | 24822 | 2999 | 0 | 15107 | 3000 | 5359 | 469 | 1023 | 0.053 | 0.103
2002 | 4 | 7 | 3 | 309.2 | 0 | 1930 | 2005 | 77 | 24673 | 2999 | 0 | 15107 | 3000 | 5359 | 576 | 1023 | 0.053 | 0.126
2002 | 4 | 7 | 4 | 597.3 | 0 | 1930 | 2005 | 77 | 24913 | 2999 | 0 | 15107 | 3000 | 5359 | 528 | 1023 | 0.053 | 0.115
2002 | 4 | 7 | 5 | 888 | 0 | 1930 | 2005 | 77 | 25827 | 2999 | 0 | 15107 | 3000 | 5885 | 626 | 1023 | 0.053 | 0.137
2002 | 4 | 7 | 6 | 1023.5 | 0 | 1930 | 2005 | 77 | 28006 | 2999 | 0 | 14972 | 3000 | 8232 | 458 | 1158 | 0.061 | 0.1
2002 | 4 | 7 | 24 | 907 | 0 | 1930 | 2005 | 77 | 26713 | 2999 | 0 | 14252 | 3000 | 5368 | 2866 | 1878 | 0.098 | 0.626
2004 | 5 | 1 | 1 | 81.3 | 0 | 1932 | 1930 | 2 | 22890 | 2999 | 0 | 14674 | 3000 | 4945 | 6 | 1430 | 0.075 | 0.001
2004 | 5 | 1 | 4 | 1.5 | 0 | 1932 | 1930 | 2 | 22628 | 2999 | 0 | 14496 | 3000 | 4945 | 1 | 1607 | 0.084 | 0
2004 | 5 | 1 | 5 | 412.4 | 0 | 1932 | 1930 | 2 | 23580 | 2999 | 0 | 15037 | 3000 | 4945 | 2 | 1067 | 0.056 | 0
2004 | 5 | 1 | 6 | 926.6 | 0 | 1932 | 1930 | 2 | 25864 | 2999 | 0 | 15037 | 3000 | 6716 | 0 | 1067 | 0.056 | 0
2004 | 5 | 3 | 6 | 11.5 | 0 | 1932 | 1930 | 2 | 25302 | 2999 | 0 | 14262 | 3000 | 7844 | 0 | 1841 | 0.096 | 0
2004 | 5 | 10 | 16 | 430.4 | 0 | 1932 | 1930 | 2 | 28478 | 1700 | 0 | 14679 | 1700 | 11764 | 103 | 1425 | 0.075 | 0.022
2004 | 5 | 10 | 17 | 642.8 | 0 | 1932 | 1930 | 2 | 29384 | 1700 | 0 | 14810 | 1700 | 12907 | 97 | 1293 | 0.068 | 0.021
2004 | 5 | 10 | 18 | 595.4 | 0 | 1932 | 1930 | 2 | 31223 | 1773 | 0 | 14858 | 1700 | 14656 | 187 | 1246 | 0.065 | 0.041
2004 | 5 | 10 | 19 | 595.4 | 0 | 1932 | 1930 | 2 | 32228 | 1823 | 0 | 14858 | 1700 | 15655 | 193 | 1246 | 0.065 | 0.042
2004 | 5 | 10 | 20 | 595.4 | 0 | 1932 | 1930 | 2 | 31922 | 1809 | 0 | 14858 | 1700 | 15375 | 167 | 1246 | 0.065 | 0.037
2004 | 5 | 10 | 21 | 595.4 | 0 | 1932 | 1930 | 2 | 30941 | 1736 | 0 | 14858 | 1700 | 13920 | 249 | 1246 | 0.065 | 0.054
2004 | 5 | 10 | 22 | 595.4 | 0 | 1932 | 1930 | 2 | 29206 | 1700 | 0 | 14858 | 1700 | 11997 | 306 | 1246 | 0.065 | 0.067
2004 | 5 | 10 | 23 | 2529.4 | 0 | 1932 | 1930 | 2 | 27011 | 1700 | 0 | 14858 | 3000 | 6076 | 364 | 1246 | 0.065 | 0.079
2004 | 5 | 10 | 24 | 1634.8 | 0 | 1932 | 1930 | 2 | 24985 | 2999 | 0 | 14858 | 3000 | 4900 | 408 | 1246 | 0.065 | 0.089
2004 | 5 | 13 | 5 | 995.8 | 0 | 1932 | 1930 | 2 | 23785 | 2999 | 0 | 14547 | 3000 | 4900 | 158 | 1557 | 0.081 | 0.035
2004 | 5 | 13 | 6 | 2104 | 0 | 1932 | 1930 | 2 | 26304 | 2999 | 0 | 14547 | 3000 | 6335 | 134 | 1557 | 0.081 | 0.029
2004 | 5 | 13 | 7 | 170 | 0 | 1932 | 1930 | 2 | 29740 | 2999 | 0 | 14547 | 1700 | 13569 | 135 | 1557 | 0.081 | 0.03
2004 | 5 | 13 | 8 | 170 | 0 | 1932 | 1930 | 2 | 31566 | 1811 | 0 | 14547 | 1700 | 15859 | 63 | 1557 | 0.081 | 0.014
2004 | 5 | 13 | 9 | 170 | 0 | 1932 | 1930 | 2 | 31456 | 1807 | 0 | 14547 | 1700 | 15767 | 45 | 1557 | 0.081 | 0.01
2004 | 5 | 13 | 10 | 416.9 | 0 | 1932 | 1930 | 2 | 30850 | 1759 | 0 | 14300 | 1700 | 15151 | 55 | 1804 | 0.094 | 0.012
2004 | 5 | 13 | 11 | 750.7 | 0 | 1932 | 1930 | 2 | 30116 | 1700 | 0 | 13966 | 1700 | 14430 | 42 | 2137 | 0.112 | 0.009
2004 | 5 | 13 | 12 | 750.7 | 0 | 1932 | 1930 | 2 | 29262 | 1700 | 0 | 13966 | 1700 | 13008 | 35 | 2137 | 0.112 | 0.008
2004 | 5 | 13 | 13 | 750.7 | 0 | 1932 | 1930 | 2 | 28540 | 1700 | 0 | 13966 | 1700 | 11945 | 37 | 2137 | 0.112 | 0.008
2004 | 5 | 13 | 14 | 750.7 | 0 | 1932 | 1930 | 2 | 27932 | 1700 | 0 | 13966 | 1700 | 11343 | 30 | 2137 | 0.112 | 0.007
2004 | 5 | 13 | 15 | 750.7 | 0 | 1932 | 1930 | 2 | 27477 | 1700 | 0 | 13966 | 1700 | 10901 | 17 | 2137 | 0.112 | 0.004
2004 | 5 | 13 | 16 | 750.7 | 0 | 1932 | 1930 | 2 | 27502 | 1700 | 0 | 13966 | 1700 | 11260 | 23 | 2137 | 0.112 | 0.005
2004 | 5 | 13 | 17 | 750.7 | 0 | 1932 | 1930 | 2 | 28322 | 1700 | 0 | 13966 | 1700 | 12667 | 11 | 2137 | 0.112 | 0.003
2004 | 5 | 13 | 18 | 750.7 | 0 | 1932 | 1930 | 2 | 30051 | 1700 | 0 | 13966 | 1700 | 14364 | 43 | 2137 | 0.112 | 0.009
2004 | 5 | 13 | 19 | 750.7 | 0 | 1932 | 1930 | 2 | 31080 | 1741 | 0 | 13966 | 1700 | 15271 | 165 | 2137 | 0.112 | 0.036
2004 | 5 | 13 | 20 | 750.7 | 0 | 1932 | 1930 | 2 | 30856 | 1728 | 0 | 13966 | 1700 | 15010 | 202 | 2137 | 0.112 | 0.044
2004 | 5 | 13 | 21 | 750.7 | 0 | 1932 | 1930 | 2 | 29931 | 1700 | 0 | 13966 | 1700 | 13687 | 208 | 2137 | 0.112 | 0.046
2004 | 5 | 13 | 22 | 750.7 | 0 | 1932 | 1930 | 2 | 28181 | 1700 | 0 | 13966 | 1700 | 11685 | 330 | 2137 | 0.112 | 0.072
2004 | 5 | 13 | 23 | 2684.7 | 0 | 1932 | 1930 | 2 | 25967 | 1700 | 0 | 13966 | 3000 | 5629 | 502 | 2137 | 0.112 | 0.11
2004 | 5 | 13 | 24 | 877.4 | 0 | 1932 | 1930 | 2 | 23963 | 2999 | 0 | 14004 | 3000 | 4900 | 997 | 2099 | 0.11 | 0.218
2004 | 5 | 14 | 1 | 153.5 | 0 | 1932 | 1930 | 2 | 22770 | 2999 | 0 | 14532 | 3000 | 4900 | 0 | 1571 | 0.082 | 0
2004 | 5 | 14 | 5 | 1055.7 | 0 | 1932 | 1930 | 2 | 23687 | 2999 | 0 | 14547 | 3000 | 4900 | 0 | 1557 | 0.081 | 0
2004 | 5 | 14 | 6 | 2120.9 | 0 | 1932 | 1930 | 2 | 26179 | 2999 | 0 | 14547 | 3000 | 6327 | 0 | 1557 | 0.081 | 0
2004 | 5 | 14 | 8 | 138.2 | 0 | 1932 | 1930 | 2 | 31378 | 1808 | 0 | 14595 | 1700 | 15717 | 0 | 1508 | 0.079 | 0
2004 | 5 | 14 | 9 | 320.9 | 0 | 1932 | 1930 | 2 | 31272 | 1789 | 0 | 14413 | 1700 | 15611 | 0 | 1691 | 0.089 | 0
2004 | 5 | 14 | 10 | 320.9 | 0 | 1932 | 1930 | 2 | 30667 | 1759 | 0 | 14413 | 1700 | 15006 | 0 | 1691 | 0.089 | 0
2004 | 5 | 14 | 11 | 320.9 | 0 | 1932 | 1930 | 2 | 29927 | 1722 | 0 | 14413 | 1700 | 14266 | 0 | 1691 | 0.089 | 0
2004 | 5 | 14 | 12 | 320.9 | 0 | 1932 | 1930 | 2 | 29069 | 1700 | 0 | 14413 | 1700 | 12833 | 0 | 1691 | 0.089 | 0
2004 | 5 | 14 | 13 | 320.9 | 0 | 1932 | 1930 | 2 | 28341 | 1700 | 0 | 14413 | 1700 | 11765 | 0 | 1691 | 0.089 | 0
2004 | 5 | 14 | 14 | 379.7 | 0 | 1932 | 1930 | 2 | 27731 | 1700 | 0 | 14354 | 1700 | 11155 | 0 | 1750 | 0.092 | 0
2004 | 5 | 14 | 15 | 555.9 | 0 | 1932 | 1930 | 2 | 27276 | 1700 | 0 | 14178 | 1700 | 10700 | 0 | 1926 | 0.101 | 0
2004 | 5 | 14 | 16 | 555.9 | 0 | 1932 | 1930 | 2 | 27293 | 1700 | 0 | 14178 | 1700 | 11057 | 0 | 1926 | 0.101 | 0
2004 | 5 | 14 | 17 | 555.9 | 0 | 1932 | 1930 | 2 | 28088 | 1700 | 0 | 14178 | 1700 | 12427 | 0 | 1926 | 0.101 | 0
2004 | 5 | 14 | 18 | 555.9 | 0 | 1932 | 1930 | 2 | 29778 | 1700 | 0 | 14178 | 1700 | 14117 | 0 | 1926 | 0.101 | 0
2004 | 5 | 14 | 19 | 555.9 | 0 | 1932 | 1930 | 2 | 30807 | 1750 | 0 | 14178 | 1700 | 15146 | 0 | 1926 | 0.101 | 0
2004 | 5 | 14 | 20 | 555.9 | 0 | 1932 | 1930 | 2 | 30600 | 1739 | 0 | 14178 | 1700 | 14939 | 0 | 1926 | 0.101 | 0
2004 | 5 | 14 | 21 | 555.9 | 0 | 1932 | 1930 | 2 | 29699 | 1700 | 0 | 14178 | 1700 | 13646 | 0 | 1926 | 0.101 | 0
2004 | 5 | 14 | 22 | 555.9 | 0 | 1932 | 1930 | 2 | 27979 | 1700 | 0 | 14178 | 1700 | 11795 | 0 | 1926 | 0.101 | 0
2004 | 5 | 14 | 23 | 2489.9 | 0 | 1932 | 1930 | 2 | 25805 | 1700 | 0 | 14178 | 3000 | 5953 | 0 | 1926 | 0.101 | 0
2004 | 5 | 14 | 24 | 1609.7 | 0 | 1932 | 1930 | 2 | 23831 | 2999 | 0 | 14137 | 3000 | 4900 | 0 | 1967 | 0.103 | 0
2004 | 5 | 15 | 5 | 825.3 | 0 | 1932 | 1930 | 2 | 22934 | 2999 | 0 | 14024 | 3000 | 4900 | 0 | 2080 | 0.109 | 0
2004 | 5 | 15 | 6 | 1906.7 | 0 | 1932 | 1930 | 2 | 25281 | 2999 | 0 | 14024 | 3000 | 6151 | 15 | 2080 | 0.109 | 0.003
2004 | 5 | 15 | 23 | 1896.9 | 0 | 1932 | 1930 | 2 | 24969 | 1700 | 0 | 14034 | 3000 | 5826 | 28 | 2070 | 0.108 | 0.006
2004 | 5 | 15 | 24 | 918.6 | 0 | 1932 | 1930 | 2 | 23076 | 2999 | 0 | 14034 | 3000 | 4900 | 39 | 2070 | 0.108 | 0.009
2004 | 5 | 16 | 5 | 145.7 | 0 | 1932 | 1930 | 2 | 21844 | 2999 | 0 | 13600 | 3000 | 4900 | 14 | 2504 | 0.131 | 0.003
2004 | 5 | 16 | 6 | 1054.8 | 0 | 1932 | 1930 | 2 | 24042 | 2999 | 0 | 13600 | 3000 | 6196 | 7 | 2504 | 0.131 | 0.002
2017 | 4 | 5 | 24 | 1017.9 | 0 | 1945 | 1943 | 15 | 28254 | 2999 | 0 | 14884 | 3000 | 9031 | 0 | 1246 | 0.065 | 0
2017 | 4 | 6 | 1 | 1925.7 | 0 | 1945 | 1943 | 15 | 25976 | 2999 | 0 | 14884 | 3000 | 5844 | 1 | 1246 | 0.065 | 0
2017 | 4 | 6 | 2 | 1370.9 | 0 | 1945 | 1943 | 15 | 25429 | 2999 | 0 | 14884 | 3000 | 5844 | 9 | 1246 | 0.065 | 0.002
2017 | 4 | 6 | 3 | 1197 | 0 | 1945 | 1943 | 15 | 25272 | 2999 | 0 | 14884 | 3000 | 5844 | 26 | 1246 | 0.065 | 0.006
2017 | 4 | 6 | 4 | 1426 | 0 | 1945 | 1943 | 15 | 25518 | 2999 | 0 | 14884 | 3000 | 5844 | 43 | 1246 | 0.065 | 0.009
2017 | 4 | 6 | 5 | 2332.9 | 0 | 1945 | 1943 | 15 | 26462 | 2999 | 0 | 14884 | 3000 | 5844 | 80 | 1246 | 0.065 | 0.017
2017 | 4 | 6 | 6 | 2364.8 | 0 | 1945 | 1943 | 15 | 28714 | 2999 | 0 | 14884 | 3000 | 8036 | 108 | 1246 | 0.065 | 0.024
2017 | 4 | 6 | 7 | 405 | 0 | 1945 | 1943 | 15 | 32081 | 2999 | 0 | 14884 | 1700 | 15058 | 222 | 1246 | 0.065 | 0.049
2017 | 4 | 6 | 8 | 405 | 0 | 1945 | 1943 | 15 | 34373 | 1920 | 0 | 14884 | 1700 | 17568 | 396 | 1246 | 0.065 | 0.086
2017 | 4 | 6 | 9 | 405 | 0 | 1945 | 1943 | 15 | 34834 | 1932 | 0 | 14884 | 1700 | 17811 | 615 | 1246 | 0.065 | 0.134
2017 | 4 | 6 | 10 | 405 | 0 | 1945 | 1943 | 15 | 34615 | 1909 | 0 | 14884 | 1700 | 17344 | 863 | 1246 | 0.065 | 0.188
2017 | 4 | 6 | 11 | 405 | 0 | 1945 | 1943 | 15 | 34024 | 1875 | 0 | 14884 | 1700 | 16664 | 951 | 1246 | 0.065 | 0.208
2017 | 4 | 6 | 12 | 405 | 0 | 1945 | 1943 | 15 | 33166 | 1802 | 0 | 14884 | 1700 | 15196 | 1039 | 1246 | 0.065 | 0.227
2017 | 4 | 6 | 13 | 824.9 | 0 | 1945 | 1943 | 15 | 32372 | 1715 | 0 | 14464 | 1700 | 14054 | 995 | 1666 | 0.087 | 0.217
2017 | 4 | 6 | 14 | 935 | 0 | 1945 | 1943 | 15 | 31705 | 1700 | 0 | 14354 | 1700 | 13427 | 955 | 1776 | 0.093 | 0.209
2017 | 4 | 6 | 15 | 935 | 0 | 1945 | 1943 | 15 | 31294 | 1700 | 0 | 14354 | 1700 | 12797 | 1174 | 1776 | 0.093 | 0.256
2017 | 4 | 6 | 16 | 935 | 0 | 1945 | 1943 | 15 | 31626 | 1700 | 0 | 14354 | 1700 | 13471 | 1224 | 1776 | 0.093 | 0.267
2017 | 4 | 6 | 17 | 935 | 0 | 1945 | 1943 | 15 | 33424 | 1789 | 0 | 14354 | 1700 | 15681 | 1334 | 1776 | 0.093 | 0.291
2017 | 4 | 6 | 18 | 1138.3 | 0 | 1945 | 1943 | 15 | 35624 | 1884 | 0 | 14151 | 1700 | 17877 | 1338 | 1979 | 0.103 | 0.292
2017 | 4 | 6 | 19 | 1465 | 0 | 1945 | 1943 | 15 | 35807 | 1877 | 0 | 13824 | 1700 | 18192 | 1207 | 2306 | 0.121 | 0.264
2017 | 4 | 6 | 20 | 1465 | 0 | 1945 | 1943 | 15 | 34833 | 1822 | 0 | 13824 | 1700 | 17079 | 1345 | 2306 | 0.121 | 0.294
2017 | 4 | 6 | 21 | 1465 | 0 | 1945 | 1943 | 15 | 33590 | 1752 | 0 | 13824 | 1700 | 15692 | 1097 | 2306 | 0.121 | 0.24
2017 | 4 | 6 | 22 | 1465 | 0 | 1945 | 1943 | 15 | 31945 | 1700 | 0 | 13824 | 1700 | 14090 | 924 | 2306 | 0.121 | 0.202
2017 | 4 | 6 | 23 | 3424.8 | 0 | 1945 | 1943 | 15 | 29659 | 1700 | 0 | 13824 | 3000 | 8282 | 807 | 2306 | 0.121 | 0.176
2017 | 4 | 6 | 24 | 3424.8 | 0 | 1945 | 1943 | 15 | 27367 | 2999 | 0 | 13824 | 3000 | 6010 | 788 | 2306 | 0.121 | 0.172
2025 | 5 | 1 | 1 | 1466.3 | 0 | 1953 | 1951 | 23 | 29446 | 1548 | 0 | 15458 | 3000 | 9321 | 16 | 646 | 0.034 | 0.004
2025 | 5 | 1 | 2 | 898.3 | 0 | 1953 | 1951 | 23 | 28883 | 2999 | 0 | 15458 | 3000 | 9321 | 22 | 646 | 0.034 | 0.005
2025 | 5 | 1 | 3 | 773.5 | 0 | 1953 | 1951 | 23 | 28766 | 2999 | 0 | 15458 | 3000 | 9321 | 29 | 646 | 0.034 | 0.006
2025 | 5 | 1 | 4 | 1117.3 | 0 | 1953 | 1951 | 23 | 29108 | 2999 | 0 | 15458 | 3000 | 9321 | 27 | 646 | 0.034 | 0.006
2025 | 5 | 1 | 5 | 2348.3 | 0 | 1953 | 1951 | 23 | 30339 | 2999 | 0 | 15458 | 3000 | 9321 | 27 | 646 | 0.034 | 0.006
2025 | 5 | 1 | 6 | 2751.8 | 0 | 1953 | 1951 | 23 | 33292 | 2999 | 0 | 15458 | 3000 | 11855 | 43 | 646 | 0.034 | 0.009
2025 | 5 | 1 | 7 | 817.8 | 0 | 1953 | 1951 | 23 | 37522 | 2999 | 0 | 15458 | 1700 | 19867 | 60 | 646 | 0.034 | 0.013
2025 | 5 | 1 | 8 | 817.8 | 0 | 1953 | 1951 | 23 | 39990 | 2217 | 0 | 15458 | 1700 | 22696 | 91 | 646 | 0.034 | 0.02
2025 | 5 | 1 | 9 | 817.8 | 0 | 1953 | 1951 | 23 | 40088 | 2224 | 0 | 15458 | 1700 | 22845 | 40 | 646 | 0.034 | 0.009
2025 | 5 | 1 | 10 | 817.8 | 0 | 1953 | 1951 | 23 | 39493 | 2196 | 0 | 15458 | 1700 | 22275 | 15 | 646 | 0.034 | 0.003
2025 | 5 | 1 | 11 | 817.8 | 0 | 1953 | 1951 | 23 | 38634 | 2153 | 0 | 15458 | 1700 | 21413 | 18 | 646 | 0.034 | 0.004
2025 | 5 | 1 | 12 | 817.8 | 0 | 1953 | 1951 | 23 | 37558 | 2070 | 0 | 15458 | 1700 | 19765 | 16 | 646 | 0.034 | 0.003
2025 | 5 | 1 | 13 | 1881.1 | 0 | 1953 | 1951 | 23 | 36617 | 1931 | 0 | 14394 | 1700 | 18463 | 37 | 1709 | 0.089 | 0.008
2025 | 5 | 1 | 14 | 2236.8 | 0 | 1953 | 1951 | 23 | 35827 | 1866 | 0 | 14039 | 1700 | 17675 | 34 | 2065 | 0.108 | 0.008
2025 | 5 | 1 | 15 | 2236.8 | 0 | 1953 | 1951 | 23 | 35263 | 1838 | 0 | 14039 | 1700 | 17107 | 38 | 2065 | 0.108 | 0.008
2025 | 5 | 1 | 16 | 2236.8 | 0 | 1953 | 1951 | 23 | 35388 | 1862 | 0 | 14039 | 1700 | 17589 | 22 | 2065 | 0.108 | 0.005
2025 | 5 | 1 | 17 | 2236.8 | 0 | 1953 | 1951 | 23 | 36722 | 1957 | 0 | 14039 | 1700 | 19478 | 41 | 2065 | 0.108 | 0.009
2025 | 5 | 1 | 18 | 2236.8 | 0 | 1953 | 1951 | 23 | 39120 | 2075 | 0 | 14039 | 1700 | 21851 | 66 | 2065 | 0.108 | 0.014
2025 | 5 | 1 | 19 | 2236.8 | 0 | 1953 | 1951 | 23 | 40117 | 2124 | 0 | 14039 | 1700 | 22825 | 89 | 2065 | 0.108 | 0.02
2025 | 5 | 1 | 20 | 2236.8 | 0 | 1953 | 1951 | 23 | 39497 | 2094 | 0 | 14039 | 1700 | 22219 | 76 | 2065 | 0.108 | 0.017
2025 | 5 | 1 | 21 | 2236.8 | 0 | 1953 | 1951 | 23 | 38178 | 2003 | 0 | 14039 | 1700 | 20404 | 179 | 2065 | 0.108 | 0.039
2025 | 5 | 1 | 22 | 1727.6 | 0 | 1953 | 1951 | 23 | 36088 | 1931 | 0 | 14548 | 1700 | 18246 | 116 | 1555 | 0.081 | 0.025
2025 | 5 | 1 | 23 | 3040.8 | 0 | 1953 | 1951 | 23 | 33381 | 1700 | 0 | 15169 | 3000 | 11812 | 175 | 935 | 0.049 | 0.038
2025 | 5 | 1 | 24 | 2987.2 | 0 | 1953 | 1951 | 23 | 30834 | 2999 | 0 | 15169 | 3000 | 9321 | 173 | 935 | 0.049 | 0.038
2025 | 5 | 2 | 1 | 389.7 | 0 | 1953 | 1951 | 23 | 28079 | 2999 | 0 | 15169 | 3000 | 9321 | 15 | 935 | 0.049 | 0.003
2025 | 5 | 2 | 4 | 55 | 0 | 1953 | 1951 | 23 | 27747 | 2999 | 0 | 15169 | 3000 | 9321 | 18 | 935 | 0.049 | 0.004
2025 | 5 | 2 | 5 | 1191.3 | 0 | 1953 | 1951 | 23 | 28904 | 2999 | 0 | 15169 | 3000 | 9321 | 38 | 935 | 0.049 | 0.008
2025 | 5 | 2 | 6 | 1216 | 0 | 1953 | 1951 | 23 | 31671 | 2999 | 0 | 15169 | 3000 | 12065 | 37 | 935 | 0.049 | 0.008
2030 | 1 | 5 | 24 | 546.3 | 0 | 1958 | 1956 | 28 | 17507 | 1024 | 0 | 8861 | 0 | 8076 | 74 | 4597 | 0.279 | 0.016
2049 | 4 | 2 | 1 | 227.2 | 0 | 1977 | 1975 | 47 | 23349 | 1407 | 0 | 13529 | 0 | 9209 | 64 | 2601 | 0.136 | 0.014
2049 | 4 | 2 | 2 | 227.2 | 0 | 1977 | 1975 | 47 | 22862 | 1369 | 0 | 13529 | 0 | 8431 | 355 | 2601 | 0.136 | 0.078
2049 | 4 | 2 | 3 | 227.2 | 0 | 1977 | 1975 | 47 | 22726 | 1360 | 0 | 13529 | 0 | 8270 | 380 | 2601 | 0.136 | 0.083
2049 | 4 | 2 | 4 | 227.2 | 0 | 1977 | 1975 | 47 | 22967 | 1368 | 0 | 13529 | 0 | 8413 | 478 | 2601 | 0.136 | 0.104
2049 | 4 | 2 | 5 | 227.2 | 0 | 1977 | 1975 | 47 | 23895 | 1410 | 0 | 13529 | 0 | 9263 | 556 | 2601 | 0.136 | 0.121
2049 | 4 | 2 | 6 | 227.2 | 0 | 1977 | 1975 | 47 | 26097 | 1516 | 0 | 13529 | 0 | 11390 | 631 | 2601 | 0.136 | 0.138
2049 | 4 | 3 | 3 | 265 | 0 | 1977 | 1975 | 47 | 24641 | 2999 | 0 | 13936 | 3000 | 6571 | 549 | 2194 | 0.115 | 0.12
2049 | 4 | 3 | 4 | 951.1 | 0 | 1977 | 1975 | 47 | 24900 | 2999 | 0 | 13936 | 3000 | 6355 | 338 | 2194 | 0.115 | 0.074
2049 | 4 | 3 | 5 | 2047.9 | 0 | 1977 | 1975 | 47 | 25885 | 2999 | 0 | 13936 | 3000 | 6355 | 226 | 2194 | 0.115 | 0.049
2049 | 4 | 3 | 6 | 2139.5 | 0 | 1977 | 1975 | 47 | 28225 | 2999 | 0 | 14131 | 3000 | 8479 | 155 | 1999 | 0.104 | 0.034
2049 | 4 | 3 | 23 | 930.2 | 0 | 1977 | 1975 | 47 | 29085 | 1700 | 0 | 14616 | 3000 | 9959 | 259 | 1514 | 0.079 | 0.057
2049 | 4 | 3 | 24 | 1654.2 | 0 | 1977 | 1975 | 47 | 26771 | 2999 | 0 | 14616 | 3000 | 6819 | 361 | 1514 | 0.079 | 0.079
2049 | 4 | 4 | 1 | 583.5 | 0 | 1977 | 1975 | 47 | 25393 | 2999 | 0 | 14616 | 3000 | 6355 | 518 | 1514 | 0.079 | 0.113
2049 | 4 | 4 | 2 | 155.2 | 0 | 1977 | 1975 | 47 | 24858 | 2999 | 0 | 14616 | 3000 | 6355 | 411 | 1514 | 0.079 | 0.09
2049 | 4 | 4 | 4 | 81.8 | 0 | 1977 | 1975 | 47 | 24950 | 2999 | 0 | 14725 | 3000 | 6355 | 468 | 1405 | 0.073 | 0.102
2049 | 4 | 4 | 5 | 1255.4 | 0 | 1977 | 1975 | 47 | 25918 | 2999 | 0 | 14725 | 3000 | 6355 | 262 | 1405 | 0.073 | 0.057
2049 | 4 | 4 | 6 | 1541.1 | 0 | 1977 | 1975 | 47 | 28231 | 2999 | 0 | 14725 | 3000 | 8405 | 239 | 1405 | 0.073 | 0.052
2049 | 4 | 4 | 12 | 41.4 | 0 | 1977 | 1975 | 47 | 32453 | 1816 | 0 | 14265 | 1700 | 16352 | 152 | 1865 | 0.097 | 0.033
2049 | 4 | 4 | 13 | 41.4 | 0 | 1977 | 1975 | 47 | 31706 | 1754 | 0 | 14265 | 1700 | 15117 | 248 | 1865 | 0.097 | 0.054
2049 | 4 | 4 | 14 | 41.4 | 0 | 1977 | 1975 | 47 | 31083 | 1727 | 0 | 14265 | 1700 | 14567 | 175 | 1865 | 0.097 | 0.038
2049 | 4 | 4 | 15 | 41.4 | 0 | 1977 | 1975 | 47 | 30703 | 1710 | 0 | 14265 | 1700 | 14233 | 130 | 1865 | 0.097 | 0.028
2049 | 4 | 4 | 16 | 41.4 | 0 | 1977 | 1975 | 47 | 31044 | 1747 | 0 | 14265 | 1700 | 14968 | 127 | 1865 | 0.097 | 0.028
2049 | 4 | 4 | 17 | 41.4 | 0 | 1977 | 1975 | 47 | 32837 | 1860 | 0 | 14265 | 1700 | 17232 | 179 | 1865 | 0.097 | 0.039
2049 | 4 | 4 | 18 | 41.4 | 0 | 1977 | 1975 | 47 | 34971 | 1966 | 0 | 14265 | 1700 | 19346 | 199 | 1865 | 0.097 | 0.043
2049 | 4 | 4 | 19 | 41.4 | 0 | 1977 | 1975 | 47 | 35106 | 1974 | 0 | 14265 | 1700 | 19517 | 163 | 1865 | 0.097 | 0.036
2049 | 4 | 4 | 23 | 1756.1 | 0 | 1977 | 1975 | 47 | 29041 | 1700 | 0 | 14510 | 3000 | 9407 | 47 | 1620 | 0.085 | 0.01
2049 | 4 | 4 | 24 | 1756.1 | 0 | 1977 | 1975 | 47 | 26768 | 2999 | 0 | 14510 | 3000 | 7103 | 78 | 1620 | 0.085 | 0.017
2049 | 4 | 5 | 1 | 572.2 | 0 | 1977 | 1975 | 47 | 26309 | 2999 | 0 | 14510 | 3000 | 7783 | 123 | 1620 | 0.085 | 0.027
2049 | 4 | 5 | 2 | 572.2 | 0 | 1977 | 1975 | 47 | 25742 | 2999 | 0 | 14510 | 3000 | 6829 | 510 | 1620 | 0.085 | 0.111
2049 | 4 | 5 | 3 | 572.2 | 0 | 1977 | 1975 | 47 | 25583 | 2999 | 0 | 14510 | 3000 | 6592 | 588 | 1620 | 0.085 | 0.128
2049 | 4 | 5 | 4 | 572.2 | 0 | 1977 | 1975 | 47 | 25838 | 2999 | 0 | 14510 | 3000 | 6547 | 887 | 1620 | 0.085 | 0.194
2049 | 4 | 5 | 5 | 572.2 | 0 | 1977 | 1975 | 47 | 26821 | 2999 | 0 | 14510 | 3000 | 7382 | 1036 | 1620 | 0.085 | 0.226
2049 | 4 | 5 | 6 | 572.2 | 0 | 1977 | 1975 | 47 | 29169 | 2999 | 0 | 14510 | 3000 | 9455 | 1311 | 1620 | 0.085 | 0.286
2049 | 12 | 1 | 21 | 301.3 | 0 | 1977 | 1975 | 47 | 23214 | 1416 | 0 | 11743 | 0 | 11878 | 258 | 1951 | 0.117 | 0.056
2049 | 12 | 1 | 22 | 301.3 | 0 | 1977 | 1975 | 47 | 22030 | 1355 | 0 | 11743 | 0 | 10653 | 168 | 1951 | 0.117 | 0.037
2049 | 12 | 1 | 23 | 282.6 | 0 | 1977 | 1975 | 47 | 20217 | 1218 | 0 | 11743 | 0 | 7920 | 76 | 1951 | 0.117 | 0.017
2049 | 12 | 1 | 24 | 103.8 | 0 | 1977 | 1975 | 47 | 18526 | 1145 | 0 | 11922 | 0 | 6218 | 87 | 1772 | 0.106 | 0.019
2082 | 4 | 12 | 24 | 1045.3 | 0 | 1930 | 1931 | 3 | 27449 | 2999 | 0 | 14713 | 3000 | 8298 | 72 | 1417 | 0.074 | 0.016
2082 | 4 | 13 | 1 | 1616.2 | 0 | 1930 | 1931 | 3 | 25773 | 2999 | 0 | 14925 | 3000 | 5911 | 0 | 1205 | 0.063 | 0
2082 | 4 | 13 | 2 | 665.2 | 0 | 1930 | 1931 | 3 | 25241 | 2999 | 0 | 15343 | 3000 | 5911 | 0 | 787 | 0.041 | 0
2082 | 4 | 13 | 3 | 412.6 | 0 | 1930 | 1931 | 3 | 25097 | 2999 | 0 | 15444 | 3000 | 5911 | 8 | 686 | 0.036 | 0.002
2082 | 4 | 13 | 4 | 529.7 | 0 | 1930 | 1931 | 3 | 25348 | 2999 | 0 | 15579 | 3000 | 5911 | 7 | 551 | 0.029 | 0.002
2082 | 4 | 13 | 5 | 1471.3 | 0 | 1930 | 1931 | 3 | 26295 | 2999 | 0 | 15579 | 3000 | 5911 | 12 | 551 | 0.029 | 0.003
2082 | 4 | 13 | 6 | 1867.5 | 0 | 1930 | 1931 | 3 | 28569 | 2999 | 0 | 15579 | 3000 | 7799 | 2 | 551 | 0.029 | 0.001
2082 | 4 | 13 | 13 | 267.6 | 0 | 1930 | 1931 | 3 | 32084 | 1789 | 0 | 15220 | 1700 | 14466 | 97 | 910 | 0.048 | 0.021
2082 | 4 | 13 | 14 | 561.7 | 0 | 1930 | 1931 | 3 | 31406 | 1735 | 0 | 14925 | 1700 | 13799 | 86 | 1205 | 0.063 | 0.019
2082 | 4 | 13 | 15 | 561.7 | 0 | 1930 | 1931 | 3 | 30969 | 1710 | 0 | 14925 | 1700 | 13312 | 136 | 1205 | 0.063 | 0.03
2082 | 4 | 13 | 16 | 561.7 | 0 | 1930 | 1931 | 3 | 31240 | 1741 | 0 | 14925 | 1700 | 13926 | 185 | 1205 | 0.063 | 0.041
2082 | 4 | 13 | 17 | 561.7 | 0 | 1930 | 1931 | 3 | 32862 | 1850 | 0 | 14925 | 1700 | 16108 | 147 | 1205 | 0.063 | 0.032
2082 | 4 | 13 | 18 | 561.8 | 0 | 1930 | 1931 | 3 | 35058 | 1957 | 0 | 14925 | 1700 | 18235 | 217 | 1205 | 0.063 | 0.047
2082 | 4 | 13 | 19 | 195.3 | 0 | 1930 | 1931 | 3 | 35417 | 1998 | 0 | 15292 | 1700 | 18546 | 265 | 838 | 0.044 | 0.058
2082 | 4 | 13 | 23 | 1333.8 | 0 | 1930 | 1931 | 3 | 29355 | 1700 | 0 | 15869 | 3000 | 8467 | 364 | 261 | 0.014 | 0.08
2082 | 4 | 13 | 24 | 1544.4 | 0 | 1930 | 1931 | 3 | 27106 | 2999 | 0 | 15869 | 3000 | 5911 | 460 | 261 | 0.014 | 0.101
2082 | 4 | 16 | 14 | 244 | 0 | 1930 | 1931 | 3 | 32664 | 1706 | 0 | 14687 | 1700 | 13559 | 2139 | 1443 | 0.075 | 0.467
2082 | 4 | 16 | 15 | 493.9 | 0 | 1930 | 1931 | 3 | 32223 | 1700 | 0 | 14687 | 1700 | 13147 | 1861 | 1443 | 0.075 | 0.407
2082 | 4 | 16 | 16 | 493.9 | 0 | 1930 | 1931 | 3 | 32482 | 1741 | 0 | 14687 | 1700 | 14250 | 1409 | 1443 | 0.075 | 0.308
2082 | 4 | 16 | 17 | 493.9 | 0 | 1930 | 1931 | 3 | 34083 | 1859 | 0 | 14687 | 1700 | 16615 | 1168 | 1443 | 0.075 | 0.255
2082 | 4 | 16 | 18 | 466.8 | 0 | 1930 | 1931 | 3 | 36363 | 1989 | 0 | 14714 | 1700 | 19185 | 877 | 1416 | 0.074 | 0.192
2082 | 4 | 16 | 23 | 1923.7 | 0 | 1930 | 1931 | 3 | 30388 | 1700 | 0 | 15217 | 3000 | 9642 | 284 | 913 | 0.048 | 0.062
2082 | 4 | 16 | 24 | 1923.7 | 0 | 1930 | 1931 | 3 | 28002 | 2999 | 0 | 15217 | 3000 | 7133 | 407 | 913 | 0.048 | 0.089
2082 | 4 | 17 | 1 | 3737.8 | 0 | 1930 | 1931 | 3 | 28494 | 2999 | 0 | 15217 | 3000 | 5945 | 273 | 913 | 0.048 | 0.06
2082 | 4 | 17 | 2 | 2820.9 | 0 | 1930 | 1931 | 3 | 27927 | 2999 | 0 | 15217 | 3000 | 5945 | 623 | 913 | 0.048 | 0.136
2082 | 4 | 17 | 3 | 2629 | 0 | 1930 | 1931 | 3 | 27785 | 2999 | 0 | 15217 | 3000 | 5945 | 673 | 913 | 0.048 | 0.147
2082 | 4 | 17 | 4 | 2672.9 | 0 | 1930 | 1931 | 3 | 28094 | 2999 | 0 | 15217 | 3000 | 5945 | 938 | 913 | 0.048 | 0.205
2082 | 4 | 17 | 5 | 3630.2 | 0 | 1930 | 1931 | 3 | 29252 | 2999 | 0 | 15462 | 3000 | 5945 | 894 | 668 | 0.035 | 0.195
2082 | 4 | 17 | 6 | 4753.7 | 0 | 1930 | 1931 | 3 | 32041 | 2999 | 0 | 15735 | 3000 | 7286 | 946 | 395 | 0.021 | 0.207
2082 | 4 | 17 | 7 | 2793.9 | 0 | 1930 | 1931 | 3 | 36119 | 2999 | 0 | 15735 | 1700 | 14905 | 1174 | 395 | 0.021 | 0.256
2082 | 4 | 17 | 8 | 2793.9 | 0 | 1930 | 1931 | 3 | 38586 | 1980 | 0 | 15735 | 1700 | 17574 | 1364 | 395 | 0.021 | 0.298
2082 | 4 | 17 | 9 | 2793.9 | 0 | 1930 | 1931 | 3 | 38749 | 1991 | 0 | 15735 | 1700 | 17796 | 1305 | 395 | 0.021 | 0.285
2082 | 4 | 17 | 10 | 2793.9 | 0 | 1930 | 1931 | 3 | 38264 | 1963 | 0 | 15735 | 1700 | 17237 | 1379 | 395 | 0.021 | 0.301
2082 | 4 | 17 | 11 | 2793.9 | 0 | 1930 | 1931 | 3 | 37516 | 1954 | 0 | 15735 | 1700 | 17059 | 809 | 395 | 0.021 | 0.177
2082 | 4 | 17 | 12 | 2793.9 | 0 | 1930 | 1931 | 3 | 36535 | 1892 | 0 | 15735 | 1700 | 15818 | 546 | 395 | 0.021 | 0.119
2082 | 4 | 17 | 13 | 2793.9 | 0 | 1930 | 1931 | 3 | 35670 | 1835 | 0 | 15735 | 1700 | 14665 | 442 | 395 | 0.021 | 0.097
2082 | 4 | 17 | 14 | 2793.9 | 0 | 1930 | 1931 | 3 | 34950 | 1812 | 0 | 15735 | 1700 | 14219 | 168 | 395 | 0.021 | 0.037
2082 | 4 | 17 | 15 | 2793.9 | 0 | 1930 | 1931 | 3 | 34471 | 1795 | 0 | 15735 | 1700 | 13880 | 27 | 395 | 0.021 | 0.006
2082 | 4 | 17 | 16 | 2793.9 | 0 | 1930 | 1931 | 3 | 34736 | 1829 | 0 | 15735 | 1700 | 14551 | 14 | 395 | 0.021 | 0.003
2082 | 4 | 17 | 17 | 2793.9 | 0 | 1930 | 1931 | 3 | 36422 | 1939 | 0 | 15735 | 1700 | 16756 | 18 | 395 | 0.021 | 0.004
2082 | 4 | 17 | 18 | 2793.9 | 0 | 1930 | 1931 | 3 | 38849 | 2061 | 0 | 15735 | 1700 | 19197 | 4 | 395 | 0.021 | 0.001
2082 | 4 | 17 | 19 | 2793.9 | 0 | 1930 | 1931 | 3 | 39369 | 2086 | 0 | 15735 | 1700 | 19689 | 32 | 395 | 0.021 | 0.007
2082 | 4 | 17 | 20 | 2793.9 | 0 | 1930 | 1931 | 3 | 38443 | 2036 | 0 | 15735 | 1700 | 18696 | 99 | 395 | 0.021 | 0.022
2082 | 4 | 17 | 21 | 2793.9 | 0 | 1930 | 1931 | 3 | 37066 | 1946 | 0 | 15735 | 1700 | 16896 | 130 | 395 | 0.021 | 0.028
2082 | 4 | 17 | 22 | 2793.9 | 0 | 1930 | 1931 | 3 | 35137 | 1838 | 0 | 15735 | 1700 | 14734 | 232 | 395 | 0.021 | 0.051
2082 | 4 | 17 | 23 | 4753.7 | 0 | 1930 | 1931 | 3 | 32535 | 1700 | 0 | 15735 | 3000 | 8363 | 363 | 395 | 0.021 | 0.079
2082 | 4 | 17 | 24 | 4653.5 | 0 | 1930 | 1931 | 3 | 30001 | 2999 | 0 | 15735 | 3000 | 5945 | 347 | 395 | 0.021 | 0.076
2082 | 4 | 18 | 1 | 1020.3 | 0 | 1930 | 1931 | 3 | 27056 | 2999 | 0 | 15735 | 3000 | 5945 | 1035 | 395 | 0.021 | 0.226
2082 | 4 | 18 | 2 | 498.7 | 0 | 1930 | 1931 | 3 | 26507 | 2999 | 0 | 15735 | 3000 | 5945 | 1007 | 395 | 0.021 | 0.22
2082 | 4 | 18 | 4 | 416.3 | 0 | 1930 | 1931 | 3 | 26648 | 2999 | 0 | 15735 | 3000 | 5945 | 1231 | 395 | 0.021 | 0.269
2082 | 4 | 18 | 5 | 1521.6 | 0 | 1930 | 1931 | 3 | 27708 | 2999 | 0 | 15735 | 3000 | 5945 | 1186 | 395 | 0.021 | 0.259
2082 | 4 | 18 | 6 | 1829.7 | 0 | 1930 | 1931 | 3 | 30267 | 2999 | 0 | 15735 | 3000 | 7932 | 1450 | 395 | 0.021 | 0.317
2082 | 4 | 18 | 13 | 99.3 | 0 | 1930 | 1931 | 3 | 33718 | 1817 | 0 | 15506 | 1700 | 14628 | 1451 | 624 | 0.033 | 0.317
2082 | 4 | 18 | 14 | 170.9 | 0 | 1930 | 1931 | 3 | 33021 | 1788 | 0 | 15434 | 1700 | 14157 | 1224 | 696 | 0.036 | 0.267
2082 | 4 | 18 | 15 | 170.9 | 0 | 1930 | 1931 | 3 | 32556 | 1773 | 0 | 15434 | 1700 | 13861 | 1056 | 696 | 0.036 | 0.231
2082 | 4 | 18 | 16 | 170.9 | 0 | 1930 | 1931 | 3 | 32795 | 1812 | 0 | 15434 | 1700 | 14629 | 919 | 696 | 0.036 | 0.201
2082 | 4 | 18 | 17 | 170.9 | 0 | 1930 | 1931 | 3 | 34368 | 1913 | 0 | 15434 | 1700 | 16643 | 1001 | 696 | 0.036 | 0.219
2082 | 4 | 18 | 18 | 170.9 | 0 | 1930 | 1931 | 3 | 36661 | 2026 | 0 | 15434 | 1700 | 18911 | 1026 | 696 | 0.036 | 0.224
2082 | 4 | 18 | 19 | 170.9 | 0 | 1930 | 1931 | 3 | 37181 | 2043 | 0 | 15434 | 1700 | 19255 | 1202 | 696 | 0.036 | 0.262
2082 | 4 | 18 | 20 | 170.9 | 0 | 1930 | 1931 | 3 | 36326 | 1985 | 0 | 15434 | 1700 | 18098 | 1504 | 696 | 0.036 | 0.328
2082 | 4 | 18 | 21 | 170.9 | 0 | 1930 | 1931 | 3 | 35037 | 1878 | 0 | 15434 | 1700 | 15951 | 1970 | 696 | 0.036 | 0.43
2082 | 4 | 18 | 22 | 170.9 | 0 | 1930 | 1931 | 3 | 33231 | 1748 | 0 | 15434 | 1700 | 13346 | 2638 | 696 | 0.036 | 0.576
2082 | 4 | 18 | 23 | 2130.7 | 0 | 1930 | 1931 | 3 | 30797 | 1700 | 0 | 15434 | 3000 | 6939 | 2973 | 696 | 0.036 | 0.649
2082 | 4 | 18 | 24 | 386.5 | 0 | 1930 | 1931 | 3 | 28423 | 2999 | 0 | 15627 | 3000 | 5945 | 3143 | 503 | 0.026 | 0.687
2089 | 4 | 8 | 20 | 2308.4 | 0 | 1937 | 1938 | 10 | 38385 | 2999 | 0 | 14047 | 3000 | 17050 | 1660 | 2083 | 0.109 | 0.363
2089 | 4 | 8 | 21 | 3226.8 | 0 | 1937 | 1938 | 10 | 37010 | 2999 | 0 | 14047 | 3000 | 15178 | 1238 | 2083 | 0.109 | 0.27
2089 | 4 | 8 | 22 | 3226.8 | 0 | 1937 | 1938 | 10 | 35122 | 2999 | 0 | 14047 | 3000 | 13474 | 1054 | 2083 | 0.109 | 0.23
2089 | 4 | 8 | 23 | 3226.8 | 0 | 1937 | 1938 | 10 | 32504 | 2999 | 0 | 14047 | 3000 | 11057 | 853 | 2083 | 0.109 | 0.186
2089 | 4 | 8 | 24 | 3226.8 | 0 | 1937 | 1938 | 10 | 29933 | 2999 | 0 | 14047 | 3000 | 8614 | 725 | 2083 | 0.109 | 0.158
2089 | 4 | 9 | 1 | 3770.8 | 0 | 1937 | 1938 | 10 | 26969 | 2999 | 0 | 14047 | 3000 | 5768 | 63 | 2083 | 0.109 | 0.014
2089 | 4 | 9 | 2 | 3241.6 | 0 | 1937 | 1938 | 10 | 26410 | 2999 | 0 | 14047 | 3000 | 5768 | 33 | 2083 | 0.109 | 0.007
2089 | 4 | 9 | 3 | 3115.7 | 0 | 1937 | 1938 | 10 | 26269 | 2999 | 0 | 14047 | 3000 | 5768 | 18 | 2083 | 0.109 | 0.004
2089 | 4 | 9 | 4 | 3410.1 | 0 | 1937 | 1938 | 10 | 26562 | 2999 | 0 | 14047 | 3000 | 5768 | 17 | 2083 | 0.109 | 0.004
2089 | 4 | 9 | 5 | 4500.4 | 0 | 1937 | 1938 | 10 | 27656 | 2999 | 0 | 14047 | 3000 | 5768 | 21 | 2083 | 0.109 | 0.005
2089 | 4 | 9 | 6 | 5524.7 | 0 | 1937 | 1938 | 10 | 30265 | 2999 | 0 | 14043 | 3000 | 7333 | 43 | 2087 | 0.109 | 0.01
2089 | 4 | 9 | 7 | 3569.9 | 0 | 1937 | 1938 | 10 | 34078 | 2999 | 0 | 14038 | 1700 | 14917 | 42 | 2092 | 0.109 | 0.009
2089 | 4 | 9 | 8 | 3811.7 | 0 | 1937 | 1938 | 10 | 36433 | 1849 | 0 | 13797 | 1700 | 17663 | 43 | 2334 | 0.122 | 0.009
2089 | 4 | 9 | 9 | 3814.9 | 0 | 1937 | 1938 | 10 | 36641 | 1860 | 0 | 13793 | 1700 | 17888 | 26 | 2337 | 0.122 | 0.006
2089 | 4 | 9 | 10 | 3814.9 | 0 | 1937 | 1938 | 10 | 36241 | 1840 | 0 | 13793 | 1700 | 17492 | 22 | 2337 | 0.122 | 0.005
2089 | 4 | 9 | 11 | 3814.9 | 0 | 1937 | 1938 | 10 | 35579 | 1807 | 0 | 13793 | 1700 | 16822 | 29 | 2337 | 0.122 | 0.006
2089 | 4 | 9 | 12 | 3814.9 | 0 | 1937 | 1938 | 10 | 34687 | 1735 | 0 | 13793 | 1700 | 15381 | 56 | 2337 | 0.122 | 0.012
2089 | 4 | 9 | 13 | 3814.9 | 0 | 1937 | 1938 | 10 | 33899 | 1700 | 0 | 13793 | 1700 | 14203 | 54 | 2337 | 0.122 | 0.012
2089 | 4 | 9 | 14 | 3814.9 | 0 | 1937 | 1938 | 10 | 33242 | 1700 | 0 | 13793 | 1700 | 13502 | 98 | 2337 | 0.122 | 0.021
2089 | 4 | 9 | 15 | 3814.9 | 0 | 1937 | 1938 | 10 | 32824 | 1700 | 0 | 13793 | 1700 | 13087 | 95 | 2337 | 0.122 | 0.021
2089 | 4 | 9 | 16 | 3814.9 | 0 | 1937 | 1938 | 10 | 33150 | 1700 | 0 | 13793 | 1700 | 13827 | 73 | 2337 | 0.122 | 0.016
2089 | 4 | 9 | 17 | 3896.5 | 0 | 1937 | 1938 | 10 | 34951 | 1769 | 0 | 13712 | 1700 | 16189 | 35 | 2418 | 0.126 | 0.008
2089 | 4 | 9 | 18 | 3985.6 | 0 | 1937 | 1938 | 10 | 37264 | 1879 | 0 | 13623 | 1700 | 18514 | 22 | 2507 | 0.131 | 0.005
2089 | 4 | 9 | 19 | 3985.6 | 0 | 1937 | 1938 | 10 | 37548 | 1894 | 0 | 13623 | 1700 | 18816 | 5 | 2507 | 0.131 | 0.001
2089 | 4 | 9 | 20 | 3985.6 | 0 | 1937 | 1938 | 10 | 36569 | 1846 | 0 | 13623 | 1700 | 17839 | 2 | 2507 | 0.131 | 0.001
2089 | 4 | 9 | 21 | 3985.6 | 0 | 1937 | 1938 | 10 | 35250 | 1760 | 0 | 13623 | 1700 | 16129 | 2 | 2507 | 0.131 | 0
2089 | 4 | 9 | 22 | 3925.5 | 0 | 1937 | 1938 | 10 | 33443 | 1700 | 0 | 13683 | 1700 | 14188 | 5 | 2447 | 0.128 | 0.001
2089 | 4 | 9 | 23 | 5792.9 | 0 | 1937 | 1938 | 10 | 30951 | 1700 | 0 | 13775 | 3000 | 8055 | 8 | 2355 | 0.123 | 0.002
2089 | 4 | 9 | 24 | 5401.2 | 0 | 1937 | 1938 | 10 | 28502 | 2999 | 0 | 13995 | 3000 | 5768 | 18 | 2135 | 0.112 | 0.004
2089 | 4 | 10 | 1 | 2535.2 | 0 | 1937 | 1938 | 10 | 25626 | 2999 | 0 | 13995 | 3000 | 5768 | 8 | 2135 | 0.112 | 0.002
2089 | 4 | 10 | 2 | 1903 | 0 | 1937 | 1938 | 10 | 25105 | 2999 | 0 | 13995 | 3000 | 5768 | 119 | 2135 | 0.112 | 0.026
2089 | 4 | 10 | 3 | 1725.3 | 0 | 1937 | 1938 | 10 | 24964 | 2999 | 0 | 13995 | 3000 | 5768 | 156 | 2135 | 0.112 | 0.034
2089 | 4 | 10 | 4 | 2002 | 0 | 1937 | 1938 | 10 | 25232 | 2999 | 0 | 13995 | 3000 | 5768 | 147 | 2135 | 0.112 | 0.032
2089 | 4 | 10 | 5 | 3127.5 | 0 | 1937 | 1938 | 10 | 26254 | 2999 | 0 | 13995 | 3000 | 5768 | 44 | 2135 | 0.112 | 0.01
2089 | 4 | 10 | 6 | 3741.4 | 0 | 1937 | 1938 | 10 | 28707 | 2999 | 0 | 14108 | 3000 | 7536 | 0 | 2022 | 0.106 | 0
2089 | 4 | 10 | 7 | 1265.5 | 0 | 1937 | 1938 | 10 | 32302 | 2999 | 0 | 14625 | 1700 | 14897 | 4 | 1505 | 0.079 | 0.001
2089 | 4 | 10 | 8 | 1265.5 | 0 | 1937 | 1938 | 10 | 34529 | 1899 | 0 | 14625 | 1700 | 17508 | 11 | 1505 | 0.079 | 0.003
2089 | 4 | 10 | 9 | 1265.5 | 0 | 1937 | 1938 | 10 | 34732 | 1909 | 0 | 14625 | 1700 | 17710 | 12 | 1505 | 0.079 | 0.003
2089 | 4 | 10 | 10 | 1284.9 | 0 | 1937 | 1938 | 10 | 34350 | 1889 | 0 | 14605 | 1700 | 17327 | 14 | 1525 | 0.08 | 0.003
2089 | 4 | 10 | 11 | 1795.5 | 0 | 1937 | 1938 | 10 | 33714 | 1821 | 0 | 14095 | 1700 | 16694 | 11 | 2035 | 0.106 | 0.002
2089 | 4 | 10 | 12 | 1795.5 | 0 | 1937 | 1938 | 10 | 32858 | 1753 | 0 | 14095 | 1700 | 15326 | 0 | 2035 | 0.106 | 0
2089 | 4 | 10 | 13 | 1795.5 | 0 | 1937 | 1938 | 10 | 32099 | 1700 | 0 | 14095 | 1700 | 14175 | 0 | 2035 | 0.106 | 0
2089 | 4 | 10 | 14 | 1950.2 | 0 | 1937 | 1938 | 10 | 31469 | 1700 | 0 | 13940 | 1700 | 13545 | 0 | 2190 | 0.114 | 0
2089 | 4 | 10 | 15 | 2247.5 | 0 | 1937 | 1938 | 10 | 31067 | 1700 | 0 | 13643 | 1700 | 13143 | 0 | 2487 | 0.13 | 0
2089 | 4 | 10 | 16 | 1795.5 | 0 | 1937 | 1938 | 10 | 31365 | 1700 | 0 | 14095 | 1700 | 13833 | 0 | 2035 | 0.106 | 0
2089 | 4 | 10 | 17 | 1795.5 | 0 | 1937 | 1938 | 10 | 33044 | 1788 | 0 | 14095 | 1700 | 16035 | 0 | 2035 | 0.106 | 0
2089 | 4 | 10 | 18 | 1383.9 | 0 | 1937 | 1938 | 10 | 35222 | 1926 | 0 | 14506 | 1700 | 18213 | 0 | 1624 | 0.085 | 0
2089 | 4 | 10 | 19 | 1265.5 | 0 | 1937 | 1938 | 10 | 35504 | 1948 | 0 | 14625 | 1700 | 18495 | 0 | 1505 | 0.079 | 0
2089 | 4 | 10 | 20 | 1267.4 | 0 | 1937 | 1938 | 10 | 34581 | 1902 | 0 | 14623 | 1700 | 17572 | 0 | 1507 | 0.079 | 0
2089 | 4 | 10 | 21 | 1273.8 | 0 | 1937 | 1938 | 10 | 33337 | 1820 | 0 | 14616 | 1700 | 15936 | 0 | 1514 | 0.079 | 0
2089 | 4 | 10 | 22 | 1273.8 | 0 | 1937 | 1938 | 10 | 31649 | 1729 | 0 | 14616 | 1700 | 14117 | 0 | 1514 | 0.079 | 0
2089 | 4 | 10 | 23 | 3233.6 | 0 | 1937 | 1938 | 10 | 29323 | 1700 | 0 | 14616 | 3000 | 8105 | 48 | 1514 | 0.079 | 0.01
2089 | 4 | 10 | 24 | 3153.2 | 0 | 1937 | 1938 | 10 | 27026 | 2999 | 0 | 14616 | 3000 | 5768 | 168 | 1514 | 0.079 | 0.037
2089 | 4 | 11 | 1 | 2343.5 | 0 | 1937 | 1938 | 10 | 26098 | 2999 | 0 | 14616 | 3000 | 5748 | 70 | 1514 | 0.079 | 0.015
2089 | 4 | 11 | 2 | 1830.9 | 0 | 1937 | 1938 | 10 | 25556 | 2999 | 0 | 14616 | 3000 | 5748 | 40 | 1514 | 0.079 | 0.009
2089 | 4 | 11 | 3 | 1709.9 | 0 | 1937 | 1938 | 10 | 25408 | 2999 | 0 | 14616 | 3000 | 5748 | 13 | 1514 | 0.079 | 0.003
2089 | 4 | 11 | 4 | 1970.4 | 0 | 1937 | 1938 | 10 | 25669 | 2999 | 0 | 14616 | 3000 | 5748 | 14 | 1514 | 0.079 | 0.003
2089 | 4 | 11 | 5 | 2994.6 | 0 | 1937 | 1938 | 10 | 26672 | 2999 | 0 | 14583 | 3000 | 5748 | 26 | 1547 | 0.081 | 0.006
2089 | 4 | 11 | 6 | 3363.1 | 0 | 1937 | 1938 | 10 | 29085 | 2999 | 0 | 14356 | 3000 | 8015 | 30 | 1774 | 0.093 | 0.007
2089 | 4 | 11 | 7 | 1242.5 | 0 | 1937 | 1938 | 10 | 32653 | 2999 | 0 | 14516 | 1700 | 15358 | 25 | 1614 | 0.084 | 0.006
2089 | 4 | 11 | 8 | 1242.5 | 0 | 1937 | 1938 | 10 | 34923 | 1916 | 0 | 14516 | 1700 | 17991 | 54 | 1614 | 0.084 | 0.012
2089 | 4 | 11 | 9 | 1242.5 | 0 | 1937 | 1938 | 10 | 35202 | 1931 | 0 | 14516 | 1700 | 18292 | 32 | 1614 | 0.084 | 0.007
2089 | 4 | 11 | 10 | 1242.5 | 0 | 1937 | 1938 | 10 | 34856 | 1909 | 0 | 14516 | 1700 | 17859 | 119 | 1614 | 0.084 | 0.026
2089 | 4 | 11 | 11 | 1242.5 | 0 | 1937 | 1938 | 10 | 34216 | 1873 | 0 | 14516 | 1700 | 17145 | 193 | 1614 | 0.084 | 0.042
2089 | 4 | 11 | 12 | 1242.5 | 0 | 1937 | 1938 | 10 | 33340 | 1806 | 0 | 14516 | 1700 | 15802 | 137 | 1614 | 0.084 | 0.03
2089 | 4 | 11 | 13 | 1242.5 | 0 | 1937 | 1938 | 10 | 32555 | 1745 | 0 | 14516 | 1700 | 14567 | 195 | 1614 | 0.084 | 0.043
2089 | 4 | 11 | 14 | 731.4 | 0 | 1937 | 1938 | 10 | 31899 | 1740 | 0 | 15028 | 1700 | 13764 | 343 | 1102 | 0.058 | 0.075
2089 | 4 | 11 | 15 | 128.3 | 0 | 1937 | 1938 | 10 | 31479 | 1763 | 0 | 15631 | 1700 | 13380 | 306 | 499 | 0.026 | 0.067
2089 | 4 | 11 | 16 | 31.7 | 0 | 1937 | 1938 | 10 | 31772 | 1807 | 0 | 15727 | 1700 | 14129 | 242 | 403 | 0.021 | 0.053
2089 | 4 | 11 | 17 | 31.7 | 0 | 1937 | 1938 | 10 | 33457 | 1917 | 0 | 15727 | 1700 | 16332 | 247 | 403 | 0.021 | 0.054
2089 | 4 | 11 | 18 | 31.7 | 0 | 1937 | 1938 | 10 | 35671 | 2005 | 0 | 15727 | 1700 | 18077 | 716 | 403 | 0.021 | 0.156
2089 | 4 | 11 | 19 | 31.7 | 0 | 1937 | 1938 | 10 | 35984 | 1985 | 0 | 15727 | 1700 | 17672 | 1434 | 403 | 0.021 | 0.313
2089 | 4 | 11 | 20 | 31.7 | 0 | 1937 | 1938 | 10 | 35060 | 1914 | 0 | 15727 | 1700 | 16255 | 1927 | 403 | 0.021 | 0.421
2089 | 4 | 11 | 21 | 31.7 | 0 | 1937 | 1938 | 10 | 33808 | 1831 | 0 | 15727 | 1700 | 14600 | 1938 | 403 | 0.021 | 0.423
2089 | 4 | 11 | 22 | 31.7 | 0 | 1937 | 1938 | 10 | 32112 | 1725 | 0 | 15727 | 1700 | 12483 | 2228 | 403 | 0.021 | 0.487
2089 | 4 | 11 | 23 | 1991.5 | 0 | 1937 | 1938 | 10 | 29776 | 1700 | 0 | 15727 | 3000 | 6473 | 2263 | 403 | 0.021 | 0.494
2089 | 4 | 12 | 6 | 483.1 | 0 | 1937 | 1938 | 10 | 30321 | 2999 | 0 | 16006 | 3000 | 6415 | 4096 | 124 | 0.006 | 0.895
2089 | 4 | 13 | 23 | 972.4 | 0 | 1937 | 1938 | 10 | 27887 | 1700 | 0 | 13407 | 0 | 10638 | 2549 | 2723 | 0.142 | 0.557
2089 | 4 | 13 | 24 | 2753.8 | 0 | 1937 | 1938 | 10 | 25752 | 1264 | 0 | 13407 | 0 | 6502 | 2768 | 2723 | 0.142 | 0.605
2089 | 5 | 1 | 6 | 484.5 | 0 | 1937 | 1938 | 10 | 25782 | 2999 | 0 | 15474 | 3000 | 6537 | 102 | 630 | 0.033 | 0.022
2144 | 11 | 3 | 13 | 180.3 | 0 | 1992 | 1993 | 65 | 25275 | 1507 | 0 | 11712 | 0 | 13737 | 69 | 2035 | 0.122 | 0.015
2144 | 11 | 3 | 14 | 180.3 | 0 | 1992 | 1993 | 65 | 25461 | 1515 | 0 | 11712 | 0 | 13894 | 99 | 2035 | 0.122 | 0.022
2144 | 11 | 3 | 15 | 180.3 | 0 | 1992 | 1993 | 65 | 25580 | 1520 | 0 | 11712 | 0 | 14008 | 104 | 2035 | 0.122 | 0.023
2144 | 11 | 3 | 16 | 180.3 | 0 | 1992 | 1993 | 65 | 25686 | 1542 | 0 | 11712 | 0 | 14442 | 141 | 2035 | 0.122 | 0.031
2144 | 11 | 3 | 17 | 180.3 | 0 | 1992 | 1993 | 65 | 25815 | 1558 | 0 | 11712 | 0 | 14765 | 209 | 2035 | 0.122 | 0.046
2144 | 11 | 3 | 18 | 175.8 | 0 | 1992 | 1993 | 65 | 25655 | 1560 | 0 | 11717 | 0 | 14788 | 314 | 2030 | 0.121 | 0.069
2144 | 11 | 3 | 19 | 175.3 | 0 | 1992 | 1993 | 65 | 25245 | 1529 | 0 | 11717 | 0 | 14173 | 518 | 2030 | 0.121 | 0.113
2144 | 11 | 3 | 20 | 175.3 | 0 | 1992 | 1993 | 65 | 24854 | 1488 | 0 | 11717 | 0 | 13361 | 940 | 2030 | 0.121 | 0.205
2144 | 11 | 3 | 21 | 175.3 | 0 | 1992 | 1993 | 65 | 24695 | 1415 | 0 | 11717 | 0 | 11903 | 1846 | 2030 | 0.121 | 0.403
2144 | 11 | 3 | 22 | 175.3 | 0 | 1992 | 1993 | 65 | 23999 | 1337 | 0 | 11717 | 0 | 10341 | 2582 | 2030 | 0.121 | 0.564
2144 | 11 | 3 | 23 | 191.2 | 0 | 1992 | 1993 | 65 | 22183 | 1120 | 0 | 11717 | 1000 | 5996 | 3122 | 2030 | 0.121 | 0.682
2156 | 4 | 6 | 2 | 1711 | 0 | 2004 | 2005 | 77 | 28164 | 2999 | 0 | 15484 | 3000 | 7647 | 1 | 646 | 0.034 | 0
2156 | 4 | 6 | 3 | 1535.6 | 0 | 2004 | 2005 | 77 | 27990 | 2999 | 0 | 15484 | 3000 | 7647 | 3 | 646 | 0.034 | 0.001
2156 | 4 | 6 | 4 | 1808.2 | 0 | 2004 | 2005 | 77 | 28263 | 2999 | 0 | 15484 | 3000 | 7647 | 3 | 646 | 0.034 | 0.001
2156 | 4 | 6 | 5 | 2853.9 | 0 | 2004 | 2005 | 77 | 29311 | 2999 | 0 | 15484 | 3000 | 7647 | 5 | 646 | 0.034 | 0.001
2156 | 4 | 6 | 6 | 3543.4 | 0 | 2004 | 2005 | 77 | 31810 | 2999 | 0 | 15484 | 3000 | 9455 | 6 | 646 | 0.034 | 0.001
2156 | 4 | 6 | 7 | 1583.7 | 0 | 2004 | 2005 | 77 | 35547 | 2999 | 0 | 15484 | 1700 | 16960 | 8 | 646 | 0.034 | 0.002
2156 | 4 | 6 | 8 | 1583.7 | 0 | 2004 | 2005 | 77 | 38091 | 2079 | 0 | 15484 | 1700 | 19896 | 8 | 646 | 0.034 | 0.002
2156 | 4 | 6 | 9 | 1583.7 | 0 | 2004 | 2005 | 77 | 38602 | 2104 | 0 | 15484 | 1700 | 20403 | 11 | 646 | 0.034 | 0.003
2156 | 4 | 6 | 10 | 1810.2 | 0 | 2004 | 2005 | 77 | 38359 | 2076 | 0 | 15258 | 1700 | 20157 | 15 | 872 | 0.046 | 0.003
2156 | 4 | 6 | 11 | 1818.7 | 0 | 2004 | 2005 | 77 | 37703 | 2042 | 0 | 15249 | 1700 | 19499 | 17 | 881 | 0.046 | 0.004
2156 | 4 | 6 | 12 | 1818.7 | 0 | 2004 | 2005 | 77 | 36751 | 1969 | 0 | 15249 | 1700 | 18022 | 19 | 881 | 0.046 | 0.004
2156 | 4 | 6 | 13 | 1818.7 | 0 | 2004 | 2005 | 77 | 35870 | 1905 | 0 | 15249 | 1700 | 16749 | 19 | 881 | 0.046 | 0.004
2156 | 4 | 6 | 14 | 1818.7 | 0 | 2004 | 2005 | 77 | 35129 | 1867 | 0 | 15249 | 1700 | 15998 | 29 | 881 | 0.046 | 0.007
2156 | 4 | 6 | 15 | 1818.6 | 0 | 2004 | 2005 | 77 | 34673 | 1841 | 0 | 15249 | 1700 | 15477 | 94 | 881 | 0.046 | 0.021
2156 | 4 | 6 | 16 | 1818.7 | 0 | 2004 | 2005 | 77 | 35042 | 1878 | 0 | 15249 | 1700 | 16219 | 113 | 881 | 0.046 | 0.025
2156 | 4 | 6 | 17 | 1818.7 | 0 | 2004 | 2005 | 77 | 37037 | 2005 | 0 | 15249 | 1700 | 18760 | 90 | 881 | 0.046 | 0.02
2156 | 4 | 6 | 18 | 1818.7 | 0 | 2004 | 2005 | 77 | 39479 | 2127 | 0 | 15249 | 1700 | 21183 | 109 | 881 | 0.046 | 0.024
2156 | 4 | 6 | 19 | 1818.7 | 0 | 2004 | 2005 | 77 | 39682 | 2136 | 0 | 15249 | 1700 | 21374 | 121 | 881 | 0.046 | 0.027
2156 | 4 | 6 | 20 | 1818.7 | 0 | 2004 | 2005 | 77 | 38601 | 2084 | 0 | 15249 | 1700 | 20324 | 90 | 881 | 0.046 | 0.02
2156 | 4 | 6 | 21 | 1818.7 | 0 | 2004 | 2005 | 77 | 37222 | 1996 | 0 | 15249 | 1700 | 18578 | 65 | 881 | 0.046 | 0.014
2156 | 4 | 6 | 22 | 1818.7 | 0 | 2004 | 2005 | 77 | 35396 | 1897 | 0 | 15249 | 1700 | 16592 | 94 | 881 | 0.046 | 0.021
2156 | 4 | 6 | 23 | 3778.4 | 0 | 2004 | 2005 | 77 | 32859 | 1700 | 0 | 15249 | 3000 | 10450 | 61 | 881 | 0.046 | 0.013
2156 | 4 | 6 | 24 | 3778.4 | 0 | 2004 | 2005 | 77 | 30315 | 2999 | 0 | 15249 | 3000 | 7888 | 79 | 881 | 0.046 | 0.017
2211 | 4 | 5 | 1 | 216.2 | 0 | 1979 | 1983 | 55 | 25421 | 1524 | 0 | 14546 | 0 | 10111 | 227 | 1584 | 0.083 | 0.05
2225 | 5 | 1 | 1 | 3561.6 | 0 | 1993 | 1997 | 69 | 24937 | 2999 | 0 | 13140 | 3000 | 4900 | 151 | 2963 | 0.155 | 0.033
2225 | 5 | 1 | 2 | 1983.1 | 0 | 1993 | 1997 | 69 | 24462 | 2999 | 0 | 13140 | 3000 | 4900 | 1254 | 2963 | 0.155 | 0.274
2225 | 5 | 1 | 3 | 1901.5 | 0 | 1993 | 1997 | 69 | 24363 | 2999 | 0 | 13140 | 3000 | 4900 | 1237 | 2963 | 0.155 | 0.27
2225 | 5 | 1 | 4 | 2097 | 0 | 1993 | 1997 | 69 | 24651 | 2999 | 0 | 13140 | 3000 | 4900 | 1329 | 2963 | 0.155 | 0.29
2225 | 5 | 1 | 5 | 3345.2 | 0 | 1993 | 1997 | 69 | 25690 | 2999 | 0 | 13140 | 3000 | 4900 | 1120 | 2963 | 0.155 | 0.245
2225 | 5 | 1 | 6 | 4825 | 0 | 1993 | 1997 | 69 | 28183 | 2999 | 0 | 13140 | 3000 | 5966 | 1067 | 2963 | 0.155 | 0.233
2225 | 5 | 1 | 7 | 2829.7 | 0 | 1993 | 1997 | 69 | 31753 | 2999 | 0 | 13201 | 1700 | 13402 | 1001 | 2902 | 0.152 | 0.219
2225 | 5 | 1 | 8 | 2643 | 0 | 1993 | 1997 | 69 | 33836 | 1739 | 0 | 13388 | 1700 | 16039 | 839 | 2715 | 0.142 | 0.183
2225 | 5 | 1 | 9 | 2680 | 0 | 1993 | 1997 | 69 | 33919 | 1747 | 0 | 13351 | 1700 | 16249 | 711 | 2752 | 0.144 | 0.155
2225 | 5 | 1 | 10 | 2921.8 | 0 | 1993 | 1997 | 69 | 33417 | 1704 | 0 | 13109 | 1700 | 15726 | 733 | 2994 | 0.157 | 0.16
2225 | 5 | 1 | 11 | 2921.8 | 0 | 1993 | 1997 | 69 | 32691 | 1700 | 0 | 13109 | 1700 | 14920 | 812 | 2994 | 0.157 | 0.177
2225 | 5 | 1 | 12 | 2921.8 | 0 | 1993 | 1997 | 69 | 31784 | 1700 | 0 | 13109 | 1700 | 13352 | 899 | 2994 | 0.157 | 0.196
2225 | 5 | 1 | 13 | 2921.8 | 0 | 1993 | 1997 | 69 | 30989 | 1700 | 0 | 13109 | 1700 | 12233 | 883 | 2994 | 0.157 | 0.193
2225 | 5 | 1 | 14 | 2436.6 | 0 | 1993 | 1997 | 69 | 30323 | 1700 | 0 | 13595 | 1700 | 11813 | 636 | 2509 | 0.131 | 0.139
2225 | 5 | 1 | 15 | 2391.8 | 0 | 1993 | 1997 | 69 | 29846 | 1700 | 0 | 13639 | 1700 | 11523 | 450 | 2464 | 0.129 | 0.098
2225 | 5 | 1 | 16 | 2391.8 | 0 | 1993 | 1997 | 69 | 29952 | 1700 | 0 | 13639 | 1700 | 12185 | 234 | 2464 | 0.129 | 0.051
2225 | 5 | 1 | 17 | 2391.8 | 0 | 1993 | 1997 | 69 | 31078 | 1700 | 0 | 13639 | 1700 | 14039 | 80 | 2464 | 0.129 | 0.018
2225 | 5 | 1 | 18 | 2391.8 | 0 | 1993 | 1997 | 69 | 33102 | 1759 | 0 | 13639 | 1700 | 16088 | 55 | 2464 | 0.129 | 0.012
2225 | 5 | 1 | 19 | 2391.8 | 0 | 1993 | 1997 | 69 | 33943 | 1802 | 0 | 13639 | 1700 | 16940 | 44 | 2464 | 0.129 | 0.01
2225 | 5 | 1 | 20 | 2391.8 | 0 | 1993 | 1997 | 69 | 33420 | 1757 | 0 | 13639 | 1700 | 16038 | 423 | 2464 | 0.129 | 0.092
2225 | 5 | 1 | 21 | 2391.8 | 0 | 1993 | 1997 | 69 | 32306 | 1700 | 0 | 13639 | 1700 | 13809 | 1146 | 2464 | 0.129 | 0.25
2225 | 5 | 1 | 22 | 2391.8 | 0 | 1993 | 1997 | 69 | 30542 | 1700 | 0 | 13639 | 1700 | 11503 | 1558 | 2464 | 0.129 | 0.34
2225 | 5 | 1 | 23 | 4325.8 | 0 | 1993 | 1997 | 69 | 28258 | 1700 | 0 | 13639 | 3000 | 5303 | 1805 | 2464 | 0.129 | 0.394
2225 | 5 | 1 | 24 | 3020.5 | 0 | 1993 | 1997 | 69 | 26108 | 2999 | 0 | 13639 | 3000 | 4900 | 1364 | 2464 | 0.129 | 0.298
2225 | 5 | 2 | 1 | 2383.6 | 0 | 1993 | 1997 | 69 | 25026 | 2999 | 0 | 13639 | 3000 | 4900 | 919 | 2464 | 0.129 | 0.201
2225 | 5 | 2 | 2 | 2659.8 | 0 | 1993 | 1997 | 69 | 24538 | 2999 | 0 | 13639 | 3000 | 4900 | 154 | 2464 | 0.129 | 0.034
2225 | 5 | 2 | 3 | 2586.7 | 0 | 1993 | 1997 | 69 | 24442 | 2999 | 0 | 13639 | 3000 | 4900 | 131 | 2464 | 0.129 | 0.029
2225 | 5 | 2 | 4 | 2878 | 0 | 1993 | 1997 | 69 | 24731 | 2999 | 0 | 13639 | 3000 | 4900 | 129 | 2464 | 0.129 | 0.028
2225 | 5 | 2 | 5 | 3972 | 0 | 1993 | 1997 | 69 | 25760 | 2999 | 0 | 13639 | 3000 | 4900 | 64 | 2464 | 0.129 | 0.014
2225 | 5 | 2 | 6 | 4802.3 | 0 | 1993 | 1997 | 69 | 28220 | 2999 | 0 | 13639 | 3000 | 6551 | 43 | 2464 | 0.129 | 0.009
2225 | 5 | 2 | 7 | 2868.2 | 0 | 1993 | 1997 | 69 | 31750 | 2999 | 0 | 13639 | 1700 | 13856 | 67 | 2464 | 0.129 | 0.015
2225 | 5 | 2 | 8 | 2868.2 | 0 | 1993 | 1997 | 69 | 33849 | 1773 | 0 | 13639 | 1700 | 16372 | 42 | 2464 | 0.129 | 0.009
2225 | 5 | 2 | 9 | 2868.2 | 0 | 1993 | 1997 | 69 | 33989 | 1781 | 0 | 13639 | 1700 | 16523 | 31 | 2464 | 0.129 | 0.007
2225 | 5 | 2 | 10 | 2690.2 | 0 | 1993 | 1997 | 69 | 33517 | 1769 | 0 | 13817 | 1700 | 16038 | 44 | 2286 | 0.12 | 0.01
2225 | 5 | 2 | 11 | 2589.4 | 0 | 1993 | 1997 | 69 | 32793 | 1740 | 0 | 13918 | 1700 | 15307 | 51 | 2185 | 0.114 | 0.011
2225 | 5 | 2 | 12 | 2589.4 | 0 | 1993 | 1997 | 69 | 31877 | 1700 | 0 | 13918 | 1700 | 13806 | 61 | 2185 | 0.114 | 0.013
2225 | 5 | 2 | 13 | 2589.4 | 0 | 1993 | 1997 | 69 | 31065 | 1700 | 0 | 13918 | 1700 | 12649 | 66 | 2185 | 0.114 | 0.014
2225 | 5 | 2 | 14 | 2589.4 | 0 | 1993 | 1997 | 69 | 30383 | 1700 | 0 | 13918 | 1700 | 11938 | 95 | 2185 | 0.114 | 0.021
2225 | 5 | 2 | 15 | 2589.4 | 0 | 1993 | 1997 | 69 | 29893 | 1700 | 0 | 13918 | 1700 | 11309 | 234 | 2185 | 0.114 | 0.051
2225 | 5 | 2 | 16 | 2483 | 0 | 1993 | 1997 | 69 | 29988 | 1700 | 0 | 14025 | 1700 | 11576 | 402 | 2079 | 0.109 | 0.088
2225 | 5 | 2 | 17 | 2330.7 | 0 | 1993 | 1997 | 69 | 31092 | 1700 | 0 | 14177 | 1700 | 13008 | 649 | 1926 | 0.101 | 0.142
2225 | 5 | 2 | 18 | 2330.7 | 0 | 1993 | 1997 | 69 | 33110 | 1734 | 0 | 14177 | 1700 | 14828 | 847 | 1926 | 0.101 | 0.185
2225 | 5 | 2 | 19 | 2330.7 | 0 | 1993 | 1997 | 69 | 33974 | 1768 | 0 | 14177 | 1700 | 15520 | 1019 | 1926 | 0.101 | 0.223
2225 | 5 | 2 | 20 | 2330.7 | 0 | 1993 | 1997 | 69 | 33465 | 1742 | 0 | 14177 | 1700 | 14986 | 1044 | 1926 | 0.101 | 0.228
2225 | 5 | 2 | 21 | 2330.7 | 0 | 1993 | 1997 | 69 | 32358 | 1700 | 0 | 14177 | 1700 | 13242 | 1289 | 1926 | 0.101 | 0.282
2225 | 5 | 2 | 22 | 2330.7 | 0 | 1993 | 1997 | 69 | 30596 | 1700 | 0 | 14177 | 1700 | 11661 | 978 | 1926 | 0.101 | 0.214
2225 | 5 | 2 | 23 | 4264.7 | 0 | 1993 | 1997 | 69 | 28327 | 1700 | 0 | 14177 | 3000 | 5851 | 850 | 1926 | 0.101 | 0.186
2225 | 5 | 2 | 24 | 3360.7 | 0 | 1993 | 1997 | 69 | 26189 | 2999 | 0 | 14177 | 3000 | 4900 | 567 | 1926 | 0.101 | 0.124
2225 | 5 | 3 | 1 | 1737.5 | 0 | 1993 | 1997 | 69 | 24390 | 2999 | 0 | 14177 | 3000 | 4900 | 391 | 1926 | 0.101 | 0.085
2225 | 5 | 3 | 2 | 688.1 | 0 | 1993 | 1997 | 69 | 23929 | 2999 | 0 | 14177 | 3000 | 4900 | 979 | 1926 | 0.101 | 0.214
2225 | 5 | 3 | 3 | 648.2 | 0 | 1993 | 1997 | 69 | 23836 | 2999 | 0 | 14177 | 3000 | 4900 | 926 | 1926 | 0.101 | 0.202
2225 | 5 | 3 | 4 | 1087.4 | 0 | 1993 | 1997 | 69 | 24114 | 2999 | 0 | 14177 | 3000 | 4900 | 765 | 1926 | 0.101 | 0.167
2225 | 5 | 3 | 5 | 2239.3 | 0 | 1993 | 1997 | 69 | 25096 | 2999 | 0 | 14177 | 3000 | 4900 | 595 | 1926 | 0.101 | 0.13
2225 | 5 | 3 | 6 | 3612.2 | 0 | 1993 | 1997 | 69 | 27435 | 2999 | 0 | 14177 | 3000 | 5876 | 586 | 1926 | 0.101 | 0.128
2225 | 5 | 3 | 7 | 1678.2 | 0 | 1993 | 1997 | 69 | 30803 | 2999 | 0 | 14177 | 1700 | 13069 | 560 | 1926 | 0.101 | 0.122
2225 | 5 | 3 | 8 | 1678.2 | 0 | 1993 | 1997 | 69 | 32855 | 1773 | 0 | 14177 | 1700 | 15606 | 467 | 1926 | 0.101 | 0.102
2225 | 5 | 3 | 9 | 1678.2 | 0 | 1993 | 1997 | 69 | 33059 | 1789 | 0 | 14177 | 1700 | 15940 | 337 | 1926 | 0.101 | 0.074
2225 | 5 | 3 | 10 | 1686.2 | 0 | 1993 | 1997 | 69 | 32639 | 1772 | 0 | 14169 | 1700 | 15612 | 245 | 1934 | 0.101 | 0.054
2225 | 5 | 3 | 11 | 1688.2 | 0 | 1993 | 1997 | 69 | 31942 | 1743 | 0 | 14167 | 1700 | 15021 | 139 | 1936 | 0.101 | 0.03
2225 | 5 | 3 | 12 | 1688.2 | 0 | 1993 | 1997 | 69 | 31045 | 1700 | 0 | 14167 | 1700 | 13553 | 135 | 1936 | 0.101 | 0.03
2225 | 5 | 3 | 13 | 1688.2 | 0 | 1993 | 1997 | 69 | 30242 | 1700 | 0 | 14167 | 1700 | 12402 | 143 | 1936 | 0.101 | 0.031
2225 | 5 | 3 | 14 | 1688.2 | 0 | 1993 | 1997 | 69 | 29562 | 1700 | 0 | 14167 | 1700 | 11696 | 169 | 1936 | 0.101 | 0.037
2225 | 5 | 3 | 15 | 1688.2 | 0 | 1993 | 1997 | 69 | 29078 | 1700 | 0 | 14167 | 1700 | 11214 | 167 | 1936 | 0.101 | 0.037
2225 | 5 | 3 | 16 | 1996.3 | 0 | 1993 | 1997 | 69 | 29165 | 1700 | 0 | 13859 | 1700 | 11675 | 132 | 2245 | 0.117 | 0.029
2225 | 5 | 3 | 17 | 1867 | 0 | 1993 | 1997 | 69 | 30227 | 1700 | 0 | 13988 | 1700 | 13384 | 61 | 2115 | 0.111 | 0.013
2225 | 5 | 3 | 18 | 1681.8 | 0 | 1993 | 1997 | 69 | 32193 | 1761 | 0 | 14173 | 1700 | 15371 | 40 | 1930 | 0.101 | 0.009
2225 | 5 | 3 | 19 | 1678.2 | 0 | 1993 | 1997 | 69 | 33063 | 1804 | 0 | 14177 | 1700 | 16234 | 47 | 1926 | 0.101 | 0.01
2225 | 5 | 3 | 20 | 1678.2 | 0 | 1993 | 1997 | 69 | 32592 | 1779 | 0 | 14177 | 1700 | 15740 | 70 | 1926 | 0.101 | 0.015
2225 | 5 | 3 | 21 | 1678.2 | 0 | 1993 | 1997 | 69 | 31521 | 1706 | 0 | 14177 | 1700 | 14271 | 76 | 1926 | 0.101 | 0.017
2225 | 5 | 3 | 22 | 1678.2 | 0 | 1993 | 1997 | 69 | 29800 | 1700 | 0 | 14177 | 1700 | 12438 | 57 | 1926 | 0.101 | 0.012
2225 | 5 | 3 | 23 | 3118.3 | 0 | 1993 | 1997 | 69 | 27594 | 1700 | 0 | 14671 | 3000 | 6566 | 54 | 1433 | 0.075 | 0.012
2225 | 5 | 3 | 24 | 2500.9 | 0 | 1993 | 1997 | 69 | 25521 | 2999 | 0 | 14858 | 3000 | 4900 | 78 | 1246 | 0.065 | 0.017
2233 | 4 | 6 | 6 | 3419.3 | 0 | 2001 | 2005 | 77 | 31810 | 2999 | 0 | 15189 | 3000 | 9875 | 6 | 941 | 0.049 | 0.001
2233 | 4 | 6 | 7 | 3631.2 | 0 | 2001 | 2005 | 77 | 35547 | 2999 | 0 | 14991 | 1700 | 15406 | 8 | 1139 | 0.06 | 0.002
2233 | 4 | 6 | 8 | 4083.3 | 0 | 2001 | 2005 | 77 | 38091 | 1935 | 0 | 14539 | 1700 | 18342 | 8 | 1591 | 0.083 | 0.002
2233 | 4 | 6 | 9 | 3767.1 | 0 | 2001 | 2005 | 77 | 38602 | 1982 | 0 | 14855 | 1700 | 18850 | 11 | 1275 | 0.067 | 0.003
2233 | 4 | 6 | 10 | 3402.5 | 0 | 2001 | 2005 | 77 | 38359 | 1996 | 0 | 15219 | 1700 | 18603 | 15 | 911 | 0.048 | 0.003
2233 | 4 | 6 | 11 | 3402.5 | 0 | 2001 | 2005 | 77 | 37703 | 1963 | 0 | 15219 | 1700 | 17945 | 17 | 911 | 0.048 | 0.004
2233 | 4 | 6 | 12 | 3402.5 | 0 | 2001 | 2005 | 77 | 36751 | 1889 | 0 | 15219 | 1700 | 16469 | 19 | 911 | 0.048 | 0.004
2233 | 4 | 6 | 13 | 3402.5 | 0 | 2001 | 2005 | 77 | 35870 | 1825 | 0 | 15219 | 1700 | 15195 | 19 | 911 | 0.048 | 0.004
2233 | 4 | 6 | 14 | 3526.7 | 0 | 2001 | 2005 | 77 | 35129 | 1779 | 0 | 15095 | 1700 | 14444 | 29 | 1035 | 0.054 | 0.007
2233 | 4 | 6 | 15 | 3638.5 | 0 | 2001 | 2005 | 77 | 34673 | 1745 | 0 | 14983 | 1700 | 13923 | 94 | 1147 | 0.06 | 0.021
2233 | 4 | 6 | 16 | 3638.5 | 0 | 2001 | 2005 | 77 | 35042 | 1782 | 0 | 14983 | 1700 | 14665 | 113 | 1147 | 0.06 | 0.025
2233 | 4 | 6 | 17 | 3638.5 | 0 | 2001 | 2005 | 77 | 37037 | 1909 | 0 | 14983 | 1700 | 17206 | 90 | 1147 | 0.06 | 0.02
2233 | 4 | 6 | 18 | 3638.5 | 0 | 2001 | 2005 | 77 | 39479 | 2030 | 0 | 14983 | 1700 | 19629 | 109 | 1147 | 0.06 | 0.024
2233 | 4 | 6 | 19 | 3638.5 | 0 | 2001 | 2005 | 77 | 39682 | 2040 | 0 | 14983 | 1700 | 19820 | 121 | 1147 | 0.06 | 0.027
2233 | 4 | 6 | 20 | 3638.5 | 0 | 2001 | 2005 | 77 | 38601 | 1987 | 0 | 14983 | 1700 | 18770 | 90 | 1147 | 0.06 | 0.02
2233 | 4 | 6 | 21 | 3638.5 | 0 | 2001 | 2005 | 77 | 37222 | 1900 | 0 | 14983 | 1700 | 17024 | 65 | 1147 | 0.06 | 0.014
2233 | 4 | 6 | 22 | 3638.5 | 0 | 2001 | 2005 | 77 | 35396 | 1801 | 0 | 14983 | 1700 | 15038 | 94 | 1147 | 0.06 | 0.021
2233 | 4 | 6 | 23 | 5598.3 | 0 | 2001 | 2005 | 77 | 32859 | 1700 | 0 | 14983 | 3000 | 8896 | 61 | 1147 | 0.06 | 0.013
2233 | 4 | 6 | 24 | 5508.7 | 0 | 2001 | 2005 | 77 | 30315 | 2999 | 0 | 15073 | 3000 | 6334 | 79 | 1057 | 0.055 | 0.017
2233 | 4 | 7 | 1 | 1165.8 | 0 | 2001 | 2005 | 77 | 25345 | 2999 | 0 | 15128 | 0 | 8594 | 136 | 1002 | 0.052 | 0.03
2233 | 4 | 7 | 2 | 1165.8 | 0 | 2001 | 2005 | 77 | 24822 | 1446 | 0 | 15128 | 0 | 7738 | 469 | 1002 | 0.052 | 0.103
2233 | 4 | 7 | 3 | 1174.2 | 0 | 2001 | 2005 | 77 | 24673 | 1432 | 0 | 15120 | 0 | 7482 | 576 | 1010 | 0.053 | 0.126
2233 | 4 | 7 | 4 | 1299.9 | 0 | 2001 | 2005 | 77 | 24913 | 1438 | 0 | 14994 | 0 | 7770 | 528 | 1136 | 0.059 | 0.115
2233 | 4 | 7 | 5 | 1299.9 | 0 | 2001 | 2005 | 77 | 25827 | 1479 | 0 | 14994 | 0 | 8586 | 626 | 1136 | 0.059 | 0.137
2233 | 4 | 7 | 6 | 1299.9 | 0 | 2001 | 2005 | 77 | 28006 | 1596 | 0 | 14994 | 0 | 10933 | 458 | 1136 | 0.059 | 0.1
2233 | 4 | 7 | 23 | 1690.8 | 0 | 2001 | 2005 | 77 | 28969 | 1693 | 0 | 14603 | 0 | 10804 | 1550 | 1527 | 0.08 | 0.339
2233 | 4 | 7 | 24 | 1690.8 | 0 | 2001 | 2005 | 77 | 26713 | 1384 | 0 | 14603 | 0 | 7233 | 2866 | 1527 | 0.08 | 0.626
2233 | 12 | 1 | 6 | 43 | 0 | 2001 | 2005 | 77 | 18301 | 1144 | 0 | 12446 | 0 | 5451 | 166 | 1247 | 0.075 | 0.036
2233 | 12 | 1 | 7 | 61.8 | 0 | 2001 | 2005 | 77 | 20022 | 1288 | 0 | 12446 | 0 | 8329 | 151 | 1247 | 0.075 | 0.033
2233 | 12 | 1 | 8 | 61.8 | 0 | 2001 | 2005 | 77 | 21365 | 1375 | 0 | 12446 | 0 | 10082 | 133 | 1247 | 0.075 | 0.029
2233 | 12 | 1 | 9 | 61.8 | 0 | 2001 | 2005 | 77 | 22220 | 1421 | 0 | 12446 | 0 | 10987 | 83 | 1247 | 0.075 | 0.018
2233 | 12 | 1 | 10 | 61.8 | 0 | 2001 | 2005 | 77 | 22778 | 1449 | 0 | 12446 | 0 | 11553 | 75 | 1247 | 0.075 | 0.016
2233 | 12 | 1 | 11 | 61.8 | 0 | 2001 | 2005 | 77 | 23093 | 1463 | 0 | 12446 | 0 | 11836 | 108 | 1247 | 0.075 | 0.024
2233 | 12 | 1 | 12 | 61.8 | 0 | 2001 | 2005 | 77 | 23219 | 1437 | 0 | 12446 | 0 | 11310 | 237 | 1247 | 0.075 | 0.052
2233 | 12 | 1 | 13 | 61.8 | 0 | 2001 | 2005 | 77 | 23299 | 1416 | 0 | 12446 | 0 | 10891 | 474 | 1247 | 0.075 | 0.104
2233 | 12 | 1 | 14 | 61.8 | 0 | 2001 | 2005 | 77 | 23356 | 1403 | 0 | 12446 | 0 | 10628 | 677 | 1247 | 0.075 | 0.148
2233 | 12 | 1 | 15 | 61.8 | 0 | 2001 | 2005 | 77 | 23356 | 1405 | 0 | 12446 | 0 | 10679 | 743 | 1247 | 0.075 | 0.162
2233 | 12 | 1 | 16 | 61.8 | 0 | 2001 | 2005 | 77 | 23355 | 1430 | 0 | 12446 | 0 | 11173 | 509 | 1247 | 0.075 | 0.111
2233 | 12 | 1 | 17 | 61.8 | 0 | 2001 | 2005 | 77 | 23309 | 1459 | 0 | 12446 | 0 | 11753 | 406 | 1247 | 0.075 | 0.089
2233 | 12 | 1 | 18 | 61.8 | 0 | 2001 | 2005 | 77 | 23372 | 1467 | 0 | 12446 | 0 | 11910 | 312 | 1247 | 0.075 | 0.068
2233 | 12 | 1 | 19 | 61.8 | 0 | 2001 | 2005 | 77 | 23557 | 1483 | 0 | 12446 | 0 | 12227 | 180 | 1247 | 0.075 | 0.039
2233 | 12 | 1 | 20 | 61.8 | 0 | 2001 | 2005 | 77 | 23606 | 1491 | 0 | 12446 | 0 | 12393 | 63 | 1247 | 0.075 | 0.014
2235 | 1 | 6 | 10 | 560.7 | 0 | 2003 | 1930 | 2 | 22396 | 1349 | 0 | 9857 | 0 | 13175 | 62 | 3601 | 0.219 | 0.014
2235 | 1 | 6 | 11 | 636.8 | 0 | 2003 | 1930 | 2 | 22176 | 1336 | 0 | 9857 | 0 | 12925 | 16 | 3601 | 0.219 | 0.004
2235 | 1 | 6 | 12 | 636.8 | 0 | 2003 | 1930 | 2 | 21846 | 1299 | 0 | 9857 | 0 | 12185 | 8 | 3601 | 0.219 | 0.002
2235 | 1 | 6 | 13 | 636.8 | 0 | 2003 | 1930 | 2 | 21564 | 1273 | 0 | 9857 | 0 | 11665 | 11 | 3601 | 0.219 | 0.002
2235 | 1 | 6 | 14 | 636.8 | 0 | 2003 | 1930 | 2 | 21343 | 1248 | 0 | 9857 | 0 | 11163 | 31 | 3601 | 0.219 | 0.007
2235 | 1 | 6 | 15 | 207.7 | 0 | 2003 | 1930 | 2 | 21152 | 1283 | 0 | 10286 | 0 | 11257 | 6 | 3172 | 0.193 | 0.001
2235 | 1 | 6 | 16 | 188.5 | 0 | 2003 | 1930 | 2 | 21140 | 1296 | 0 | 10305 | 0 | 11500 | 0 | 3152 | 0.192 | 0
2235 | 1 | 6 | 17 | 402.6 | 0 | 2003 | 1930 | 2 | 21398 | 1315 | 0 | 10091 | 0 | 12163 | 0 | 3367 | 0.205 | 0
2235 | 1 | 6 | 18 | 402.6 | 0 | 2003 | 1930 | 2 | 21962 | 1342 | 0 | 10091 | 0 | 12713 | 14 | 3367 | 0.205 | 0.003
2235 | 1 | 6 | 19 | 402.6 | 0 | 2003 | 1930 | 2 | 22452 | 1363 | 0 | 10091 | 0 | 13130 | 87 | 3367 | 0.205 | 0.019
2235 | 1 | 6 | 20 | 2.7 | 0 | 2003 | 1930 | 2 | 22719 | 1399 | 0 | 10491 | 0 | 13291 | 193 | 2967 | 0.18 | 0.042
2235 | 1 | 6 | 24 | 420.7 | 0 | 2003 | 1930 | 2 | 17431 | 1000 | 0 | 10080 | 0 | 5885 | 1095 | 3378 | 0.205 | 0.239
2239 | 1 | 4 | 4 | 44.2 | 0 | 2007 | 1934 | 6 | 16111 | 960 | 0 | 10332 | 0 | 4733 | 1051 | 3126 | 0.19 | 0.23
2239 | 1 | 4 | 5 | 44.1 | 0 | 2007 | 1934 | 6 | 16846 | 991 | 0 | 10332 | 0 | 5365 | 1154 | 3126 | 0.19 | 0.252
2239 | 1 | 4 | 6 | 17.5 | 0 | 2007 | 1934 | 6 | 18657 | 1088 | 0 | 10359 | 0 | 7257 | 1073 | 3099 | 0.188 | 0.234
2239 | 1 | 7 | 18 | 21.2 | 0 | 2007 | 1934 | 6 | 21290 | 1313 | 0 | 10020 | 0 | 12234 | 273 | 3437 | 0.209 | 0.06
2239 | 1 | 7 | 19 | 21.2 | 0 | 2007 | 1934 | 6 | 21767 | 1340 | 0 | 10020 | 0 | 12775 | 209 | 3437 | 0.209 | 0.046
2239 | 1 | 7 | 20 | 15.8 | 0 | 2007 | 1934 | 6 | 22027 | 1357 | 0 | 10026 | 0 | 13109 | 135 | 3432 | 0.209 | 0.03
2241 | 4 | 20 | 23 | 334.2 | 0 | 1929 | 1936 | 8 | 33185 | 1792 | 0 | 15887 | 3000 | 13606 | 37 | 243 | 0.013 | 0.008
2241 | 4 | 20 | 24 | 2731.3 | 0 | 1929 | 1936 | 8 | 30656 | 2999 | 0 | 15887 | 3000 | 8653 | 64 | 243 | 0.013 | 0.014
2243 | 4 | 8 | 20 | 1234.5 | 0 | 1931 | 1938 | 10 | 38385 | 2999 | 0 | 15391 | 3000 | 16778 | 1660 | 739 | 0.039 | 0.363
2243 | 4 | 8 | 21 | 2509.5 | 0 | 1931 | 1938 | 10 | 37010 | 2999 | 0 | 15600 | 3000 | 14342 | 1238 | 530 | 0.028 | 0.27
2243 | 4 | 8 | 22 | 2204.3 | 0 | 1931 | 1938 | 10 | 35122 | 2999 | 0 | 15905 | 3000 | 12638 | 1054 | 225 | 0.012 | 0.23
2243 | 4 | 8 | 23 | 2204.3 | 0 | 1931 | 1938 | 10 | 32504 | 2999 | 0 | 15905 | 3000 | 10221 | 853 | 225 | 0.012 | 0.186
2243 | 4 | 8 | 24 | 2204.3 | 0 | 1931 | 1938 | 10 | 29933 | 2999 | 0 | 15905 | 3000 | 7778 | 725 | 225 | 0.012 | 0.158
2243 | 4 | 9 | 1 | 2375.2 | 0 | 1931 | 1938 | 10 | 26969 | 2999 | 0 | 15905 | 3000 | 5305 | 63 | 225 | 0.012 | 0.014
2243 | 4 | 9 | 2 | 1845.9 | 0 | 1931 | 1938 | 10 | 26410 | 2999 | 0 | 15905 | 3000 | 5305 | 33 | 225 | 0.012 | 0.007
2243 | 4 | 9 | 3 | 1720 | 0 | 1931 | 1938 | 10 | 26269 | 2999 | 0 | 15905 | 3000 | 5305 | 18 | 225 | 0.012 | 0.004
2243 | 4 | 9 | 4 | 2014.4 | 0 | 1931 | 1938 | 10 | 26562 | 2999 | 0 | 15905 | 3000 | 5305 | 17 | 225 | 0.012 | 0.004
2243 | 4 | 9 | 5 | 3104.7 | 0 | 1931 | 1938 | 10 | 27656 | 2999 | 0 | 15905 | 3000 | 5305 | 21 | 225 | 0.012 | 0.005
2243 | 4 | 9 | 6 | 4485.8 | 0 | 1931 | 1938 | 10 | 30265 | 2999 | 0 | 15905 | 3000 | 6510 | 43 | 225 | 0.012 | 0.01
2243 | 4 | 9 | 7 | 2526 | 0 | 1931 | 1938 | 10 | 34078 | 2999 | 0 | 15905 | 1700 | 14093 | 42 | 225 | 0.012 | 0.009
2243 | 4 | 9 | 8 | 2526 | 0 | 1931 | 1938 | 10 | 36433 | 1955 | 0 | 15905 | 1700 | 16840 | 43 | 225 | 0.012 | 0.009
2243 | 4 | 9 | 9 | 2526 | 0 | 1931 | 1938 | 10 | 36641 | 1967 | 0 | 15905 | 1700 | 17065 | 26 | 225 | 0.012 | 0.006
2243 | 4 | 9 | 10 | 2526 | 0 | 1931 | 1938 | 10 | 36241 | 1947 | 0 | 15905 | 1700 | 16669 | 22 | 225 | 0.012 | 0.005
2243 | 4 | 9 | 11 | 2526 | 0 | 1931 | 1938 | 10 | 35579 | 1913 | 0 | 15905 | 1700 | 15999 | 29 | 225 | 0.012 | 0.006
2243 | 4 | 9 | 12 | 2526 | 0 | 1931 | 1938 | 10 | 34687 | 1841 | 0 | 15905 | 1700 | 14557 | 56 | 225 | 0.012 | 0.012
2243 | 4 | 9 | 13 | 2530.2 | 0 | 1931 | 1938 | 10 | 33899 | 1782 | 0 | 15901 | 1700 | 13380 | 54 | 229 | 0.012 | 0.012
2243 | 4 | 9 | 14 | 2526.9 | 0 | 1931 | 1938 | 10 | 33242 | 1747 | 0 | 15904 | 1700 | 12679 | 98 | 226 | 0.012 | 0.021
2243 | 4 | 9 | 15 | 2526 | 0 | 1931 | 1938 | 10 | 32824 | 1727 | 0 | 15905 | 1700 | 12263 | 95 | 225 | 0.012 | 0.021
2243 | 4 | 9 | 16 | 2672.7 | 0 | 1931 | 1938 | 10 | 33150 | 1753 | 0 | 15759 | 1700 | 13004 | 73 | 371 | 0.019 | 0.016
2243 | 4 | 9 | 17 | 2816 | 0 | 1931 | 1938 | 10 | 34951 | 1861 | 0 | 15615 | 1700 | 15366 | 35 | 515 | 0.027 | 0.008
2243 | 4 | 9 | 18 | 2816 | 0 | 1931 | 1938 | 10 | 37264 | 1978 | 0 | 15615 | 1700 | 17691 | 22 | 515 | 0.027 | 0.005
2243 | 4 | 9 | 19 | 2816 | 0 | 1931 | 1938 | 10 | 37548 | 1993 | 0 | 15615 | 1700 | 17993 | 5 | 515 | 0.027 | 0.001
2243 | 4 | 9 | 20 | 2816 | 0 | 1931 | 1938 | 10 | 36569 | 1944 | 0 | 15615 | 1700 | 17016 | 2 | 515 | 0.027 | 0.001
2243 | 4 | 9 | 21 | 2816 | 0 | 1931 | 1938 | 10 | 35250 | 1858 | 0 | 15615 | 1700 | 15306 | 2 | 515 | 0.027 | 0
2243 | 4 | 9 | 22 | 2816 | 0 | 1931 | 1938 | 10 | 33443 | 1761 | 0 | 15615 | 1700 | 13365 | 5 | 515 | 0.027 | 0.001
2243 | 4 | 9 | 23 | 4775.8 | 0 | 1931 | 1938 | 10 | 30951 | 1700 | 0 | 15615 | 3000 | 7231 | 8 | 515 | 0.027 | 0.002
2243 | 4 | 9 | 24 | 4243.5 | 0 | 1931 | 1938 | 10 | 28502 | 2999 | 0 | 15615 | 3000 | 5305 | 18 | 515 | 0.027 | 0.004
2243 | 4 | 10 | 1 | 1377.6 | 0 | 1931 | 1938 | 10 | 25626 | 2999 | 0 | 15615 | 3000 | 5305 | 8 | 515 | 0.027 | 0.002
2243 | 4 | 10 | 2 | 745.3 | 0 | 1931 | 1938 | 10 | 25105 | 2999 | 0 | 15615 | 3000 | 5305 | 119 | 515 | 0.027 | 0.026
2243 | 4 | 10 | 3 | 567.7 | 0 | 1931 | 1938 | 10 | 24964 | 2999 | 0 | 15615 | 3000 | 5305 | 156 | 515 | 0.027 | 0.034
2243 | 4 | 10 | 4 | 844.4 | 0 | 1931 | 1938 | 10 | 25232 | 2999 | 0 | 15615 | 3000 | 5305 | 147 | 515 | 0.027 | 0.032
2243 | 4 | 10 | 5 | 1969.8 | 0 | 1931 | 1938 | 10 | 26254 | 2999 | 0 | 15615 | 3000 | 5305 | 44 | 515 | 0.027 | 0.01
2243 | 4 | 10 | 6 | 3057.7 | 0 | 1931 | 1938 | 10 | 28707 | 2999 | 0 | 15615 | 3000 | 6713 | 0 | 515 | 0.027 | 0
2243 | 4 | 10 | 7 | 1097.9 | 0 | 1931 | 1938 | 10 | 32302 | 2999 | 0 | 15615 | 1700 | 14074 | 4 | 515 | 0.027 | 0.001
2243 | 4 | 10 | 8 | 1097.9 | 0 | 1931 | 1938 | 10 | 34529 | 1927 | 0 | 15615 | 1700 | 16685 | 11 | 515 | 0.027 | 0.003
2243 | 4 | 10 | 9 | 1097.9 | 0 | 1931 | 1938 | 10 | 34732 | 1937 | 0 | 15615 | 1700 | 16887 | 12 | 515 | 0.027 | 0.003
2243 | 4 | 10 | 10 | 1097.9 | 0 | 1931 | 1938 | 10 | 34350 | 1918 | 0 | 15615 | 1700 | 16503 | 14 | 515 | 0.027 | 0.003
2243 | 4 | 10 | 11 | 1097.9 | 0 | 1931 | 1938 | 10 | 33714 | 1887 | 0 | 15615 | 1700 | 15871 | 11 | 515 | 0.027 | 0.002
2243 | 4 | 10 | 12 | 1097.9 | 0 | 1931 | 1938 | 10 | 32858 | 1818 | 0 | 15615 | 1700 | 14503 | 0 | 515 | 0.027 | 0
2243 | 4 | 10 | 13 | 1097.9 | 0 | 1931 | 1938 | 10 | 32099 | 1761 | 0 | 15615 | 1700 | 13352 | 0 | 515 | 0.027 | 0
2243 | 4 | 10 | 14 | 1097.9 | 0 | 1931 | 1938 | 10 | 31469 | 1729 | 0 | 15615 | 1700 | 12722 | 0 | 515 | 0.027 | 0
2243 | 4 | 10 | 15 | 1097.9 | 0 | 1931 | 1938 | 10 | 31067 | 1709 | 0 | 15615 | 1700 | 12320 | 0 | 515 | 0.027 | 0
2243 | 4 | 10 | 16 | 1097.9 | 0 | 1931 | 1938 | 10 | 31365 | 1744 | 0 | 15615 | 1700 | 13010 | 0 | 515 | 0.027 | 0
2243 | 4 | 10 | 17 | 1097.9 | 0 | 1931 | 1938 | 10 | 33044 | 1854 | 0 | 15615 | 1700 | 15212 | 0 | 515 | 0.027 | 0
2243 | 4 | 10 | 18 | 1097.9 | 0 | 1931 | 1938 | 10 | 35222 | 1963 | 0 | 15615 | 1700 | 17390 | 0 | 515 | 0.027 | 0
2243 | 4 | 10 | 19 | 1237.7 | 0 | 1931 | 1938 | 10 | 35504 | 1967 | 0 | 15476 | 1700 | 17672 | 0 | 655 | 0.034 | 0
2243 | 4 | 10 | 20 | 1345.9 | 0 | 1931 | 1938 | 10 | 34581 | 1913 | 0 | 15367 | 1700 | 16749 | 0 | 763 | 0.04 | 0
2243 | 4 | 10 | 21 | 1103.4 | 0 | 1931 | 1938 | 10 | 33337 | 1848 | 0 | 15610 | 1700 | 15113 | 0 | 520 | 0.027 | 0
2243 | 4 | 10 | 22 | 1097.9 | 0 | 1931 | 1938 | 10 | 31649 | 1758 | 0 | 15615 | 1700 | 13294 | 0 | 515 | 0.027 | 0
2243 | 4 | 10 | 23 | 4125.3 | 0 | 1931 | 1938 | 10 | 29323 | 1700 | 0 | 14548 | 3000 | 7282 | 48 | 1582 | 0.083 | 0.01
2243 | 4 | 10 | 24 | 3747.3 | 0 | 1931 | 1938 | 10 | 27026 | 2999 | 0 | 14485 | 3000 | 5305 | 168 | 1645 | 0.086 | 0.037
2243 | 4 | 11 | 1 | 2928 | 0 | 1931 | 1938 | 10 | 26098 | 2999 | 0 | 14483 | 3000 | 5296 | 70 | 1647 | 0.086 | 0.015
2243 | 4 | 11 | 2 | 2413.4 | 0 | 1931 | 1938 | 10 | 25556 | 2999 | 0 | 14485 | 3000 | 5296 | 40 | 1645 | 0.086 | 0.009
2243 | 4 | 11 | 3 | 2292.4 | 0 | 1931 | 1938 | 10 | 25408 | 2999 | 0 | 14485 | 3000 | 5296 | 13 | 1645 | 0.086 | 0.003
2243 | 4 | 11 | 4 | 2552.9 | 0 | 1931 | 1938 | 10 | 25669 | 2999 | 0 | 14485 | 3000 | 5296 | 14 | 1645 | 0.086 | 0.003
2243 | 4 | 11 | 5 | 3543.5 | 0 | 1931 | 1938 | 10 | 26672 | 2999 | 0 | 14485 | 3000 | 5296 | 26 | 1645 | 0.086 | 0.006
2243 | 4 | 11 | 6 | 4065.1 | 0 | 1931 | 1938 | 10 | 29085 | 2999 | 0 | 14485 | 3000 | 7184 | 30 | 1645 | 0.086 | 0.007
2243 | 4 | 11 | 7 | 2105.4 | 0 | 1931 | 1938 | 10 | 32653 | 2999 | 0 | 14485 | 1700 | 14526 | 25 | 1645 | 0.086 | 0.006
2243 | 4 | 11 | 8 | 2105.4 | 0 | 1931 | 1938 | 10 | 34923 | 1872 | 0 | 14485 | 1700 | 17159 | 54 | 1645 | 0.086 | 0.012
2243 | 4 | 11 | 9 | 2105.4 | 0 | 1931 | 1938 | 10 | 35202 | 1887 | 0 | 14485 | 1700 | 17461 | 32 | 1645 | 0.086 | 0.007
2243 | 4 | 11 | 10 | 2105.4 | 0 | 1931 | 1938 | 10 | 34856 | 1865 | 0 | 14485 | 1700 | 17028 | 119 | 1645 | 0.086 | 0.026
2243 | 4 | 11 | 11 | 2105.4 | 0 | 1931 | 1938 | 10 | 34216 | 1830 | 0 | 14485 | 1700 | 16313 | 193 | 1645 | 0.086 | 0.042
2243 | 4 | 11 | 12 | 2105.4 | 0 | 1931 | 1938 | 10 | 33340 | 1762 | 0 | 14485 | 1700 | 14970 | 137 | 1645 | 0.086 | 0.03
2243 | 4 | 11 | 13 | 2105.4 | 0 | 1931 | 1938 | 10 | 32555 | 1701 | 0 | 14485 | 1700 | 13736 | 195 | 1645 | 0.086 | 0.043
2243 | 4 | 11 | 14 | 2105.4 | 0 | 1931 | 1938 | 10 | 31899 | 1700 | 0 | 14485 | 1700 | 12932 | 343 | 1645 | 0.086 | 0.075
2243 | 4 | 11 | 15 | 2105.4 | 0 | 1931 | 1938 | 10 | 31479 | 1700 | 0 | 14485 | 1700 | 12548 | 306 | 1645 | 0.086 | 0.067
2243 | 4 | 11 | 16 | 2105.4 | 0 | 1931 | 1938 | 10 | 31772 | 1700 | 0 | 14485 | 1700 | 13297 | 242 | 1645 | 0.086 | 0.053
2243 | 4 | 11 | 17 | 2105.4 | 0 | 1931 | 1938 | 10 | 33457 | 1789 | 0 | 14485 | 1700 | 15500 | 247 | 1645 | 0.086 | 0.054
2243 | 4 | 11 | 18 | 2105.4 | 0 | 1931 | 1938 | 10 | 35671 | 1876 | 0 | 14485 | 1700 | 17245 | 716 | 1645 | 0.086 | 0.156
2243 | 4 | 11 | 19 | 2105.4 | 0 | 1931 | 1938 | 10 | 35984 | 1856 | 0 | 14485 | 1700 | 16840 | 1434 | 1645 | 0.086 | 0.313
2243 | 4 | 11 | 20 | 2105.4 | 0 | 1931 | 1938 | 10 | 35060 | 1785 | 0 | 14485 | 1700 | 15423 | 1927 | 1645 | 0.086 | 0.421
2243 | 4 | 11 | 21 | 2105.4 | 0 | 1931 | 1938 | 10 | 33808 | 1702 | 0 | 14485 | 1700 | 13768 | 1938 | 1645 | 0.086 | 0.423
2243 | 4 | 11 | 22 | 2105.4 | 0 | 1931 | 1938 | 10 | 32112 | 1700 | 0 | 14485 | 1700 | 11652 | 2228 | 1645 | 0.086 | 0.487
2243 | 4 | 11 | 23 | 4065.1 | 0 | 1931 | 1938 | 10 | 29776 | 1700 | 0 | 14485 | 3000 | 5641 | 2263 | 1645 | 0.086 | 0.494
2243 | 4 | 11 | 24 | 1562.5 | 0 | 1931 | 1938 | 10 | 27464 | 2999 | 0 | 14485 | 3000 | 5296 | 2799 | 1645 | 0.086 | 0.611
2243 | 4 | 12 | 1 | 621.7 | 0 | 1931 | 1938 | 10 | 27276 | 2999 | 0 | 14485 | 3000 | 5296 | 3552 | 1645 | 0.086 | 0.776
2243 | 4 | 12 | 5 | 236.8 | 0 | 1931 | 1938 | 10 | 27846 | 2999 | 0 | 14775 | 3000 | 5296 | 4217 | 1355 | 0.071 | 0.921
2243 | 4 | 12 | 6 | 2545.6 | 0 | 1931 | 1938 | 10 | 30321 | 2999 | 0 | 14775 | 3000 | 5583 | 4096 | 1355 | 0.071 | 0.895
2243 | 4 | 12 | 7 | 585.8 | 0 | 1931 | 1938 | 10 | 34001 | 2999 | 0 | 14775 | 1700 | 13024 | 4105 | 1355 | 0.071 | 0.896
2243 | 4 | 12 | 8 | 585.8 | 0 | 1931 | 1938 | 10 | 36389 | 1820 | 0 | 14775 | 1700 | 15722 | 4187 | 1355 | 0.071 | 0.914
2243 | 4 | 12 | 9 | 585.8 | 0 | 1931 | 1938 | 10 | 36744 | 1849 | 0 | 14775 | 1700 | 16294 | 3970 | 1355 | 0.071 | 0.867
2243 | 4 | 12 | 10 | 585.8 | 0 | 1931 | 1938 | 10 | 36418 | 1833 | 0 | 14775 | 1700 | 15983 | 3955 | 1355 | 0.071 | 0.864
2243 | 4 | 12 | 11 | 585.8 | 0 | 1931 | 1938 | 10 | 35754 | 1801 | 0 | 14775 | 1700 | 15330 | 3944 | 1355 | 0.071 | 0.861
2243 | 4 | 12 | 12 | 585.8 | 0 | 1931 | 1938 | 10 | 34832 | 1729 | 0 | 14775 | 1700 | 13888 | 3941 | 1355 | 0.071 | 0.861
2243 | 4 | 12 | 13 | 587.6 | 0 | 1931 | 1938 | 10 | 33994 | 1700 | 0 | 14773 | 1700 | 12859 | 3740 | 1357 | 0.071 | 0.817
2243 | 4 | 12 | 14 | 590.7 | 0 | 1931 | 1938 | 10 | 33293 | 1700 | 0 | 14770 | 1700 | 12296 | 3602 | 1360 | 0.071 | 0.787
2243 | 4 | 12 | 15 | 590.7 | 0 | 1931 | 1938 | 10 | 32840 | 1700 | 0 | 14770 | 1700 | 12131 | 3314 | 1360 | 0.071 | 0.724
2243 | 4 | 12 | 16 | 590.7 | 0 | 1931 | 1938 | 10 | 33134 | 1700 | 0 | 14770 | 1700 | 13293 | 2838 | 1360 | 0.071 | 0.62
2243 | 4 | 12 | 17 | 590.7 | 0 | 1931 | 1938 | 10 | 34868 | 1816 | 0 | 14770 | 1700 | 15648 | 2740 | 1360 | 0.071 | 0.598
2243 | 4 | 12 | 18 | 590.7 | 0 | 1931 | 1938 | 10 | 37182 | 1941 | 0 | 14770 | 1700 | 18144 | 2557 | 1360 | 0.071 | 0.559
2243 | 4 | 12 | 19 | 590.7 | 0 | 1931 | 1938 | 10 | 37530 | 1971 | 0 | 14770 | 1700 | 18743 | 2306 | 1360 | 0.071 | 0.504
2243 | 4 | 12 | 20 | 590.7 | 0 | 1931 | 1938 | 10 | 36571 | 1927 | 0 | 14770 | 1700 | 17853 | 2237 | 1360 | 0.071 | 0.489
2243 | 4 | 12 | 21 | 586.5 | 0 | 1931 | 1938 | 10 | 35263 | 1864 | 0 | 14775 | 1700 | 16601 | 1789 | 1355 | 0.071 | 0.391
2243 | 4 | 12 | 22 | 585.8 | 0 | 1931 | 1938 | 10 | 33501 | 1781 | 0 | 14775 | 1700 | 14932 | 1566 | 1355 | 0.071 | 0.342
2243 | 4 | 12 | 23 | 2545.5 | 0 | 1931 | 1938 | 10 | 31087 | 1700 | 0 | 14775 | 3000 | 8959 | 1486 | 1355 | 0.071 | 0.325
2243 | 4 | 12 | 24 | 2545.5 | 0 | 1931 | 1938 | 10 | 28691 | 2999 | 0 | 14775 | 3000 | 6621 | 1429 | 1355 | 0.071 | 0.312
2243 | 4 | 13 | 1 | 785.6 | 0 | 1931 | 1938 | 10 | 24488 | 2999 | 0 | 14775 | 3000 | 5296 | 310 | 1355 | 0.071 | 0.068
2243 | 4 | 13 | 2 | 436.7 | 0 | 1931 | 1938 | 10 | 23982 | 2999 | 0 | 14775 | 3000 | 5296 | 153 | 1355 | 0.071 | 0.033
2243 | 4 | 13 | 3 | 412 | 0 | 1931 | 1938 | 10 | 23846 | 2999 | 0 | 14775 | 3000 | 5296 | 42 | 1355 | 0.071 | 0.009
2243 | 4 | 13 | 4 | 682.5 | 0 | 1931 | 1938 | 10 | 24084 | 2999 | 0 | 14775 | 3000 | 5296 | 9 | 1355 | 0.071 | 0.002
2243 | 4 | 13 | 5 | 1250.5 | 0 | 1931 | 1938 | 10 | 24983 | 2999 | 0 | 14775 | 3000 | 5635 | 1 | 1355 | 0.071 | 0
2243 | 4 | 13 | 6 | 1250.5 | 0 | 1931 | 1938 | 10 | 27141 | 2999 | 0 | 14775 | 3000 | 7768 | 27 | 1355 | 0.071 | 0.006
2243 | 5 | 1 | 5 | 265.1 | 0 | 1931 | 1938 | 10 | 23506 | 2999 | 0 | 15039 | 3000 | 4900 | 118 | 1065 | 0.056 | 0.026
2243 | 5 | 1 | 6 | 1116.9 | 0 | 1931 | 1938 | 10 | 25782 | 2999 | 0 | 15039 | 3000 | 6340 | 102 | 1065 | 0.056 | 0.022
2248 | 4 | 6 | 7 | 246.1 | 0 | 1936 | 1943 | 15 | 32081 | 2999 | 0 | 14244 | 1700 | 15858 | 222 | 1886 | 0.099 | 0.049
2248 | 4 | 6 | 8 | 742 | 0 | 1936 | 1943 | 15 | 34373 | 1891 | 0 | 14244 | 1700 | 17872 | 396 | 1886 | 0.099 | 0.086
2248 | 4 | 6 | 9 | 742 | 0 | 1936 | 1943 | 15 | 34834 | 1903 | 0 | 14244 | 1700 | 18115 | 615 | 1886 | 0.099 | 0.134
2248 | 4 | 6 | 10 | 742 | 0 | 1936 | 1943 | 15 | 34615 | 1879 | 0 | 14244 | 1700 | 17647 | 863 | 1886 | 0.099 | 0.188
2248 | 4 | 6 | 11 | 742 | 0 | 1936 | 1943 | 15 | 34024 | 1845 | 0 | 14244 | 1700 | 16968 | 951 | 1886 | 0.099 | 0.208
2248 | 4 | 6 | 12 | 742 | 0 | 1936 | 1943 | 15 | 33166 | 1772 | 0 | 14244 | 1700 | 15499 | 1039 | 1886 | 0.099 | 0.227
2248 | 4 | 6 | 13 | 742 | 0 | 1936 | 1943 | 15 | 32372 | 1715 | 0 | 14244 | 1700 | 14357 | 995 | 1886 | 0.099 | 0.217
2248 | 4 | 6 | 14 | 742 | 0 | 1936 | 1943 | 15 | 31705 | 1700 | 0 | 14244 | 1700 | 13730 | 955 | 1886 | 0.099 | 0.209
2248 | 4 | 6 | 15 | 1012.4 | 0 | 1936 | 1943 | 15 | 31294 | 1700 | 0 | 13973 | 1700 | 13100 | 1174 | 2157 | 0.113 | 0.256
2248 | 4 | 6 | 16 | 1042 | 0 | 1936 | 1943 | 15 | 31626 | 1700 | 0 | 13944 | 1700 | 13775 | 1224 | 2186 | 0.114 | 0.267
2248 | 4 | 6 | 17 | 1042 | 0 | 1936 | 1943 | 15 | 33424 | 1775 | 0 | 13944 | 1700 | 15985 | 1334 | 2186 | 0.114 | 0.291
2248 | 4 | 6 | 18 | 1042 | 0 | 1936 | 1943 | 15 | 35624 | 1885 | 0 | 13944 | 1700 | 18181 | 1338 | 2186 | 0.114 | 0.292
2248 | 4 | 6 | 19 | 1042 | 0 | 1936 | 1943 | 15 | 35807 | 1901 | 0 | 13944 | 1700 | 18495 | 1207 | 2186 | 0.114 | 0.264
2248 | 4 | 6 | 20 | 1042 | 0 | 1936 | 1943 | 15 | 34833 | 1845 | 0 | 13944 | 1700 | 17383 | 1345 | 2186 | 0.114 | 0.294
2248 | 4 | 6 | 21 | 1042 | 0 | 1936 | 1943 | 15 | 33590 | 1776 | 0 | 13944 | 1700 | 15996 | 1097 | 2186 | 0.114 | 0.24
2248 | 4 | 6 | 22 | 1042 | 0 | 1936 | 1943 | 15 | 31945 | 1700 | 0 | 13944 | 1700 | 14394 | 924 | 2186 | 0.114 | 0.202
2248 | 4 | 6 | 23 | 3001.7 | 0 | 1936 | 1943 | 15 | 29659 | 1700 | 0 | 13944 | 3000 | 8586 | 807 | 2186 | 0.114 | 0.176
2248 | 4 | 6 | 24 | 3001.7 | 0 | 1936 | 1943 | 15 | 27367 | 2999 | 0 | 13944 | 3000 | 6313 | 788 | 2186 | 0.114 | 0.172
2253 | 12 | 12 | 1 | 396.4 | 0 | 1941 | 1948 | 20 | 17011 | 1021 | 0 | 10491 | 0 | 5726 | 202 | 3202 | 0.192 | 0.044
2253 | 12 | 12 | 2 | 499.5 | 0 | 1941 | 1948 | 20 | 16560 | 987 | 0 | 10388 | 0 | 5192 | 286 | 3305 | 0.198 | 0.062
2253 | 12 | 12 | 3 | 534.5 | 0 | 1941 | 1948 | 20 | 16300 | 968 | 0 | 10353 | 0 | 4867 | 350 | 3340 | 0.2 | 0.077
2253 | 12 | 12 | 4 | 534.5 | 0 | 1941 | 1948 | 20 | 16334 | 971 | 0 | 10353 | 0 | 4926 | 326 | 3340 | 0.2 | 0.071
2253 | 12 | 12 | 5 | 534.5 | 0 | 1941 | 1948 | 20 | 16975 | 1004 | 0 | 10353 | 0 | 5581 | 311 | 3340 | 0.2 | 0.068
2253 | 12 | 12 | 6 | 534.5 | 0 | 1941 | 1948 | 20 | 18609 | 1087 | 0 | 10353 | 0 | 7241 | 285 | 3340 | 0.2 | 0.062
2253 | 12 | 12 | 7 | 553.2 | 0 | 1941 | 1948 | 20 | 20751 | 1252 | 0 | 10353 | 0 | 10547 | 264 | 3340 | 0.2 | 0.058
2253 | 12 | 12 | 8 | 553.2 | 0 | 1941 | 1948 | 20 | 22015 | 1344 | 0 | 10353 | 0 | 12388 | 79 | 3340 | 0.2 | 0.017
2253 | 12 | 12 | 9 | 553.2 | 0 | 1941 | 1948 | 20 | 22461 | 1370 | 0 | 10353 | 0 | 12907 | 6 | 3340 | 0.2 | 0.001
2253 | 12 | 12 | 10 | 502 | 0 | 1941 | 1948 | 20 | 22683 | 1385 | 0 | 10404 | 0 | 13135 | 0 | 3289 | 0.197 | 0
2253 | 12 | 12 | 11 | 264.2 | 0 | 1941 | 1948 | 20 | 22782 | 1407 | 0 | 10642 | 0 | 13233 | 1 | 3051 | 0.183 | 0
2253 | 12 | 12 | 12 | 264.2 | 0 | 1941 | 1948 | 20 | 22753 | 1379 | 0 | 10642 | 0 | 12675 | 7 | 3051 | 0.183 | 0.002
2253 | 12 | 12 | 13 | 264.2 | 0 | 1941 | 1948 | 20 | 22733 | 1364 | 0 | 10642 | 0 | 12381 | 20 | 3051 | 0.183 | 0.004
2253 | 12 | 12 | 14 | 264.2 | 0 | 1941 | 1948 | 20 | 22725 | 1358 | 0 | 10642 | 0 | 12255 | 21 | 3051 | 0.183 | 0.005
2253 | 12 | 12 | 15 | 240.1 | 0 | 1941 | 1948 | 20 | 22667 | 1361 | 0 | 10666 | 0 | 12296 | 39 | 3027 | 0.181 | 0.009
2253 | 12 | 12 | 16 | 180.2 | 0 | 1941 | 1948 | 20 | 22631 | 1379 | 0 | 10726 | 0 | 12554 | 6 | 2967 | 0.178 | 0.001
2253 | 12 | 12 | 17 | 308.1 | 0 | 1941 | 1948 | 20 | 22580 | 1393 | 0 | 10598 | 0 | 13032 | 0 | 3095 | 0.185 | 0
2253 | 12 | 12 | 18 | 374.4 | 0 | 1941 | 1948 | 20 | 22775 | 1398 | 0 | 10532 | 0 | 13219 | 8 | 3162 | 0.189 | 0.002
2253 | 12 | 12 | 19 | 374.4 | 0 | 1941 | 1948 | 20 | 23141 | 1413 | 0 | 10532 | 0 | 13522 | 71 | 3162 | 0.189 | 0.016
2253 | 12 | 12 | 20 | 374.4 | 0 | 1941 | 1948 | 20 | 23320 | 1422 | 0 | 10532 | 0 | 13695 | 77 | 3162 | 0.189 | 0.017
2253 | 12 | 12 | 21 | 374.4 | 0 | 1941 | 1948 | 20 | 22883 | 1382 | 0 | 10532 | 0 | 12902 | 41 | 3162 | 0.189 | 0.009
2253 | 12 | 12 | 22 | 374.4 | 0 | 1941 | 1948 | 20 | 21530 | 1309 | 0 | 10532 | 0 | 11440 | 20 | 3162 | 0.189 | 0.004
2253 | 12 | 12 | 23 | 355.6 | 0 | 1941 | 1948 | 20 | 19694 | 1167 | 0 | 10532 | 0 | 8604 | 7 | 3162 | 0.189 | 0.002
2253 | 12 | 12 | 24 | 355.6 | 0 | 1941 | 1948 | 20 | 18071 | 1062 | 0 | 10532 | 0 | 6496 | 493 | 3162 | 0.189 | 0.108
2256 | 5 | 1 | 1 | 4358.6 | 0 | 1944 | 1951 | 23 | 29446 | 2999 | 0 | 15574 | 3000 | 6312 | 16 | 529 | 0.028 | 0.004
2256 | 5 | 1 | 2 | 3677.8 | 0 | 1944 | 1951 | 23 | 28883 | 2999 | 0 | 15687 | 3000 | 6312 | 22 | 417 | 0.022 | 0.005
2256 | 5 | 1 | 3 | 3553 | 0 | 1944 | 1951 | 23 | 28766 | 2999 | 0 | 15687 | 3000 | 6312 | 29 | 417 | 0.022 | 0.006
2256 | 5 | 1 | 4 | 3896.8 | 0 | 1944 | 1951 | 23 | 29108 | 2999 | 0 | 15687 | 3000 | 6312 | 27 | 417 | 0.022 | 0.006
2256 | 5 | 1 | 5 | 5127.8 | 0 | 1944 | 1951 | 23 | 30339 | 2999 | 0 | 15687 | 3000 | 6312 | 27 | 417 | 0.022 | 0.006
2256 | 5 | 1 | 6 | 6108 | 0 | 1944 | 1951 | 23 | 33292 | 2999 | 0 | 15687 | 3000 | 8270 | 43 | 417 | 0.022 | 0.009
2256 | 5 | 1 | 7 | 4174 | 0 | 1944 | 1951 | 23 | 37522 | 2999 | 0 | 15687 | 1700 | 16282 | 60 | 417 | 0.022 | 0.013
2256 | 5 | 1 | 8 | 4174 | 0 | 1944 | 1951 | 23 | 39990 | 2054 | 0 | 15687 | 1700 | 19111 | 91 | 417 | 0.022 | 0.02
2256 | 5 | 1 | 9 | 4174 | 0 | 1944 | 1951 | 23 | 40088 | 2061 | 0 | 15687 | 1700 | 19260 | 40 | 417 | 0.022 | 0.009
2256 | 5 | 1 | 10 | 4174 | 0 | 1944 | 1951 | 23 | 39493 | 2033 | 0 | 15687 | 1700 | 18690 | 15 | 417 | 0.022 | 0.003
2256 | 5 | 1 | 11 | 4340.6 | 0 | 1944 | 1951 | 23 | 38634 | 1978 | 0 | 15520 | 1700 | 17828 | 18 | 583 | 0.031 | 0.004
2256 | 5 | 1 | 12 | 4529.4 | 0 | 1944 | 1951 | 23 | 37558 | 1882 | 0 | 15331 | 1700 | 16180 | 16 | 772 | 0.04 | 0.003
2256 | 5 | 1 | 13 | 5019.4 | 0 | 1944 | 1951 | 23 | 36617 | 1783 | 0 | 14841 | 1700 | 14878 | 37 | 1262 | 0.066 | 0.008
2256 | 5 | 1 | 14 | 4598.7 | 0 | 1944 | 1951 | 23 | 35827 | 1773 | 0 | 15262 | 1700 | 14090 | 34 | 841 | 0.044 | 0.008
2256 | 5 | 1 | 15 | 4888.2 | 0 | 1944 | 1951 | 23 | 35263 | 1724 | 0 | 14972 | 1700 | 13522 | 38 | 1131 | 0.059 | 0.008
2256 | 5 | 1 | 16 | 5625.7 | 0 | 1944 | 1951 | 23 | 35388 | 1700 | 0 | 14235 | 1700 | 14004 | 22 | 1868 | 0.098 | 0.005
2256 | 5 | 1 | 17 | 5625.7 | 0 | 1944 | 1951 | 23 | 36722 | 1791 | 0 | 14235 | 1700 | 15893 | 41 | 1868 | 0.098 | 0.009
2256 | 5 | 1 | 18 | 5625.7 | 0 | 1944 | 1951 | 23 | 39120 | 1910 | 0 | 14235 | 1700 | 18266 | 66 | 1868 | 0.098 | 0.014
2256 | 5 | 1 | 19 | 5625.7 | 0 | 1944 | 1951 | 23 | 40117 | 1958 | 0 | 14235 | 1700 | 19240 | 89 | 1868 | 0.098 | 0.02
2256 | 5 | 1 | 20 | 5574.1 | 0 | 1944 | 1951 | 23 | 39497 | 1932 | 0 | 14287 | 1700 | 18634 | 76 | 1817 | 0.095 | 0.017
2256 | 5 | 1 | 21 | 5458.9 | 0 | 1944 | 1951 | 23 | 38178 | 1849 | 0 | 14402 | 1700 | 16819 | 179 | 1702 | 0.089 | 0.039
2256 | 5 | 1 | 22 | 5179.7 | 0 | 1944 | 1951 | 23 | 36088 | 1761 | 0 | 14681 | 1700 | 14661 | 116 | 1422 | 0.074 | 0.025
2256 | 5 | 1 | 23 | 7113.7 | 0 | 1944 | 1951 | 23 | 33381 | 1700 | 0 | 14681 | 3000 | 8227 | 175 | 1422 | 0.074 | 0.038
2256 | 5 | 1 | 24 | 6328.9 | 0 | 1944 | 1951 | 23 | 30834 | 2999 | 0 | 14836 | 3000 | 6312 | 173 | 1268 | 0.066 | 0.038
2256 | 5 | 2 | 1 | 3367.9 | 0 | 1944 | 1951 | 23 | 28079 | 2999 | 0 | 15199 | 3000 | 6312 | 15 | 904 | 0.047 | 0.003
2256 | 5 | 2 | 2 | 2827.1 | 0 | 1944 | 1951 | 23 | 27530 | 2999 | 0 | 15199 | 3000 | 6312 | 7 | 904 | 0.047 | 0.002
2256 | 5 | 2 | 3 | 2715.9 | 0 | 1944 | 1951 | 23 | 27422 | 2999 | 0 | 15199 | 3000 | 6312 | 10 | 904 | 0.047 | 0.002
2256 | 5 | 2 | 4 | 3033.1 | 0 | 1944 | 1951 | 23 | 27747 | 2999 | 0 | 15199 | 3000 | 6312 | 18 | 904 | 0.047 | 0.004
2256 | 5 | 2 | 5 | 4169.5 | 0 | 1944 | 1951 | 23 | 28904 | 2999 | 0 | 15199 | 3000 | 6312 | 38 | 904 | 0.047 | 0.008
2256 | 5 | 2 | 6 | 4770.8 | 0 | 1944 | 1951 | 23 | 31671 | 2999 | 0 | 15199 | 3000 | 8480 | 37 | 904 | 0.047 | 0.008
2256 | 5 | 2 | 7 | 2836.8 | 0 | 1944 | 1951 | 23 | 35641 | 2999 | 0 | 15199 | 1700 | 16244 | 42 | 904 | 0.047 | 0.009
2256 | 5 | 2 | 8 | 2836.8 | 0 | 1944 | 1951 | 23 | 38002 | 2012 | 0 | 15199 | 1700 | 18968 | 71 | 904 | 0.047 | 0.016
2256 | 5 | 2 | 9 | 2836.8 | 0 | 1944 | 1951 | 23 | 38159 | 2020 | 0 | 15199 | 1700 | 19130 | 65 | 904 | 0.047 | 0.014
2256 | 5 | 2 | 10 | 2836.8 | 0 | 1944 | 1951 | 23 | 37628 | 1993 | 0 | 15199 | 1700 | 18586 | 79 | 904 | 0.047 | 0.017
2256 | 5 | 2 | 11 | 2836.8 | 0 | 1944 | 1951 | 23 | 36814 | 1953 | 0 | 15199 | 1700 | 17785 | 66 | 904 | 0.047 | 0.015
2256 | 5 | 2 | 12 | 2836.8 | 0 | 1944 | 1951 | 23 | 35784 | 1873 | 0 | 15199 | 1700 | 16175 | 71 | 904 | 0.047 | 0.015
2256 | 5 | 2 | 13 | 2836.8 | 0 | 1944 | 1951 | 23 | 34871 | 1807 | 0 | 15199 | 1700 | 14862 | 131 | 904 | 0.047 | 0.029
2256 | 5 | 2 | 14 | 2836.8 | 0 | 1944 | 1951 | 23 | 34103 | 1762 | 0 | 15199 | 1700 | 13966 | 260 | 904 | 0.047 | 0.057
2256 | 5 | 2 | 15 | 3439.4 | 0 | 1944 | 1951 | 23 | 33553 | 1700 | 0 | 14596 | 1700 | 13378 | 297 | 1507 | 0.079 | 0.065
2256 | 5 | 2 | 16 | 3433 | 0 | 1944 | 1951 | 23 | 33659 | 1713 | 0 | 14603 | 1700 | 13812 | 309 | 1501 | 0.079 | 0.067
2256 | 5 | 2 | 17 | 3227.1 | 0 | 1944 | 1951 | 23 | 34901 | 1806 | 0 | 14809 | 1700 | 15392 | 546 | 1295 | 0.068 | 0.119
2256 | 5 | 2 | 18 | 3227.1 | 0 | 1944 | 1951 | 23 | 37170 | 1923 | 0 | 14809 | 1700 | 17730 | 477 | 1295 | 0.068 | 0.104
2256 | 5 | 2 | 19 | 3227.1 | 0 | 1944 | 1951 | 23 | 38142 | 1977 | 0 | 14809 | 1700 | 18802 | 377 | 1295 | 0.068 | 0.082
2256 | 5 | 2 | 20 | 3227.1 | 0 | 1944 | 1951 | 23 | 37570 | 1947 | 0 | 14809 | 1700 | 18213 | 394 | 1295 | 0.068 | 0.086
2256 | 5 | 2 | 21 | 3227.1 | 0 | 1944 | 1951 | 23 | 36324 | 1869 | 0 | 14809 | 1700 | 16639 | 330 | 1295 | 0.068 | 0.072
2256 | 5 | 2 | 22 | 3227.1 | 0 | 1944 | 1951 | 23 | 34343 | 1765 | 0 | 14809 | 1700 | 14577 | 280 | 1295 | 0.068 | 0.061
2256 | 5 | 2 | 23 | 5161.1 | 0 | 1944 | 1951 | 23 | 31791 | 1700 | 0 | 14809 | 3000 | 8417 | 220 | 1295 | 0.068 | 0.048
2256 | 5 | 2 | 24 | 4768.6 | 0 | 1944 | 1951 | 23 | 29386 | 2999 | 0 | 14969 | 3000 | 6312 | 151 | 1134 | 0.059 | 0.033
2256 | 5 | 3 | 1 | 1483.9 | 0 | 1944 | 1951 | 23 | 26447 | 2999 | 0 | 15318 | 3000 | 6289 | 172 | 786 | 0.041 | 0.038
2256 | 5 | 3 | 2 | 999.4 | 0 | 1944 | 1951 | 23 | 25946 | 2999 | 0 | 15318 | 3000 | 6289 | 155 | 786 | 0.041 | 0.034
2256 | 5 | 3 | 3 | 887.8 | 0 | 1944 | 1951 | 23 | 25845 | 2999 | 0 | 15318 | 3000 | 6289 | 166 | 786 | 0.041 | 0.036
2256 | 5 | 3 | 4 | 1194.3 | 0 | 1944 | 1951 | 23 | 26147 | 2999 | 0 | 15246 | 3000 | 6289 | 233 | 857 | 0.045 | 0.051
2256 | 5 | 3 | 5 | 2152.9 | 0 | 1944 | 1951 | 23 | 27214 | 2999 | 0 | 15209 | 3000 | 6289 | 379 | 895 | 0.047 | 0.083
2256 | 5 | 3 | 6 | 2788.9 | 0 | 1944 | 1951 | 23 | 29755 | 2999 | 0 | 15209 | 3000 | 8099 | 473 | 895 | 0.047 | 0.103
2256 | 5 | 3 | 7 | 274.3 | 0 | 1944 | 1951 | 23 | 33413 | 2999 | 0 | 15789 | 1700 | 15642 | 388 | 314 | 0.016 | 0.085
2256 | 5 | 3 | 8 | 184.8 | 0 | 1944 | 1951 | 23 | 35642 | 2034 | 0 | 15879 | 1700 | 18448 | 203 | 225 | 0.012 | 0.044
2256 | 5 | 3 | 9 | 184.8 | 0 | 1944 | 1951 | 23 | 35864 | 2048 | 0 | 15879 | 1700 | 18739 | 134 | 225 | 0.012 | 0.029
2256 | 5 | 3 | 10 | 184.8 | 0 | 1944 | 1951 | 23 | 35408 | 2028 | 0 | 15879 | 1700 | 18323 | 94 | 225 | 0.012 | 0.021
2256 | 5 | 3 | 11 | 184.8 | 0 | 1944 | 1951 | 23 | 34650 | 1994 | 0 | 15879 | 1700 | 17648 | 11 | 225 | 0.012 | 0.003
2256 | 5 | 3 | 12 | 184.8 | 0 | 1944 | 1951 | 23 | 33677 | 1916 | 0 | 15879 | 1700 | 16092 | 19 | 225 | 0.012 | 0.004
2256 | 5 | 3 | 13 | 206.9 | 0 | 1944 | 1951 | 23 | 32803 | 1853 | 0 | 15857 | 1700 | 14866 | 32 | 247 | 0.013 | 0.007
2256 | 5 | 3 | 14 | 564.8 | 0 | 1944 | 1951 | 23 | 32065 | 1792 | 0 | 15499 | 1700 | 14136 | 23 | 605 | 0.032 | 0.005
2256 | 5 | 3 | 15 | 564.8 | 0 | 1944 | 1951 | 23 | 31539 | 1763 | 0 | 15499 | 1700 | 13571 | 63 | 605 | 0.032 | 0.014
2256 | 5 | 3 | 16 | 564.8 | 0 | 1944 | 1951 | 23 | 31634 | 1781 | 0 | 15499 | 1700 | 13930 | 138 | 605 | 0.032 | 0.03
2256 | 5 | 3 | 17 | 564.8 | 0 | 1944 | 1951 | 23 | 32787 | 1866 | 0 | 15499 | 1700 | 15630 | 167 | 605 | 0.032 | 0.036
2256 | 5 | 3 | 18 | 564.8 | 0 | 1944 | 1951 | 23 | 34923 | 1972 | 0 | 15499 | 1700 | 17739 | 193 | 605 | 0.032 | 0.042
2256 | 5 | 3 | 19 | 564.8 | 0 | 1944 | 1951 | 23 | 35868 | 2021 | 0 | 15499 | 1700 | 18719 | 158 | 605 | 0.032 | 0.035
2256 | 5 | 3 | 20 | 535 | 0 | 1944 | 1951 | 23 | 35357 | 1997 | 0 | 15529 | 1700 | 18205 | 162 | 575 | 0.03 | 0.035
2256 | 5 | 3 | 21 | 184.8 | 0 | 1944 | 1951 | 23 | 34193 | 1943 | 0 | 15879 | 1700 | 16621 | 189 | 225 | 0.012 | 0.041
2256 | 5 | 3 | 22 | 184.8 | 0 | 1944 | 1951 | 23 | 32324 | 1841 | 0 | 15879 | 1700 | 14584 | 227 | 225 | 0.012 | 0.05
2256 | 5 | 3 | 23 | 2118.9 | 0 | 1944 | 1951 | 23 | 29927 | 1700 | 0 | 15879 | 3000 | 8469 | 276 | 225 | 0.012 | 0.06
2256 | 5 | 3 | 24 | 1997.5 | 0 | 1944 | 1951 | 23 | 27675 | 2999 | 0 | 15879 | 3000 | 6289 | 325 | 225 | 0.012 | 0.071
2265 | 4 | 3 | 5 | 325.8 | 0 | 1953 | 1960 | 32 | 28954 | 2999 | 0 | 14097 | 3000 | 10501 | 709 | 2033 | 0.106 | 0.155
2265 | 4 | 3 | 6 | 1316.8 | 0 | 1953 | 1960 | 32 | 31577 | 2999 | 0 | 14097 | 3000 | 12080 | 762 | 2033 | 0.106 | 0.166
2265 | 4 | 3 | 14 | 234.4 | 0 | 1953 | 1960 | 32 | 34865 | 1870 | 0 | 13220 | 1700 | 18895 | 481 | 2910 | 0.152 | 0.105
2265 | 4 | 3 | 15 | 297 | 0 | 1953 | 1960 | 32 | 34445 | 1853 | 0 | 13157 | 1700 | 18642 | 315 | 2973 | 0.155 | 0.069
2265 | 4 | 3 | 16 | 368.4 | 0 | 1953 | 1960 | 32 | 34845 | 1882 | 0 | 13086 | 1700 | 19322 | 427 | 3044 | 0.159 | 0.093
2265 | 4 | 3 | 17 | 368.4 | 0 | 1953 | 1960 | 32 | 36906 | 2007 | 0 | 13086 | 1700 | 21816 | 517 | 3044 | 0.159 | 0.113
2265 | 4 | 3 | 18 | 368.4 | 0 | 1953 | 1960 | 32 | 39331 | 2131 | 0 | 13086 | 1700 | 24295 | 463 | 3044 | 0.159 | 0.101
2265 | 4 | 3 | 19 | 368.4 | 0 | 1953 | 1960 | 32 | 39473 | 2142 | 0 | 13086 | 1700 | 24515 | 385 | 3044 | 0.159 | 0.084
2265 | 4 | 3 | 20 | 368.4 | 0 | 1953 | 1960 | 32 | 38391 | 2089 | 0 | 13086 | 1700 | 23460 | 357 | 3044 | 0.159 | 0.078
2265 | 4 | 3 | 21 | 368.4 | 0 | 1953 | 1960 | 32 | 37017 | 1983 | 0 | 13086 | 1700 | 21333 | 718 | 3044 | 0.159 | 0.157
2265 | 4 | 3 | 22 | 368.4 | 0 | 1953 | 1960 | 32 | 35155 | 1872 | 0 | 13086 | 1700 | 19126 | 933 | 3044 | 0.159 | 0.204
2265 | 4 | 3 | 23 | 2328.2 | 0 | 1953 | 1960 | 32 | 32541 | 1700 | 0 | 13086 | 3000 | 12889 | 918 | 3044 | 0.159 | 0.2
2265 | 4 | 3 | 24 | 1949.2 | 0 | 1953 | 1960 | 32 | 29947 | 2999 | 0 | 13086 | 3000 | 10501 | 1090 | 3044 | 0.159 | 0.238
2265 | 4 | 4 | 1 | 185.4 | 0 | 1953 | 1960 | 32 | 28952 | 2999 | 0 | 13086 | 3000 | 10501 | 1859 | 3044 | 0.159 | 0.406
2265 | 4 | 4 | 4 | 187.7 | 0 | 1953 | 1960 | 32 | 28446 | 2999 | 0 | 13086 | 3000 | 10501 | 1350 | 3044 | 0.159 | 0.295
2265 | 4 | 4 | 5 | 1493.6 | 0 | 1953 | 1960 | 32 | 29552 | 2999 | 0 | 13199 | 3000 | 10501 | 1038 | 2931 | 0.153 | 0.227
2265 | 4 | 4 | 6 | 2405.2 | 0 | 1953 | 1960 | 32 | 32196 | 2999 | 0 | 13594 | 3000 | 12208 | 669 | 2536 | 0.133 | 0.146
2265 | 4 | 4 | 7 | 315.2 | 0 | 1953 | 1960 | 32 | 36092 | 2999 | 0 | 13724 | 1700 | 20113 | 429 | 2406 | 0.126 | 0.094
2265 | 4 | 4 | 8 | 315.2 | 0 | 1953 | 1960 | 32 | 38619 | 2124 | 0 | 13724 | 1700 | 23269 | 192 | 2406 | 0.126 | 0.042
2265 | 4 | 4 | 9 | 315.2 | 0 | 1953 | 1960 | 32 | 38982 | 2146 | 0 | 13724 | 1700 | 23712 | 112 | 2406 | 0.126 | 0.025
2265 | 4 | 4 | 10 | 315.2 | 0 | 1953 | 1960 | 32 | 38649 | 2132 | 0 | 13724 | 1700 | 23418 | 73 | 2406 | 0.126 | 0.016
2265 | 4 | 4 | 11 | 315.2 | 0 | 1953 | 1960 | 32 | 37971 | 2099 | 0 | 13724 | 1700 | 22766 | 47 | 2406 | 0.126 | 0.01
2265 | 4 | 4 | 12 | 315.2 | 0 | 1953 | 1960 | 32 | 37023 | 2020 | 0 | 13724 | 1700 | 21184 | 158 | 2406 | 0.126 | 0.035
2265 | 4 | 4 | 13 | 315.2 | 0 | 1953 | 1960 | 32 | 36169 | 1955 | 0 | 13724 | 1700 | 19888 | 208 | 2406 | 0.126 | 0.046
2265 | 4 | 4 | 14 | 315.2 | 0 | 1953 | 1960 | 32 | 35457 | 1914 | 0 | 13724 | 1700 | 19076 | 308 | 2406 | 0.126 | 0.067
2265 | 4 | 4 | 15 | 315.2 | 0 | 1953 | 1960 | 32 | 35022 | 1884 | 0 | 13724 | 1700 | 18470 | 479 | 2406 | 0.126 | 0.105
2265 | 4 | 4 | 16 | 315.2 | 0 | 1953 | 1960 | 32 | 35412 | 1920 | 0 | 13724 | 1700 | 19186 | 545 | 2406 | 0.126 | 0.119
2265 | 4 | 4 | 17 | 315.2 | 0 | 1953 | 1960 | 32 | 37461 | 2043 | 0 | 13724 | 1700 | 21650 | 653 | 2406 | 0.126 | 0.143
2265 | 4 | 4 | 18 | 315.2 | 0 | 1953 | 1960 | 32 | 39901 | 2167 | 0 | 13724 | 1700 | 24122 | 621 | 2406 | 0.126 | 0.136
2265 | 4 | 4 | 19 | 315.2 | 0 | 1953 | 1960 | 32 | 40056 | 2163 | 0 | 13724 | 1700 | 24044 | 854 | 2406 | 0.126 | 0.187
2265 | 4 | 4 | 20 | 315.2 | 0 | 1953 | 1960 | 32 | 38954 | 2080 | 0 | 13724 | 1700 | 22380 | 1416 | 2406 | 0.126 | 0.309
2265 | 4 | 4 | 21 | 315.2 | 0 | 1953 | 1960 | 32 | 37568 | 1997 | 0 | 13724 | 1700 | 20732 | 1285 | 2406 | 0.126 | 0.281
2265 | 4 | 4 | 22 | 315.2 | 0 | 1953 | 1960 | 32 | 35717 | 1898 | 0 | 13724 | 1700 | 18739 | 1297 | 2406 | 0.126 | 0.283
2265 | 4 | 4 | 23 | 2275 | 0 | 1953 | 1960 | 32 | 33122 | 1700 | 0 | 13724 | 3000 | 13028 | 775 | 2406 | 0.126 | 0.169
2265 | 4 | 4 | 24 | 2275 | 0 | 1953 | 1960 | 32 | 30524 | 2999 | 0 | 13724 | 3000 | 10916 | 288 | 2406 | 0.126 | 0.063
2300 | 11 | 1 | 13 | 177.2 | 0 | 1988 | 1995 | 67 | 25907 | 1528 | 0 | 11048 | 0 | 15087 | 19 | 2699 | 0.161 | 0.004
2300 | 11 | 1 | 14 | 177.2 | 0 | 1988 | 1995 | 67 | 26118 | 1538 | 0 | 11048 | 0 | 15293 | 24 | 2699 | 0.161 | 0.005
2300 | 11 | 1 | 15 | 177.2 | 0 | 1988 | 1995 | 67 | 26250 | 1545 | 0 | 11048 | 0 | 15435 | 14 | 2699 | 0.161 | 0.003
2300 | 11 | 1 | 16 | 177.2 | 0 | 1988 | 1995 | 67 | 26359 | 1568 | 0 | 11048 | 0 | 15900 | 23 | 2699 | 0.161 | 0.005
2300 | 11 | 1 | 17 | 177.2 | 0 | 1988 | 1995 | 67 | 26490 | 1587 | 0 | 11048 | 0 | 16280 | 37 | 2699 | 0.161 | 0.008
2300 | 11 | 1 | 18 | 49.2 | 0 | 1988 | 1995 | 67 | 26311 | 1598 | 0 | 11176 | 0 | 16314 | 110 | 2571 | 0.154 | 0.024
2305 | 4 | 4 | 1 | 72.4 | 0 | 1993 | 2000 | 72 | 21475 | 1325 | 0 | 14241 | 0 | 6569 | 272 | 1889 | 0.099 | 0.059
2305 | 4 | 4 | 2 | 72.4 | 0 | 1993 | 2000 | 72 | 21024 | 1302 | 0 | 14241 | 0 | 6112 | 277 | 1889 | 0.099 | 0.061
2305 | 4 | 4 | 3 | 72.4 | 0 | 1993 | 2000 | 72 | 20893 | 1296 | 0 | 14241 | 0 | 5978 | 281 | 1889 | 0.099 | 0.061
2305 | 4 | 4 | 4 | 72.4 | 0 | 1993 | 2000 | 72 | 21102 | 1309 | 0 | 14241 | 0 | 6233 | 234 | 1889 | 0.099 | 0.051
2305 | 4 | 4 | 5 | 72.4 | 0 | 1993 | 2000 | 72 | 21917 | 1353 | 0 | 14241 | 0 | 7120 | 163 | 1889 | 0.099 | 0.036
2305 | 4 | 4 | 6 | 15.9 | 0 | 1993 | 2000 | 72 | 23865 | 1456 | 0 | 14298 | 0 | 9096 | 135 | 1832 | 0.096 | 0.029
2313 | 9 | 13 | 6 | 477.7 | 0 | 2001 | 1931 | 3 | 18227 | 1009 | 0 | 9087 | 1000 | 7451 | 37 | 1810 | 0.13 | 0.008
2313 | 9 | 13 | 7 | 562 | 0 | 2001 | 1931 | 3 | 20140 | 1188 | 0 | 9087 | 0 | 11043 | 137 | 1810 | 0.13 | 0.03
2313 | 9 | 13 | 8 | 562 | 0 | 2001 | 1931 | 3 | 21690 | 1217 | 0 | 9087 | 0 | 11614 | 1508 | 1810 | 0.13 | 0.329
2313 | 9 | 13 | 9 | 562 | 0 | 2001 | 1931 | 3 | 22445 | 1244 | 0 | 9087 | 0 | 12149 | 1728 | 1810 | 0.13 | 0.377
2313 | 9 | 13 | 10 | 562 | 0 | 2001 | 1931 | 3 | 22908 | 1268 | 0 | 9087 | 0 | 12633 | 1708 | 1810 | 0.13 | 0.373
2313 | 9 | 13 | 11 | 562 | 0 | 2001 | 1931 | 3 | 23178 | 1284 | 0 | 9087 | 0 | 12957 | 1405 | 1810 | 0.13 | 0.307
2313 | 9 | 13 | 12 | 506.2 | 0 | 2001 | 1931 | 3 | 23232 | 1289 | 0 | 9143 | 0 | 12976 | 1165 | 1754 | 0.126 | 0.255
2313 | 9 | 13 | 13 | 340.2 | 0 | 2001 | 1931 | 3 | 23227 | 1294 | 0 | 9309 | 0 | 12849 | 896 | 1588 | 0.114 | 0.196
2313 | 9 | 13 | 14 | 340.2 | 0 | 2001 | 1931 | 3 | 23170 | 1293 | 0 | 9309 | 0 | 12829 | 859 | 1588 | 0.114 | 0.188
2313 | 9 | 13 | 15 | 340.2 | 0 | 2001 | 1931 | 3 | 23074 | 1302 | 0 | 9309 | 0 | 13002 | 590 | 1588 | 0.114 | 0.129
2313 | 9 | 13 | 16 | 340.2 | 0 | 2001 | 1931 | 3 | 23031 | 1330 | 0 | 9309 | 0 | 13570 | 370 | 1588 | 0.114 | 0.081
2313 | 9 | 13 | 17 | 340.2 | 0 | 2001 | 1931 | 3 | 23061 | 1353 | 0 | 9309 | 0 | 14025 | 207 | 1588 | 0.114 | 0.045
2313 | 9 | 13 | 18 | 340.2 | 0 | 2001 | 1931 | 3 | 23003 | 1367 | 0 | 9309 | 0 | 14317 | 119 | 1588 | 0.114 | 0.026
2313 | 9 | 13 | 19 | 192.9 | 0 | 2001 | 1931 | 3 | 22599 | 1359 | 0 | 9456 | 0 | 13947 | 84 | 1441 | 0.104 | 0.018
2315 | 3 | 9 | 6 | 2305 | 0 | 2003 | 1933 | 5 | 29864 | 2999 | 0 | 13776 | 3000 | 10201 | 0 | 2345 | 0.123 | 0
2315 | 3 | 9 | 7 | 1820.4 | 0 | 2003 | 1933 | 5 | 33249 | 2999 | 0 | 13850 | 1700 | 15732 | 0 | 2270 | 0.119 | 0
2315 | 3 | 9 | 8 | 1820.4 | 0 | 2003 | 1933 | 5 | 35534 | 1890 | 0 | 13850 | 1700 | 18402 | 7 | 2270 | 0.119 | 0.002
2315 | 3 | 9 | 9 | 1820.4 | 0 | 2003 | 1933 | 5 | 36029 | 1915 | 0 | 13850 | 1700 | 18903 | 1 | 2270 | 0.119 | 0
2315 | 3 | 9 | 10 | 1820.4 | 0 | 2003 | 1933 | 5 | 35852 | 1906 | 0 | 13850 | 1700 | 18727 | 0 | 2270 | 0.119 | 0
2315 | 3 | 9 | 11 | 1820.4 | 0 | 2003 | 1933 | 5 | 35288 | 1878 | 0 | 13850 | 1700 | 18163 | 0 | 2270 | 0.119 | 0
2315 | 3 | 9 | 12 | 1820.4 | 0 | 2003 | 1933 | 5 | 34464 | 1810 | 0 | 13850 | 1700 | 16816 | 0 | 2270 | 0.119 | 0
2315 | 3 | 9 | 13 | 1820.4 | 0 | 2003 | 1933 | 5 | 33712 | 1753 | 0 | 13850 | 1700 | 15672 | 0 | 2270 | 0.119 | 0
2315 | 3 | 9 | 14 | 1709.2 | 0 | 2003 | 1933 | 5 | 33084 | 1730 | 0 | 13962 | 1700 | 15044 | 0 | 2159 | 0.113 | 0
2315 | 3 | 9 | 15 | 1311.4 | 0 | 2003 | 1933 | 5 | 32753 | 1741 | 0 | 14359 | 1700 | 14713 | 0 | 1761 | 0.092 | 0
2315 | 3 | 9 | 16 | 1311.4 | 0 | 2003 | 1933 | 5 | 33248 | 1785 | 0 | 14359 | 1700 | 15596 | 4 | 1761 | 0.092 | 0.001
2315 | 3 | 9 | 17 | 1311.4 | 0 | 2003 | 1933 | 5 | 35498 | 1923 | 0 | 14359 | 1700 | 18350 | 23 | 1761 | 0.092 | 0.005
2315 | 3 | 9 | 18 | 1311.4 | 0 | 2003 | 1933 | 5 | 37556 | 2025 | 0 | 14359 | 1700 | 20393 | 38 | 1761 | 0.092 | 0.009
2315 | 3 | 9 | 19 | 1311.4 | 0 | 2003 | 1933 | 5 | 37329 | 2014 | 0 | 14359 | 1700 | 20184 | 20 | 1761 | 0.092 | 0.004
2315 | 3 | 9 | 20 | 1409.2 | 0 | 2003 | 1933 | 5 | 36379 | 1961 | 0 | 14262 | 1700 | 19250 | 4 | 1859 | 0.097 | 0.001
2315 | 3 | 9 | 21 | 1559.4 | 0 | 2003 | 1933 | 5 | 35195 | 1872 | 0 | 14111 | 1700 | 17678 | 0 | 2009 | 0.105 | 0
2315 | 3 | 9 | 22 | 1559.4 | 0 | 2003 | 1933 | 5 | 33434 | 1777 | 0 | 14111 | 1700 | 15786 | 0 | 2009 | 0.105 | 0
2315 | 3 | 9 | 23 | 3629.6 | 0 | 2003 | 1933 | 5 | 30952 | 1700 | 0 | 14111 | 3000 | 9627 | 1 | 2009 | 0.105 | 0
2315 | 3 | 9 | 24 | 3406.9 | 0 | 2003 | 1933 | 5 | 28482 | 2999 | 0 | 14111 | 3000 | 7378 | 3 | 2009 | 0.105 | 0.001
2315 | 3 | 10 | 1 | 106.3 | 0 | 2003 | 1933 | 5 | 25300 | 2999 | 0 | 14111 | 3000 | 7378 | 122 | 2009 | 0.105 | 0.027
2315 | 3 | 10 | 5 | 571.1 | 0 | 2003 | 1933 | 5 | 25877 | 2999 | 0 | 14111 | 3000 | 7378 | 234 | 2009 | 0.105 | 0.051
2315 | 3 | 10 | 6 | 858.9 | 0 | 2003 | 1933 | 5 | 28183 | 2999 | 0 | 14111 | 3000 | 9454 | 176 | 2009 | 0.105 | 0.039
2315 | 3 | 13 | 4 | 297.5 | 0 | 2003 | 1933 | 5 | 25393 | 2999 | 0 | 13848 | 3000 | 7665 | 0 | 2273 | 0.119 | 0
2315 | 3 | 13 | 5 | 1627.8 | 0 | 2003 | 1933 | 5 | 26395 | 2999 | 0 | 13848 | 3000 | 7337 | 0 | 2273 | 0.119 | 0
2315 | 3 | 13 | 6 | 2642.3 | 0 | 2003 | 1933 | 5 | 28723 | 2999 | 0 | 13848 | 3000 | 8649 | 1 | 2273 | 0.119 | 0
2315 | 3 | 13 | 7 | 572.1 | 0 | 2003 | 1933 | 5 | 32020 | 2999 | 0 | 13848 | 1700 | 15753 | 0 | 2273 | 0.119 | 0
2315 | 3 | 13 | 8 | 572.1 | 0 | 2003 | 1933 | 5 | 34212 | 1886 | 0 | 13848 | 1700 | 18337 | 0 | 2273 | 0.119 | 0
2315 | 3 | 13 | 9 | 572.1 | 0 | 2003 | 1933 | 5 | 34629 | 1907 | 0 | 13848 | 1700 | 18754 | 0 | 2273 | 0.119 | 0
2315 | 3 | 13 | 10 | 572.1 | 0 | 2003 | 1933 | 5 | 34417 | 1896 | 0 | 13848 | 1700 | 18542 | 0 | 2273 | 0.119 | 0
2315 | 3 | 13 | 11 | 532.1 | 0 | 2003 | 1933 | 5 | 33860 | 1871 | 0 | 13888 | 1700 | 17985 | 0 | 2233 | 0.117 | 0
2315 | 3 | 13 | 12 | 324.1 | 0 | 2003 | 1933 | 5 | 33060 | 1820 | 0 | 14096 | 1700 | 16663 | 0 | 2025 | 0.106 | 0
2315 | 3 | 13 | 13 | 324.1 | 0 | 2003 | 1933 | 5 | 32335 | 1764 | 0 | 14096 | 1700 | 15546 | 0 | 2025 | 0.106 | 0
2315 | 3 | 13 | 14 | 324.1 | 0 | 2003 | 1933 | 5 | 31734 | 1734 | 0 | 14096 | 1700 | 14945 | 0 | 2025 | 0.106 | 0
2315 | 3 | 13 | 15 | 324.1 | 0 | 2003 | 1933 | 5 | 31413 | 1718 | 0 | 14096 | 1700 | 14624 | 0 | 2025 | 0.106 | 0
2315 | 3 | 13 | 16 | 324.1 | 0 | 2003 | 1933 | 5 | 31877 | 1761 | 0 | 14096 | 1700 | 15477 | 3 | 2025 | 0.106 | 0.001
2315 | 3 | 13 | 17 | 324.1 | 0 | 2003 | 1933 | 5 | 34008 | 1893 | 0 | 14096 | 1700 | 18133 | 1 | 2025 | 0.106 | 0
2315 | 3 | 13 | 18 | 324.1 | 0 | 2003 | 1933 | 5 | 35999 | 1993 | 0 | 14096 | 1700 | 20124 | 0 | 2025 | 0.106 | 0
2315 | 3 | 13 | 19 | 324.1 | 0 | 2003 | 1933 | 5 | 35787 | 1982 | 0 | 14096 | 1700 | 19912 | 0 | 2025 | 0.106 | 0
2315 | 3 | 13 | 20 | 324.1 | 0 | 2003 | 1933 | 5 | 34825 | 1934 | 0 | 14096 | 1700 | 18950 | 0 | 2025 | 0.106 | 0
2315 | 3 | 13 | 21 | 324.1 | 0 | 2003 | 1933 | 5 | 33676 | 1857 | 0 | 14096 | 1700 | 17402 | 8 | 2025 | 0.106 | 0.002
2315 | 3 | 13 | 22 | 324.1 | 0 | 2003 | 1933 | 5 | 32035 | 1768 | 0 | 14096 | 1700 | 15624 | 14 | 2025 | 0.106 | 0.003
2315 | 3 | 13 | 23 | 2394.3 | 0 | 2003 | 1933 | 5 | 29700 | 1700 | 0 | 14096 | 3000 | 9598 | 29 | 2025 | 0.106 | 0.006
2315 | 3 | 13 | 24 | 2272.4 | 0 | 2003 | 1933 | 5 | 27348 | 2999 | 0 | 14096 | 3000 | 7337 | 60 | 2025 | 0.106 | 0.013
2315 | 3 | 14 | 6 | 594.2 | 0 | 2003 | 1933 | 5 | 27019 | 2999 | 0 | 14096 | 3000 | 8684 | 62 | 2025 | 0.106 | 0.014
2316 | 5 | 10 | 1 | 741.5 | 0 | 2004 | 1934 | 6 | 25777 | 2999 | 0 | 14493 | 3000 | 7352 | 6 | 1611 | 0.084 | 0.001
2316 | 5 | 10 | 2 | 1680 | 0 | 2004 | 1934 | 6 | 25306 | 2999 | 0 | 14395 | 3000 | 6040 | 6 | 1708 | 0.089 | 0.001
2316 | 5 | 10 | 3 | 2014.5 | 0 | 2004 | 1934 | 6 | 25223 | 2999 | 0 | 13984 | 3000 | 6040 | 0 | 2120 | 0.111 | 0
2316 | 5 | 10 | 4 | 2328.1 | 0 | 2004 | 1934 | 6 | 25537 | 2999 | 0 | 13984 | 3000 | 6040 | 1 | 2120 | 0.111 | 0
2316 | 5 | 10 | 5 | 3413.2 | 0 | 2004 | 1934 | 6 | 26623 | 2999 | 0 | 13984 | 3000 | 6040 | 2 | 2120 | 0.111 | 0
2316 | 5 | 10 | 6 | 3667.5 | 0 | 2004 | 1934 | 6 | 29181 | 2999 | 0 | 13984 | 3000 | 8345 | 0 | 2120 | 0.111 | 0
2316 | 5 | 10 | 7 | 1733.5 | 0 | 2004 | 1934 | 6 | 32771 | 2999 | 0 | 13984 | 1700 | 15734 | 0 | 2120 | 0.111 | 0
2316 | 5 | 10 | 8 | 1733.5 | 0 | 2004 | 1934 | 6 | 34889 | 1891 | 0 | 13984 | 1700 | 18245 | 0 | 2120 | 0.111 | 0
2316 | 5 | 10 | 9 | 1875.4 | 0 | 2004 | 1934 | 6 | 35040 | 1889 | 0 | 13842 | 1700 | 18396 | 0 | 2262 | 0.118 | 0
2316 | 5 | 10 | 10 | 1841.4 | 0 | 2004 | 1934 | 6 | 34535 | 1866 | 0 | 13876 | 1700 | 17891 | 0 | 2228 | 0.117 | 0
2316 | 5 | 10 | 11 | 1513.5 | 0 | 2004 | 1934 | 6 | 33755 | 1850 | 0 | 14204 | 1700 | 17111 | 0 | 1900 | 0.099 | 0
2316 | 5 | 10 | 12 | 1513.5 | 0 | 2004 | 1934 | 6 | 32787 | 1773 | 0 | 14204 | 1700 | 15568 | 0 | 1900 | 0.099 | 0
2316 | 5 | 10 | 13 | 1513.5 | 0 | 2004 | 1934 | 6 | 31928 | 1713 | 0 | 14204 | 1700 | 14369 | 0 | 1900 | 0.099 | 0
2316 | 5 | 10 | 14 | 1513.5 | 0 | 2004 | 1934 | 6 | 31199 | 1700 | 0 | 14204 | 1700 | 13640 | 0 | 1900 | 0.099 | 0
2316 | 5 | 10 | 15 | 1513.5 | 0 | 2004 | 1934 | 6 | 30669 | 1700 | 0 | 14204 | 1700 | 13107 | 3 | 1900 | 0.099 | 0.001
2316 | 5 | 10 | 16 | 1513.5 | 0 | 2004 | 1934 | 6 | 30711 | 1700 | 0 | 14204 | 1700 | 13480 | 11 | 1900 | 0.099 | 0.003
2316 | 5 | 10 | 17 | 1513.5 | 0 | 2004 | 1934 | 6 | 31690 | 1743 | 0 | 14204 | 1700 | 14968 | 78 | 1900 | 0.099 | 0.017
2316 | 5 | 10 | 18 | 1513.5 | 0 | 2004 | 1934 | 6 | 33676 | 1837 | 0 | 14204 | 1700 | 16846 | 185 | 1900 | 0.099 | 0.041
2316 | 5 | 10 | 19 | 1513.5 | 0 | 2004 | 1934 | 6 | 34760 | 1886 | 0 | 14204 | 1700 | 17844 | 272 | 1900 | 0.099 | 0.059
2316 | 5 | 10 | 20 | 1513.5 | 0 | 2004 | 1934 | 6 | 34430 | 1869 | 0 | 14204 | 1700 | 17500 | 285 | 1900 | 0.099 | 0.062
2316 | 5 | 10 | 21 | 1513.5 | 0 | 2004 | 1934 | 6 | 33371 | 1795 | 0 | 14204 | 1700 | 16014 | 321 | 1900 | 0.099 | 0.07
2316 | 5 | 10 | 22 | 1513.5 | 0 | 2004 | 1934 | 6 | 31497 | 1700 | 0 | 14204 | 1700 | 13976 | 353 | 1900 | 0.099 | 0.077
2316 | 5 | 10 | 23 | 3447.5 | 0 | 2004 | 1934 | 6 | 29126 | 1700 | 0 | 14204 | 3000 | 7978 | 312 | 1900 | 0.099 | 0.068
2316 | 5 | 10 | 24 | 3274.7 | 0 | 2004 | 1934 | 6 | 26939 | 2999 | 0 | 14204 | 3000 | 6040 | 236 | 1900 | 0.099 | 0.052
2320 | 4 | 3 | 1 | 106 | 0 | 2008 | 1938 | 10 | 24802 | 1505 | 0 | 14970 | 0 | 9140 | 265 | 1160 | 0.061 | 0.058
2320 | 4 | 3 | 2 | 415.6 | 0 | 2008 | 1938 | 10 | 24287 | 1462 | 0 | 14661 | 0 | 8724 | 165 | 1469 | 0.077 | 0.036
2320 | 4 | 3 | 3 | 590.1 | 0 | 2008 | 1938 | 10 | 24142 | 1445 | 0 | 14486 | 0 | 8611 | 134 | 1644 | 0.086 | 0.029
2320 | 4 | 3 | 4 | 590.1 | 0 | 2008 | 1938 | 10 | 24395 | 1458 | 0 | 14486 | 0 | 8876 | 122 | 1644 | 0.086 | 0.027
2320 | 4 | 3 | 5 | 590.1 | 0 | 2008 | 1938 | 10 | 25360 | 1507 | 0 | 14486 | 0 | 9868 | 95 | 1644 | 0.086 | 0.021
2320 | 4 | 3 | 6 | 590.1 | 0 | 2008 | 1938 | 10 | 27651 | 1622 | 0 | 14486 | 0 | 12167 | 87 | 1644 | 0.086 | 0.019
2320 | 4 | 3 | 12 | 308.3 | 0 | 2008 | 1938 | 10 | 31850 | 1740 | 0 | 12808 | 1700 | 16873 | 218 | 3322 | 0.174 | 0.048
2320 | 4 | 3 | 13 | 476.3 | 0 | 2008 | 1938 | 10 | 31129 | 1700 | 0 | 12640 | 1700 | 15735 | 244 | 3490 | 0.182 | 0.053
2320 | 4 | 3 | 14 | 609.3 | 0 | 2008 | 1938 | 10 | 30523 | 1700 | 0 | 12507 | 1700 | 15090 | 282 | 3623 | 0.189 | 0.062
2320 | 4 | 3 | 15 | 609.3 | 0 | 2008 | 1938 | 10 | 30157 | 1700 | 0 | 12507 | 1700 | 14595 | 411 | 3623 | 0.189 | 0.09
2320 | 4 | 3 | 16 | 609.3 | 0 | 2008 | 1938 | 10 | 30507 | 1700 | 0 | 12507 | 1700 | 15177 | 571 | 3623 | 0.189 | 0.125
2320 | 4 | 3 | 17 | 609.3 | 0 | 2008 | 1938 | 10 | 32306 | 1750 | 0 | 12507 | 1700 | 17482 | 588 | 3623 | 0.189 | 0.128
2320 | 4 | 3 | 18 | 609.3 | 0 | 2008 | 1938 | 10 | 34425 | 1855 | 0 | 12507 | 1700 | 19584 | 605 | 3623 | 0.189 | 0.132
2320 | 4 | 3 | 19 | 609.3 | 0 | 2008 | 1938 | 10 | 34549 | 1861 | 0 | 12507 | 1700 | 19715 | 598 | 3623 | 0.189 | 0.131
2320 | 4 | 3 | 20 | 609.3 | 0 | 2008 | 1938 | 10 | 33604 | 1819 | 0 | 12507 | 1700 | 18865 | 503 | 3623 | 0.189 | 0.11
2320 | 4 | 3 | 21 | 609.3 | 0 | 2008 | 1938 | 10 | 32404 | 1741 | 0 | 12507 | 1700 | 17307 | 469 | 3623 | 0.189 | 0.103
2320 | 4 | 3 | 22 | 609.3 | 0 | 2008 | 1938 | 10 | 30777 | 1700 | 0 | 12507 | 1700 | 15639 | 379 | 3623 | 0.189 | 0.083
2320 | 4 | 3 | 23 | 2569.1 | 0 | 2008 | 1938 | 10 | 28494 | 1700 | 0 | 12507 | 0 | 12758 | 338 | 3623 | 0.189 | 0.074
2320 | 4 | 3 | 24 | 2569.1 | 0 | 2008 | 1938 | 10 | 26227 | 1402 | 0 | 12507 | 0 | 10531 | 299 | 3623 | 0.189 | 0.065
2333 | 4 | 18 | 12 | 2619.7 | 0 | 1941 | 1951 | 23 | 36906 | 1936 | 0 | 15714 | 1700 | 16713 | 217 | 416 | 0.022 | 0.047
2333 | 4 | 18 | 13 | 2619.7 | 0 | 1941 | 1951 | 23 | 36015 | 1871 | 0 | 15714 | 1700 | 15415 | 232 | 416 | 0.022 | 0.051
2333 | 4 | 18 | 14 | 2619.7 | 0 | 1941 | 1951 | 23 | 35270 | 1830 | 0 | 15714 | 1700 | 14597 | 305 | 416 | 0.022 | 0.067
2333 | 4 | 18 | 15 | 2619.7 | 0 | 1941 | 1951 | 23 | 34772 | 1806 | 0 | 15714 | 1700 | 14127 | 277 | 416 | 0.022 | 0.061
2333 | 4 | 18 | 16 | 2619.7 | 0 | 1941 | 1951 | 23 | 35029 | 1841 | 0 | 15714 | 1700 | 14816 | 237 | 416 | 0.022 | 0.052
2333 | 4 | 18 | 17 | 2619.7 | 0 | 1941 | 1951 | 23 | 36710 | 1956 | 0 | 15714 | 1700 | 17114 | 142 | 416 | 0.022 | 0.031
2333 | 4 | 18 | 18 | 2619.7 | 0 | 1941 | 1951 | 23 | 39162 | 2079 | 0 | 15714 | 1700 | 19589 | 120 | 416 | 0.022 | 0.026
2333 | 4 | 18 | 19 | 2619.7 | 0 | 1941 | 1951 | 23 | 39718 | 2110 | 0 | 15714 | 1700 | 20207 | 58 | 416 | 0.022 | 0.013
2333 | 4 | 18 | 20 | 2619.7 | 0 | 1941 | 1951 | 23 | 38804 | 2067 | 0 | 15714 | 1700 | 19332 | 19 | 416 | 0.022 | 0.004
2333 | 4 | 18 | 21 | 2619.7 | 0 | 1941 | 1951 | 23 | 37425 | 1976 | 0 | 15714 | 1700 | 17511 | 69 | 416 | 0.022 | 0.015
2333 | 4 | 18 | 22 | 2619.7 | 0 | 1941 | 1951 | 23 | 35495 | 1874 | 0 | 15714 | 1700 | 15470 | 49 | 416 | 0.022 | 0.011
2333 | 4 | 18 | 23 | 4480.3 | 0 | 1941 | 1951 | 23 | 32892 | 1700 | 0 | 15814 | 3000 | 9269 | 9 | 316 | 0.017 | 0.002
2333 | 4 | 18 | 24 | 4279.5 | 0 | 1941 | 1951 | 23 | 30353 | 2999 | 0 | 16014 | 3000 | 6715 | 24 | 116 | 0.006 | 0.005
2333 | 4 | 19 | 1 | 426.5 | 0 | 1941 | 1951 | 23 | 25623 | 2999 | 0 | 16014 | 3000 | 5831 | 31 | 116 | 0.006 | 0.007
2333 | 4 | 19 | 4 | 60.7 | 0 | 1941 | 1951 | 23 | 25227 | 2999 | 0 | 16014 | 3000 | 5831 | 0 | 116 | 0.006 | 0
2333 | 4 | 19 | 5 | 959.2 | 0 | 1941 | 1951 | 23 | 26214 | 2999 | 0 | 16014 | 3000 | 5920 | 0 | 116 | 0.006 | 0
2333 | 4 | 19 | 6 | 959.2 | 0 | 1941 | 1951 | 23 | 28590 | 2999 | 0 | 16014 | 3000 | 8286 | 10 | 116 | 0.006 | 0.002
2333 | 5 | 1 | 1 | 5843.4 | 0 | 1941 | 1951 | 23 | 29446 | 2999 | 0 | 14217 | 3000 | 6185 | 16 | 1887 | 0.099 | 0.004
2333 | 5 | 1 | 2 | 5275.4 | 0 | 1941 | 1951 | 23 | 28883 | 2999 | 0 | 14217 | 3000 | 6185 | 22 | 1887 | 0.099 | 0.005
2333 | 5 | 1 | 3 | 5150.6 | 0 | 1941 | 1951 | 23 | 28766 | 2999 | 0 | 14217 | 3000 | 6185 | 29 | 1887 | 0.099 | 0.006
2333 | 5 | 1 | 4 | 5494.4 | 0 | 1941 | 1951 | 23 | 29108 | 2999 | 0 | 14217 | 3000 | 6185 | 27 | 1887 | 0.099 | 0.006
2333 | 5 | 1 | 5 | 6725.4 | 0 | 1941 | 1951 | 23 | 30339 | 2999 | 0 | 14217 | 3000 | 6185 | 27 | 1887 | 0.099 | 0.006
2333 | 5 | 1 | 6 | 7771.3 | 0 | 1941 | 1951 | 23 | 33292 | 2999 | 0 | 14217 | 3000 | 8076 | 43 | 1887 | 0.099 | 0.009
2333 | 5 | 1 | 7 | 5837.3 | 0 | 1941 | 1951 | 23 | 37522 | 2999 | 0 | 14217 | 1700 | 16089 | 60 | 1887 | 0.099 | 0.013
2333 | 5 | 1 | 8 | 5730.2 | 0 | 1941 | 1951 | 23 | 39990 | 1949 | 0 | 14324 | 1700 | 18918 | 91 | 1779 | 0.093 | 0.02
2333 | 5 | 1 | 9 | 4961.5 | 0 | 1941 | 1951 | 23 | 40088 | 2010 | 0 | 15093 | 1700 | 19066 | 40 | 1011 | 0.053 | 0.009
2333 | 5 | 1 | 10 | 5145 | 0 | 1941 | 1951 | 23 | 39493 | 1968 | 0 | 14909 | 1700 | 18497 | 15 | 1194 | 0.063 | 0.003
2333 | 5 | 1 | 11 | 5168.5 | 0 | 1941 | 1951 | 23 | 38634 | 1924 | 0 | 14886 | 1700 | 17634 | 18 | 1218 | 0.064 | 0.004
2333 | 5 | 1 | 12 | 5168.5 | 0 | 1941 | 1951 | 23 | 37558 | 1841 | 0 | 14886 | 1700 | 15986 | 16 | 1218 | 0.064 | 0.003
2333 | 5 | 1 | 13 | 5168.5 | 0 | 1941 | 1951 | 23 | 36617 | 1776 | 0 | 14886 | 1700 | 14684 | 37 | 1218 | 0.064 | 0.008
2333 | 5 | 1 | 14 | 5168.5 | 0 | 1941 | 1951 | 23 | 35827 | 1737 | 0 | 14886 | 1700 | 13897 | 34 | 1218 | 0.064 | 0.008
2333 | 5 | 1 | 15 | 5168.5 | 0 | 1941 | 1951 | 23 | 35263 | 1708 | 0 | 14886 | 1700 | 13329 | 38 | 1218 | 0.064 | 0.008
2333 | 5 | 1 | 16 | 5168.5 | 0 | 1941 | 1951 | 23 | 35388 | 1733 | 0 | 14886 | 1700 | 13810 | 22 | 1218 | 0.064 | 0.005
2333 | 5 | 1 | 17 | 5168.5 | 0 | 1941 | 1951 | 23 | 36722 | 1827 | 0 | 14886 | 1700 | 15700 | 41 | 1218 | 0.064 | 0.009
2333 | 5 | 1 | 18 | 4903.9 | 0 | 1941 | 1951 | 23 | 39120 | 1964 | 0 | 15150 | 1700 | 18073 | 66 | 953 | 0.05 | 0.014
2333 | 5 | 1 | 19 | 4740.5 | 0 | 1941 | 1951 | 23 | 40117 | 2024 | 0 | 15314 | 1700 | 19046 | 89 | 790 | 0.041 | 0.02
2333 | 5 | 1 | 20 | 4739.5 | 0 | 1941 | 1951 | 23 | 39497 | 1994 | 0 | 15315 | 1700 | 18440 | 76 | 789 | 0.041 | 0.017
2333 | 5 | 1 | 21 | 4730.5 | 0 | 1941 | 1951 | 23 | 38178 | 1904 | 0 | 15324 | 1700 | 16626 | 179 | 780 | 0.041 | 0.039
2333 | 5 | 1 | 22 | 4620.8 | 0 | 1941 | 1951 | 23 | 36088 | 1804 | 0 | 15433 | 1700 | 14468 | 116 | 670 | 0.035 | 0.025
2333 | 5 | 1 | 23 | 6134.5 | 0 | 1941 | 1951 | 23 | 33381 | 1700 | 0 | 15854 | 3000 | 8033 | 175 | 250 | 0.013 | 0.038
2333 | 5 | 1 | 24 | 5438.5 | 0 | 1941 | 1951 | 23 | 30834 | 2999 | 0 | 15854 | 3000 | 6185 | 173 | 250 | 0.013 | 0.038
2333 | 5 | 2 | 1 | 2841 | 0 | 1941 | 1951 | 23 | 28079 | 2999 | 0 | 15854 | 3000 | 6185 | 15 | 250 | 0.013 | 0.003
2333 | 5 | 2 | 2 | 2300.2 | 0 | 1941 | 1951 | 23 | 27530 | 2999 | 0 | 15854 | 3000 | 6185 | 7 | 250 | 0.013 | 0.002
2333 | 5 | 2 | 3 | 2189 | 0 | 1941 | 1951 | 23 | 27422 | 2999 | 0 | 15854 | 3000 | 6185 | 10 | 250 | 0.013 | 0.002
2333 | 5 | 2 | 4 | 2506.3 | 0 | 1941 | 1951 | 23 | 27747 | 2999 | 0 | 15854 | 3000 | 6185 | 18 | 250 | 0.013 | 0.004
2333 | 5 | 2 | 5 | 3642.6 | 0 | 1941 | 1951 | 23 | 28904 | 2999 | 0 | 15854 | 3000 | 6185 | 38 | 250 | 0.013 | 0.008
2333 | 5 | 2 | 6 | 4309.6 | 0 | 1941 | 1951 | 23 | 31671 | 2999 | 0 | 15854 | 3000 | 8286 | 37 | 250 | 0.013 | 0.008
2333 | 5 | 2 | 7 | 2375.6 | 0 | 1941 | 1951 | 23 | 35641 | 2999 | 0 | 15854 | 1700 | 16051 | 42 | 250 | 0.013 | 0.009
2333 | 5 | 2 | 8 | 2375.6 | 0 | 1941 | 1951 | 23 | 38002 | 2048 | 0 | 15854 | 1700 | 18774 | 71 | 250 | 0.013 | 0.016
2333 | 5 | 2 | 9 | 2375.6 | 0 | 1941 | 1951 | 23 | 38159 | 2057 | 0 | 15854 | 1700 | 18937 | 65 | 250 | 0.013 | 0.014
2333 | 5 | 2 | 10 | 2375.6 | 0 | 1941 | 1951 | 23 | 37628 | 2029 | 0 | 15854 | 1700 | 18392 | 79 | 250 | 0.013 | 0.017
2333 | 5 | 2 | 11 | 2375.6 | 0 | 1941 | 1951 | 23 | 36814 | 1989 | 0 | 15854 | 1700 | 17591 | 66 | 250 | 0.013 | 0.015
2333 | 5 | 2 | 12 | 2375.6 | 0 | 1941 | 1951 | 23 | 35784 | 1909 | 0 | 15854 | 1700 | 15982 | 71 | 250 | 0.013 | 0.015
2333 | 5 | 2 | 13 | 2375.6 | 0 | 1941 | 1951 | 23 | 34871 | 1843 | 0 | 15854 | 1700 | 14668 | 131 | 250 | 0.013 | 0.029
2333 | 5 | 2 | 14 | 2375.6 | 0 | 1941 | 1951 | 23 | 34103 | 1798 | 0 | 15854 | 1700 | 13772 | 260 | 250 | 0.013 | 0.057
2333 | 5 | 2 | 15 | 2375.6 | 0 | 1941 | 1951 | 23 | 33553 | 1769 | 0 | 15854 | 1700 | 13185 | 297 | 250 | 0.013 | 0.065
2333 | 5 | 2 | 16 | 2375.6 | 0 | 1941 | 1951 | 23 | 33659 | 1791 | 0 | 15854 | 1700 | 13619 | 309 | 250 | 0.013 | 0.067
2333 | 5 | 2 | 17 | 2375.6 | 0 | 1941 | 1951 | 23 | 34901 | 1870 | 0 | 15854 | 1700 | 15199 | 546 | 250 | 0.013 | 0.119
2333 | 5 | 2 | 18 | 2375.6 | 0 | 1941 | 1951 | 23 | 37170 | 1987 | 0 | 15854 | 1700 | 17536 | 477 | 250 | 0.013 | 0.104
2333 | 5 | 2 | 19 | 2375.6 | 0 | 1941 | 1951 | 23 | 38142 | 2040 | 0 | 15854 | 1700 | 18608 | 377 | 250 | 0.013 | 0.082
2333 | 5 | 2 | 20 | 2375.6 | 0 | 1941 | 1951 | 23 | 37570 | 2011 | 0 | 15854 | 1700 | 18020 | 394 | 250 | 0.013 | 0.086
2333 | 5 | 2 | 21 | 2375.6 | 0 | 1941 | 1951 | 23 | 36324 | 1932 | 0 | 15854 | 1700 | 16446 | 330 | 250 | 0.013 | 0.072
2333 | 5 | 2 | 22 | 2425.3 | 0 | 1941 | 1951 | 23 | 34343 | 1825 | 0 | 15804 | 1700 | 14384 | 280 | 299 | 0.016 | 0.061
2333 | 5 | 2 | 23 | 4744.6 | 0 | 1941 | 1951 | 23 | 31791 | 1700 | 0 | 15419 | 3000 | 8223 | 220 | 685 | 0.036 | 0.048
2333 | 5 | 2 | 24 | 4447 | 0 | 1941 | 1951 | 23 | 29386 | 2999 | 0 | 15419 | 3000 | 6185 | 151 | 685 | 0.036 | 0.033
2333 | 5 | 3 | 1 | 1511.5 | 0 | 1941 | 1951 | 23 | 26447 | 2999 | 0 | 15419 | 3000 | 6161 | 172 | 685 | 0.036 | 0.038
2333 | 5 | 3 | 2 | 915.8 | 0 | 1941 | 1951 | 23 | 25946 | 2999 | 0 | 15530 | 3000 | 6161 | 155 | 574 | 0.03 | 0.034
2333 | 5 | 3 | 3 | 781.4 | 0 | 1941 | 1951 | 23 | 25845 | 2999 | 0 | 15553 | 3000 | 6161 | 166 | 551 | 0.029 | 0.036
2333 | 5 | 3 | 4 | 1016.1 | 0 | 1941 | 1951 | 23 | 26147 | 2999 | 0 | 15553 | 3000 | 6161 | 233 | 551 | 0.029 | 0.051
2333 | 5 | 3 | 5 | 1937.5 | 0 | 1941 | 1951 | 23 | 27214 | 2999 | 0 | 15553 | 3000 | 6161 | 379 | 551 | 0.029 | 0.083
2333 | 5 | 3 | 6 | 2639.6 | 0 | 1941 | 1951 | 23 | 29755 | 2999 | 0 | 15553 | 3000 | 7905 | 473 | 551 | 0.029 | 0.103
2333 | 5 | 3 | 7 | 705.6 | 0 | 1941 | 1951 | 23 | 33413 | 2999 | 0 | 15553 | 1700 | 15447 | 388 | 551 | 0.029 | 0.085
2333 | 5 | 3 | 8 | 716.1 | 0 | 1941 | 1951 | 23 | 35642 | 2001 | 0 | 15542 | 1700 | 18254 | 203 | 561 | 0.029 | 0.044
2333 | 5 | 3 | 9 | 859.6 | 0 | 1941 | 1951 | 23 | 35864 | 2005 | 0 | 15399 | 1700 | 18545 | 134 | 705 | 0.037 | 0.029
2333 | 5 | 3 | 10 | 859.6 | 0 | 1941 | 1951 | 23 | 35408 | 1984 | 0 | 15399 | 1700 | 18129 | 94 | 705 | 0.037 | 0.021
2333 | 5 | 3 | 11 | 859.6 | 0 | 1941 | 1951 | 23 | 34650 | 1951 | 0 | 15399 | 1700 | 17453 | 11 | 705 | 0.037 | 0.003
2333 | 5 | 3 | 12 | 859.6 | 0 | 1941 | 1951 | 23 | 33677 | 1873 | 0 | 15399 | 1700 | 15897 | 19 | 705 | 0.037 | 0.004
2333 | 5 | 3 | 13 | 1066 | 0 | 1941 | 1951 | 23 | 32803 | 1797 | 0 | 15192 | 1700 | 14671 | 32 | 911 | 0.048 | 0.007
2333 | 5 | 3 | 14 | 1149.6 | 0 | 1941 | 1951 | 23 | 32065 | 1755 | 0 | 15109 | 1700 | 13941 | 23 | 995 | 0.052 | 0.005
2333 | 5 | 3 | 15 | 1149.6 | 0 | 1941 | 1951 | 23 | 31539 | 1726 | 0 | 15109 | 1700 | 13376 | 63 | 995 | 0.052 | 0.014
2333 | 5 | 3 | 16 | 1149.6 | 0 | 1941 | 1951 | 23 | 31634 | 1744 | 0 | 15109 | 1700 | 13735 | 138 | 995 | 0.052 | 0.03
2333 | 5 | 3 | 17 | 1149.6 | 0 | 1941 | 1951 | 23 | 32787 | 1829 | 0 | 15109 | 1700 | 15435 | 167 | 995 | 0.052 | 0.036
2333 | 5 | 3 | 18 | 1149.6 | 0 | 1941 | 1951 | 23 | 34923 | 1935 | 0 | 15109 | 1700 | 17545 | 193 | 995 | 0.052 | 0.042
2333 | 5 | 3 | 19 | 1149.6 | 0 | 1941 | 1951 | 23 | 35868 | 1984 | 0 | 15109 | 1700 | 18524 | 158 | 995 | 0.052 | 0.035
2333 | 5 | 3 | 20 | 1149.6 | 0 | 1941 | 1951 | 23 | 35357 | 1958 | 0 | 15109 | 1700 | 18010 | 162 | 995 | 0.052 | 0.035
2333 | 5 | 3 | 21 | 1149.6 | 0 | 1941 | 1951 | 23 | 34193 | 1879 | 0 | 15109 | 1700 | 16426 | 189 | 995 | 0.052 | 0.041
2333 | 5 | 3 | 22 | 1149.5 | 0 | 1941 | 1951 | 23 | 32324 | 1777 | 0 | 15109 | 1700 | 14389 | 227 | 995 | 0.052 | 0.05
2333 | 5 | 3 | 23 | 3083.6 | 0 | 1941 | 1951 | 23 | 29927 | 1700 | 0 | 15109 | 3000 | 8274 | 276 | 995 | 0.052 | 0.06
2333 | 5 | 3 | 24 | 2896.1 | 0 | 1941 | 1951 | 23 | 27675 | 2999 | 0 | 15109 | 3000 | 6161 | 325 | 995 | 0.052 | 0.071
2387 | 1 | 6 | 1 | 124.1 | 0 | 1995 | 2005 | 77 | 16191 | 998 | 0 | 9478 | 1000 | 5560 | 78 | 3979 | 0.242 | 0.017
2387 | 1 | 6 | 2 | 124.1 | 0 | 1995 | 2005 | 77 | 15857 | 998 | 0 | 9478 | 1000 | 5190 | 114 | 3979 | 0.242 | 0.025
2387 | 1 | 6 | 3 | 83.7 | 0 | 1995 | 2005 | 77 | 15706 | 998 | 0 | 9519 | 1000 | 4888 | 265 | 3939 | 0.239 | 0.058
2387 | 1 | 6 | 4 | 106.9 | 0 | 1995 | 2005 | 77 | 15836 | 998 | 0 | 9495 | 1000 | 5033 | 250 | 3962 | 0.241 | 0.055
2387 | 4 | 6 | 8 | 1788.6 | 0 | 1995 | 2005 | 77 | 38091 | 2055 | 0 | 14794 | 1700 | 20381 | 8 | 1336 | 0.07 | 0.002
2387 | 4 | 6 | 9 | 2099.7 | 0 | 1995 | 2005 | 77 | 38602 | 2064 | 0 | 14794 | 1700 | 20577 | 11 | 1336 | 0.07 | 0.003
2387 | 4 | 6 | 10 | 2099.7 | 0 | 1995 | 2005 | 77 | 38359 | 2052 | 0 | 14794 | 1700 | 20331 | 15 | 1336 | 0.07 | 0.003
2387 | 4 | 6 | 11 | 2099.7 | 0 | 1995 | 2005 | 77 | 37703 | 2019 | 0 | 14794 | 1700 | 19673 | 17 | 1336 | 0.07 | 0.004
2387 | 4 | 6 | 12 | 2099.7 | 0 | 1995 | 2005 | 77 | 36751 | 1945 | 0 | 14794 | 1700 | 18196 | 19 | 1336 | 0.07 | 0.004
2387 | 4 | 6 | 13 | 2099.7 | 0 | 1995 | 2005 | 77 | 35870 | 1882 | 0 | 14794 | 1700 | 16923 | 19 | 1336 | 0.07 | 0.004
2387 | 4 | 6 | 14 | 2099.7 | 0 | 1995 | 2005 | 77 | 35129 | 1844 | 0 | 14794 | 1700 | 16172 | 29 | 1336 | 0.07 | 0.007
2387 | 4 | 6 | 15 | 2099.7 | 0 | 1995 | 2005 | 77 | 34673 | 1818 | 0 | 14794 | 1700 | 15651 | 94 | 1336 | 0.07 | 0.021
2387 | 4 | 6 | 16 | 2099.7 | 0 | 1995 | 2005 | 77 | 35042 | 1855 | 0 | 14794 | 1700 | 16393 | 113 | 1336 | 0.07 | 0.025
2387 | 4 | 6 | 17 | 2099.7 | 0 | 1995 | 2005 | 77 | 37037 | 1982 | 0 | 14794 | 1700 | 18934 | 90 | 1336 | 0.07 | 0.02
2387 | 4 | 6 | 18 | 2099.7 | 0 | 1995 | 2005 | 77 | 39479 | 2103 | 0 | 14794 | 1700 | 21357 | 109 | 1336 | 0.07 | 0.024
2387 | 4 | 6 | 19 | 2099.7 | 0 | 1995 | 2005 | 77 | 39682 | 2113 | 0 | 14794 | 1700 | 21548 | 121 | 1336 | 0.07 | 0.027
2387 | 4 | 6 | 20 | 2099.7 | 0 | 1995 | 2005 | 77 | 38601 | 2060 | 0 | 14794 | 1700 | 20498 | 90 | 1336 | 0.07 | 0.02
2387 | 4 | 6 | 21 | 2099.7 | 0 | 1995 | 2005 | 77 | 37222 | 1973 | 0 | 14794 | 1700 | 18752 | 65 | 1336 | 0.07 | 0.014
2387 | 4 | 6 | 22 | 2099.7 | 0 | 1995 | 2005 | 77 | 35396 | 1874 | 0 | 14794 | 1700 | 16766 | 94 | 1336 | 0.07 | 0.021
2387 | 4 | 6 | 23 | 4059.5 | 0 | 1995 | 2005 | 77 | 32859 | 1700 | 0 | 14794 | 3000 | 10624 | 61 | 1336 | 0.07 | 0.013
2387 | 4 | 6 | 24 | 4059.5 | 0 | 1995 | 2005 | 77 | 30315 | 2999 | 0 | 14794 | 3000 | 8062 | 79 | 1336 | 0.07 | 0.017
2402 | 4 | 4 | 21 | 91.7 | 0 | 1930 | 1943 | 15 | 33266 | 1852 | 0 | 13494 | 1700 | 18151 | 17 | 2636 | 0.138 | 0.004
2402 | 4 | 4 | 22 | 2267.8 | 0 | 1930 | 1943 | 15 | 31630 | 1700 | 0 | 13494 | 1700 | 14202 | 24 | 2636 | 0.138 | 0.005
2402 | 4 | 4 | 23 | 4158.9 | 0 | 1930 | 1943 | 15 | 29336 | 1700 | 0 | 13563 | 3000 | 8233 | 60 | 2567 | 0.134 | 0.013
2402 | 4 | 4 | 24 | 3743.6 | 0 | 1930 | 1943 | 15 | 27040 | 2999 | 0 | 13978 | 3000 | 5911 | 87 | 2152 | 0.112 | 0.019
2402 | 4 | 5 | 1 | 3748.4 | 0 | 1930 | 1943 | 15 | 26814 | 2999 | 0 | 13978 | 3000 | 5756 | 10 | 2152 | 0.112 | 0.002
2402 | 4 | 5 | 2 | 3173.6 | 0 | 1930 | 1943 | 15 | 26236 | 2999 | 0 | 13978 | 3000 | 5756 | 7 | 2152 | 0.112 | 0.002
2402 | 4 | 5 | 3 | 3010.7 | 0 | 1930 | 1943 | 15 | 26074 | 2999 | 0 | 13978 | 3000 | 5756 | 8 | 2152 | 0.112 | 0.002
2402 | 4 | 5 | 4 | 3272 | 0 | 1930 | 1943 | 15 | 26333 | 2999 | 0 | 13978 | 3000 | 5756 | 5 | 2152 | 0.112 | 0.001
2402 | 4 | 5 | 5 | 4276.4 | 0 | 1930 | 1943 | 15 | 27336 | 2999 | 0 | 13978 | 3000 | 5756 | 4 | 2152 | 0.112 | 0.001
2402 | 4 | 5 | 6 | 5190.4 | 0 | 1930 | 1943 | 15 | 29730 | 2999 | 0 | 13978 | 3000 | 7236 | 4 | 2152 | 0.112 | 0.001
2402 | 4 | 5 | 7 | 3083 | 0 | 1930 | 1943 | 15 | 33281 | 2999 | 0 | 14126 | 1700 | 14556 | 5 | 2004 | 0.105 | 0.001
2402 | 4 | 5 | 8 | 2994.6 | 0 | 1930 | 1943 | 15 | 35633 | 1860 | 0 | 14214 | 1700 | 17293 | 11 | 1916 | 0.1 | 0.003
2402 | 4 | 5 | 9 | 2994.6 | 0 | 1930 | 1943 | 15 | 36032 | 1880 | 0 | 14214 | 1700 | 17693 | 11 | 1916 | 0.1 | 0.002
2402 | 4 | 5 | 10 | 2994.6 | 0 | 1930 | 1943 | 15 | 35760 | 1866 | 0 | 14214 | 1700 | 17430 | 2 | 1916 | 0.1 | 0.001
2402 | 4 | 5 | 11 | 2994.6 | 0 | 1930 | 1943 | 15 | 35140 | 1836 | 0 | 14214 | 1700 | 16811 | 0 | 1916 | 0.1 | 0
2402 | 4 | 5 | 12 | 2994.6 | 0 | 1930 | 1943 | 15 | 34258 | 1765 | 0 | 14214 | 1700 | 15407 | 0 | 1916 | 0.1 | 0
2402 | 4 | 5 | 13 | 2994.6 | 0 | 1930 | 1943 | 15 | 33453 | 1706 | 0 | 14214 | 1700 | 14210 | 0 | 1916 | 0.1 | 0
2402 | 4 | 5 | 14 | 2994.6 | 0 | 1930 | 1943 | 15 | 32780 | 1700 | 0 | 14214 | 1700 | 13537 | 0 | 1916 | 0.1 | 0
2402 | 4 | 5 | 15 | 2994.6 | 0 | 1930 | 1943 | 15 | 32364 | 1700 | 0 | 14214 | 1700 | 13121 | 0 | 1916 | 0.1 | 0
2402 | 4 | 5 | 16 | 2994.6 | 0 | 1930 | 1943 | 15 | 32714 | 1700 | 0 | 14214 | 1700 | 13863 | 0 | 1916 | 0.1 | 0
2402 | 4 | 5 | 17 | 2994.6 | 0 | 1930 | 1943 | 15 | 34583 | 1805 | 0 | 14214 | 1700 | 16209 | 46 | 1916 | 0.1 | 0.01
2402 | 4 | 5 | 18 | 2998.9 | 0 | 1930 | 1943 | 15 | 36840 | 1916 | 0 | 14210 | 1700 | 18418 | 94 | 1920 | 0.1 | 0.021
2402 | 4 | 5 | 19 | 3274.3 | 0 | 1930 | 1943 | 15 | 37001 | 1903 | 0 | 13935 | 1700 | 18556 | 117 | 2195 | 0.115 | 0.026
2402 | 4 | 5 | 20 | 3274.3 | 0 | 1930 | 1943 | 15 | 35984 | 1854 | 0 | 13935 | 1700 | 17571 | 85 | 2195 | 0.115 | 0.019
2402 | 4 | 5 | 21 | 3274.3 | 0 | 1930 | 1943 | 15 | 34702 | 1773 | 0 | 13935 | 1700 | 15947 | 35 | 2195 | 0.115 | 0.008
2402 | 4 | 5 | 22 | 3274.3 | 0 | 1930 | 1943 | 15 | 33004 | 1700 | 0 | 13935 | 1700 | 14151 | 2 | 2195 | 0.115 | 0
2402 | 4 | 5 | 23 | 5234.1 | 0 | 1930 | 1943 | 15 | 30634 | 1700 | 0 | 13935 | 3000 | 8144 | 1 | 2195 | 0.115 | 0
2402 | 4 | 5 | 24 | 5234.1 | 0 | 1930 | 1943 | 15 | 28254 | 2999 | 0 | 13935 | 3000 | 5765 | 0 | 2195 | 0.115 | 0
2402 | 4 | 6 | 1 | 2963.3 | 0 | 1930 | 1943 | 15 | 25976 | 2999 | 0 | 13935 | 3000 | 5756 | 1 | 2195 | 0.115 | 0
2402 | 4 | 6 | 2 | 2408.5 | 0 | 1930 | 1943 | 15 | 25429 | 2999 | 0 | 13935 | 3000 | 5756 | 9 | 2195 | 0.115 | 0.002
2402 | 4 | 6 | 3 | 2237.7 | 0 | 1930 | 1943 | 15 | 25272 | 2999 | 0 | 13931 | 3000 | 5756 | 26 | 2199 | 0.115 | 0.006
2402 | 4 | 6 | 4 | 2650.2 | 0 | 1930 | 1943 | 15 | 25518 | 2999 | 0 | 13748 | 3000 | 5756 | 43 | 2382 | 0.125 | 0.009
2402 | 4 | 6 | 5 | 3628.5 | 0 | 1930 | 1943 | 15 | 26462 | 2999 | 0 | 13677 | 3000 | 5756 | 80 | 2453 | 0.128 | 0.017
2402 | 4 | 6 | 6 | 3728.7 | 0 | 1930 | 1943 | 15 | 28714 | 2999 | 0 | 13677 | 3000 | 7880 | 108 | 2453 | 0.128 | 0.024
2402 | 4 | 6 | 7 | 1664.8 | 0 | 1930 | 1943 | 15 | 32081 | 2999 | 0 | 13781 | 1700 | 14902 | 222 | 2349 | 0.123 | 0.049
2402 | 4 | 6 | 8 | 1640.3 | 0 | 1930 | 1943 | 15 | 34373 | 1837 | 0 | 13805 | 1700 | 17412 | 396 | 2325 | 0.122 | 0.086
2402 | 4 | 6 | 9 | 1655 | 0 | 1930 | 1943 | 15 | 34834 | 1848 | 0 | 13791 | 1700 | 17655 | 615 | 2339 | 0.122 | 0.134
2402 | 4 | 6 | 10 | 1647 | 0 | 1930 | 1943 | 15 | 34615 | 1825 | 0 | 13799 | 1700 | 17188 | 863 | 2331 | 0.122 | 0.188
2402 | 4 | 6 | 11 | 1645 | 0 | 1930 | 1943 | 15 | 34024 | 1791 | 0 | 13801 | 1700 | 16508 | 951 | 2329 | 0.122 | 0.208
2402 | 4 | 6 | 12 | 1645 | 0 | 1930 | 1943 | 15 | 33166 | 1718 | 0 | 13801 | 1700 | 15040 | 1039 | 2329 | 0.122 | 0.227
2402 | 4 | 6 | 13 | 1645 | 0 | 1930 | 1943 | 15 | 32372 | 1700 | 0 | 13801 | 1700 | 13897 | 995 | 2329 | 0.122 | 0.217
2402 | 4 | 6 | 14 | 1645 | 0 | 1930 | 1943 | 15 | 31705 | 1700 | 0 | 13801 | 1700 | 13270 | 955 | 2329 | 0.122 | 0.209
2402 | 4 | 6 | 15 | 1645 | 0 | 1930 | 1943 | 15 | 31294 | 1700 | 0 | 13801 | 1700 | 12640 | 1174 | 2329 | 0.122 | 0.256
2402 | 4 | 6 | 16 | 1645 | 0 | 1930 | 1943 | 15 | 31626 | 1700 | 0 | 13801 | 1700 | 13315 | 1224 | 2329 | 0.122 | 0.267
2402 | 4 | 6 | 17 | 1645 | 0 | 1930 | 1943 | 15 | 33424 | 1742 | 0 | 13801 | 1700 | 15525 | 1334 | 2329 | 0.122 | 0.291
2402 | 4 | 6 | 18 | 1645 | 0 | 1930 | 1943 | 15 | 35624 | 1852 | 0 | 13801 | 1700 | 17721 | 1338 | 2329 | 0.122 | 0.292
2402 | 4 | 6 | 19 | 1645 | 0 | 1930 | 1943 | 15 | 35807 | 1868 | 0 | 13801 | 1700 | 18035 | 1207 | 2329 | 0.122 | 0.264
2402 | 4 | 6 | 20 | 1433.2 | 0 | 1930 | 1943 | 15 | 34833 | 1827 | 0 | 14012 | 1700 | 16923 | 1345 | 2118 | 0.111 | 0.294
2402 | 4 | 6 | 21 | 1500.6 | 0 | 1930 | 1943 | 15 | 33590 | 1753 | 0 | 13945 | 1700 | 15536 | 1097 | 2185 | 0.114 | 0.24
2402 | 4 | 6 | 22 | 1879.2 | 0 | 1930 | 1943 | 15 | 31945 | 1700 | 0 | 13566 | 1700 | 13934 | 924 | 2564 | 0.134 | 0.202
2402 | 4 | 6 | 23 | 3839 | 0 | 1930 | 1943 | 15 | 29659 | 1700 | 0 | 13566 | 3000 | 8126 | 807 | 2564 | 0.134 | 0.176
2402 | 4 | 6 | 24 | 3839 | 0 | 1930 | 1943 | 15 | 27367 | 2999 | 0 | 13566 | 3000 | 5853 | 788 | 2564 | 0.134 | 0.172
2409 | 4 | 3 | 17 | 852.1 | 0 | 1937 | 1950 | 22 | 33659 | 1818 | 0 | 14413 | 1700 | 16189 | 1085 | 1717 | 0.09 | 0.237
2409 | 4 | 3 | 18 | 1274 | 0 | 1937 | 1950 | 22 | 35868 | 1904 | 0 | 14368 | 1700 | 17968 | 1138 | 1762 | 0.092 | 0.249
2409 | 4 | 3 | 19 | 1363.1 | 0 | 1937 | 1950 | 22 | 35997 | 1912 | 0 | 14279 | 1700 | 18257 | 978 | 1851 | 0.097 | 0.214
2409 | 4 | 3 | 20 | 1363.1 | 0 | 1937 | 1950 | 22 | 35012 | 1875 | 0 | 14279 | 1700 | 17500 | 751 | 1851 | 0.097 | 0.164
2409 | 4 | 3 | 21 | 1363.1 | 0 | 1937 | 1950 | 22 | 33761 | 1806 | 0 | 14279 | 1700 | 16120 | 487 | 1851 | 0.097 | 0.106
2409 | 4 | 3 | 22 | 1363.1 | 0 | 1937 | 1950 | 22 | 32064 | 1722 | 0 | 14279 | 1700 | 14456 | 323 | 1851 | 0.097 | 0.071
2409 | 4 | 3 | 23 | 3322.9 | 0 | 1937 | 1950 | 22 | 29684 | 1700 | 0 | 14279 | 3000 | 8433 | 328 | 1851 | 0.097 | 0.072
2409 | 4 | 3 | 24 | 3322.9 | 0 | 1937 | 1950 | 22 | 27321 | 2999 | 0 | 14279 | 3000 | 6111 | 287 | 1851 | 0.097 | 0.063
2409 | 4 | 4 | 1 | 2031.5 | 0 | 1937 | 1950 | 22 | 25562 | 2999 | 0 | 14411 | 3000 | 5799 | 0 | 1719 | 0.09 | 0
2409 | 4 | 4 | 2 | 1489.8 | 0 | 1937 | 1950 | 22 | 25023 | 2999 | 0 | 14413 | 3000 | 5799 | 0 | 1717 | 0.09 | 0
2409 | 4 | 4 | 3 | 1149.5 | 0 | 1937 | 1950 | 22 | 24866 | 2999 | 0 | 14597 | 3000 | 5799 | 0 | 1533 | 0.08 | 0
2409 | 4 | 4 | 4 | 1346.8 | 0 | 1937 | 1950 | 22 | 25116 | 2999 | 0 | 14649 | 3000 | 5799 | 0 | 1481 | 0.077 | 0
2409 | 4 | 4 | 5 | 2320.8 | 0 | 1937 | 1950 | 22 | 26090 | 2999 | 0 | 14649 | 3000 | 5799 | 0 | 1481 | 0.077 | 0
2409 | 4 | 4 | 6 | 2970.5 | 0 | 1937 | 1950 | 22 | 28419 | 2999 | 0 | 14649 | 3000 | 7478 | 0 | 1481 | 0.077 | 0
2409 | 4 | 4 | 7 | 1010.7 | 0 | 1937 | 1950 | 22 | 31850 | 2999 | 0 | 14649 | 1700 | 14679 | 0 | 1481 | 0.077 | 0
2409 | 4 | 4 | 8 | 1010.7 | 0 | 1937 | 1950 | 22 | 34075 | 1890 | 0 | 14649 | 1700 | 17295 | 1 | 1481 | 0.077 | 0
2409 | 4 | 4 | 9 | 1010.7 | 0 | 1937 | 1950 | 22 | 34395 | 1906 | 0 | 14649 | 1700 | 17603 | 13 | 1481 | 0.077 | 0.003
2409 | 4 | 4 | 10 | 1010.7 | 0 | 1937 | 1950 | 22 | 34102 | 1890 | 0 | 14649 | 1700 | 17301 | 22 | 1481 | 0.077 | 0.005
2409 | 4 | 4 | 11 | 1010.7 | 0 | 1937 | 1950 | 22 | 33504 | 1861 | 0 | 14649 | 1700 | 16716 | 9 | 1481 | 0.077 | 0.002
2409 | 4 | 4 | 12 | 1010.7 | 0 | 1937 | 1950 | 22 | 32669 | 1793 | 0 | 14649 | 1700 | 15358 | 9 | 1481 | 0.077 | 0.002
2409 | 4 | 4 | 13 | 1010.7 | 0 | 1937 | 1950 | 22 | 31918 | 1736 | 0 | 14649 | 1700 | 14218 | 5 | 1481 | 0.077 | 0.001
2409 | 4 | 4 | 14 | 1010.7 | 0 | 1937 | 1950 | 22 | 31291 | 1705 | 0 | 14649 | 1700 | 13597 | 0 | 1481 | 0.077 | 0
2409 | 4 | 4 | 15 | 1010.7 | 0 | 1937 | 1950 | 22 | 30907 | 1700 | 0 | 14649 | 1700 | 13213 | 0 | 1481 | 0.077 | 0
2409 | 4 | 4 | 16 | 1010.7 | 0 | 1937 | 1950 | 22 | 31251 | 1722 | 0 | 14649 | 1700 | 13932 | 17 | 1481 | 0.077 | 0.004
2409 | 4 | 4 | 17 | 1010.7 | 0 | 1937 | 1950 | 22 | 33056 | 1837 | 0 | 14649 | 1700 | 16223 | 54 | 1481 | 0.077 | 0.012
2409 | 4 | 4 | 18 | 1010.7 | 0 | 1937 | 1950 | 22 | 35205 | 1942 | 0 | 14649 | 1700 | 18329 | 97 | 1481 | 0.077 | 0.021
2409 | 4 | 4 | 19 | 1010.7 | 0 | 1937 | 1950 | 22 | 35341 | 1947 | 0 | 14649 | 1700 | 18439 | 123 | 1481 | 0.077 | 0.027
2409 | 4 | 4 | 20 | 1010.7 | 0 | 1937 | 1950 | 22 | 34371 | 1896 | 0 | 14649 | 1700 | 17413 | 179 | 1481 | 0.077 | 0.039
2409 | 4 | 4 | 21 | 1010.7 | 0 | 1937 | 1950 | 22 | 33150 | 1817 | 0 | 14649 | 1700 | 15840 | 138 | 1481 | 0.077 | 0.03
2409 | 4 | 4 | 22 | 1010.7 | 0 | 1937 | 1950 | 22 | 31520 | 1734 | 0 | 14649 | 1700 | 14167 | 51 | 1481 | 0.077 | 0.011
2409 | 4 | 4 | 23 | 2975.8 | 0 | 1937 | 1950 | 22 | 29234 | 1700 | 0 | 14644 | 3000 | 8289 | 5 | 1486 | 0.078 | 0.001
2409 | 4 | 4 | 24 | 3149.5 | 0 | 1937 | 1950 | 22 | 26946 | 2999 | 0 | 14470 | 3000 | 6005 | 0 | 1660 | 0.087 | 0
2409 | 4 | 5 | 1 | 793.3 | 0 | 1937 | 1950 | 22 | 24597 | 2999 | 0 | 14688 | 3000 | 5765 | 31 | 1442 | 0.075 | 0.007
2409 | 4 | 5 | 2 | 258 | 0 | 1937 | 1950 | 22 | 24068 | 2999 | 0 | 14705 | 3000 | 5765 | 19 | 1425 | 0.074 | 0.004
2409 | 4 | 5 | 3 | 120 | 0 | 1937 | 1950 | 22 | 23919 | 2999 | 0 | 14705 | 3000 | 5765 | 8 | 1425 | 0.074 | 0.002
2409 | 4 | 5 | 4 | 365.8 | 0 | 1937 | 1950 | 22 | 24157 | 2999 | 0 | 14705 | 3000 | 5765 | 0 | 1425 | 0.074 | 0
2409 | 4 | 5 | 5 | 1764.1 | 0 | 1937 | 1950 | 22 | 25075 | 2999 | 0 | 14226 | 3000 | 5765 | 0 | 1905 | 0.1 | 0
2409 | 4 | 5 | 6 | 2287.1 | 0 | 1937 | 1950 | 22 | 27267 | 2999 | 0 | 14025 | 3000 | 7625 | 10 | 2105 | 0.11 | 0.002
2409 | 4 | 5 | 7 | 327.4 | 0 | 1937 | 1950 | 22 | 30518 | 2999 | 0 | 14025 | 1700 | 14625 | 30 | 2105 | 0.11 | 0.007
2409 | 4 | 5 | 8 | 327.4 | 0 | 1937 | 1950 | 22 | 32672 | 1840 | 0 | 14025 | 1700 | 17167 | 34 | 2105 | 0.11 | 0.007
2409 | 4 | 5 | 9 | 327.4 | 0 | 1937 | 1950 | 22 | 33037 | 1859 | 0 | 14025 | 1700 | 17536 | 30 | 2105 | 0.11 | 0.007
2409 | 4 | 5 | 10 | 327.4 | 0 | 1937 | 1950 | 22 | 32788 | 1846 | 0 | 14025 | 1700 | 17290 | 27 | 2105 | 0.11 | 0.006
2409 | 4 | 5 | 11 | 327.4 | 0 | 1937 | 1950 | 22 | 32221 | 1814 | 0 | 14025 | 1700 | 16655 | 95 | 2105 | 0.11 | 0.021
2409 | 4 | 5 | 12 | 327.4 | 0 | 1937 | 1950 | 22 | 31413 | 1745 | 0 | 14025 | 1700 | 15268 | 152 | 2105 | 0.11 | 0.033
2409 | 4 | 5 | 13 | 327.4 | 0 | 1937 | 1950 | 22 | 30676 | 1700 | 0 | 14025 | 1700 | 14158 | 132 | 2105 | 0.11 | 0.029
2409 | 4 | 5 | 14 | 543.8 | 0 | 1937 | 1950 | 22 | 30060 | 1700 | 0 | 13808 | 1700 | 13531 | 143 | 2322 | 0.121 | 0.031
2409 | 4 | 5 | 15 | 627.4 | 0 | 1937 | 1950 | 22 | 29679 | 1700 | 0 | 13725 | 1700 | 13102 | 191 | 2405 | 0.126 | 0.042
2409 | 4 | 5 | 16 | 627.4 | 0 | 1937 | 1950 | 22 | 29999 | 1700 | 0 | 13725 | 1700 | 13731 | 274 | 2405 | 0.126 | 0.06
2409 | 4 | 5 | 17 | 616.4 | 0 | 1937 | 1950 | 22 | 31711 | 1755 | 0 | 13736 | 1700 | 15865 | 375 | 2395 | 0.125 | 0.082
2409 | 4 | 5 | 18 | 448.4 | 0 | 1937 | 1950 | 22 | 33778 | 1863 | 0 | 13904 | 1700 | 17799 | 508 | 2226 | 0.116 | 0.111
2409 | 4 | 5 | 19 | 448.4 | 0 | 1937 | 1950 | 22 | 33925 | 1854 | 0 | 13904 | 1700 | 17616 | 837 | 2226 | 0.116 | 0.183
2409 | 4 | 5 | 20 | 448.4 | 0 | 1937 | 1950 | 22 | 32994 | 1819 | 0 | 13904 | 1700 | 16919 | 604 | 2226 | 0.116 | 0.132
2409 | 4 | 5 | 21 | 448.4 | 0 | 1937 | 1950 | 22 | 31820 | 1758 | 0 | 13904 | 1700 | 15700 | 257 | 2226 | 0.116 | 0.056
2409 | 4 | 5 | 22 | 448.4 | 0 | 1937 | 1950 | 22 | 30265 | 1700 | 0 | 13904 | 1700 | 14070 | 201 | 2226 | 0.116 | 0.044
2409 | 4 | 5 | 23 | 2619.5 | 0 | 1937 | 1950 | 22 | 28095 | 1700 | 0 | 13692 | 3000 | 8302 | 160 | 2438 | 0.127 | 0.035
2409 | 4 | 5 | 24 | 2697.1 | 0 | 1937 | 1950 | 22 | 25916 | 2999 | 0 | 13615 | 3000 | 6026 | 258 | 2515 | 0.131 | 0.056
2409 | 4 | 9 | 22 | 373.1 | 0 | 1937 | 1950 | 22 | 32936 | 1700 | 0 | 14884 | 1700 | 12269 | 3768 | 1246 | 0.065 | 0.823
2409 | 4 | 9 | 23 | 2428.2 | 0 | 1937 | 1950 | 22 | 30482 | 1700 | 0 | 14884 | 3000 | 5853 | 3996 | 1246 | 0.065 | 0.873
2409 | 4 | 9 | 24 | 109.1 | 0 | 1937 | 1950 | 22 | 28070 | 2999 | 0 | 14884 | 3000 | 5853 | 3903 | 1246 | 0.065 | 0.852
2409 | 4 | 10 | 5 | 984.1 | 0 | 1937 | 1950 | 22 | 28406 | 2999 | 0 | 14884 | 3000 | 5853 | 3364 | 1246 | 0.065 | 0.735
2409 | 4 | 10 | 6 | 1839.1 | 0 | 1937 | 1950 | 22 | 31064 | 2999 | 0 | 14884 | 3000 | 7535 | 3485 | 1246 | 0.065 | 0.761
2409 | 4 | 10 | 12 | 115.3 | 0 | 1937 | 1950 | 22 | 35562 | 1778 | 0 | 14648 | 1700 | 15050 | 4106 | 1482 | 0.077 | 0.897
2409 | 4 | 10 | 13 | 115.3 | 0 | 1937 | 1950 | 22 | 34740 | 1716 | 0 | 14648 | 1700 | 13821 | 4122 | 1482 | 0.077 | 0.9
2409 | 4 | 10 | 14 | 115.3 | 0 | 1937 | 1950 | 22 | 34056 | 1700 | 0 | 14648 | 1700 | 13330 | 3929 | 1482 | 0.077 | 0.858
2409 | 4 | 10 | 15 | 115.3 | 0 | 1937 | 1950 | 22 | 33621 | 1700 | 0 | 14648 | 1700 | 12887 | 3937 | 1482 | 0.077 | 0.86
2409 | 4 | 10 | 16 | 115.3 | 0 | 1937 | 1950 | 22 | 33944 | 1704 | 0 | 14648 | 1700 | 13568 | 3970 | 1482 | 0.077 | 0.867
2409 | 4 | 10 | 17 | 115.3 | 0 | 1937 | 1950 | 22 | 35763 | 1826 | 0 | 14648 | 1700 | 16012 | 3868 | 1482 | 0.077 | 0.845
2409 | 4 | 10 | 18 | 115.3 | 0 | 1937 | 1950 | 22 | 38124 | 1964 | 0 | 14648 | 1700 | 18782 | 3459 | 1482 | 0.077 | 0.755
2409 | 4 | 10 | 19 | 115.3 | 0 | 1937 | 1950 | 22 | 38430 | 1983 | 0 | 14648 | 1700 | 19160 | 3387 | 1482 | 0.077 | 0.74
2409 | 4 | 10 | 20 | 115.3 | 0 | 1937 | 1950 | 22 | 37429 | 1950 | 0 | 14648 | 1700 | 18492 | 3054 | 1482 | 0.077 | 0.667
2409 | 4 | 10 | 21 | 115.3 | 0 | 1937 | 1950 | 22 | 36082 | 1873 | 0 | 14648 | 1700 | 16944 | 2863 | 1482 | 0.077 | 0.625
2409 | 4 | 10 | 22 | 115.3 | 0 | 1937 | 1950 | 22 | 34252 | 1807 | 0 | 14648 | 1700 | 15632 | 2215 | 1482 | 0.077 | 0.484
2409 | 4 | 10 | 23 | 2078.6 | 0 | 1937 | 1950 | 22 | 31731 | 1700 | 0 | 14645 | 3000 | 9431 | 2256 | 1485 | 0.078 | 0.493
2409 | 4 | 10 | 24 | 2080.1 | 0 | 1937 | 1950 | 22 | 29242 | 2999 | 0 | 14643 | 3000 | 6673 | 2525 | 1487 | 0.078 | 0.551
2409 | 4 | 11 | 3 | 375.3 | 0 | 1937 | 1950 | 22 | 25649 | 2999 | 0 | 14220 | 3000 | 5792 | 1941 | 1910 | 0.1 | 0.424
2409 | 4 | 11 | 4 | 1504.9 | 0 | 1937 | 1950 | 22 | 25913 | 2999 | 0 | 14282 | 3000 | 5792 | 1014 | 1848 | 0.097 | 0.221
2409 | 4 | 11 | 5 | 2433.7 | 0 | 1937 | 1950 | 22 | 26925 | 2999 | 0 | 14456 | 3000 | 5792 | 923 | 1674 | 0.088 | 0.202
2409 | 4 | 11 | 6 | 2555.3 | 0 | 1937 | 1950 | 22 | 29362 | 2999 | 0 | 14456 | 3000 | 8665 | 365 | 1674 | 0.088 | 0.08
2409 | 4 | 11 | 7 | 595.5 | 0 | 1937 | 1950 | 22 | 32964 | 2999 | 0 | 14456 | 1700 | 16275 | 126 | 1674 | 0.088 | 0.028
2409 | 4 | 11 | 8 | 595.6 | 0 | 1937 | 1950 | 22 | 35256 | 1960 | 0 | 14456 | 1700 | 18962 | 124 | 1674 | 0.088 | 0.027
2409 | 4 | 11 | 9 | 595.5 | 0 | 1937 | 1950 | 22 | 35538 | 1971 | 0 | 14456 | 1700 | 19187 | 180 | 1674 | 0.088 | 0.039
2409 | 4 | 11 | 10 | 595.5 | 0 | 1937 | 1950 | 22 | 35189 | 1943 | 0 | 14456 | 1700 | 18630 | 388 | 1674 | 0.088 | 0.085
2409 | 4 | 11 | 11 | 800.5 | 0 | 1937 | 1950 | 22 | 34543 | 1882 | 0 | 14251 | 1700 | 17696 | 676 | 1879 | 0.098 | 0.148
2409 | 4 | 11 | 12 | 1104.5 | 0 | 1937 | 1950 | 22 | 33659 | 1788 | 0 | 13947 | 1700 | 16243 | 723 | 2183 | 0.114 | 0.158
2409 | 4 | 11 | 13 | 1488.5 | 0 | 1937 | 1950 | 22 | 32865 | 1700 | 0 | 13563 | 1700 | 14868 | 911 | 2567 | 0.134 | 0.199
2409 | 4 | 11 | 14 | 1785.3 | 0 | 1937 | 1950 | 22 | 32203 | 1700 | 0 | 13266 | 1700 | 14237 | 880 | 2864 | 0.15 | 0.192
2409 | 4 | 11 | 15 | 1785.3 | 0 | 1937 | 1950 | 22 | 31779 | 1700 | 0 | 13266 | 1700 | 13521 | 1172 | 2864 | 0.15 | 0.256
2409 | 4 | 11 | 16 | 1785.3 | 0 | 1937 | 1950 | 22 | 32075 | 1700 | 0 | 13266 | 1700 | 13838 | 1544 | 2864 | 0.15 | 0.337
2409 | 4 | 11 | 17 | 1785.3 | 0 | 1937 | 1950 | 22 | 33776 | 1720 | 0 | 13266 | 1700 | 15825 | 1780 | 2864 | 0.15 | 0.389
2409 | 4 | 11 | 18 | 1785.4 | 0 | 1937 | 1950 | 22 | 36012 | 1795 | 0 | 13266 | 1700 | 17320 | 2522 | 2864 | 0.15 | 0.551
2409 | 4 | 11 | 19 | 1785.3 | 0 | 1937 | 1950 | 22 | 36328 | 1783 | 0 | 13266 | 1700 | 17091 | 3066 | 2864 | 0.15 | 0.67
2409 | 4 | 11 | 20 | 1785.3 | 0 | 1937 | 1950 | 22 | 35395 | 1713 | 0 | 13266 | 1700 | 15685 | 3540 | 2864 | 0.15 | 0.773
2409 | 4 | 11 | 21 | 1785.3 | 0 | 1937 | 1950 | 22 | 34131 | 1700 | 0 | 13266 | 1700 | 14300 | 3268 | 2864 | 0.15 | 0.714
2409 | 4 | 11 | 22 | 1785.3 | 0 | 1937 | 1950 | 22 | 32418 | 1700 | 0 | 13266 | 1700 | 13226 | 2499 | 2864 | 0.15 | 0.546
2409 | 4 | 11 | 23 | 3745.1 | 0 | 1937 | 1950 | 22 | 30060 | 1700 | 0 | 13266 | 3000 | 7479 | 2249 | 2864 | 0.15 | 0.491
2409 | 4 | 11 | 24 | 3474.7 | 0 | 1937 | 1950 | 22 | 27725 | 2999 | 0 | 13266 | 3000 | 5792 | 1871 | 2864 | 0.15 | 0.409
2409 | 4 | 12 | 1 | 882.1 | 0 | 1937 | 1950 | 22 | 25756 | 2999 | 0 | 13266 | 3000 | 5792 | 2495 | 2864 | 0.15 | 0.545
2409 | 4 | 12 | 2 | 928.1 | 0 | 1937 | 1950 | 22 | 25210 | 2999 | 0 | 13266 | 3000 | 5792 | 1903 | 2864 | 0.15 | 0.416
2409 | 4 | 12 | 3 | 1084 | 0 | 1937 | 1950 | 22 | 25066 | 2999 | 0 | 13266 | 3000 | 5792 | 1603 | 2864 | 0.15 | 0.35
2409 | 4 | 12 | 4 | 1623.4 | 0 | 1937 | 1950 | 22 | 25321 | 2999 | 0 | 13266 | 3000 | 5792 | 1319 | 2864 | 0.15 | 0.288
2409 | 4 | 12 | 5 | 2091.1 | 0 | 1937 | 1950 | 22 | 26293 | 2999 | 0 | 13266 | 3000 | 6460 | 1155 | 2864 | 0.15 | 0.252
2409 | 4 | 12 | 6 | 2091.1 | 0 | 1937 | 1950 | 22 | 28628 | 2999 | 0 | 13266 | 3000 | 8798 | 1152 | 2864 | 0.15 | 0.252
2409 | 4 | 12 | 7 | 131.3 | 0 | 1937 | 1950 | 22 | 32098 | 2999 | 0 | 13266 | 1700 | 16037 | 1153 | 2864 | 0.15 | 0.252
2409 | 4 | 12 | 8 | 131.3 | 0 | 1937 | 1950 | 22 | 34351 | 1839 | 0 | 13266 | 1700 | 18213 | 1622 | 2864 | 0.15 | 0.354
2409 | 4 | 12 | 9 | 131.3 | 0 | 1937 | 1950 | 22 | 34685 | 1866 | 0 | 13266 | 1700 | 18748 | 1421 | 2864 | 0.15 | 0.31
2409 | 4 | 12 | 10 | 131.3 | 0 | 1937 | 1950 | 22 | 34378 | 1833 | 0 | 13266 | 1700 | 18080 | 1781 | 2864 | 0.15 | 0.389
2409 | 5 | 1 | 5 | 87.6 | 0 | 1937 | 1950 | 22 | 23755 | 2999 | 0 | 15318 | 3000 | 4900 | 265 | 786 | 0.041 | 0.058
2409 | 5 | 1 | 6 | 759.3 | 0 | 1937 | 1950 | 22 | 26056 | 2999 | 0 | 15318 | 3000 | 6545 | 249 | 786 | 0.041 | 0.055
2410 | 5 | 1 | 1 | 2151.8 | 0 | 1938 | 1951 | 23 | 29446 | 1503 | 0 | 14915 | 3000 | 9179 | 16 | 1189 | 0.062 | 0.004
2410 | 5 | 1 | 2 | 1527.2 | 0 | 1938 | 1951 | 23 | 28883 | 2999 | 0 | 14971 | 3000 | 9179 | 22 | 1132 | 0.059 | 0.005
2410 | 5 | 1 | 3 | 1222.9 | 0 | 1938 | 1951 | 23 | 28766 | 2999 | 0 | 15151 | 3000 | 9179 | 29 | 953 | 0.05 | 0.006
2410 | 5 | 1 | 4 | 1568.4 | 0 | 1938 | 1951 | 23 | 29108 | 2999 | 0 | 15149 | 3000 | 9179 | 27 | 954 | 0.05 | 0.006
2410 | 5 | 1 | 5 | 2602.9 | 0 | 1938 | 1951 | 23 | 30339 | 2999 | 0 | 15346 | 3000 | 9179 | 27 | 758 | 0.04 | 0.006
2410 | 5 | 1 | 6 | 2783.6 | 0 | 1938 | 1951 | 23 | 33292 | 2999 | 0 | 15576 | 3000 | 11705 | 43 | 528 | 0.028 | 0.009
2410 | 5 | 1 | 7 | 846.8 | 0 | 1938 | 1951 | 23 | 37522 | 2999 | 0 | 15579 | 1700 | 19717 | 60 | 525 | 0.027 | 0.013
2410 | 5 | 1 | 8 | 839.6 | 0 | 1938 | 1951 | 23 | 39990 | 2218 | 0 | 15586 | 1700 | 22546 | 91 | 518 | 0.027 | 0.02
2410 | 5 | 1 | 9 | 839.6 | 0 | 1938 | 1951 | 23 | 40088 | 2226 | 0 | 15586 | 1700 | 22695 | 40 | 518 | 0.027 | 0.009
2410 | 5 | 1 | 10 | 839.6 | 0 | 1938 | 1951 | 23 | 39493 | 2197 | 0 | 15586 | 1700 | 22125 | 15 | 518 | 0.027 | 0.003
2410 | 5 | 1 | 11 | 839.6 | 0 | 1938 | 1951 | 23 | 38634 | 2154 | 0 | 15586 | 1700 | 21263 | 18 | 518 | 0.027 | 0.004
2410 | 5 | 1 | 12 | 839.6 | 0 | 1938 | 1951 | 23 | 37558 | 2072 | 0 | 15586 | 1700 | 19615 | 16 | 518 | 0.027 | 0.003
2410 | 5 | 1 | 13 | 839.6 | 0 | 1938 | 1951 | 23 | 36617 | 2007 | 0 | 15586 | 1700 | 18313 | 37 | 518 | 0.027 | 0.008
2410 | 5 | 1 | 14 | 839.6 | 0 | 1938 | 1951 | 23 | 35827 | 1967 | 0 | 15586 | 1700 | 17525 | 34 | 518 | 0.027 | 0.008
2410 | 5 | 1 | 15 | 839.6 | 0 | 1938 | 1951 | 23 | 35263 | 1939 | 0 | 15586 | 1700 | 16958 | 38 | 518 | 0.027 | 0.008
2410 | 5 | 1 | 16 | 839.6 | 0 | 1938 | 1951 | 23 | 35388 | 1963 | 0 | 15586 | 1700 | 17439 | 22 | 518 | 0.027 | 0.005
2410 | 5 | 1 | 17 | 1001.7 | 0 | 1938 | 1951 | 23 | 36722 | 2046 | 0 | 15424 | 1700 | 19329 | 41 | 680 | 0.036 | 0.009
2410 | 5 | 1 | 18 | 1119.3 | 0 | 1938 | 1951 | 23 | 39120 | 2156 | 0 | 15306 | 1700 | 21702 | 66 | 797 | 0.042 | 0.014
2410 | 5 | 1 | 19 | 1119.3 | 0 | 1938 | 1951 | 23 | 40117 | 2205 | 0 | 15306 | 1700 | 22675 | 89 | 797 | 0.042 | 0.02
2410 | 5 | 1 | 20 | 1119.3 | 0 | 1938 | 1951 | 23 | 39497 | 2175 | 0 | 15306 | 1700 | 22069 | 76 | 797 | 0.042 | 0.017
2410 | 5 | 1 | 21 | 1119.3 | 0 | 1938 | 1951 | 23 | 38178 | 2084 | 0 | 15306 | 1700 | 20254 | 179 | 797 | 0.042 | 0.039
2410 | 5 | 1 | 22 | 1119.3 | 0 | 1938 | 1951 | 23 | 36088 | 1976 | 0 | 15306 | 1700 | 18096 | 116 | 797 | 0.042 | 0.025
2410 | 5 | 1 | 23 | 3053.3 | 0 | 1938 | 1951 | 23 | 33381 | 1700 | 0 | 15306 | 3000 | 11662 | 175 | 797 | 0.042 | 0.038
2410 | 5 | 1 | 24 | 2992.3 | 0 | 1938 | 1951 | 23 | 30834 | 2999 | 0 | 15306 | 3000 | 9179 | 173 | 797 | 0.042 | 0.038
2410 | 5 | 2 | 1 | 394.8 | 0 | 1938 | 1951 | 23 | 28079 | 2999 | 0 | 15306 | 3000 | 9179 | 15 | 797 | 0.042 | 0.003
2410 | 5 | 2 | 4 | 464.1 | 0 | 1938 | 1951 | 23 | 27747 | 2999 | 0 | 14902 | 3000 | 9179 | 18 | 1201 | 0.063 | 0.004
2410 | 5 | 2 | 5 | 1888.9 | 0 | 1938 | 1951 | 23 | 28904 | 2999 | 0 | 14614 | 3000 | 9179 | 38 | 1490 | 0.078 | 0.008
2410 | 5 | 2 | 6 | 2010.4 | 0 | 1938 | 1951 | 23 | 31671 | 2999 | 0 | 14524 | 3000 | 11915 | 37 | 1579 | 0.083 | 0.008
2410 | 5 | 2 | 23 | 1496.1 | 0 | 1938 | 1951 | 23 | 31791 | 1700 | 0 | 14906 | 3000 | 11984 | 220 | 1197 | 0.063 | 0.048
2410 | 5 | 2 | 24 | 1628 | 0 | 1938 | 1951 | 23 | 29386 | 2999 | 0 | 14906 | 3000 | 9516 | 151 | 1197 | 0.063 | 0.033
2410 | 5 | 3 | 1 | 707 | 0 | 1938 | 1951 | 23 | 26447 | 2999 | 0 | 14916 | 0 | 10467 | 172 | 1187 | 0.062 | 0.038
2410 | 5 | 3 | 2 | 415.9 | 0 | 1938 | 1951 | 23 | 25946 | 1564 | 0 | 15207 | 0 | 9983 | 155 | 896 | 0.047 | 0.034
2410 | 5 | 3 | 3 | 415.9 | 0 | 1938 | 1951 | 23 | 25845 | 1558 | 0 | 15207 | 0 | 9871 | 166 | 896 | 0.047 | 0.036
2410 | 5 | 3 | 4 | 415.9 | 0 | 1938 | 1951 | 23 | 26147 | 1570 | 0 | 15207 | 0 | 10106 | 233 | 896 | 0.047 | 0.051
2410 | 5 | 3 | 5 | 415.9 | 0 | 1938 | 1951 | 23 | 27214 | 1616 | 0 | 15207 | 0 | 11027 | 379 | 896 | 0.047 | 0.083
2410 | 5 | 3 | 6 | 415.9 | 0 | 1938 | 1951 | 23 | 29755 | 1738 | 0 | 15207 | 0 | 13474 | 473 | 896 | 0.047 | 0.103
2410 | 5 | 3 | 23 | 427.9 | 0 | 1938 | 1951 | 23 | 29927 | 1756 | 0 | 15195 | 0 | 13843 | 276 | 908 | 0.048 | 0.06
2410 | 5 | 3 | 24 | 427.9 | 0 | 1938 | 1951 | 23 | 27675 | 1641 | 0 | 15195 | 0 | 11542 | 325 | 908 | 0.048 | 0.071
2412 | 4 | 1 | 4 | 372.6 | 0 | 1940 | 1953 | 25 | 26078 | 1419 | 0 | 15155 | 0 | 7157 | 3073 | 975 | 0.051 | 0.671
2412 | 4 | 1 | 5 | 498.6 | 0 | 1940 | 1953 | 25 | 27127 | 1494 | 0 | 15029 | 0 | 8848 | 2431 | 1101 | 0.058 | 0.531
2412 | 4 | 1 | 6 | 498.6 | 0 | 1940 | 1953 | 25 | 29606 | 1629 | 0 | 15029 | 0 | 11545 | 2213 | 1101 | 0.058 | 0.483
2412 | 4 | 1 | 7 | 498.6 | 0 | 1940 | 1953 | 25 | 33220 | 1819 | 0 | 15029 | 0 | 15340 | 2032 | 1101 | 0.058 | 0.444
2412 | 4 | 1 | 8 | 498.6 | 0 | 1940 | 1953 | 25 | 35530 | 1949 | 0 | 15029 | 0 | 17933 | 1749 | 1101 | 0.058 | 0.382
2412 | 4 | 1 | 9 | 498.6 | 0 | 1940 | 1953 | 25 | 35829 | 1968 | 0 | 15029 | 0 | 18325 | 1656 | 1101 | 0.058 | 0.362
2412 | 4 | 1 | 10 | 498.6 | 0 | 1940 | 1953 | 25 | 35513 | 1970 | 0 | 15029 | 0 | 18353 | 1311 | 1101 | 0.058 | 0.286
2412 | 4 | 1 | 11 | 498.6 | 0 | 1940 | 1953 | 25 | 34907 | 1979 | 0 | 15029 | 0 | 18542 | 517 | 1101 | 0.058 | 0.113
2412 | 4 | 1 | 12 | 498.6 | 0 | 1940 | 1953 | 25 | 34060 | 1958 | 0 | 15029 | 0 | 18113 | 98 | 1101 | 0.058 | 0.022
2412 | 4 | 1 | 13 | 498.6 | 0 | 1940 | 1953 | 25 | 33306 | 1921 | 0 | 15029 | 0 | 17382 | 75 | 1101 | 0.058 | 0.016
2412 | 4 | 1 | 14 | 498.6 | 0 | 1940 | 1953 | 25 | 32675 | 1891 | 0 | 15029 | 0 | 16772 | 54 | 1101 | 0.058 | 0.012
2412 | 4 | 1 | 15 | 545.6 | 0 | 1940 | 1953 | 25 | 32296 | 1861 | 0 | 14982 | 0 | 16253 | 195 | 1148 | 0.06 | 0.043
2412 | 4 | 1 | 16 | 816.7 | 0 | 1940 | 1953 | 25 | 32681 | 1861 | 0 | 14711 | 0 | 16628 | 204 | 1419 | 0.074 | 0.045
2412 | 4 | 1 | 17 | 621 | 0 | 1940 | 1953 | 25 | 34628 | 1970 | 0 | 14907 | 0 | 18527 | 252 | 1223 | 0.064 | 0.055
2412 | 4 | 1 | 18 | 797.9 | 0 | 1940 | 1953 | 25 | 36870 | 2059 | 0 | 14730 | 0 | 20548 | 473 | 1400 | 0.073 | 0.103
2412 | 4 | 1 | 19 | 1134.9 | 0 | 1940 | 1953 | 25 | 36961 | 2037 | 0 | 14393 | 0 | 20587 | 525 | 1737 | 0.091 | 0.115
2412 | 4 | 1 | 20 | 1134.9 | 0 | 1940 | 1953 | 25 | 35944 | 1980 | 0 | 14393 | 0 | 19453 | 642 | 1737 | 0.091 | 0.14
2412 | 4 | 1 | 21 | 1134.9 | 0 | 1940 | 1953 | 25 | 34667 | 1907 | 0 | 14393 | 0 | 17982 | 837 | 1737 | 0.091 | 0.183
2412 | 4 | 1 | 22 | 1134.9 | 0 | 1940 | 1953 | 25 | 32928 | 1818 | 0 | 14393 | 0 | 16214 | 865 | 1737 | 0.091 | 0.189
2412 | 4 | 1 | 23 | 1134.9 | 0 | 1940 | 1953 | 25 | 30484 | 1710 | 0 | 14393 | 0 | 14047 | 588 | 1737 | 0.091 | 0.128
2412 | 4 | 1 | 24 | 1134.9 | 0 | 1940 | 1953 | 25 | 28058 | 1592 | 0 | 14393 | 0 | 11681 | 528 | 1737 | 0.091 | 0.115
2412 | 4 | 3 | 6 | 881.5 | 0 | 1940 | 1953 | 25 | 30348 | 2999 | 0 | 13990 | 3000 | 9399 | 2757 | 2140 | 0.112 | 0.602
2449 | 5 | 1 | 1 | 967.7 | 0 | 1977 | 1990 | 62 | 23239 | 1182 | 0 | 12132 | 3000 | 6653 | 302 | 3971 | 0.208 | 0.066
2449 | 5 | 1 | 2 | 895.2 | 0 | 1977 | 1990 | 62 | 22797 | 2999 | 0 | 12132 | 3000 | 6503 | 82 | 3971 | 0.208 | 0.018
2449 | 5 | 1 | 3 | 595.9 | 0 | 1977 | 1990 | 62 | 22704 | 2999 | 0 | 12242 | 3000 | 6503 | 178 | 3861 | 0.202 | 0.039
2449 | 5 | 1 | 4 | 665.3 | 0 | 1977 | 1990 | 62 | 22973 | 2999 | 0 | 12433 | 3000 | 6503 | 187 | 3670 | 0.192 | 0.041
2449 | 5 | 1 | 5 | 666.7 | 0 | 1977 | 1990 | 62 | 23940 | 2999 | 0 | 12433 | 3000 | 7513 | 142 | 3670 | 0.192 | 0.031
2449 | 5 | 1 | 6 | 666.7 | 0 | 1977 | 1990 | 62 | 26259 | 2999 | 0 | 12433 | 3000 | 9937 | 38 | 3670 | 0.192 | 0.008
2449 | 9 | 8 | 6 | 99.1 | 0 | 1977 | 1990 | 62 | 18482 | 1012 | 0 | 9657 | 1000 | 6717 | 835 | 1241 | 0.089 | 0.182
2449 | 9 | 8 | 7 | 89.2 | 0 | 1977 | 1990 | 62 | 20327 | 1208 | 0 | 9657 | 0 | 10644 | 627 | 1241 | 0.089 | 0.137
2449 | 9 | 8 | 8 | 89.1 | 0 | 1977 | 1990 | 62 | 21906 | 1322 | 0 | 9657 | 0 | 12912 | 330 | 1241 | 0.089 | 0.072
2449 | 9 | 8 | 9 | 89.2 | 0 | 1977 | 1990 | 62 | 22753 | 1365 | 0 | 9657 | 0 | 13778 | 311 | 1241 | 0.089 | 0.068
2449 | 9 | 8 | 10 | 89.1 | 0 | 1977 | 1990 | 62 | 23240 | 1389 | 0 | 9657 | 0 | 14271 | 305 | 1241 | 0.089 | 0.067
2449 | 9 | 8 | 11 | 89.1 | 0 | 1977 | 1990 | 62 | 23468 | 1388 | 0 | 9657 | 0 | 14248 | 307 | 1241 | 0.089 | 0.067
2449 | 9 | 8 | 12 | 89.2 | 0 | 1977 | 1990 | 62 | 23460 | 1385 | 0 | 9657 | 0 | 14179 | 94 | 1241 | 0.089 | 0.021
2449 | 9 | 8 | 13 | 89.2 | 0 | 1977 | 1990 | 62 | 23386 | 1365 | 0 | 9657 | 0 | 13780 | 27 | 1241 | 0.089 | 0.006
2449 | 9 | 8 | 14 | 348.9 | 0 | 1977 | 1990 | 62 | 23263 | 1342 | 0 | 9397 | 0 | 13683 | 1 | 1501 | 0.108 | 0
2449 | 9 | 8 | 15 | 596.9 | 0 | 1977 | 1990 | 62 | 23118 | 1317 | 0 | 9149 | 0 | 13539 | 0 | 1749 | 0.126 | 0
2449 | 9 | 8 | 16 | 596.9 | 0 | 1977 | 1990 | 62 | 23051 | 1334 | 0 | 9149 | 0 | 13864 | 0 | 1749 | 0.126 | 0
2449 | 9 | 8 | 17 | 596.9 | 0 | 1977 | 1990 | 62 | 23071 | 1348 | 0 | 9149 | 0 | 14146 | 0 | 1749 | 0.126 | 0
2449 | 9 | 8 | 18 | 596.9 | 0 | 1977 | 1990 | 62 | 23047 | 1359 | 0 | 9149 | 0 | 14381 | 2 | 1749 | 0.126 | 0.001
2449 | 9 | 8 | 19 | 228 | 0 | 1977 | 1990 | 62 | 22727 | 1369 | 0 | 9518 | 0 | 14063 | 0 | 1380 | 0.099 | 0
2449 | 9 | 8 | 20 | 89.2 | 0 | 1977 | 1990 | 62 | 22524 | 1369 | 0 | 9657 | 0 | 13858 | 2 | 1241 | 0.089 | 0.001
2449 | 9 | 8 | 21 | 89.2 | 0 | 1977 | 1990 | 62 | 22707 | 1357 | 0 | 9657 | 0 | 13625 | 26 | 1241 | 0.089 | 0.006
2449 | 9 | 8 | 22 | 89.2 | 0 | 1977 | 1990 | 62 | 22464 | 1338 | 0 | 9657 | 0 | 13231 | 46 | 1241 | 0.089 | 0.01
2449 | 9 | 8 | 23 | 99.1 | 0 | 1977 | 1990 | 62 | 20847 | 1169 | 0 | 9657 | 1000 | 9854 | 63 | 1241 | 0.089 | 0.014
2449 | 9 | 8 | 24 | 99.1 | 0 | 1977 | 1990 | 62 | 18926 | 1074 | 0 | 9657 | 1000 | 7963 | 33 | 1241 | 0.089 | 0.007
2464 | 4 | 6 | 11 | 555.8 | 0 | 1992 | 2005 | 77 | 37703 | 2077 | 0 | 13810 | 1700 | 22201 | 17 | 2320 | 0.121 | 0.004
2464 | 4 | 6 | 12 | 3183.7 | 0 | 1992 | 2005 | 77 | 36751 | 1872 | 0 | 13810 | 1700 | 18096 | 19 | 2320 | 0.121 | 0.004
2464 | 4 | 6 | 13 | 3183.7 | 0 | 1992 | 2005 | 77 | 35870 | 1808 | 0 | 13810 | 1700 | 16823 | 19 | 2320 | 0.121 | 0.004
2464 | 4 | 6 | 14 | 3183.7 | 0 | 1992 | 2005 | 77 | 35129 | 1770 | 0 | 13810 | 1700 | 16072 | 29 | 2320 | 0.121 | 0.007
2464 | 4 | 6 | 15 | 2656 | 0 | 1992 | 2005 | 77 | 34673 | 1781 | 0 | 14338 | 1700 | 15551 | 94 | 1792 | 0.094 | 0.021
2464 | 4 | 6 | 16 | 2639.7 | 0 | 1992 | 2005 | 77 | 35042 | 1819 | 0 | 14354 | 1700 | 16293 | 113 | 1776 | 0.093 | 0.025
2464 | 4 | 6 | 17 | 2753.9 | 0 | 1992 | 2005 | 77 | 37037 | 1939 | 0 | 14240 | 1700 | 18834 | 90 | 1890 | 0.099 | 0.02
2464 | 4 | 6 | 18 | 2887.7 | 0 | 1992 | 2005 | 77 | 39479 | 2050 | 0 | 14106 | 1700 | 21257 | 109 | 2024 | 0.106 | 0.024
2464 | 4 | 6 | 19 | 2887.7 | 0 | 1992 | 2005 | 77 | 39682 | 2060 | 0 | 14106 | 1700 | 21448 | 121 | 2024 | 0.106 | 0.027
2464 | 4 | 6 | 20 | 2887.7 | 0 | 1992 | 2005 | 77 | 38601 | 2007 | 0 | 14106 | 1700 | 20398 | 90 | 2024 | 0.106 | 0.02
2464 | 4 | 6 | 21 | 2887.7 | 0 | 1992 | 2005 | 77 | 37222 | 1920 | 0 | 14106 | 1700 | 18652 | 65 | 2024 | 0.106 | 0.014
2464 | 4 | 6 | 22 | 2887.7 | 0 | 1992 | 2005 | 77 | 35396 | 1821 | 0 | 14106 | 1700 | 16666 | 94 | 2024 | 0.106 | 0.021
2464 | 4 | 6 | 23 | 4847.5 | 0 | 1992 | 2005 | 77 | 32859 | 1700 | 0 | 14106 | 3000 | 10524 | 61 | 2024 | 0.106 | 0.013
2464 | 4 | 6 | 24 | 4637.2 | 0 | 1992 | 2005 | 77 | 30315 | 2999 | 0 | 14317 | 3000 | 7962 | 79 | 1813 | 0.095 | 0.017
2464 | 4 | 7 | 1 | 114.4 | 0 | 1992 | 2005 | 77 | 25345 | 2999 | 0 | 14636 | 0 | 10138 | 136 | 1494 | 0.078 | 0.03
2464 | 4 | 7 | 2 | 114.4 | 0 | 1992 | 2005 | 77 | 24822 | 1489 | 0 | 14636 | 0 | 9281 | 469 | 1494 | 0.078 | 0.103
2464 | 4 | 7 | 3 | 114.4 | 0 | 1992 | 2005 | 77 | 24673 | 1476 | 0 | 14636 | 0 | 9025 | 576 | 1494 | 0.078 | 0.126
2464 | 4 | 7 | 4 | 114.4 | 0 | 1992 | 2005 | 77 | 24913 | 1490 | 0 | 14636 | 0 | 9313 | 528 | 1494 | 0.078 | 0.115
2464 | 11 | 1 | 6 | 164.5 | 0 | 1992 | 2005 | 77 | 19227 | 1160 | 0 | 12211 | 0 | 6096 | 598 | 1536 | 0.092 | 0.131
2464 | 11 | 1 | 7 | 148.6 | 0 | 1992 | 2005 | 77 | 20707 | 1296 | 0 | 12211 | 0 | 8821 | 473 | 1536 | 0.092 | 0.103
2464 | 11 | 1 | 8 | 148.6 | 0 | 1992 | 2005 | 77 | 22289 | 1406 | 0 | 12211 | 0 | 11027 | 241 | 1536 | 0.092 | 0.053
2464 | 11 | 1 | 9 | 148.6 | 0 | 1992 | 2005 | 77 | 23537 | 1476 | 0 | 12211 | 0 | 12420 | 97 | 1536 | 0.092 | 0.021
2464 | 11 | 1 | 10 | 148.6 | 0 | 1992 | 2005 | 77 | 24483 | 1527 | 0 | 12211 | 0 | 13451 | 11 | 1536 | 0.092 | 0.002
2464 | 11 | 1 | 11 | 438.7 | 0 | 1992 | 2005 | 77 | 25138 | 1526 | 0 | 11921 | 0 | 13829 | 0 | 1826 | 0.109 | 0
2464 | 11 | 1 | 12 | 678.6 | 0 | 1992 | 2005 | 77 | 25538 | 1516 | 0 | 11681 | 0 | 13963 | 5 | 2066 | 0.123 | 0.001
2464 | 11 | 1 | 13 | 678.6 | 0 | 1992 | 2005 | 77 | 25831 | 1512 | 0 | 11681 | 0 | 13879 | 17 | 2066 | 0.123 | 0.004
2464 | 11 | 1 | 14 | 899.8 | 0 | 1992 | 2005 | 77 | 26042 | 1505 | 0 | 11460 | 0 | 14056 | 51 | 2287 | 0.137 | 0.011
2464 | 11 | 1 | 15 | 913.6 | 0 | 1992 | 2005 | 77 | 26173 | 1509 | 0 | 11446 | 0 | 14152 | 86 | 2301 | 0.137 | 0.019
2464 | 11 | 1 | 16 | 913.6 | 0 | 1992 | 2005 | 77 | 26282 | 1532 | 0 | 11446 | 0 | 14617 | 95 | 2301 | 0.137 | 0.021
2464 | 11 | 1 | 17 | 913.6 | 0 | 1992 | 2005 | 77 | 26412 | 1553 | 0 | 11446 | 0 | 15040 | 64 | 2301 | 0.137 | 0.014
2464 | 11 | 1 | 18 | 913.6 | 0 | 1992 | 2005 | 77 | 26234 | 1558 | 0 | 11446 | 0 | 15138 | 75 | 2301 | 0.137 | 0.017
2464 | 11 | 1 | 19 | 913.6 | 0 | 1992 | 2005 | 77 | 25774 | 1535 | 0 | 11446 | 0 | 14672 | 82 | 2301 | 0.137 | 0.018
2464 | 11 | 1 | 20 | 913.6 | 0 | 1992 | 2005 | 77 | 25334 | 1515 | 0 | 11446 | 0 | 14266 | 47 | 2301 | 0.137 | 0.01
2464 | 11 | 1 | 21 | 913.6 | 0 | 1992 | 2005 | 77 | 25165 | 1484 | 0 | 11446 | 0 | 13646 | 106 | 2301 | 0.137 | 0.023
2464 | 11 | 1 | 22 | 913.6 | 0 | 1992 | 2005 | 77 | 24466 | 1433 | 0 | 11446 | 0 | 12644 | 278 | 2301 | 0.137 | 0.061
2464 | 11 | 1 | 23 | 929.5 | 0 | 1992 | 2005 | 77 | 22607 | 1284 | 0 | 11446 | 0 | 9663 | 412 | 2301 | 0.137 | 0.09
2464 | 11 | 1 | 24 | 929.5 | 0 | 1992 | 2005 | 77 | 20570 | 1173 | 0 | 11446 | 0 | 7430 | 607 | 2301 | 0.137 | 0.133
2465 | 4 | 2 | 1 | 555.8 | 0 | 1993 | 1929 | 1 | 23074 | 1307 | 0 | 14642 | 0 | 5650 | 1906 | 1488 | 0.078 | 0.416
2465 | 4 | 2 | 2 | 667.8 | 0 | 1993 | 1929 | 1 | 22593 | 1292 | 0 | 14642 | 0 | 5350 | 1613 | 1488 | 0.078 | 0.352
2465 | 4 | 2 | 3 | 604.5 | 0 | 1993 | 1929 | 1 | 22459 | 1290 | 0 | 14642 | 0 | 5296 | 1596 | 1488 | 0.078 | 0.349
2465 | 4 | 2 | 4 | 667.8 | 0 | 1993 | 1929 | 1 | 22698 | 1296 | 0 | 14642 | 0 | 5419 | 1649 | 1488 | 0.078 | 0.36
2465 | 4 | 2 | 5 | 667.8 | 0 | 1993 | 1929 | 1 | 23614 | 1348 | 0 | 14642 | 0 | 6460 | 1524 | 1488 | 0.078 | 0.333
2465 | 4 | 2 | 6 | 665.3 | 0 | 1993 | 1929 | 1 | 25790 | 1464 | 0 | 14644 | 0 | 8779 | 1381 | 1486 | 0.078 | 0.302
2465 | 4 | 2 | 23 | 352.8 | 0 | 1993 | 1929 | 1 | 26476 | 1488 | 0 | 14957 | 0 | 8826 | 2020 | 1173 | 0.061 | 0.441
2465 | 4 | 2 | 24 | 352.8 | 0 | 1993 | 1929 | 1 | 24386 | 1357 | 0 | 14957 | 0 | 6203 | 2553 | 1173 | 0.061 | 0.558
2466 | 5 | 1 | 5 | 512.6 | 0 | 1994 | 1930 | 2 | 23580 | 2999 | 0 | 13909 | 3000 | 5972 | 2 | 2195 | 0.115 | 0
2466 | 5 | 1 | 6 | 512.6 | 0 | 1994 | 1930 | 2 | 25864 | 2999 | 0 | 13909 | 3000 | 8258 | 0 | 2195 | 0.115 | 0
2473 | 9 | 6 | 7 | 236.7 | 0 | 2001 | 1937 | 9 | 20806 | 1248 | 0 | 10104 | 0 | 10805 | 350 | 793 | 0.057 | 0.077
2473 | 9 | 6 | 8 | 236.7 | 0 | 2001 | 1937 | 9 | 22353 | 1351 | 0 | 10104 | 0 | 12870 | 223 | 793 | 0.057 | 0.049
2473 | 9 | 6 | 9 | 236.7 | 0 | 2001 | 1937 | 9 | 22977 | 1387 | 0 | 10104 | 0 | 13594 | 123 | 793 | 0.057 | 0.027
2473 | 9 | 6 | 10 | 236.7 | 0 | 2001 | 1937 | 9 | 23307 | 1405 | 0 | 10104 | 0 | 13950 | 98 | 793 | 0.057 | 0.022
2473 | 9 | 6 | 11 | 236.7 | 0 | 2001 | 1937 | 9 | 23466 | 1402 | 0 | 10104 | 0 | 13890 | 69 | 793 | 0.057 | 0.015
2473 | 9 | 6 | 12 | 236.7 | 0 | 2001 | 1937 | 9 | 23427 | 1389 | 0 | 10104 | 0 | 13627 | 17 | 793 | 0.057 | 0.004
2473 | 9 | 6 | 13 | 236.7 | 0 | 2001 | 1937 | 9 | 23349 | 1366 | 0 | 10104 | 0 | 13171 | 4 | 793 | 0.057 | 0.001
2473 | 9 | 6 | 14 | 236.7 | 0 | 2001 | 1937 | 9 | 23231 | 1360 | 0 | 10104 | 0 | 13046 | 11 | 793 | 0.057 | 0.002
2473 | 9 | 6 | 15 | 300.8 | 0 | 2001 | 1937 | 9 | 23083 | 1346 | 0 | 10040 | 0 | 12873 | 36 | 857 | 0.062 | 0.008
2473 | 9 | 6 | 16 | 458.5 | 0 | 2001 | 1937 | 9 | 23006 | 1349 | 0 | 9883 | 0 | 13148 | 76 | 1015 | 0.073 | 0.017
2473 | 9 | 6 | 17 | 458.5 | 0 | 2001 | 1937 | 9 | 23010 | 1357 | 0 | 9883 | 0 | 13299 | 190 | 1015 | 0.073 | 0.042
2473 | 9 | 6 | 18 | 458.5 | 0 | 2001 | 1937 | 9 | 22987 | 1357 | 0 | 9883 | 0 | 13313 | 414 | 1015 | 0.073 | 0.091
2473 | 9 | 6 | 19 | 458.5 | 0 | 2001 | 1937 | 9 | 22691 | 1315 | 0 | 9883 | 0 | 12454 | 977 | 1015 | 0.073 | 0.214
2473 | 9 | 6 | 20 | 458.5 | 0 | 2001 | 1937 | 9 | 22501 | 1284 | 0 | 9883 | 0 | 11842 | 1400 | 1015 | 0.073 | 0.306
2473 | 9 | 6 | 21 | 458.5 | 0 | 2001 | 1937 | 9 | 22668 | 1252 | 0 | 9883 | 0 | 11210 | 1806 | 1015 | 0.073 | 0.395
2473 | 9 | 6 | 22 | 452.5 | 0 | 2001 | 1937 | 9 | 22384 | 1217 | 0 | 9889 | 0 | 10488 | 2114 | 1009 | 0.073 | 0.462
2473 | 9 | 6 | 23 | 499.6 | 0 | 2001 | 1937 | 9 | 20747 | 1040 | 0 | 9851 | 1000 | 7002 | 2219 | 1046 | 0.075 | 0.485
2473 | 9 | 7 | 21 | 21.4 | 0 | 2001 | 1937 | 9 | 22082 | 1270 | 0 | 9566 | 0 | 12011 | 1173 | 1331 | 0.096 | 0.256
2473 | 9 | 7 | 22 | 95.1 | 0 | 2001 | 1937 | 9 | 21839 | 1222 | 0 | 9493 | 0 | 11146 | 1664 | 1405 | 0.101 | 0.363
2473 | 9 | 7 | 23 | 105 | 0 | 2001 | 1937 | 9 | 20271 | 1046 | 0 | 9493 | 1000 | 7639 | 1860 | 1405 | 0.101 | 0.406
2473 | 9 | 8 | 7 | 95.8 | 0 | 2001 | 1937 | 9 | 20102 | 1174 | 0 | 9356 | 0 | 10385 | 956 | 1542 | 0.111 | 0.209
2473 | 9 | 8 | 8 | 173.6 | 0 | 2001 | 1937 | 9 | 21662 | 1276 | 0 | 9278 | 0 | 12537 | 755 | 1620 | 0.117 | 0.165
2473 | 9 | 8 | 9 | 173.6 | 0 | 2001 | 1937 | 9 | 22500 | 1331 | 0 | 9278 | 0 | 13624 | 506 | 1620 | 0.117 | 0.111
2473 | 9 | 8 | 10 | 173.6 | 0 | 2001 | 1937 | 9 | 22981 | 1356 | 0 | 9278 | 0 | 14125 | 486 | 1620 | 0.117 | 0.106
2473 | 9 | 8 | 11 | 173.6 | 0 | 2001 | 1937 | 9 | 23206 | 1352 | 0 | 9278 | 0 | 14047 | 541 | 1620 | 0.117 | 0.118
2473 | 9 | 8 | 12 | 173.6 | 0 | 2001 | 1937 | 9 | 23199 | 1331 | 0 | 9278 | 0 | 13633 | 674 | 1620 | 0.117 | 0.147
2473 | 9 | 8 | 13 | 173.6 | 0 | 2001 | 1937 | 9 | 23126 | 1305 | 0 | 9278 | 0 | 13121 | 721 | 1620 | 0.117 | 0.157
2473 | 9 | 8 | 14 | 173.6 | 0 | 2001 | 1937 | 9 | 23004 | 1301 | 0 | 9278 | 0 | 13037 | 682 | 1620 | 0.117 | 0.149
2473 | 9 | 8 | 15 | 173.6 | 0 | 2001 | 1937 | 9 | 22860 | 1296 | 0 | 9278 | 0 | 12933 | 643 | 1620 | 0.117 | 0.14
2473 | 9 | 8 | 16 | 173.6 | 0 | 2001 | 1937 | 9 | 22794 | 1302 | 0 | 9278 | 0 | 13055 | 847 | 1620 | 0.117 | 0.185
2473 | 9 | 8 | 17 | 173.6 | 0 | 2001 | 1937 | 9 | 22814 | 1325 | 0 | 9278 | 0 | 13505 | 678 | 1620 | 0.117 | 0.148
2473 | 9 | 8 | 18 | 173.6 | 0 | 2001 | 1937 | 9 | 22791 | 1325 | 0 | 9278 | 0 | 13517 | 904 | 1620 | 0.117 | 0.198
2473 | 9 | 9 | 6 | 44.5 | 0 | 2001 | 1937 | 9 | 18080 | 1042 | 0 | 9201 | 0 | 7954 | 706 | 1696 | 0.122 | 0.154
2473 | 9 | 14 | 9 | 456.5 | 0 | 2001 | 1937 | 9 | 22984 | 1362 | 0 | 9735 | 0 | 13608 | 266 | 1163 | 0.084 | 0.058
2473 | 9 | 14 | 10 | 571.2 | 0 | 2001 | 1937 | 9 | 23561 | 1380 | 0 | 9735 | 0 | 13973 | 364 | 1163 | 0.084 | 0.079
2473 | 9 | 14 | 11 | 571.2 | 0 | 2001 | 1937 | 9 | 23876 | 1376 | 0 | 9735 | 0 | 13889 | 515 | 1163 | 0.084 | 0.112
2473 | 9 | 14 | 12 | 571.2 | 0 | 2001 | 1937 | 9 | 23944 | 1382 | 0 | 9735 | 0 | 14010 | 187 | 1163 | 0.084 | 0.041
2473 | 9 | 14 | 13 | 576 | 0 | 2001 | 1937 | 9 | 23933 | 1369 | 0 | 9730 | 0 | 13759 | 35 | 1168 | 0.084 | 0.008
2473 | 9 | 14 | 14 | 602.8 | 0 | 2001 | 1937 | 9 | 23866 | 1365 | 0 | 9703 | 0 | 13710 | 17 | 1194 | 0.086 | 0.004
2473 | 9 | 14 | 15 | 596.3 | 0 | 2001 | 1937 | 9 | 23767 | 1361 | 0 | 9710 | 0 | 13622 | 6 | 1188 | 0.085 | 0.001
2473 | 9 | 14 | 16 | 595.4 | 0 | 2001 | 1937 | 9 | 23729 | 1379 | 0 | 9711 | 0 | 13980 | 2 | 1187 | 0.085 | 0
2473 | 9 | 14 | 17 | 595.4 | 0 | 2001 | 1937 | 9 | 23772 | 1393 | 0 | 9711 | 0 | 14265 | 22 | 1187 | 0.085 | 0.005
2473 | 9 | 14 | 18 | 595.4 | 0 | 2001 | 1937 | 9 | 23709 | 1403 | 0 | 9711 | 0 | 14467 | 17 | 1187 | 0.085 | 0.004
2473 | 9 | 14 | 19 | 471.9 | 0 | 2001 | 1937 | 9 | 23278 | 1383 | 0 | 9834 | 0 | 13894 | 160 | 1063 | 0.077 | 0.035
2473 | 9 | 14 | 20 | 407 | 0 | 2001 | 1937 | 9 | 22970 | 1348 | 0 | 9899 | 0 | 13096 | 650 | 999 | 0.072 | 0.142
2473 | 9 | 14 | 21 | 407 | 0 | 2001 | 1937 | 9 | 23121 | 1327 | 0 | 9899 | 0 | 12690 | 815 | 999 | 0.072 | 0.178
2473 | 9 | 14 | 22 | 407 | 0 | 2001 | 1937 | 9 | 22899 | 1298 | 0 | 9899 | 0 | 12110 | 1042 | 999 | 0.072 | 0.228
2473 | 9 | 14 | 23 | 418.5 | 0 | 2001 | 1937 | 9 | 21268 | 1126 | 0 | 9897 | 1000 | 8667 | 1111 | 1000 | 0.072 | 0.243
2473 | 9 | 14 | 24 | 924.7 | 0 | 2001 | 1937 | 9 | 19302 | 997 | 0 | 9391 | 1000 | 6714 | 1098 | 1506 | 0.108 | 0.24
2473 | 9 | 15 | 6 | 395.9 | 0 | 2001 | 1937 | 9 | 18528 | 997 | 0 | 9259 | 1000 | 6700 | 998 | 1638 | 0.118 | 0.218
2473 | 9 | 15 | 7 | 751.9 | 0 | 2001 | 1937 | 9 | 20258 | 1147 | 0 | 9259 | 0 | 9981 | 956 | 1638 | 0.118 | 0.209
2473 | 9 | 15 | 8 | 751.9 | 0 | 2001 | 1937 | 9 | 21885 | 1258 | 0 | 9259 | 0 | 12200 | 755 | 1638 | 0.118 | 0.165
2473 | 9 | 15 | 9 | 751.9 | 0 | 2001 | 1937 | 9 | 22886 | 1321 | 0 | 9259 | 0 | 13451 | 506 | 1638 | 0.118 | 0.111
2473 | 9 | 15 | 10 | 751.9 | 0 | 2001 | 1937 | 9 | 23521 | 1353 | 0 | 9259 | 0 | 14105 | 486 | 1638 | 0.118 | 0.106
2473 | 9 | 15 | 11 | 751.9 | 0 | 2001 | 1937 | 9 | 23867 | 1356 | 0 | 9259 | 0 | 14148 | 541 | 1638 | 0.118 | 0.118
2473 | 9 | 15 | 12 | 751.9 | 0 | 2001 | 1937 | 9 | 23954 | 1340 | 0 | 9259 | 0 | 13828 | 674 | 1638 | 0.118 | 0.147
2473 | 9 | 15 | 13 | 751.9 | 0 | 2001 | 1937 | 9 | 23953 | 1318 | 0 | 9259 | 0 | 13388 | 721 | 1638 | 0.118 | 0.157
2473 | 9 | 15 | 14 | 751.9 | 0 | 2001 | 1937 | 9 | 23890 | 1316 | 0 | 9259 | 0 | 13363 | 682 | 1638 | 0.118 | 0.149
2473 | 9 | 15 | 15 | 751.9 | 0 | 2001 | 1937 | 9 | 23794 | 1313 | 0 | 9259 | 0 | 13307 | 643 | 1638 | 0.118 | 0.14
2473 | 9 | 15 | 16 | 751.9 | 0 | 2001 | 1937 | 9 | 23761 | 1321 | 0 | 9259 | 0 | 13462 | 847 | 1638 | 0.118 | 0.185
2473 | 9 | 15 | 17 | 751.9 | 0 | 2001 | 1937 | 9 | 23812 | 1345 | 0 | 9259 | 0 | 13943 | 678 | 1638 | 0.118 | 0.148
2473 | 9 | 15 | 18 | 751.9 | 0 | 2001 | 1937 | 9 | 23752 | 1344 | 0 | 9259 | 0 | 13918 | 904 | 1638 | 0.118 | 0.198
2473 | 9 | 15 | 19 | 751.9 | 0 | 2001 | 1937 | 9 | 23314 | 1305 | 0 | 9259 | 0 | 13143 | 1241 | 1638 | 0.118 | 0.271
2473 | 9 | 15 | 20 | 751.9 | 0 | 2001 | 1937 | 9 | 23002 | 1269 | 0 | 9259 | 0 | 12409 | 1663 | 1638 | 0.118 | 0.363
2473 | 9 | 15 | 21 | 751.9 | 0 | 2001 | 1937 | 9 | 23154 | 1236 | 0 | 9259 | 0 | 11755 | 2077 | 1638 | 0.118 | 0.454
2473 | 9 | 15 | 22 | 751.9 | 0 | 2001 | 1937 | 9 | 22935 | 1213 | 0 | 9259 | 0 | 11307 | 2176 | 1638 | 0.118 | 0.475
2473 | 9 | 15 | 23 | 761.9 | 0 | 2001 | 1937 | 9 | 21298 | 1052 | 0 | 9259 | 1000 | 8087 | 2016 | 1638 | 0.118 | 0.44
2473 | 9 | 15 | 24 | 220.5 | 0 | 2001 | 1937 | 9 | 19328 | 997 | 0 | 9259 | 1000 | 6700 | 1974 | 1638 | 0.118 | 0.431
2487 | 5 | 1 | 1 | 645.3 | 0 | 1935 | 1951 | 23 | 29446 | 1580 | 0 | 14985 | 3000 | 10615 | 16 | 1119 | 0.059 | 0.004
2487 | 5 | 1 | 2 | 77.2 | 0 | 1935 | 1951 | 23 | 28883 | 2999 | 0 | 14985 | 3000 | 10615 | 22 | 1119 | 0.059 | 0.005
2487 | 5 | 1 | 4 | 296.3 | 0 | 1935 | 1951 | 23 | 29108 | 2999 | 0 | 14985 | 3000 | 10615 | 27 | 1119 | 0.059 | 0.006
2487 | 5 | 1 | 5 | 1527.3 | 0 | 1935 | 1951 | 23 | 30339 | 2999 | 0 | 14985 | 3000 | 10615 | 27 | 1119 | 0.059 | 0.006
2487 | 5 | 1 | 6 | 1980.6 | 0 | 1935 | 1951 | 23 | 33292 | 2999 | 0 | 14985 | 3000 | 13099 | 43 | 1119 | 0.059 | 0.009
2487 | 5 | 1 | 7 | 46.5 | 0 | 1935 | 1951 | 23 | 37522 | 2999 | 0 | 14985 | 1700 | 21111 | 60 | 1119 | 0.059 | 0.013
2487 | 5 | 1 | 8 | 46.5 | 0 | 1935 | 1951 | 23 | 39990 | 2246 | 0 | 14985 | 1700 | 23940 | 91 | 1119 | 0.059 | 0.02
2487 | 5 | 1 | 9 | 46.5 | 0 | 1935 | 1951 | 23 | 40088 | 2253 | 0 | 14985 | 1700 | 24089 | 40 | 1119 | 0.059 | 0.009
2487 | 5 | 1 | 10 | 46.5 | 0 | 1935 | 1951 | 23 | 39493 | 2225 | 0 | 14985 | 1700 | 23519 | 15 | 1119 | 0.059 | 0.003
2487 | 5 | 1 | 11 | 46.5 | 0 | 1935 | 1951 | 23 | 38634 | 2182 | 0 | 14985 | 1700 | 22657 | 18 | 1119 | 0.059 | 0.004
2487 | 5 | 1 | 12 | 46.5 | 0 | 1935 | 1951 | 23 | 37558 | 2099 | 0 | 14985 | 1700 | 21009 | 16 | 1119 | 0.059 | 0.003
2487 | 5 | 1 | 13 | 46.5 | 0 | 1935 | 1951 | 23 | 36617 | 2034 | 0 | 14985 | 1700 | 19707 | 37 | 1119 | 0.059 | 0.008
2487 | 5 | 1 | 14 | 46.5 | 0 | 1935 | 1951 | 23 | 35827 | 1995 | 0 | 14985 | 1700 | 18919 | 34 | 1119 | 0.059 | 0.008
2487 | 5 | 1 | 15 | 46.5 | 0 | 1935 | 1951 | 23 | 35263 | 1967 | 0 | 14985 | 1700 | 18352 | 38 | 1119 | 0.059 | 0.008
2487 | 5 | 1 | 16 | 143.3 | 0 | 1935 | 1951 | 23 | 35388 | 1984 | 0 | 14888 | 1700 | 18833 | 22 | 1215 | 0.064 | 0.005
2487 | 5 | 1 | 17 | 46.5 | 0 | 1935 | 1951 | 23 | 36722 | 2085 | 0 | 14985 | 1700 | 20723 | 41 | 1119 | 0.059 | 0.009
2487 | 5 | 1 | 18 | 46.5 | 0 | 1935 | 1951 | 23 | 39120 | 2204 | 0 | 14985 | 1700 | 23096 | 66 | 1119 | 0.059 | 0.014
2487 | 5 | 1 | 23 | 1595.4 | 0 | 1935 | 1951 | 23 | 33381 | 1728 | 0 | 15318 | 3000 | 13108 | 175 | 786 | 0.041 | 0.038
2487 | 5 | 1 | 24 | 1544.1 | 0 | 1935 | 1951 | 23 | 30834 | 2999 | 0 | 15318 | 3000 | 10615 | 173 | 786 | 0.041 | 0.038
2489 | 4 | 1 | 5 | 429.6 | 0 | 1937 | 1953 | 25 | 27127 | 2999 | 0 | 14882 | 3000 | 6064 | 2431 | 1248 | 0.065 | 0.531
2489 | 4 | 1 | 6 | 429.6 | 0 | 1937 | 1953 | 25 | 29606 | 2999 | 0 | 14882 | 3000 | 8761 | 2213 | 1248 | 0.065 | 0.483
2489 | 4 | 1 | 7 | 429.7 | 0 | 1937 | 1953 | 25 | 33220 | 2999 | 0 | 14882 | 3000 | 12556 | 2032 | 1248 | 0.065 | 0.444
2489 | 4 | 1 | 8 | 429.7 | 0 | 1937 | 1953 | 25 | 35530 | 2999 | 0 | 14882 | 3000 | 15148 | 1749 | 1248 | 0.065 | 0.382
2489 | 4 | 1 | 9 | 550.3 | 0 | 1937 | 1953 | 25 | 35829 | 2999 | 0 | 14762 | 3000 | 15540 | 1656 | 1368 | 0.072 | 0.362
2489 | 4 | 1 | 10 | 885.2 | 0 | 1937 | 1953 | 25 | 35513 | 2999 | 0 | 14427 | 3000 | 15569 | 1311 | 1703 | 0.089 | 0.286
2489 | 4 | 1 | 11 | 475.7 | 0 | 1937 | 1953 | 25 | 34907 | 2999 | 0 | 14836 | 3000 | 15758 | 517 | 1294 | 0.068 | 0.113
2489 | 4 | 1 | 12 | 475.7 | 0 | 1937 | 1953 | 25 | 34060 | 2999 | 0 | 14836 | 3000 | 15329 | 98 | 1294 | 0.068 | 0.022
2489 | 4 | 1 | 13 | 748.9 | 0 | 1937 | 1953 | 25 | 33306 | 2999 | 0 | 14563 | 3000 | 14598 | 75 | 1567 | 0.082 | 0.016
2489 | 4 | 1 | 14 | 755.3 | 0 | 1937 | 1953 | 25 | 32675 | 2999 | 0 | 14557 | 3000 | 13988 | 54 | 1573 | 0.082 | 0.012
2489 | 4 | 1 | 15 | 755.3 | 0 | 1937 | 1953 | 25 | 32296 | 2999 | 0 | 14557 | 3000 | 13469 | 195 | 1573 | 0.082 | 0.043
2489 | 4 | 1 | 16 | 755.3 | 0 | 1937 | 1953 | 25 | 32681 | 2999 | 0 | 14557 | 3000 | 13844 | 204 | 1573 | 0.082 | 0.045
2489 | 4 | 1 | 17 | 755.4 | 0 | 1937 | 1953 | 25 | 34628 | 2999 | 0 | 14557 | 3000 | 15743 | 252 | 1573 | 0.082 | 0.055
2489 | 4 | 1 | 18 | 658 | 0 | 1937 | 1953 | 25 | 36870 | 2999 | 0 | 14654 | 3000 | 17764 | 473 | 1476 | 0.077 | 0.103
2489 | 4 | 1 | 19 | 621.4 | 0 | 1937 | 1953 | 25 | 36961 | 2999 | 0 | 14691 | 3000 | 17803 | 525 | 1439 | 0.075 | 0.115
2489 | 4 | 1 | 20 | 621.4 | 0 | 1937 | 1953 | 25 | 35944 | 2999 | 0 | 14691 | 3000 | 16669 | 642 | 1439 | 0.075 | 0.14
2489 | 4 | 1 | 21 | 621.4 | 0 | 1937 | 1953 | 25 | 34667 | 2999 | 0 | 14691 | 3000 | 15198 | 837 | 1439 | 0.075 | 0.183
2489 | 4 | 1 | 22 | 677.9 | 0 | 1937 | 1953 | 25 | 32928 | 2999 | 0 | 14634 | 3000 | 13430 | 865 | 1496 | 0.078 | 0.189
2489 | 4 | 1 | 23 | 922.3 | 0 | 1937 | 1953 | 25 | 30484 | 2999 | 0 | 14390 | 3000 | 11263 | 588 | 1740 | 0.091 | 0.128
2489 | 4 | 1 | 24 | 922.3 | 0 | 1937 | 1953 | 25 | 28058 | 2999 | 0 | 14390 | 3000 | 8897 | 528 | 1740 | 0.091 | 0.115
2489 | 4 | 2 | 1 | 311.1 | 0 | 1937 | 1953 | 25 | 25304 | 2999 | 0 | 14390 | 3000 | 5743 | 1539 | 1740 | 0.091 | 0.336
2494 | 1 | 11 | 24 | 249.8 | 0 | 1942 | 1958 | 30 | 17459 | 1042 | 0 | 9320 | 0 | 7788 | 151 | 4137 | 0.251 | 0.033
2494 | 1 | 13 | 15 | 438.8 | 0 | 1942 | 1958 | 30 | 20985 | 1250 | 0 | 9644 | 0 | 11507 | 0 | 3814 | 0.232 | 0
2494 | 1 | 13 | 16 | 629 | 0 | 1942 | 1958 | 30 | 21010 | 1252 | 0 | 9644 | 0 | 11548 | 43 | 3814 | 0.232 | 0.01
2494 | 1 | 13 | 17 | 629 | 0 | 1942 | 1958 | 30 | 21431 | 1292 | 0 | 9644 | 0 | 12338 | 79 | 3814 | 0.232 | 0.017
2494 | 1 | 13 | 18 | 629 | 0 | 1942 | 1958 | 30 | 22100 | 1320 | 0 | 9644 | 0 | 12897 | 189 | 3814 | 0.232 | 0.041
2494 | 1 | 13 | 19 | 629 | 0 | 1942 | 1958 | 30 | 22538 | 1338 | 0 | 9644 | 0 | 13268 | 256 | 3814 | 0.232 | 0.056
2494 | 1 | 13 | 20 | 630.1 | 0 | 1942 | 1958 | 30 | 22751 | 1333 | 0 | 9643 | 0 | 13168 | 569 | 3815 | 0.232 | 0.124
2494 | 1 | 13 | 21 | 639 | 0 | 1942 | 1958 | 30 | 22183 | 1269 | 0 | 9634 | 0 | 11883 | 894 | 3824 | 0.232 | 0.195
2494 | 1 | 13 | 22 | 639 | 0 | 1942 | 1958 | 30 | 20702 | 1167 | 0 | 9634 | 0 | 9854 | 1311 | 3824 | 0.232 | 0.287
2494 | 1 | 13 | 23 | 645.8 | 0 | 1942 | 1958 | 30 | 18943 | 1053 | 0 | 9634 | 0 | 7564 | 1148 | 3824 | 0.232 | 0.251
2494 | 1 | 13 | 24 | 645.8 | 0 | 1942 | 1958 | 30 | 17456 | 996 | 0 | 9634 | 0 | 6431 | 794 | 3824 | 0.232 | 0.174
2496 | 4 | 3 | 1 | 1753.8 | 0 | 1944 | 1960 | 32 | 28315 | 1413 | 0 | 15574 | 3000 | 6463 | 1203 | 556 | 0.029 | 0.263
2496 | 4 | 3 | 2 | 1317.2 | 0 | 1944 | 1960 | 32 | 27725 | 2999 | 0 | 15574 | 3000 | 6463 | 1050 | 556 | 0.029 | 0.229
2496 | 4 | 3 | 3 | 977.4 | 0 | 1944 | 1960 | 32 | 27559 | 2999 | 0 | 15811 | 3000 | 6463 | 986 | 319 | 0.017 | 0.215
2496 | 4 | 3 | 4 | 1374.7 | 0 | 1944 | 1960 | 32 | 27850 | 2999 | 0 | 15875 | 3000 | 6463 | 816 | 255 | 0.013 | 0.178
2496 | 4 | 3 | 5 | 2585.9 | 0 | 1944 | 1960 | 32 | 28954 | 2999 | 0 | 15875 | 3000 | 6463 | 709 | 255 | 0.013 | 0.155
2496 | 4 | 3 | 6 | 3471.2 | 0 | 1944 | 1960 | 32 | 31577 | 2999 | 0 | 15875 | 3000 | 8148 | 762 | 255 | 0.013 | 0.166
2496 | 4 | 3 | 7 | 1511.5 | 0 | 1944 | 1960 | 32 | 35427 | 2999 | 0 | 15875 | 1700 | 15681 | 848 | 255 | 0.013 | 0.185
2496 | 4 | 3 | 8 | 1511.5 | 0 | 1944 | 1960 | 32 | 37921 | 2037 | 0 | 15875 | 1700 | 18512 | 903 | 255 | 0.013 | 0.197
2496 | 4 | 3 | 9 | 1511.5 | 0 | 1944 | 1960 | 32 | 38281 | 2057 | 0 | 15875 | 1700 | 18914 | 861 | 255 | 0.013 | 0.188
2496 | 4 | 3 | 10 | 1511.5 | 0 | 1944 | 1960 | 32 | 37960 | 2045 | 0 | 15875 | 1700 | 18670 | 784 | 255 | 0.013 | 0.171
2496 | 4 | 3 | 11 | 1511.5 | 0 | 1944 | 1960 | 32 | 37305 | 2019 | 0 | 15875 | 1700 | 18158 | 641 | 255 | 0.013 | 0.14
2496 | 4 | 3 | 12 | 1511.5 | 0 | 1944 | 1960 | 32 | 36384 | 1949 | 0 | 15875 | 1700 | 16758 | 598 | 255 | 0.013 | 0.131
2496 | 4 | 3 | 13 | 1511.5 | 0 | 1944 | 1960 | 32 | 35557 | 1887 | 0 | 15875 | 1700 | 15516 | 620 | 255 | 0.013 | 0.136
2496 | 4 | 3 | 14 | 1511.5 | 0 | 1944 | 1960 | 32 | 34865 | 1859 | 0 | 15875 | 1700 | 14963 | 481 | 255 | 0.013 | 0.105
2496 | 4 | 3 | 15 | 1511.5 | 0 | 1944 | 1960 | 32 | 34445 | 1847 | 0 | 15875 | 1700 | 14710 | 315 | 255 | 0.013 | 0.069
2496 | 4 | 3 | 16 | 1511.5 | 0 | 1944 | 1960 | 32 | 34845 | 1881 | 0 | 15875 | 1700 | 15389 | 427 | 255 | 0.013 | 0.093
2496 | 4 | 3 | 17 | 1511.5 | 0 | 1944 | 1960 | 32 | 36906 | 2005 | 0 | 15875 | 1700 | 17884 | 517 | 255 | 0.013 | 0.113
2496 | 4 | 3 | 18 | 1511.5 | 0 | 1944 | 1960 | 32 | 39331 | 2129 | 0 | 15875 | 1700 | 20362 | 463 | 255 | 0.013 | 0.101
2496 | 4 | 3 | 19 | 1511.5 | 0 | 1944 | 1960 | 32 | 39473 | 2140 | 0 | 15875 | 1700 | 20582 | 385 | 255 | 0.013 | 0.084
2496 | 4 | 3 | 20 | 1511.5 | 0 | 1944 | 1960 | 32 | 38391 | 2088 | 0 | 15875 | 1700 | 19528 | 357 | 255 | 0.013 | 0.078
2496 | 4 | 3 | 21 | 1511.5 | 0 | 1944 | 1960 | 32 | 37017 | 1981 | 0 | 15875 | 1700 | 17401 | 718 | 255 | 0.013 | 0.157
2496 | 4 | 3 | 22 | 1651.4 | 0 | 1944 | 1960 | 32 | 35155 | 1861 | 0 | 15735 | 1700 | 15194 | 933 | 395 | 0.021 | 0.204
2496 | 4 | 3 | 23 | 3750.9 | 0 | 1944 | 1960 | 32 | 32541 | 1700 | 0 | 15596 | 3000 | 8956 | 918 | 534 | 0.028 | 0.2
2496 | 4 | 3 | 24 | 3477.6 | 0 | 1944 | 1960 | 32 | 29947 | 2999 | 0 | 15596 | 3000 | 6463 | 1090 | 534 | 0.028 | 0.238
2496 | 4 | 4 | 1 | 1713.8 | 0 | 1944 | 1960 | 32 | 28952 | 2999 | 0 | 15596 | 3000 | 6463 | 1859 | 534 | 0.028 | 0.406
2496 | 4 | 4 | 2 | 1235.1 | 0 | 1944 | 1960 | 32 | 28340 | 2999 | 0 | 15596 | 3000 | 6463 | 1725 | 534 | 0.028 | 0.377
2496 | 4 | 4 | 3 | 968.3 | 0 | 1944 | 1960 | 32 | 28162 | 2999 | 0 | 15825 | 3000 | 6463 | 1585 | 305 | 0.016 | 0.346
2496 | 4 | 4 | 4 | 1436.4 | 0 | 1944 | 1960 | 32 | 28446 | 2999 | 0 | 15875 | 3000 | 6463 | 1350 | 255 | 0.013 | 0.295
2496 | 4 | 4 | 5 | 2855.1 | 0 | 1944 | 1960 | 32 | 29552 | 2999 | 0 | 15875 | 3000 | 6463 | 1038 | 255 | 0.013 | 0.227
2496 | 4 | 4 | 6 | 4056 | 0 | 1944 | 1960 | 32 | 32196 | 2999 | 0 | 15875 | 3000 | 8275 | 669 | 255 | 0.013 | 0.146
2496 | 4 | 4 | 7 | 2096.2 | 0 | 1944 | 1960 | 32 | 36092 | 2999 | 0 | 15875 | 1700 | 16181 | 429 | 255 | 0.013 | 0.094
2496 | 4 | 4 | 8 | 2096.2 | 0 | 1944 | 1960 | 32 | 38619 | 2078 | 0 | 15875 | 1700 | 19336 | 192 | 255 | 0.013 | 0.042
2496 | 4 | 4 | 9 | 2096.2 | 0 | 1944 | 1960 | 32 | 38982 | 2100 | 0 | 15875 | 1700 | 19779 | 112 | 255 | 0.013 | 0.025
2496 | 4 | 4 | 10 | 2096.2 | 0 | 1944 | 1960 | 32 | 38649 | 2086 | 0 | 15875 | 1700 | 19485 | 73 | 255 | 0.013 | 0.016
2496 | 4 | 4 | 11 | 2095.6 | 0 | 1944 | 1960 | 32 | 37971 | 2053 | 0 | 15876 | 1700 | 18833 | 47 | 254 | 0.013 | 0.01
2496 | 4 | 4 | 12 | 2091.2 | 0 | 1944 | 1960 | 32 | 37023 | 1974 | 0 | 15880 | 1700 | 17252 | 158 | 250 | 0.013 | 0.035
2496 | 4 | 4 | 13 | 2091.2 | 0 | 1944 | 1960 | 32 | 36169 | 1909 | 0 | 15880 | 1700 | 15955 | 208 | 250 | 0.013 | 0.046
2496 | 4 | 4 | 14 | 1980.4 | 0 | 1944 | 1960 | 32 | 35457 | 1877 | 0 | 15991 | 1700 | 15143 | 308 | 139 | 0.007 | 0.067
2496 | 4 | 4 | 15 | 1957.2 | 0 | 1944 | 1960 | 32 | 35022 | 1848 | 0 | 16014 | 1700 | 14538 | 479 | 116 | 0.006 | 0.105
2496 | 4 | 4 | 16 | 1957.2 | 0 | 1944 | 1960 | 32 | 35412 | 1884 | 0 | 16014 | 1700 | 15254 | 545 | 116 | 0.006 | 0.119
2496 | 4 | 4 | 17 | 1957.2 | 0 | 1944 | 1960 | 32 | 37461 | 2007 | 0 | 16014 | 1700 | 17717 | 653 | 116 | 0.006 | 0.143
2496 | 4 | 4 | 18 | 1957.2 | 0 | 1944 | 1960 | 32 | 39901 | 2130 | 0 | 16014 | 1700 | 20189 | 621 | 116 | 0.006 | 0.136
2496 | 4 | 4 | 19 | 1957.2 | 0 | 1944 | 1960 | 32 | 40056 | 2127 | 0 | 16014 | 1700 | 20111 | 854 | 116 | 0.006 | 0.187
2496 | 4 | 4 | 20 | 1957.2 | 0 | 1944 | 1960 | 32 | 38954 | 2043 | 0 | 16014 | 1700 | 18447 | 1416 | 116 | 0.006 | 0.309
2496 | 4 | 4 | 21 | 1957.2 | 0 | 1944 | 1960 | 32 | 37568 | 1961 | 0 | 16014 | 1700 | 16800 | 1285 | 116 | 0.006 | 0.281
2496 | 4 | 4 | 22 | 1957.2 | 0 | 1944 | 1960 | 32 | 35717 | 1861 | 0 | 16014 | 1700 | 14806 | 1297 | 116 | 0.006 | 0.283
2496 | 4 | 4 | 23 | 3917 | 0 | 1944 | 1960 | 32 | 33122 | 1700 | 0 | 16014 | 3000 | 9095 | 775 | 116 | 0.006 | 0.169
2496 | 4 | 4 | 24 | 3930.7 | 0 | 1944 | 1960 | 32 | 30524 | 2999 | 0 | 16001 | 3000 | 6984 | 288 | 129 | 0.007 | 0.063
2496 | 4 | 5 | 1 | 1107.3 | 0 | 1944 | 1960 | 32 | 26005 | 2999 | 0 | 15484 | 0 | 8058 | 1035 | 646 | 0.034 | 0.226
2496 | 4 | 5 | 2 | 1107.3 | 0 | 1944 | 1960 | 32 | 25444 | 1460 | 0 | 15484 | 0 | 7524 | 1007 | 646 | 0.034 | 0.22
2496 | 4 | 5 | 3 | 1107.3 | 0 | 1944 | 1960 | 32 | 25287 | 1433 | 0 | 15484 | 0 | 6979 | 1395 | 646 | 0.034 | 0.305
2496 | 4 | 5 | 4 | 1257.2 | 0 | 1944 | 1960 | 32 | 25539 | 1443 | 0 | 15334 | 0 | 7396 | 1231 | 796 | 0.042 | 0.269
2496 | 4 | 5 | 5 | 1261.3 | 0 | 1944 | 1960 | 32 | 26510 | 1494 | 0 | 15330 | 0 | 8412 | 1186 | 800 | 0.042 | 0.259
2496 | 4 | 5 | 6 | 1261.3 | 0 | 1944 | 1960 | 32 | 28831 | 1597 | 0 | 15330 | 0 | 10469 | 1450 | 800 | 0.042 | 0.317
2496 | 4 | 5 | 23 | 1107.3 | 0 | 1944 | 1960 | 32 | 29707 | 1575 | 0 | 15484 | 0 | 9822 | 2973 | 646 | 0.034 | 0.649
2496 | 4 | 5 | 24 | 1107.3 | 0 | 1944 | 1960 | 32 | 27400 | 1451 | 0 | 15484 | 0 | 7344 | 3143 | 646 | 0.034 | 0.687
2541 | 4 | 4 | 6 | 767.5 | 0 | 1989 | 2005 | 77 | 27065 | 1576 | 0 | 14786 | 0 | 10825 | 365 | 1344 | 0.07 | 0.08
2541 | 4 | 4 | 23 | 1163.1 | 0 | 1989 | 2005 | 77 | 27840 | 1605 | 0 | 14391 | 0 | 11963 | 3 | 1739 | 0.091 | 0.001
2541 | 4 | 4 | 24 | 1163.1 | 0 | 1989 | 2005 | 77 | 25663 | 1496 | 0 | 14391 | 0 | 9776 | 13 | 1739 | 0.091 | 0.003
2541 | 4 | 5 | 1 | 2715.7 | 0 | 1989 | 2005 | 77 | 27314 | 1349 | 0 | 14391 | 3000 | 6825 | 62 | 1739 | 0.091 | 0.014
2541 | 4 | 5 | 2 | 1764.4 | 0 | 1989 | 2005 | 77 | 26724 | 2999 | 0 | 14809 | 3000 | 6825 | 5 | 1321 | 0.069 | 0.001
2541 | 4 | 5 | 3 | 1590.5 | 0 | 1989 | 2005 | 77 | 26559 | 2999 | 0 | 14810 | 3000 | 6825 | 12 | 1320 | 0.069 | 0.003
2541 | 4 | 5 | 4 | 1868.7 | 0 | 1989 | 2005 | 77 | 26824 | 2999 | 0 | 14806 | 3000 | 6825 | 4 | 1324 | 0.069 | 0.001
2541 | 4 | 5 | 5 | 2890.6 | 0 | 1989 | 2005 | 77 | 27845 | 2999 | 0 | 14806 | 3000 | 6825 | 3 | 1324 | 0.069 | 0.001
2541 | 4 | 5 | 6 | 3328.8 | 0 | 1989 | 2005 | 77 | 30285 | 2999 | 0 | 14806 | 3000 | 8818 | 12 | 1324 | 0.069 | 0.003
2541 | 4 | 5 | 7 | 1369 | 0 | 1989 | 2005 | 77 | 33903 | 2999 | 0 | 14806 | 1700 | 16207 | 10 | 1324 | 0.069 | 0.002
2541 | 4 | 5 | 8 | 1369.1 | 0 | 1989 | 2005 | 77 | 36300 | 1985 | 0 | 14806 | 1700 | 18980 | 26 | 1324 | 0.069 | 0.006
2541 | 4 | 5 | 9 | 1369 | 0 | 1989 | 2005 | 77 | 36707 | 2005 | 0 | 14806 | 1700 | 19367 | 46 | 1324 | 0.069 | 0.01
2541 | 4 | 5 | 10 | 1369.1 | 0 | 1989 | 2005 | 77 | 36430 | 1992 | 0 | 14806 | 1700 | 19116 | 20 | 1324 | 0.069 | 0.004
2541 | 4 | 5 | 11 | 1369.1 | 0 | 1989 | 2005 | 77 | 35798 | 1960 | 0 | 14806 | 1700 | 18465 | 39 | 1324 | 0.069 | 0.009
2541 | 4 | 5 | 12 | 1369 | 0 | 1989 | 2005 | 77 | 34899 | 1886 | 0 | 14806 | 1700 | 16983 | 99 | 1324 | 0.069 | 0.022
2541 | 4 | 5 | 13 | 1369 | 0 | 1989 | 2005 | 77 | 34078 | 1824 | 0 | 14806 | 1700 | 15743 | 126 | 1324 | 0.069 | 0.028
2541 | 4 | 5 | 14 | 1369 | 0 | 1989 | 2005 | 77 | 33393 | 1789 | 0 | 14806 | 1700 | 15055 | 129 | 1324 | 0.069 | 0.028
2541 | 4 | 5 | 15 | 1369 | 0 | 1989 | 2005 | 77 | 32969 | 1768 | 0 | 14806 | 1700 | 14622 | 138 | 1324 | 0.069 | 0.03
2541 | 4 | 5 | 16 | 1369 | 0 | 1989 | 2005 | 77 | 33325 | 1805 | 0 | 14806 | 1700 | 15363 | 146 | 1324 | 0.069 | 0.032
2541 | 4 | 5 | 17 | 1369.1 | 0 | 1989 | 2005 | 77 | 35230 | 1922 | 0 | 14806 | 1700 | 17703 | 233 | 1324 | 0.069 | 0.051
2541 | 4 | 5 | 18 | 1363 | 0 | 1989 | 2005 | 77 | 37530 | 2038 | 0 | 14812 | 1700 | 20016 | 220 | 1318 | 0.069 | 0.048
2541 | 4 | 5 | 19 | 1360.8 | 0 | 1989 | 2005 | 77 | 37694 | 2046 | 0 | 14814 | 1700 | 20187 | 213 | 1316 | 0.069 | 0.047
2541 | 4 | 5 | 20 | 1416.7 | 0 | 1989 | 2005 | 77 | 36658 | 1990 | 0 | 14758 | 1700 | 19140 | 224 | 1372 | 0.072 | 0.049
2541 | 4 | 5 | 21 | 1373.7 | 0 | 1989 | 2005 | 77 | 35352 | 1909 | 0 | 14801 | 1700 | 17453 | 213 | 1329 | 0.069 | 0.047
2541 | 4 | 5 | 22 | 1795.8 | 0 | 1989 | 2005 | 77 | 33621 | 1786 | 0 | 14379 | 1700 | 15584 | 220 | 1751 | 0.092 | 0.048
2541 | 4 | 5 | 23 | 3755.6 | 0 | 1989 | 2005 | 77 | 31206 | 1700 | 0 | 14379 | 3000 | 9460 | 290 | 1751 | 0.092 | 0.063
2541 | 4 | 5 | 24 | 3755.6 | 0 | 1989 | 2005 | 77 | 28781 | 2999 | 0 | 14379 | 3000 | 7016 | 310 | 1751 | 0.092 | 0.068
2541 | 4 | 6 | 1 | 3456.8 | 0 | 1989 | 2005 | 77 | 28772 | 2999 | 0 | 14985 | 3000 | 6825 | 184 | 1145 | 0.06 | 0.04
2541 | 4 | 6 | 2 | 2967.7 | 0 | 1989 | 2005 | 77 | 28164 | 2999 | 0 | 15049 | 3000 | 6825 | 1 | 1081 | 0.057 | 0
2541 | 4 | 6 | 3 | 2380.1 | 0 | 1989 | 2005 | 77 | 27990 | 2999 | 0 | 15461 | 3000 | 6825 | 3 | 669 | 0.035 | 0.001
2541 | 4 | 6 | 4 | 2534.9 | 0 | 1989 | 2005 | 77 | 28263 | 2999 | 0 | 15579 | 3000 | 6825 | 3 | 551 | 0.029 | 0.001
2541 | 4 | 6 | 5 | 3580.6 | 0 | 1989 | 2005 | 77 | 29311 | 2999 | 0 | 15579 | 3000 | 6825 | 5 | 551 | 0.029 | 0.001
2541 | 4 | 6 | 6 | 4338.9 | 0 | 1989 | 2005 | 77 | 31810 | 2999 | 0 | 15579 | 3000 | 8565 | 6 | 551 | 0.029 | 0.001
2541 | 4 | 6 | 7 | 2379.1 | 0 | 1989 | 2005 | 77 | 35547 | 2999 | 0 | 15579 | 1700 | 16070 | 8 | 551 | 0.029 | 0.002
2541 | 4 | 6 | 8 | 2379.1 | 0 | 1989 | 2005 | 77 | 38091 | 2041 | 0 | 15579 | 1700 | 19005 | 8 | 551 | 0.029 | 0.002
2541 | 4 | 6 | 9 | 2379.1 | 0 | 1989 | 2005 | 77 | 38602 | 2066 | 0 | 15579 | 1700 | 19513 | 11 | 551 | 0.029 | 0.003
2541 | 4 | 6 | 10 | 2379.1 | 0 | 1989 | 2005 | 77 | 38359 | 2054 | 0 | 15579 | 1700 | 19267 | 15 | 551 | 0.029 | 0.003
2541 | 4 | 6 | 11 | 2379.1 | 0 | 1989 | 2005 | 77 | 37703 | 2021 | 0 | 15579 | 1700 | 18609 | 17 | 551 | 0.029 | 0.004
2541 | 4 | 6 | 12 | 2379.1 | 0 | 1989 | 2005 | 77 | 36751 | 1947 | 0 | 15579 | 1700 | 17132 | 19 | 551 | 0.029 | 0.004
2541 | 4 | 6 | 13 | 2379.1 | 0 | 1989 | 2005 | 77 | 35870 | 1883 | 0 | 15579 | 1700 | 15859 | 19 | 551 | 0.029 | 0.004
2541 | 4 | 6 | 14 | 2379.1 | 0 | 1989 | 2005 | 77 | 35129 | 1846 | 0 | 15579 | 1700 | 15108 | 29 | 551 | 0.029 | 0.007
2541 | 4 | 6 | 15 | 2379.1 | 0 | 1989 | 2005 | 77 | 34673 | 1820 | 0 | 15579 | 1700 | 14587 | 94 | 551 | 0.029 | 0.021
2541 | 4 | 6 | 16 | 2379.1 | 0 | 1989 | 2005 | 77 | 35042 | 1857 | 0 | 15579 | 1700 | 15329 | 113 | 551 | 0.029 | 0.025
2541 | 4 | 6 | 17 | 2580.9 | 0 | 1989 | 2005 | 77 | 37037 | 1970 | 0 | 15377 | 1700 | 17870 | 90 | 753 | 0.039 | 0.02
2541 | 4 | 6 | 18 | 2680.1 | 0 | 1989 | 2005 | 77 | 39479 | 2084 | 0 | 15278 | 1700 | 20293 | 109 | 852 | 0.045 | 0.024
2541 | 4 | 6 | 19 | 2680.1 | 0 | 1989 | 2005 | 77 | 39682 | 2094 | 0 | 15278 | 1700 | 20484 | 121 | 852 | 0.045 | 0.027
2541 | 4 | 6 | 20 | 2680.1 | 0 | 1989 | 2005 | 77 | 38601 | 2041 | 0 | 15278 | 1700 | 19433 | 90 | 852 | 0.045 | 0.02
2541 | 4 | 6 | 21 | 2679.9 | 0 | 1989 | 2005 | 77 | 37222 | 1954 | 0 | 15278 | 1700 | 17688 | 65 | 852 | 0.045 | 0.014
2541 | 4 | 6 | 22 | 2679.9 | 0 | 1989 | 2005 | 77 | 35396 | 1855 | 0 | 15278 | 1700 | 15702 | 94 | 852 | 0.045 | 0.021
2541 | 4 | 6 | 23 | 4639.7 | 0 | 1989 | 2005 | 77 | 32859 | 1700 | 0 | 15278 | 3000 | 9559 | 61 | 852 | 0.045 | 0.013
2541 | 4 | 6 | 24 | 4639.7 | 0 | 1989 | 2005 | 77 | 30315 | 2999 | 0 | 15278 | 3000 | 6998 | 79 | 852 | 0.045 | 0.017
2541 | 4 | 7 | 1 | 751.6 | 0 | 1989 | 2005 | 77 | 25345 | 2999 | 0 | 14834 | 0 | 9303 | 136 | 1296 | 0.068 | 0.03
2541 | 4 | 7 | 2 | 956.9 | 0 | 1989 | 2005 | 77 | 24822 | 1446 | 0 | 14628 | 0 | 8447 | 469 | 1502 | 0.078 | 0.103
2541 | 4 | 7 | 3 | 956.9 | 0 | 1989 | 2005 | 77 | 24673 | 1434 | 0 | 14628 | 0 | 8191 | 576 | 1502 | 0.078 | 0.126
2541 | 4 | 7 | 4 | 956.9 | 0 | 1989 | 2005 | 77 | 24913 | 1448 | 0 | 14628 | 0 | 8479 | 528 | 1502 | 0.078 | 0.115
2541 | 4 | 7 | 5 | 956.9 | 0 | 1989 | 2005 | 77 | 25827 | 1489 | 0 | 14628 | 0 | 9295 | 626 | 1502 | 0.078 | 0.137
2541 | 4 | 7 | 6 | 956.9 | 0 | 1989 | 2005 | 77 | 28006 | 1606 | 0 | 14628 | 0 | 11642 | 458 | 1502 | 0.078 | 0.1
2541 | 4 | 7 | 23 | 752.4 | 0 | 1989 | 2005 | 77 | 28969 | 1614 | 0 | 14833 | 0 | 11513 | 1550 | 1297 | 0.068 | 0.339
2541 | 4 | 7 | 24 | 160.9 | 0 | 1989 | 2005 | 77 | 26713 | 1477 | 0 | 15424 | 0 | 7941 | 2866 | 706 | 0.037 | 0.626
2563 | 4 | 11 | 15 | 1276.9 | 0 | 1931 | 1950 | 22 | 31779 | 1700 | 0 | 14540 | 1700 | 12756 | 1172 | 1590 | 0.083 | 0.256
2563 | 4 | 11 | 16 | 1276.9 | 0 | 1931 | 1950 | 22 | 32075 | 1700 | 0 | 14540 | 1700 | 13072 | 1544 | 1590 | 0.083 | 0.337
2563 | 4 | 11 | 17 | 1276.9 | 0 | 1931 | 1950 | 22 | 33776 | 1771 | 0 | 14540 | 1700 | 15060 | 1780 | 1590 | 0.083 | 0.389
2563 | 4 | 11 | 18 | 1271.4 | 0 | 1931 | 1950 | 22 | 36012 | 1846 | 0 | 14546 | 1700 | 16554 | 2522 | 1584 | 0.083 | 0.551
2563 | 4 | 11 | 19 | 825.7 | 0 | 1931 | 1950 | 22 | 36328 | 1866 | 0 | 14991 | 1700 | 16326 | 3066 | 1139 | 0.06 | 0.67
2563 | 4 | 11 | 20 | 750.6 | 0 | 1931 | 1950 | 22 | 35395 | 1801 | 0 | 15066 | 1700 | 14919 | 3540 | 1064 | 0.056 | 0.773
2563 | 4 | 11 | 21 | 750.6 | 0 | 1931 | 1950 | 22 | 34131 | 1731 | 0 | 15066 | 1700 | 13534 | 3268 | 1064 | 0.056 | 0.714
2563 | 4 | 11 | 22 | 750.6 | 0 | 1931 | 1950 | 22 | 32418 | 1700 | 0 | 15066 | 1700 | 12460 | 2499 | 1064 | 0.056 | 0.546
2563 | 4 | 11 | 23 | 2710.4 | 0 | 1931 | 1950 | 22 | 30060 | 1700 | 0 | 15066 | 3000 | 6714 | 2249 | 1064 | 0.056 | 0.491
2563 | 4 | 11 | 24 | 2105.2 | 0 | 1931 | 1950 | 22 | 27725 | 2999 | 0 | 15066 | 3000 | 5361 | 1871 | 1064 | 0.056 | 0.409
2563 | 4 | 12 | 5 | 542.5 | 0 | 1931 | 1950 | 22 | 26293 | 2999 | 0 | 15580 | 3000 | 5695 | 1155 | 550 | 0.029 | 0.252
2563 | 4 | 12 | 6 | 542.5 | 0 | 1931 | 1950 | 22 | 28628 | 2999 | 0 | 15580 | 3000 | 8032 | 1152 | 550 | 0.029 | 0.252
2563 | 5 | 1 | 6 | 293.6 | 0 | 1931 | 1950 | 22 | 26056 | 2999 | 0 | 15988 | 3000 | 6341 | 249 | 116 | 0.006 | 0.055
2563 | 11 | 1 | 1 | 387.8 | 0 | 1931 | 1950 | 22 | 19983 | 1154 | 0 | 12342 | 1000 | 5808 | 288 | 1405 | 0.084 | 0.063
2563 | 11 | 1 | 6 | 418.4 | 0 | 1931 | 1950 | 22 | 20039 | 1173 | 0 | 12609 | 1000 | 5808 | 47 | 1138 | 0.068 | 0.01
2563 | 11 | 1 | 7 | 575.1 | 0 | 1931 | 1950 | 22 | 21583 | 1350 | 0 | 12609 | 0 | 9340 | 5 | 1138 | 0.068 | 0.001
2563 | 11 | 1 | 8 | 575.1 | 0 | 1931 | 1950 | 22 | 23234 | 1452 | 0 | 12609 | 0 | 11388 | 1 | 1138 | 0.068 | 0
2563 | 11 | 1 | 9 | 575.1 | 0 | 1931 | 1950 | 22 | 24537 | 1517 | 0 | 12609 | 0 | 12692 | 0 | 1138 | 0.068 | 0
2563 | 11 | 1 | 10 | 575.1 | 0 | 1931 | 1950 | 22 | 25524 | 1567 | 0 | 12609 | 0 | 13679 | 0 | 1138 | 0.068 | 0
2563 | 11 | 1 | 11 | 575.1 | 0 | 1931 | 1950 | 22 | 26207 | 1586 | 0 | 12609 | 0 | 14074 | 0 | 1138 | 0.068 | 0
2563 | 11 | 1 | 12 | 550.7 | 0 | 1931 | 1950 | 22 | 26625 | 1595 | 0 | 12633 | 0 | 14212 | 19 | 1114 | 0.066 | 0.004
2563 | 11 | 1 | 13 | 316.4 | 0 | 1931 | 1950 | 22 | 26931 | 1608 | 0 | 12868 | 0 | 14147 | 24 | 879 | 0.053 | 0.005
2563 | 11 | 1 | 14 | 439.3 | 0 | 1931 | 1950 | 22 | 27150 | 1611 | 0 | 12745 | 0 | 14376 | 14 | 1002 | 0.06 | 0.003
2563 | 11 | 1 | 15 | 426.5 | 0 | 1931 | 1950 | 22 | 27288 | 1618 | 0 | 12758 | 0 | 14505 | 23 | 990 | 0.059 | 0.005
2563 | 11 | 1 | 16 | 426.5 | 0 | 1931 | 1950 | 22 | 27401 | 1642 | 0 | 12758 | 0 | 14970 | 37 | 990 | 0.059 | 0.008
2563 | 11 | 1 | 17 | 426.5 | 0 | 1931 | 1950 | 22 | 27537 | 1658 | 0 | 12758 | 0 | 15294 | 110 | 990 | 0.059 | 0.024
2563 | 11 | 1 | 18 | 284.7 | 0 | 1931 | 1950 | 22 | 27351 | 1658 | 0 | 12899 | 0 | 15097 | 408 | 848 | 0.051 | 0.089
2563 | 11 | 1 | 19 | 272.5 | 0 | 1931 | 1950 | 22 | 26871 | 1609 | 0 | 12912 | 0 | 14109 | 917 | 836 | 0.05 | 0.2
2563 | 11 | 1 | 20 | 272.5 | 0 | 1931 | 1950 | 22 | 26412 | 1568 | 0 | 12912 | 0 | 13278 | 1289 | 836 | 0.05 | 0.282
2563 | 11 | 1 | 21 | 272.5 | 0 | 1931 | 1950 | 22 | 26235 | 1541 | 0 | 12912 | 0 | 12750 | 1248 | 836 | 0.05 | 0.273
2563 | 11 | 1 | 22 | 272.5 | 0 | 1931 | 1950 | 22 | 25507 | 1487 | 0 | 12912 | 0 | 11657 | 1482 | 836 | 0.05 | 0.324
2563 | 11 | 1 | 23 | 288.4 | 0 | 1931 | 1950 | 22 | 23566 | 1257 | 0 | 12912 | 1000 | 7060 | 2148 | 836 | 0.05 | 0.469
2564 | 4 | 4 | 20 | 2011.9 | 0 | 1932 | 1951 | 23 | 38158 | 2053 | 0 | 16014 | 1700 | 18637 | 376 | 116 | 0.006 | 0.082
2564 | 4 | 4 | 21 | 2988.4 | 0 | 1932 | 1951 | 23 | 36800 | 1923 | 0 | 16009 | 1700 | 16053 | 238 | 121 | 0.006 | 0.052
2564 | 4 | 4 | 22 | 3284.4 | 0 | 1932 | 1951 | 23 | 34987 | 1807 | 0 | 15713 | 1700 | 14144 | 203 | 417 | 0.022 | 0.044
2564 | 4 | 4 | 23 | 5244.2 | 0 | 1932 | 1951 | 23 | 32446 | 1700 | 0 | 15713 | 3000 | 7929 | 239 | 417 | 0.022 | 0.052
2564 | 4 | 4 | 24 | 5244.2 | 0 | 1932 | 1951 | 23 | 29902 | 2999 | 0 | 15713 | 3000 | 5371 | 253 | 417 | 0.022 | 0.055
2564 | 4 | 5 | 1 | 875.3 | 0 | 1932 | 1951 | 23 | 25365 | 2999 | 0 | 15713 | 3000 | 5296 | 159 | 417 | 0.022 | 0.035
2564 | 4 | 5 | 2 | 368.1 | 0 | 1932 | 1951 | 23 | 24818 | 2999 | 0 | 15713 | 3000 | 5296 | 120 | 417 | 0.022 | 0.026
2564 | 4 | 5 | 3 | 227.5 | 0 | 1932 | 1951 | 23 | 24665 | 2999 | 0 | 15713 | 3000 | 5296 | 107 | 417 | 0.022 | 0.023
2564 | 4 | 5 | 4 | 476.6 | 0 | 1932 | 1951 | 23 | 24910 | 2999 | 0 | 15713 | 3000 | 5296 | 103 | 417 | 0.022 | 0.023
2564 | 4 | 5 | 5 | 1438.3 | 0 | 1932 | 1951 | 23 | 25858 | 2999 | 0 | 15702 | 3000 | 5296 | 101 | 428 | 0.022 | 0.022
2564 | 4 | 5 | 6 | 3140.8 | 0 | 1932 | 1951 | 23 | 28120 | 2999 | 0 | 15412 | 3000 | 6118 | 128 | 718 | 0.038 | 0.028
2564 | 4 | 5 | 7 | 1181.1 | 0 | 1932 | 1951 | 23 | 31475 | 2999 | 0 | 15412 | 1700 | 13201 | 169 | 718 | 0.038 | 0.037
2564 | 4 | 5 | 8 | 1181.1 | 0 | 1932 | 1951 | 23 | 33697 | 1870 | 0 | 15412 | 1700 | 15818 | 167 | 718 | 0.038 | 0.036
2564 | 4 | 5 | 9 | 1181.1 | 0 | 1932 | 1951 | 23 | 34074 | 1890 | 0 | 15412 | 1700 | 16217 | 144 | 718 | 0.038 | 0.032
2564 | 4 | 5 | 10 | 1075.2 | 0 | 1932 | 1951 | 23 | 33817 | 1888 | 0 | 15518 | 1700 | 16042 | 62 | 612 | 0.032 | 0.014
2564 | 4 | 5 | 11 | 880.1 | 0 | 1932 | 1951 | 23 | 33231 | 1874 | 0 | 15713 | 1700 | 15490 | 28 | 417 | 0.022 | 0.006
2564 | 4 | 5 | 12 | 781.1 | 0 | 1932 | 1951 | 23 | 32398 | 1814 | 0 | 15812 | 1700 | 14144 | 18 | 318 | 0.017 | 0.004
2564 | 4 | 5 | 13 | 579.1 | 0 | 1932 | 1951 | 23 | 31637 | 1769 | 0 | 16014 | 1700 | 12970 | 40 | 116 | 0.006 | 0.009
2564 | 4 | 5 | 14 | 579.1 | 0 | 1932 | 1951 | 23 | 31001 | 1728 | 0 | 16014 | 1700 | 12131 | 242 | 116 | 0.006 | 0.053
2564 | 4 | 5 | 15 | 579.1 | 0 | 1932 | 1951 | 23 | 30609 | 1700 | 0 | 16014 | 1700 | 11415 | 566 | 116 | 0.006 | 0.124
2564 | 4 | 5 | 16 | 579.1 | 0 | 1932 | 1951 | 23 | 30939 | 1720 | 0 | 16014 | 1700 | 11986 | 718 | 116 | 0.006 | 0.157
2564 | 4 | 5 | 17 | 579.1 | 0 | 1932 | 1951 | 23 | 32705 | 1817 | 0 | 16014 | 1700 | 13926 | 1067 | 116 | 0.006 | 0.233
2564 | 4 | 5 | 18 | 579.1 | 0 | 1932 | 1951 | 23 | 34838 | 1916 | 0 | 16014 | 1700 | 15907 | 1218 | 116 | 0.006 | 0.266
2564 | 4 | 5 | 19 | 812.8 | 0 | 1932 | 1951 | 23 | 34990 | 1919 | 0 | 15781 | 1700 | 16287 | 990 | 349 | 0.018 | 0.216
2564 | 4 | 5 | 20 | 880.1 | 0 | 1932 | 1951 | 23 | 34029 | 1868 | 0 | 15713 | 1700 | 15367 | 949 | 417 | 0.022 | 0.207
2564 | 4 | 5 | 21 | 880.1 | 0 | 1932 | 1951 | 23 | 32818 | 1789 | 0 | 15713 | 1700 | 13789 | 924 | 417 | 0.022 | 0.202
2564 | 4 | 5 | 22 | 1154.9 | 0 | 1932 | 1951 | 23 | 31214 | 1700 | 0 | 15439 | 1700 | 12351 | 628 | 692 | 0.036 | 0.137
2564 | 4 | 5 | 23 | 3127.8 | 0 | 1932 | 1951 | 23 | 28974 | 1700 | 0 | 15425 | 3000 | 6672 | 428 | 705 | 0.037 | 0.094
2564 | 4 | 5 | 24 | 2348.8 | 0 | 1932 | 1951 | 23 | 26725 | 2999 | 0 | 15425 | 3000 | 5296 | 334 | 705 | 0.037 | 0.073
2564 | 4 | 14 | 23 | 3147.2 | 0 | 1932 | 1951 | 23 | 32331 | 1700 | 0 | 14884 | 3000 | 10131 | 848 | 1246 | 0.065 | 0.185
2564 | 4 | 14 | 24 | 5249.5 | 0 | 1932 | 1951 | 23 | 29829 | 2999 | 0 | 14884 | 3000 | 5296 | 1078 | 1246 | 0.065 | 0.236
2564 | 4 | 15 | 1 | 1952 | 0 | 1932 | 1951 | 23 | 27625 | 2999 | 0 | 14884 | 3000 | 5296 | 2172 | 1246 | 0.065 | 0.474
2564 | 4 | 15 | 2 | 1383.7 | 0 | 1932 | 1951 | 23 | 27059 | 2999 | 0 | 14884 | 3000 | 5296 | 2174 | 1246 | 0.065 | 0.475
2564 | 4 | 15 | 3 | 1511.9 | 0 | 1932 | 1951 | 23 | 26923 | 2999 | 0 | 14884 | 3000 | 5296 | 1910 | 1246 | 0.065 | 0.417
2564 | 4 | 15 | 4 | 2146.6 | 0 | 1932 | 1951 | 23 | 27217 | 2999 | 0 | 14884 | 3000 | 5296 | 1569 | 1246 | 0.065 | 0.343
2564 | 4 | 15 | 5 | 3362.2 | 0 | 1932 | 1951 | 23 | 28292 | 2999 | 0 | 14884 | 3000 | 5296 | 1429 | 1246 | 0.065 | 0.312
2564 | 4 | 15 | 6 | 3976.7 | 0 | 1932 | 1951 | 23 | 30866 | 2999 | 0 | 14884 | 3000 | 7498 | 1186 | 1246 | 0.065 | 0.259
2564 | 4 | 15 | 7 | 3976.7 | 0 | 1932 | 1951 | 23 | 34669 | 2999 | 0 | 14884 | 3000 | 11516 | 972 | 1246 | 0.065 | 0.212
2564 | 4 | 15 | 8 | 3976.7 | 0 | 1932 | 1951 | 23 | 37084 | 2999 | 0 | 14884 | 3000 | 13966 | 937 | 1246 | 0.065 | 0.205
2564 | 4 | 15 | 9 | 3976.7 | 0 | 1932 | 1951 | 23 | 37388 | 2999 | 0 | 14884 | 3000 | 14287 | 920 | 1246 | 0.065 | 0.201
2564 | 4 | 15 | 10 | 3976.7 | 0 | 1932 | 1951 | 23 | 37022 | 2999 | 0 | 14884 | 3000 | 13960 | 881 | 1246 | 0.065 | 0.192
2564 | 4 | 15 | 11 | 3976.7 | 0 | 1932 | 1951 | 23 | 36342 | 2999 | 0 | 14884 | 3000 | 13370 | 790 | 1246 | 0.065 | 0.173
2564 | 4 | 15 | 12 | 3976.7 | 0 | 1932 | 1951 | 23 | 35409 | 2999 | 0 | 14884 | 3000 | 12481 | 746 | 1246 | 0.065 | 0.163
2564 | 4 | 15 | 13 | 3976.7 | 0 | 1932 | 1951 | 23 | 34576 | 2999 | 0 | 14884 | 3000 | 11745 | 650 | 1246 | 0.065 | 0.142
2564 | 4 | 15 | 14 | 3976.7 | 0 | 1932 | 1951 | 23 | 33871 | 2999 | 0 | 14884 | 3000 | 11060 | 630 | 1246 | 0.065 | 0.138
2564 | 4 | 15 | 15 | 3976.7 | 0 | 1932 | 1951 | 23 | 33409 | 2999 | 0 | 14884 | 3000 | 10651 | 576 | 1246 | 0.065 | 0.126
2564 | 4 | 15 | 16 | 3976.5 | 0 | 1932 | 1951 | 23 | 33692 | 2999 | 0 | 14884 | 3000 | 10983 | 527 | 1246 | 0.065 | 0.115
2564 | 4 | 15 | 17 | 3976.5 | 0 | 1932 | 1951 | 23 | 35403 | 2999 | 0 | 14884 | 3000 | 12781 | 441 | 1246 | 0.065 | 0.096
2564 | 4 | 15 | 18 | 3976.5 | 0 | 1932 | 1951 | 23 | 37801 | 2999 | 0 | 14884 | 3000 | 15261 | 359 | 1246 | 0.065 | 0.078
2564 | 4 | 15 | 19 | 4150.7 | 0 | 1932 | 1951 | 23 | 38278 | 2999 | 0 | 14710 | 3000 | 15721 | 376 | 1420 | 0.074 | 0.082
2564 | 4 | 15 | 20 | 4322.9 | 0 | 1932 | 1951 | 23 | 37376 | 2999 | 0 | 14538 | 3000 | 14764 | 430 | 1592 | 0.083 | 0.094
2564 | 4 | 15 | 21 | 4711.3 | 0 | 1932 | 1951 | 23 | 36040 | 2999 | 0 | 14150 | 3000 | 13382 | 477 | 1981 | 0.104 | 0.104
2564 | 4 | 15 | 22 | 4891.5 | 0 | 1932 | 1951 | 23 | 34159 | 2999 | 0 | 13969 | 3000 | 11371 | 607 | 2161 | 0.113 | 0.133
2564 | 4 | 15 | 23 | 5031.1 | 0 | 1932 | 1951 | 23 | 31600 | 2999 | 0 | 13830 | 3000 | 8792 | 627 | 2300 | 0.12 | 0.137
2564 | 4 | 15 | 24 | 5136.5 | 0 | 1932 | 1951 | 23 | 29122 | 2999 | 0 | 13724 | 3000 | 6171 | 769 | 2406 | 0.126 | 0.168
2564 | 4 | 16 | 1 | 4841 | 0 | 1932 | 1951 | 23 | 28150 | 2999 | 0 | 14074 | 3000 | 5296 | 618 | 2056 | 0.107 | 0.135
2564 | 4 | 16 | 2 | 4454.5 | 0 | 1932 | 1951 | 23 | 27577 | 2999 | 0 | 14104 | 3000 | 5296 | 401 | 2026 | 0.106 | 0.088
2564 | 4 | 16 | 3 | 4507.1 | 0 | 1932 | 1951 | 23 | 27445 | 2999 | 0 | 14104 | 3000 | 5296 | 217 | 2026 | 0.106 | 0.047
2564 | 4 | 16 | 4 | 4967.8 | 0 | 1932 | 1951 | 23 | 27761 | 2999 | 0 | 14104 | 3000 | 5296 | 72 | 2026 | 0.106 | 0.016
2564 | 4 | 16 | 5 | 6143.8 | 0 | 1932 | 1951 | 23 | 28921 | 2999 | 0 | 14104 | 3000 | 5296 | 56 | 2026 | 0.106 | 0.012
2564 | 4 | 16 | 6 | 7934.5 | 0 | 1932 | 1951 | 23 | 31700 | 2999 | 0 | 14104 | 3000 | 6317 | 24 | 2026 | 0.106 | 0.005
2564 | 4 | 16 | 7 | 5974.7 | 0 | 1932 | 1951 | 23 | 35755 | 2999 | 0 | 14104 | 1700 | 14120 | 44 | 2026 | 0.106 | 0.01
2564 | 4 | 16 | 8 | 5974.7 | 0 | 1932 | 1951 | 23 | 38202 | 1835 | 0 | 14104 | 1700 | 16958 | 45 | 2026 | 0.106 | 0.01
2564 | 4 | 16 | 9 | 5974.7 | 0 | 1932 | 1951 | 23 | 38359 | 1844 | 0 | 14104 | 1700 | 17134 | 27 | 2026 | 0.106 | 0.006
2564 | 4 | 16 | 10 | 5974.7 | 0 | 1932 | 1951 | 23 | 37883 | 1821 | 0 | 14104 | 1700 | 16668 | 17 | 2026 | 0.106 | 0.004
2564 | 4 | 16 | 11 | 5974.7 | 0 | 1932 | 1951 | 23 | 37154 | 1785 | 0 | 14104 | 1700 | 15954 | 2 | 2026 | 0.106 | 0
2564 | 4 | 16 | 12 | 5974.7 | 0 | 1932 | 1951 | 23 | 36195 | 1711 | 0 | 14104 | 1700 | 14467 | 7 | 2026 | 0.106 | 0.002
2564 | 4 | 16 | 13 | 5974.7 | 0 | 1932 | 1951 | 23 | 35353 | 1700 | 0 | 14104 | 1700 | 13214 | 26 | 2026 | 0.106 | 0.006
2564 | 4 | 16 | 14 | 5974.7 | 0 | 1932 | 1951 | 23 | 34650 | 1700 | 0 | 14104 | 1700 | 12403 | 134 | 2026 | 0.106 | 0.029
2564 | 4 | 16 | 15 | 5974.7 | 0 | 1932 | 1951 | 23 | 34181 | 1700 | 0 | 14104 | 1700 | 11774 | 294 | 2026 | 0.106 | 0.064
2564 | 4 | 16 | 16 | 5974.7 | 0 | 1932 | 1951 | 23 | 34455 | 1700 | 0 | 14104 | 1700 | 12443 | 291 | 2026 | 0.106 | 0.064
2564 | 4 | 16 | 17 | 5974.7 | 0 | 1932 | 1951 | 23 | 36156 | 1700 | 0 | 14104 | 1700 | 14217 | 740 | 2026 | 0.106 | 0.162
2564 | 4 | 16 | 18 | 5974.7 | 0 | 1932 | 1951 | 23 | 38576 | 1739 | 0 | 14104 | 1700 | 15028 | 2350 | 2026 | 0.106 | 0.513
2564 | 4 | 16 | 19 | 5974.7 | 0 | 1932 | 1951 | 23 | 39074 | 1745 | 0 | 14104 | 1700 | 15149 | 2727 | 2026 | 0.106 | 0.596
2564 | 4 | 16 | 20 | 5974.7 | 0 | 1932 | 1951 | 23 | 38149 | 1700 | 0 | 14104 | 1700 | 13830 | 3121 | 2026 | 0.106 | 0.682
2564 | 4 | 16 | 21 | 5974.7 | 0 | 1932 | 1951 | 23 | 36776 | 1700 | 0 | 14104 | 1700 | 11790 | 3395 | 2026 | 0.106 | 0.742
2564 | 4 | 16 | 22 | 5974.7 | 0 | 1932 | 1951 | 23 | 34845 | 1700 | 0 | 14104 | 1700 | 9156 | 3968 | 2026 | 0.106 | 0.867
2564 | 4 | 16 | 23 | 5773.3 | 0 | 1932 | 1951 | 23 | 32232 | 1700 | 0 | 14104 | 3000 | 5296 | 3737 | 2026 | 0.106 | 0.816
2564 | 4 | 16 | 24 | 3901 | 0 | 1932 | 1951 | 23 | 29699 | 2999 | 0 | 14104 | 3000 | 5296 | 3077 | 2026 | 0.106 | 0.672
2564 | 4 | 17 | 1 | 2474.8 | 0 | 1932 | 1951 | 23 | 29325 | 2999 | 0 | 14780 | 3000 | 5296 | 3453 | 1350 | 0.071 | 0.754
2564 | 4 | 17 | 2 | 1396.1 | 0 | 1932 | 1951 | 23 | 28741 | 2999 | 0 | 15355 | 3000 | 5296 | 3372 | 775 | 0.04 | 0.737
2564 | 4 | 17 | 3 | 841.8 | 0 | 1932 | 1951 | 23 | 28594 | 2999 | 0 | 15479 | 3000 | 5296 | 3656 | 651 | 0.034 | 0.798
2564 | 4 | 17 | 4 | 1255.5 | 0 | 1932 | 1951 | 23 | 28912 | 2999 | 0 | 15479 | 3000 | 5296 | 3560 | 651 | 0.034 | 0.778
2564 | 4 | 17 | 5 | 2532.3 | 0 | 1932 | 1951 | 23 | 30105 | 2999 | 0 | 15479 | 3000 | 5296 | 3476 | 651 | 0.034 | 0.759
2564 | 4 | 17 | 6 | 5141.5 | 0 | 1932 | 1951 | 23 | 32977 | 2999 | 0 | 15479 | 3000 | 5296 | 3739 | 651 | 0.034 | 0.817
2564 | 4 | 17 | 7 | 3575.8 | 0 | 1932 | 1951 | 23 | 37176 | 2999 | 0 | 15479 | 1700 | 12779 | 3830 | 651 | 0.034 | 0.837
2564 | 4 | 17 | 8 | 3575.8 | 0 | 1932 | 1951 | 23 | 39716 | 1876 | 0 | 15479 | 1700 | 15854 | 3688 | 651 | 0.034 | 0.805
2564 | 4 | 17 | 9 | 3786.9 | 0 | 1932 | 1951 | 23 | 39884 | 1869 | 0 | 15268 | 1700 | 16000 | 3710 | 862 | 0.045 | 0.81
2564 | 4 | 17 | 10 | 3854.7 | 0 | 1932 | 1951 | 23 | 39384 | 1847 | 0 | 15200 | 1700 | 15650 | 3560 | 930 | 0.049 | 0.777
2564 | 4 | 17 | 11 | 3854.7 | 0 | 1932 | 1951 | 23 | 38614 | 1816 | 0 | 15200 | 1700 | 15033 | 3407 | 930 | 0.049 | 0.744
2564 | 4 | 17 | 12 | 3854.7 | 0 | 1932 | 1951 | 23 | 37604 | 1734 | 0 | 15200 | 1700 | 13398 | 3509 | 930 | 0.049 | 0.766
2564 | 4 | 17 | 13 | 3854.7 | 0 | 1932 | 1951 | 23 | 36714 | 1700 | 0 | 15200 | 1700 | 11916 | 3709 | 930 | 0.049 | 0.81
2564 | 4 | 17 | 14 | 3854.7 | 0 | 1932 | 1951 | 23 | 35972 | 1700 | 0 | 15200 | 1700 | 10905 | 3978 | 930 | 0.049 | 0.869
2564 | 4 | 17 | 15 | 3854.7 | 0 | 1932 | 1951 | 23 | 35479 | 1700 | 0 | 15200 | 1700 | 10590 | 3800 | 930 | 0.049 | 0.83
2564 | 4 | 17 | 16 | 3854.7 | 0 | 1932 | 1951 | 23 | 35751 | 1700 | 0 | 15200 | 1700 | 11451 | 3603 | 930 | 0.049 | 0.787
2564 | 4 | 17 | 17 | 3854.7 | 0 | 1932 | 1951 | 23 | 37488 | 1754 | 0 | 15200 | 1700 | 13809 | 3505 | 930 | 0.049 | 0.766
2564 | 4 | 17 | 18 | 3854.7 | 0 | 1932 | 1951 | 23 | 39987 | 1875 | 0 | 15200 | 1700 | 16216 | 3597 | 930 | 0.049 | 0.786
2564 | 4 | 17 | 19 | 3854.7 | 0 | 1932 | 1951 | 23 | 40522 | 1902 | 0 | 15200 | 1700 | 16763 | 3585 | 930 | 0.049 | 0.783
2564 | 4 | 17 | 20 | 3854.7 | 0 | 1932 | 1951 | 23 | 39569 | 1856 | 0 | 15200 | 1700 | 15837 | 3558 | 930 | 0.049 | 0.777
2564 | 4 | 17 | 21 | 3854.7 | 0 | 1932 | 1951 | 23 | 38150 | 1777 | 0 | 15200 | 1700 | 14263 | 3321 | 930 | 0.049 | 0.725
2564 | 4 | 17 | 22 | 3854.7 | 0 | 1932 | 1951 | 23 | 36165 | 1700 | 0 | 15200 | 1700 | 12386 | 3082 | 930 | 0.049 | 0.673
2564 | 4 | 17 | 23 | 5814.5 | 0 | 1932 | 1951 | 23 | 33486 | 1700 | 0 | 15200 | 3000 | 6279 | 2871 | 930 | 0.049 | 0.627
2564 | 4 | 17 | 24 | 4370.9 | 0 | 1932 | 1951 | 23 | 30877 | 2999 | 0 | 15200 | 3000 | 5296 | 2689 | 930 | 0.049 | 0.587
2564 | 4 | 18 | 1 | 2484.3 | 0 | 1932 | 1951 | 23 | 28892 | 2999 | 0 | 15200 | 3000 | 5296 | 2590 | 930 | 0.049 | 0.566
2564 | 4 | 18 | 2 | 2107.5 | 0 | 1932 | 1951 | 23 | 28305 | 2999 | 0 | 15200 | 3000 | 5296 | 2380 | 930 | 0.049 | 0.52
2564 | 4 | 18 | 3 | 2380.2 | 0 | 1932 | 1951 | 23 | 28155 | 2999 | 0 | 15200 | 3000 | 5296 | 1958 | 930 | 0.049 | 0.428
2564 | 4 | 18 | 4 | 3119.4 | 0 | 1932 | 1951 | 23 | 28456 | 2999 | 0 | 15200 | 3000 | 5296 | 1519 | 930 | 0.049 | 0.332
2564 | 4 | 18 | 5 | 4690.5 | 0 | 1932 | 1951 | 23 | 29589 | 2999 | 0 | 15200 | 3000 | 5296 | 1081 | 930 | 0.049 | 0.236
2564 | 4 | 18 | 6 | 7833.1 | 0 | 1932 | 1951 | 23 | 32326 | 2999 | 0 | 15201 | 3000 | 5296 | 675 | 930 | 0.049 | 0.148
2564 | 4 | 18 | 7 | 6332.2 | 0 | 1932 | 1951 | 23 | 36356 | 2999 | 0 | 15122 | 1700 | 12877 | 513 | 1008 | 0.053 | 0.112
2564 | 4 | 18 | 8 | 6432.9 | 0 | 1932 | 1951 | 23 | 38856 | 1850 | 0 | 15022 | 1700 | 15974 | 309 | 1109 | 0.058 | 0.067
2564 | 4 | 18 | 9 | 6432.9 | 0 | 1932 | 1951 | 23 | 39101 | 1868 | 0 | 15022 | 1700 | 16324 | 203 | 1109 | 0.058 | 0.044
2564 | 4 | 18 | 10 | 6432.9 | 0 | 1932 | 1951 | 23 | 38656 | 1850 | 0 | 15022 | 1700 | 15965 | 118 | 1109 | 0.058 | 0.026
2564 | 4 | 18 | 11 | 6432.9 | 0 | 1932 | 1951 | 23 | 37906 | 1811 | 0 | 15022 | 1700 | 15186 | 147 | 1109 | 0.058 | 0.032
2564 | 4 | 18 | 12 | 6432.9 | 0 | 1932 | 1951 | 23 | 36906 | 1731 | 0 | 15022 | 1700 | 13593 | 217 | 1109 | 0.058 | 0.047
2564 | 4 | 18 | 13 | 6432.9 | 0 | 1932 | 1951 | 23 | 36015 | 1700 | 0 | 15022 | 1700 | 12295 | 232 | 1109 | 0.058 | 0.051
2564 | 4 | 18 | 14 | 6432.9 | 0 | 1932 | 1951 | 23 | 35270 | 1700 | 0 | 15022 | 1700 | 11477 | 305 | 1109 | 0.058 | 0.067
2564 | 4 | 18 | 15 | 6707.7 | 0 | 1932 | 1951 | 23 | 34772 | 1700 | 0 | 14747 | 1700 | 11006 | 277 | 1383 | 0.072 | 0.061
2564 | 4 | 18 | 16 | 6962.9 | 0 | 1932 | 1951 | 23 | 35029 | 1700 | 0 | 14492 | 1700 | 11696 | 237 | 1639 | 0.086 | 0.052
2564 | 4 | 18 | 17 | 6962.9 | 0 | 1932 | 1951 | 23 | 36710 | 1714 | 0 | 14492 | 1700 | 13994 | 142 | 1639 | 0.086 | 0.031
2564 | 4 | 18 | 18 | 6962.9 | 0 | 1932 | 1951 | 23 | 39162 | 1838 | 0 | 14492 | 1700 | 16469 | 120 | 1639 | 0.086 | 0.026
2564 | 4 | 18 | 19 | 6962.9 | 0 | 1932 | 1951 | 23 | 39718 | 1869 | 0 | 14492 | 1700 | 17087 | 58 | 1639 | 0.086 | 0.013
2564 | 4 | 18 | 20 | 6962.9 | 0 | 1932 | 1951 | 23 | 38804 | 1825 | 0 | 14492 | 1700 | 16211 | 19 | 1639 | 0.086 | 0.004
2564 | 4 | 18 | 21 | 6749.1 | 0 | 1932 | 1951 | 23 | 37425 | 1749 | 0 | 14705 | 1700 | 14390 | 69 | 1425 | 0.074 | 0.015
2564 | 4 | 18 | 22 | 6684 | 0 | 1932 | 1951 | 23 | 35495 | 1700 | 0 | 14770 | 1700 | 12350 | 49 | 1360 | 0.071 | 0.011
2564 | 4 | 18 | 23 | 8643.8 | 0 | 1932 | 1951 | 23 | 32892 | 1700 | 0 | 14770 | 3000 | 6148 | 9 | 1360 | 0.071 | 0.002
2564 | 4 | 18 | 24 | 6941.8 | 0 | 1932 | 1951 | 23 | 30353 | 2999 | 0 | 14770 | 3000 | 5296 | 24 | 1360 | 0.071 | 0.005
2564 | 4 | 19 | 1 | 2205 | 0 | 1932 | 1951 | 23 | 25623 | 2999 | 0 | 14770 | 3000 | 5296 | 31 | 1360 | 0.071 | 0.007
2564 | 4 | 19 | 2 | 1685.4 | 0 | 1932 | 1951 | 23 | 25092 | 2999 | 0 | 14770 | 3000 | 5296 | 19 | 1360 | 0.071 | 0.004
2564 | 4 | 19 | 3 | 1557.4 | 0 | 1932 | 1951 | 23 | 24963 | 2999 | 0 | 14780 | 3000 | 5296 | 8 | 1350 | 0.071 | 0.002
2564 | 4 | 19 | 4 | 1660.2 | 0 | 1932 | 1951 | 23 | 25227 | 2999 | 0 | 14949 | 3000 | 5296 | 0 | 1181 | 0.062 | 0
2564 | 4 | 19 | 5 | 2647.6 | 0 | 1932 | 1951 | 23 | 26214 | 2999 | 0 | 14949 | 3000 | 5296 | 0 | 1181 | 0.062 | 0
2564 | 4 | 19 | 6 | 4877.1 | 0 | 1932 | 1951 | 23 | 28590 | 2999 | 0 | 14949 | 3000 | 5433 | 10 | 1181 | 0.062 | 0.002
2564 | 4 | 19 | 7 | 3107.5 | 0 | 1932 | 1951 | 23 | 32106 | 2999 | 0 | 14759 | 1700 | 12698 | 30 | 1371 | 0.072 | 0.007
2564 | 4 | 19 | 8 | 3250.5 | 0 | 1932 | 1951 | 23 | 34330 | 1789 | 0 | 14616 | 1700 | 15310 | 34 | 1514 | 0.079 | 0.007
2564 | 4 | 19 | 9 | 2917.4 | 0 | 1932 | 1951 | 23 | 34604 | 1826 | 0 | 14949 | 1700 | 15588 | 30 | 1181 | 0.062 | 0.007
2564 | 4 | 19 | 10 | 2917.4 | 0 | 1932 | 1951 | 23 | 34243 | 1808 | 0 | 14949 | 1700 | 15230 | 27 | 1181 | 0.062 | 0.006
2564 | 4 | 19 | 11 | 2917.4 | 0 | 1932 | 1951 | 23 | 33584 | 1772 | 0 | 14949 | 1700 | 14503 | 95 | 1181 | 0.062 | 0.021
2564 | 4 | 19 | 12 | 2917.4 | 0 | 1932 | 1951 | 23 | 32694 | 1700 | 0 | 14949 | 1700 | 13034 | 152 | 1181 | 0.062 | 0.033
2564 | 4 | 19 | 13 | 2917.4 | 0 | 1932 | 1951 | 23 | 31891 | 1700 | 0 | 14949 | 1700 | 11858 | 132 | 1181 | 0.062 | 0.029
2564 | 4 | 19 | 14 | 2917.4 | 0 | 1932 | 1951 | 23 | 31217 | 1700 | 0 | 14949 | 1700 | 11173 | 143 | 1181 | 0.062 | 0.031
2564 | 4 | 19 | 15 | 2917.4 | 0 | 1932 | 1951 | 23 | 30764 | 1700 | 0 | 14949 | 1700 | 10672 | 191 | 1181 | 0.062 | 0.042
2564 | 4 | 19 | 16 | 2917.4 | 0 | 1932 | 1951 | 23 | 30979 | 1700 | 0 | 14949 | 1700 | 11196 | 274 | 1181 | 0.062 | 0.06
2564 | 4 | 19 | 17 | 3212.4 | 0 | 1932 | 1951 | 23 | 32439 | 1700 | 0 | 14654 | 1700 | 13078 | 375 | 1476 | 0.077 | 0.082
2564 | 4 | 19 | 18 | 3218.4 | 0 | 1932 | 1951 | 23 | 34602 | 1781 | 0 | 14648 | 1700 | 15108 | 508 | 1482 | 0.077 | 0.111
2564 | 4 | 19 | 19 | 3218.4 | 0 | 1932 | 1951 | 23 | 35116 | 1790 | 0 | 14648 | 1700 | 15293 | 837 | 1482 | 0.077 | 0.183
2564 | 4 | 19 | 20 | 3661 | 0 | 1932 | 1951 | 23 | 34317 | 1731 | 0 | 14206 | 1700 | 14727 | 604 | 1924 | 0.101 | 0.132
2564 | 4 | 19 | 21 | 3748.4 | 0 | 1932 | 1951 | 23 | 33102 | 1700 | 0 | 14118 | 1700 | 13467 | 257 | 2012 | 0.105 | 0.056
2564 | 4 | 19 | 22 | 3748.4 | 0 | 1932 | 1951 | 23 | 31404 | 1700 | 0 | 14118 | 1700 | 11694 | 201 | 2012 | 0.105 | 0.044
2564 | 4 | 19 | 23 | 5708.1 | 0 | 1932 | 1951 | 23 | 29128 | 1700 | 0 | 14118 | 3000 | 5821 | 160 | 2012 | 0.105 | 0.035
2564 | 4 | 19 | 24 | 3974.3 | 0 | 1932 | 1951 | 23 | 26902 | 2999 | 0 | 14053 | 3000 | 5296 | 258 | 2077 | 0.109 | 0.056
2564 | 4 | 20 | 6 | 800.5 | 0 | 1932 | 1951 | 23 | 23924 | 2999 | 0 | 14118 | 3000 | 5684 | 0 | 2012 | 0.105 | 0
2564 | 4 | 25 | 6 | 915.5 | 0 | 1932 | 1951 | 23 | 30249 | 2999 | 0 | 15295 | 3000 | 10466 | 252 | 835 | 0.044 | 0.055
2564 | 4 | 25 | 7 | 3966.8 | 0 | 1932 | 1951 | 23 | 34060 | 2999 | 0 | 15295 | 1700 | 13045 | 242 | 835 | 0.044 | 0.053
2564 | 4 | 25 | 8 | 4310.4 | 0 | 1932 | 1951 | 23 | 36355 | 1835 | 0 | 14952 | 1700 | 15774 | 200 | 1178 | 0.062 | 0.044
2564 | 4 | 25 | 9 | 4636.8 | 0 | 1932 | 1951 | 23 | 36515 | 1824 | 0 | 14625 | 1700 | 16012 | 122 | 1505 | 0.079 | 0.027
2564 | 4 | 25 | 10 | 4636.8 | 0 | 1932 | 1951 | 23 | 36039 | 1802 | 0 | 14625 | 1700 | 15555 | 103 | 1505 | 0.079 | 0.022
2564 | 4 | 25 | 11 | 4636.8 | 0 | 1932 | 1951 | 23 | 35299 | 1763 | 0 | 14625 | 1700 | 14777 | 141 | 1505 | 0.079 | 0.031
2564 | 4 | 25 | 12 | 5163.1 | 0 | 1932 | 1951 | 23 | 34342 | 1700 | 0 | 14099 | 1700 | 13287 | 151 | 2031 | 0.106 | 0.033
2564 | 4 | 25 | 13 | 4647.6 | 0 | 1932 | 1951 | 23 | 33497 | 1700 | 0 | 14614 | 1700 | 12004 | 197 | 1516 | 0.079 | 0.043
2564 | 4 | 25 | 14 | 4647.6 | 0 | 1932 | 1951 | 23 | 32789 | 1700 | 0 | 14614 | 1700 | 11246 | 247 | 1516 | 0.079 | 0.054
2564 | 4 | 25 | 15 | 4647.6 | 0 | 1932 | 1951 | 23 | 32298 | 1700 | 0 | 14614 | 1700 | 10698 | 305 | 1516 | 0.079 | 0.067
2564 | 4 | 25 | 16 | 4647.6 | 0 | 1932 | 1951 | 23 | 32473 | 1700 | 0 | 14614 | 1700 | 11211 | 358 | 1516 | 0.079 | 0.078
2564 | 4 | 25 | 17 | 4647.6 | 0 | 1932 | 1951 | 23 | 33860 | 1700 | 0 | 14614 | 1700 | 13219 | 260 | 1516 | 0.079 | 0.057
2564 | 4 | 25 | 18 | 4647.6 | 0 | 1932 | 1951 | 23 | 36109 | 1802 | 0 | 14614 | 1700 | 15586 | 142 | 1516 | 0.079 | 0.031
2564 | 4 | 25 | 19 | 4647.6 | 0 | 1932 | 1951 | 23 | 36826 | 1838 | 0 | 14614 | 1700 | 16294 | 151 | 1516 | 0.079 | 0.033
2564 | 4 | 25 | 20 | 4647.6 | 0 | 1932 | 1951 | 23 | 36106 | 1801 | 0 | 14614 | 1700 | 15555 | 170 | 1516 | 0.079 | 0.037
2564 | 4 | 25 | 21 | 4647.6 | 0 | 1932 | 1951 | 23 | 34853 | 1720 | 0 | 14614 | 1700 | 13942 | 138 | 1516 | 0.079 | 0.03
2564 | 4 | 25 | 22 | 4647.6 | 0 | 1932 | 1951 | 23 | 33003 | 1700 | 0 | 14614 | 1700 | 11960 | 139 | 1516 | 0.079 | 0.03
2564 | 4 | 25 | 23 | 6607.4 | 0 | 1932 | 1951 | 23 | 30562 | 1700 | 0 | 14614 | 3000 | 5884 | 136 | 1516 | 0.079 | 0.03
2564 | 4 | 25 | 24 | 4854.5 | 0 | 1932 | 1951 | 23 | 28221 | 2999 | 0 | 14672 | 3000 | 5296 | 78 | 1458 | 0.076 | 0.017
2564 | 4 | 26 | 1 | 1473.5 | 0 | 1932 | 1951 | 23 | 25738 | 2999 | 0 | 15098 | 3000 | 5296 | 549 | 1032 | 0.054 | 0.12
2564 | 4 | 26 | 2 | 1157.4 | 0 | 1932 | 1951 | 23 | 25220 | 2999 | 0 | 15098 | 3000 | 5296 | 347 | 1032 | 0.054 | 0.076
2564 | 4 | 26 | 3 | 936.2 | 0 | 1932 | 1951 | 23 | 25105 | 2999 | 0 | 15098 | 3000 | 5296 | 453 | 1032 | 0.054 | 0.099
2564 | 4 | 26 | 4 | 1300.5 | 0 | 1932 | 1951 | 23 | 25385 | 2999 | 0 | 15098 | 3000 | 5296 | 369 | 1032 | 0.054 | 0.081
2564 | 4 | 26 | 5 | 2105.6 | 0 | 1932 | 1951 | 23 | 26406 | 2999 | 0 | 15544 | 3000 | 5296 | 140 | 586 | 0.031 | 0.031
2564 | 4 | 26 | 6 | 3714 | 0 | 1932 | 1951 | 23 | 28861 | 2999 | 0 | 15779 | 3000 | 5946 | 101 | 351 | 0.018 | 0.022
2564 | 4 | 26 | 7 | 1754.2 | 0 | 1932 | 1951 | 23 | 32451 | 2999 | 0 | 15779 | 1700 | 13307 | 100 | 351 | 0.018 | 0.022
2564 | 4 | 26 | 8 | 1754.2 | 0 | 1932 | 1951 | 23 | 34655 | 1901 | 0 | 15779 | 1700 | 15935 | 67 | 351 | 0.018 | 0.015
2564 | 4 | 26 | 9 | 1754.2 | 0 | 1932 | 1951 | 23 | 34865 | 1912 | 0 | 15779 | 1700 | 16153 | 59 | 351 | 0.018 | 0.013
2564 | 4 | 26 | 10 | 2078.6 | 0 | 1932 | 1951 | 23 | 34442 | 1866 | 0 | 15455 | 1700 | 15689 | 100 | 675 | 0.035 | 0.022
2564 | 4 | 26 | 11 | 1874.8 | 0 | 1932 | 1951 | 23 | 33739 | 1845 | 0 | 15659 | 1700 | 14975 | 112 | 471 | 0.025 | 0.024
2564 | 4 | 26 | 12 | 1754.2 | 0 | 1932 | 1951 | 23 | 32820 | 1779 | 0 | 15779 | 1700 | 13498 | 147 | 351 | 0.018 | 0.032
2564 | 4 | 26 | 13 | 2168.3 | 0 | 1932 | 1951 | 23 | 31997 | 1700 | 0 | 15365 | 1700 | 12245 | 185 | 765 | 0.04 | 0.04
2564 | 4 | 26 | 14 | 2564.2 | 0 | 1932 | 1951 | 23 | 31307 | 1700 | 0 | 14969 | 1700 | 11338 | 402 | 1161 | 0.061 | 0.088
2564 | 4 | 26 | 15 | 2564.2 | 0 | 1932 | 1951 | 23 | 30825 | 1700 | 0 | 14969 | 1700 | 10599 | 659 | 1161 | 0.061 | 0.144
2564 | 4 | 26 | 16 | 2564.2 | 0 | 1932 | 1951 | 23 | 30980 | 1700 | 0 | 14969 | 1700 | 10842 | 963 | 1161 | 0.061 | 0.21
2564 | 4 | 26 | 17 | 2564.2 | 0 | 1932 | 1951 | 23 | 32278 | 1700 | 0 | 14969 | 1700 | 12603 | 1023 | 1161 | 0.061 | 0.223
2564 | 4 | 26 | 18 | 2564.2 | 0 | 1932 | 1951 | 23 | 34417 | 1784 | 0 | 14969 | 1700 | 14715 | 1050 | 1161 | 0.061 | 0.229
2564 | 4 | 26 | 19 | 2564.2 | 0 | 1932 | 1951 | 23 | 35124 | 1826 | 0 | 14969 | 1700 | 15562 | 909 | 1161 | 0.061 | 0.199
2564 | 4 | 26 | 20 | 2564.2 | 0 | 1932 | 1951 | 23 | 34450 | 1807 | 0 | 14969 | 1700 | 15182 | 615 | 1161 | 0.061 | 0.134
2564 | 4 | 26 | 21 | 2564.2 | 0 | 1932 | 1951 | 23 | 33259 | 1728 | 0 | 14969 | 1700 | 13595 | 619 | 1161 | 0.061 | 0.135
2564 | 4 | 26 | 22 | 2564.2 | 0 | 1932 | 1951 | 23 | 31501 | 1700 | 0 | 14969 | 1700 | 11684 | 642 | 1161 | 0.061 | 0.14
2564 | 4 | 26 | 23 | 4357.4 | 0 | 1932 | 1951 | 23 | 29193 | 1700 | 0 | 15136 | 3000 | 5722 | 658 | 994 | 0.052 | 0.144
2564 | 4 | 26 | 24 | 2515.1 | 0 | 1932 | 1951 | 23 | 26977 | 2999 | 0 | 15270 | 3000 | 5296 | 575 | 860 | 0.045 | 0.126
2564 | 4 | 27 | 1 | 404 | 0 | 1932 | 1951 | 23 | 24686 | 2999 | 0 | 15270 | 3000 | 5296 | 395 | 860 | 0.045 | 0.086
2564 | 4 | 27 | 4 | 158.4 | 0 | 1932 | 1951 | 23 | 24358 | 2999 | 0 | 15270 | 3000 | 5296 | 312 | 860 | 0.045 | 0.068
2564 | 4 | 27 | 5 | 1149.3 | 0 | 1932 | 1951 | 23 | 25315 | 2999 | 0 | 15270 | 3000 | 5296 | 278 | 860 | 0.045 | 0.061
2564 | 4 | 27 | 6 | 2985.3 | 0 | 1932 | 1951 | 23 | 27611 | 2999 | 0 | 15426 | 3000 | 5618 | 261 | 704 | 0.037 | 0.057
2564 | 4 | 27 | 7 | 946.7 | 0 | 1932 | 1951 | 23 | 30981 | 2999 | 0 | 15505 | 1700 | 12720 | 298 | 625 | 0.033 | 0.065
2564 | 4 | 27 | 8 | 946.7 | 0 | 1932 | 1951 | 23 | 33102 | 1847 | 0 | 15505 | 1700 | 15236 | 295 | 625 | 0.033 | 0.064
2564 | 4 | 27 | 9 | 946.7 | 0 | 1932 | 1951 | 23 | 33373 | 1861 | 0 | 15505 | 1700 | 15508 | 294 | 625 | 0.033 | 0.064
2564 | 4 | 27 | 10 | 946.7 | 0 | 1932 | 1951 | 23 | 33007 | 1843 | 0 | 15505 | 1700 | 15152 | 283 | 625 | 0.033 | 0.062
2564 | 4 | 27 | 11 | 946.7 | 0 | 1932 | 1951 | 23 | 32341 | 1809 | 0 | 15505 | 1700 | 14472 | 298 | 625 | 0.033 | 0.065
2564 | 4 | 27 | 12 | 946.7 | 0 | 1932 | 1951 | 23 | 31455 | 1729 | 0 | 15505 | 1700 | 12881 | 480 | 625 | 0.033 | 0.105
2564 | 4 | 27 | 13 | 946.7 | 0 | 1932 | 1951 | 23 | 30653 | 1700 | 0 | 15505 | 1700 | 11630 | 538 | 625 | 0.033 | 0.117
2564 | 4 | 27 | 14 | 946.6 | 0 | 1932 | 1951 | 23 | 29976 | 1700 | 0 | 15505 | 1700 | 10873 | 617 | 625 | 0.033 | 0.135
2564 | 4 | 27 | 15 | 946.6 | 0 | 1932 | 1951 | 23 | 29507 | 1700 | 0 | 15505 | 1700 | 10470 | 551 | 625 | 0.033 | 0.12
2564 | 4 | 27 | 16 | 946.6 | 0 | 1932 | 1951 | 23 | 29649 | 1700 | 0 | 15505 | 1700 | 10763 | 792 | 625 | 0.033 | 0.173
2564 | 4 | 27 | 17 | 946.6 | 0 | 1932 | 1951 | 23 | 30878 | 1700 | 0 | 15505 | 1700 | 12121 | 1186 | 625 | 0.033 | 0.259
2564 | 4 | 27 | 18 | 946.6 | 0 | 1932 | 1951 | 23 | 32933 | 1791 | 0 | 15505 | 1700 | 14121 | 1241 | 625 | 0.033 | 0.271
2564 | 4 | 27 | 19 | 946.6 | 0 | 1932 | 1951 | 23 | 33640 | 1815 | 0 | 15505 | 1700 | 14590 | 1479 | 625 | 0.033 | 0.323
2564 | 4 | 27 | 20 | 1175.6 | 0 | 1932 | 1951 | 23 | 33017 | 1768 | 0 | 15276 | 1700 | 13982 | 1464 | 854 | 0.045 | 0.32
2564 | 4 | 27 | 21 | 1235.6 | 0 | 1932 | 1951 | 23 | 31881 | 1700 | 0 | 15216 | 1700 | 12612 | 1305 | 914 | 0.048 | 0.285
2564 | 4 | 27 | 22 | 1235.6 | 0 | 1932 | 1951 | 23 | 30191 | 1700 | 0 | 15216 | 1700 | 10850 | 1247 | 914 | 0.048 | 0.272
2564 | 4 | 27 | 23 | 3119 | 0 | 1932 | 1951 | 23 | 27984 | 1700 | 0 | 15216 | 3000 | 5296 | 1032 | 914 | 0.048 | 0.225
2564 | 4 | 27 | 24 | 1105.4 | 0 | 1932 | 1951 | 23 | 25871 | 2999 | 0 | 15216 | 3000 | 5296 | 932 | 914 | 0.048 | 0.204
2564 | 4 | 28 | 1 | 780.2 | 0 | 1932 | 1951 | 23 | 24755 | 2999 | 0 | 15216 | 3000 | 5296 | 141 | 914 | 0.048 | 0.031
2564 | 4 | 28 | 2 | 241.7 | 0 | 1932 | 1951 | 23 | 24282 | 2999 | 0 | 15216 | 3000 | 5296 | 207 | 914 | 0.048 | 0.045
2564 | 4 | 28 | 3 | 186 | 0 | 1932 | 1951 | 23 | 24176 | 2999 | 0 | 15216 | 3000 | 5296 | 157 | 914 | 0.048 | 0.034
2564 | 4 | 28 | 4 | 522.3 | 0 | 1932 | 1951 | 23 | 24444 | 2999 | 0 | 15216 | 3000 | 5296 | 88 | 914 | 0.048 | 0.019
2564 | 4 | 28 | 5 | 1473.8 | 0 | 1932 | 1951 | 23 | 25401 | 2999 | 0 | 15216 | 3000 | 5296 | 94 | 914 | 0.048 | 0.021
2564 | 4 | 28 | 6 | 3269.8 | 0 | 1932 | 1951 | 23 | 27693 | 2999 | 0 | 15216 | 3000 | 5801 | 85 | 914 | 0.048 | 0.019
2564 | 4 | 28 | 7 | 1310 | 0 | 1932 | 1951 | 23 | 31053 | 2999 | 0 | 15216 | 1700 | 12004 | 97 | 914 | 0.048 | 0.021
2564 | 4 | 28 | 8 | 1310 | 0 | 1932 | 1951 | 23 | 33174 | 1772 | 0 | 15216 | 1700 | 14146 | 76 | 914 | 0.048 | 0.017
2564 | 4 | 28 | 9 | 1310 | 0 | 1932 | 1951 | 23 | 33455 | 1786 | 0 | 15216 | 1700 | 14414 | 88 | 914 | 0.048 | 0.019
2564 | 4 | 28 | 10 | 1310 | 0 | 1932 | 1951 | 23 | 33096 | 1769 | 0 | 15216 | 1700 | 14081 | 62 | 914 | 0.048 | 0.014
2564 | 4 | 28 | 11 | 1310 | 0 | 1932 | 1951 | 23 | 32431 | 1739 | 0 | 15216 | 1700 | 13472 | 6 | 914 | 0.048 | 0.001
2564 | 4 | 28 | 12 | 1310 | 0 | 1932 | 1951 | 23 | 31547 | 1700 | 0 | 15216 | 1700 | 12595 | 0 | 914 | 0.048 | 0
2564 | 4 | 28 | 13 | 1310 | 0 | 1932 | 1951 | 23 | 30749 | 1700 | 0 | 15216 | 1700 | 11797 | 0 | 914 | 0.048 | 0
2564 | 4 | 28 | 14 | 1310 | 0 | 1932 | 1951 | 23 | 30071 | 1700 | 0 | 15216 | 1700 | 11119 | 0 | 914 | 0.048 | 0
2564 | 4 | 28 | 15 | 1382.9 | 0 | 1932 | 1951 | 23 | 29601 | 1700 | 0 | 15143 | 1700 | 10649 | 0 | 987 | 0.052 | 0
2564 | 4 | 28 | 16 | 1489 | 0 | 1932 | 1951 | 23 | 29743 | 1700 | 0 | 15037 | 1700 | 10791 | 0 | 1093 | 0.057 | 0
2564 | 4 | 28 | 17 | 1489 | 0 | 1932 | 1951 | 23 | 30971 | 1700 | 0 | 15037 | 1700 | 12004 | 14 | 1093 | 0.057 | 0.003
2564 | 4 | 28 | 18 | 2024.1 | 0 | 1932 | 1951 | 23 | 33053 | 1719 | 0 | 14502 | 1700 | 14067 | 33 | 1628 | 0.085 | 0.007
2564 | 4 | 28 | 19 | 1960.7 | 0 | 1932 | 1951 | 23 | 33811 | 1761 | 0 | 14566 | 1700 | 14822 | 37 | 1564 | 0.082 | 0.008
2564 | 4 | 28 | 20 | 1868.7 | 0 | 1932 | 1951 | 23 | 33226 | 1738 | 0 | 14658 | 1700 | 14246 | 27 | 1472 | 0.077 | 0.006
2564 | 4 | 28 | 21 | 1868.7 | 0 | 1932 | 1951 | 23 | 32092 | 1700 | 0 | 14658 | 1700 | 13132 | 7 | 1472 | 0.077 | 0.002
2564 | 4 | 28 | 22 | 1868.7 | 0 | 1932 | 1951 | 23 | 30360 | 1700 | 0 | 14658 | 1700 | 11407 | 0 | 1472 | 0.077 | 0
2564 | 4 | 28 | 23 | 3801.8 | 0 | 1932 | 1951 | 23 | 28096 | 1700 | 0 | 14684 | 3000 | 6289 | 0 | 1446 | 0.076 | 0
2564 | 4 | 28 | 24 | 2391.3 | 0 | 1932 | 1951 | 23 | 25955 | 2999 | 0 | 14947 | 3000 | 5296 | 0 | 1183 | 0.062 | 0
2564 | 4 | 29 | 1 | 946.7 | 0 | 1932 | 1951 | 23 | 25607 | 2999 | 0 | 14947 | 3000 | 5296 | 1097 | 1183 | 0.062 | 0.24
2564 | 4 | 29 | 2 | 293.3 | 0 | 1932 | 1951 | 23 | 25112 | 2999 | 0 | 15123 | 3000 | 5296 | 1079 | 1007 | 0.053 | 0.236
2564 | 4 | 29 | 3 | 67.2 | 0 | 1932 | 1951 | 23 | 25016 | 2999 | 0 | 15126 | 3000 | 5296 | 1206 | 1004 | 0.053 | 0.263
2564 | 4 | 29 | 4 | 210.6 | 0 | 1932 | 1951 | 23 | 25316 | 2999 | 0 | 15126 | 3000 | 5296 | 1363 | 1004 | 0.053 | 0.298
2564 | 4 | 29 | 5 | 1536.3 | 0 | 1932 | 1951 | 23 | 26371 | 2999 | 0 | 15126 | 3000 | 5296 | 1092 | 1004 | 0.053 | 0.239
2564 | 4 | 29 | 6 | 2705.4 | 0 | 1932 | 1951 | 23 | 28887 | 2999 | 0 | 15126 | 3000 | 6870 | 865 | 1004 | 0.053 | 0.189
2564 | 4 | 29 | 7 | 2705.4 | 0 | 1932 | 1951 | 23 | 32524 | 2999 | 0 | 15126 | 3000 | 11019 | 353 | 1004 | 0.053 | 0.077
2564 | 4 | 29 | 8 | 2705.4 | 0 | 1932 | 1951 | 23 | 34701 | 2999 | 0 | 15126 | 3000 | 13450 | 99 | 1004 | 0.053 | 0.022
2564 | 4 | 29 | 9 | 2705.4 | 0 | 1932 | 1951 | 23 | 34854 | 2999 | 0 | 15126 | 3000 | 13693 | 9 | 1004 | 0.053 | 0.002
2564 | 4 | 29 | 10 | 2705.4 | 0 | 1932 | 1951 | 23 | 34395 | 2999 | 0 | 15126 | 3000 | 13241 | 2 | 1004 | 0.053 | 0
2564 | 4 | 29 | 11 | 2705.4 | 0 | 1932 | 1951 | 23 | 33685 | 2999 | 0 | 15126 | 3000 | 12469 | 64 | 1004 | 0.053 | 0.014
2564 | 4 | 29 | 12 | 2705.4 | 0 | 1932 | 1951 | 23 | 32772 | 2999 | 0 | 15126 | 3000 | 11541 | 80 | 1004 | 0.053 | 0.017
2564 | 4 | 29 | 13 | 2705.4 | 0 | 1932 | 1951 | 23 | 31969 | 2999 | 0 | 15126 | 3000 | 10725 | 92 | 1004 | 0.053 | 0.02
2564 | 4 | 29 | 14 | 2705.4 | 0 | 1932 | 1951 | 23 | 31289 | 2999 | 0 | 15126 | 3000 | 10056 | 82 | 1004 | 0.053 | 0.018
2564 | 4 | 29 | 15 | 2705.4 | 0 | 1932 | 1951 | 23 | 30809 | 2999 | 0 | 15126 | 3000 | 9559 | 98 | 1004 | 0.053 | 0.022
2564 | 4 | 29 | 16 | 2705.4 | 0 | 1932 | 1951 | 23 | 30950 | 2999 | 0 | 15126 | 3000 | 9665 | 134 | 1004 | 0.053 | 0.029
2564 | 4 | 29 | 17 | 2705.4 | 0 | 1932 | 1951 | 23 | 32199 | 2999 | 0 | 15126 | 3000 | 10878 | 169 | 1004 | 0.053 | 0.037
2564 | 4 | 29 | 18 | 2705.4 | 0 | 1932 | 1951 | 23 | 34356 | 2999 | 0 | 15126 | 3000 | 12989 | 215 | 1004 | 0.053 | 0.047
2564 | 4 | 29 | 19 | 2705.4 | 0 | 1932 | 1951 | 23 | 35177 | 2999 | 0 | 15126 | 3000 | 13769 | 256 | 1004 | 0.053 | 0.056
2564 | 4 | 29 | 20 | 2705.4 | 0 | 1932 | 1951 | 23 | 34595 | 2999 | 0 | 15126 | 3000 | 13155 | 288 | 1004 | 0.053 | 0.063
2564 | 4 | 29 | 21 | 2705.4 | 0 | 1932 | 1951 | 23 | 33415 | 2999 | 0 | 15126 | 3000 | 11830 | 433 | 1004 | 0.053 | 0.095
2564 | 4 | 29 | 22 | 2705.4 | 0 | 1932 | 1951 | 23 | 31569 | 2999 | 0 | 15126 | 3000 | 10021 | 396 | 1004 | 0.053 | 0.087
2564 | 4 | 29 | 23 | 2705.4 | 0 | 1932 | 1951 | 23 | 29159 | 2999 | 0 | 15126 | 3000 | 7801 | 206 | 1004 | 0.053 | 0.045
2564 | 4 | 29 | 24 | 2705.4 | 0 | 1932 | 1951 | 23 | 26902 | 2999 | 0 | 15126 | 3000 | 5549 | 201 | 1004 | 0.053 | 0.044
2564 | 4 | 30 | 1 | 3616.5 | 0 | 1932 | 1951 | 23 | 27752 | 2999 | 0 | 15094 | 3000 | 5296 | 425 | 1036 | 0.054 | 0.093
2564 | 4 | 30 | 2 | 3621.3 | 0 | 1932 | 1951 | 23 | 27220 | 2999 | 0 | 14596 | 3000 | 5296 | 386 | 1534 | 0.08 | 0.084
2564 | 4 | 30 | 3 | 3532.5 | 0 | 1932 | 1951 | 23 | 27122 | 2999 | 0 | 14596 | 3000 | 5296 | 377 | 1534 | 0.08 | 0.082
2564 | 4 | 30 | 4 | 3882.4 | 0 | 1932 | 1951 | 23 | 27465 | 2999 | 0 | 14596 | 3000 | 5296 | 370 | 1534 | 0.08 | 0.081
2564 | 4 | 30 | 5 | 5049.4 | 0 | 1932 | 1951 | 23 | 28676 | 2999 | 0 | 14596 | 3000 | 5296 | 414 | 1534 | 0.08 | 0.09
2564 | 4 | 30 | 6 | 8035.2 | 0 | 1932 | 1951 | 23 | 31567 | 2999 | 0 | 14596 | 3000 | 5296 | 319 | 1534 | 0.08 | 0.07
2564 | 4 | 30 | 7 | 6739 | 0 | 1932 | 1951 | 23 | 35690 | 2999 | 0 | 14596 | 1700 | 12545 | 299 | 1534 | 0.08 | 0.065
2564 | 4 | 30 | 8 | 6739 | 0 | 1932 | 1951 | 23 | 38035 | 1788 | 0 | 14596 | 1700 | 15316 | 265 | 1534 | 0.08 | 0.058
2564 | 4 | 30 | 9 | 6739 | 0 | 1932 | 1951 | 23 | 38046 | 1791 | 0 | 14596 | 1700 | 15393 | 200 | 1534 | 0.08 | 0.044
2564 | 4 | 30 | 10 | 6739 | 0 | 1932 | 1951 | 23 | 37444 | 1761 | 0 | 14596 | 1700 | 14784 | 206 | 1534 | 0.08 | 0.045
2564 | 4 | 30 | 11 | 6739 | 0 | 1932 | 1951 | 23 | 36637 | 1721 | 0 | 14596 | 1700 | 13990 | 193 | 1534 | 0.08 | 0.042
2564 | 4 | 30 | 12 | 6320.8 | 0 | 1932 | 1951 | 23 | 35638 | 1700 | 0 | 15014 | 1700 | 12374 | 288 | 1116 | 0.058 | 0.063
2564 | 4 | 30 | 13 | 6209 | 0 | 1932 | 1951 | 23 | 34775 | 1700 | 0 | 15126 | 1700 | 11118 | 288 | 1004 | 0.053 | 0.063
2564 | 4 | 30 | 14 | 6209 | 0 | 1932 | 1951 | 23 | 34052 | 1700 | 0 | 15126 | 1700 | 10461 | 223 | 1004 | 0.053 | 0.049
2564 | 4 | 30 | 15 | 6209 | 0 | 1932 | 1951 | 23 | 33535 | 1700 | 0 | 15126 | 1700 | 9907 | 260 | 1004 | 0.053 | 0.057
2564 | 4 | 30 | 16 | 6209 | 0 | 1932 | 1951 | 23 | 33675 | 1700 | 0 | 15126 | 1700 | 10412 | 287 | 1004 | 0.053 | 0.063
2564 | 4 | 30 | 17 | 6209 | 0 | 1932 | 1951 | 23 | 34990 | 1700 | 0 | 15126 | 1700 | 12297 | 239 | 1004 | 0.053 | 0.052
2564 | 4 | 30 | 18 | 5819.9 | 0 | 1932 | 1951 | 23 | 37298 | 1822 | 0 | 15515 | 1700 | 14727 | 117 | 615 | 0.032 | 0.026
2564 | 4 | 30 | 19 | 5579 | 0 | 1932 | 1951 | 23 | 38198 | 1883 | 0 | 15756 | 1700 | 15609 | 136 | 374 | 0.02 | 0.03
2564 | 4 | 30 | 20 | 5579 | 0 | 1932 | 1951 | 23 | 37566 | 1852 | 0 | 15756 | 1700 | 14978 | 135 | 374 | 0.02 | 0.029
2564 | 4 | 30 | 21 | 5579 | 0 | 1932 | 1951 | 23 | 36282 | 1772 | 0 | 15756 | 1700 | 13380 | 56 | 374 | 0.02 | 0.012
2564 | 4 | 30 | 22 | 5579 | 0 | 1932 | 1951 | 23 | 34263 | 1700 | 0 | 15756 | 1700 | 11261 | 25 | 374 | 0.02 | 0.006
2564 | 4 | 30 | 23 | 7195 | 0 | 1932 | 1951 | 23 | 31640 | 1700 | 0 | 15756 | 3000 | 5296 | 72 | 374 | 0.02 | 0.016
2564 | 4 | 30 | 24 | 4697.2 | 0 | 1932 | 1951 | 23 | 29182 | 2999 | 0 | 15756 | 3000 | 5296 | 112 | 374 | 0.02 | 0.025
2564 | 4 | 31 | 6 | 2192.3 | 0 | 1932 | 1951 | 23 | 29532 | 2999 | 0 | 15455 | 3000 | 5296 | 3268 | 675 | 0.035 | 0.714
2564 | 4 | 31 | 7 | 2409 | 0 | 1932 | 1951 | 23 | 33360 | 2999 | 0 | 15260 | 1700 | 11092 | 3088 | 870 | 0.045 | 0.674
2564 | 4 | 31 | 8 | 2462.1 | 0 | 1932 | 1951 | 23 | 35540 | 1757 | 0 | 15207 | 1700 | 13853 | 2899 | 923 | 0.048 | 0.633
2564 | 4 | 31 | 9 | 2462.1 | 0 | 1932 | 1951 | 23 | 35554 | 1770 | 0 | 15207 | 1700 | 14105 | 2661 | 923 | 0.048 | 0.581
2564 | 4 | 31 | 10 | 2462.1 | 0 | 1932 | 1951 | 23 | 34987 | 1754 | 0 | 15207 | 1700 | 13785 | 2415 | 923 | 0.048 | 0.527
2564 | 4 | 31 | 11 | 2462.1 | 0 | 1932 | 1951 | 23 | 34222 | 1700 | 0 | 15207 | 1700 | 12532 | 2902 | 923 | 0.048 | 0.634
2564 | 4 | 31 | 12 | 2462.1 | 0 | 1932 | 1951 | 23 | 33279 | 1700 | 0 | 15207 | 1700 | 10445 | 3523 | 923 | 0.048 | 0.769
2564 | 4 | 31 | 13 | 2462.1 | 0 | 1932 | 1951 | 23 | 32461 | 1700 | 0 | 15207 | 1700 | 8727 | 4031 | 923 | 0.048 | 0.88
2564 | 4 | 31 | 14 | 2462.1 | 0 | 1932 | 1951 | 23 | 31778 | 1700 | 0 | 15207 | 1700 | 7754 | 4321 | 923 | 0.048 | 0.944
2564 | 4 | 31 | 15 | 2462.1 | 0 | 1932 | 1951 | 23 | 31291 | 1700 | 0 | 15207 | 1700 | 7158 | 4431 | 923 | 0.048 | 0.968
2564 | 4 | 31 | 16 | 2414.3 | 0 | 1932 | 1951 | 23 | 31411 | 1700 | 0 | 15254 | 1700 | 7747 | 4354 | 876 | 0.046 | 0.951
2564 | 4 | 31 | 17 | 2203.4 | 0 | 1932 | 1951 | 23 | 32611 | 1700 | 0 | 15465 | 1700 | 9536 | 4287 | 665 | 0.035 | 0.936
2564 | 4 | 31 | 18 | 2203.4 | 0 | 1932 | 1951 | 23 | 34740 | 1700 | 0 | 15465 | 1700 | 11695 | 4257 | 665 | 0.035 | 0.93
2564 | 4 | 31 | 19 | 2203.4 | 0 | 1932 | 1951 | 23 | 35595 | 1723 | 0 | 15465 | 1700 | 12813 | 3994 | 665 | 0.035 | 0.872
2564 | 4 | 31 | 20 | 2203.4 | 0 | 1932 | 1951 | 23 | 35020 | 1700 | 0 | 15465 | 1700 | 12069 | 4163 | 665 | 0.035 | 0.909
2564 | 4 | 31 | 21 | 2203.4 | 0 | 1932 | 1951 | 23 | 33835 | 1700 | 0 | 15465 | 1700 | 10882 | 3773 | 665 | 0.035 | 0.824
2564 | 4 | 31 | 22 | 2203.4 | 0 | 1932 | 1951 | 23 | 31970 | 1700 | 0 | 15465 | 1700 | 10080 | 2580 | 665 | 0.035 | 0.563
2564 | 4 | 31 | 23 | 3667.5 | 0 | 1932 | 1951 | 23 | 29554 | 1700 | 0 | 15465 | 3000 | 5296 | 1804 | 665 | 0.035 | 0.394
2564 | 4 | 31 | 24 | 1542 | 0 | 1932 | 1951 | 23 | 27282 | 2999 | 0 | 15465 | 3000 | 5296 | 1658 | 665 | 0.035 | 0.362
2564 | 5 | 1 | 1 | 5895.4 | 0 | 1932 | 1951 | 23 | 29446 | 2999 | 0 | 15439 | 3000 | 4911 | 16 | 665 | 0.035 | 0.004
2564 | 5 | 1 | 2 | 5327.4 | 0 | 1932 | 1951 | 23 | 28883 | 2999 | 0 | 15439 | 3000 | 4911 | 22 | 665 | 0.035 | 0.005
2564 | 5 | 1 | 3 | 5202.6 | 0 | 1932 | 1951 | 23 | 28766 | 2999 | 0 | 15439 | 3000 | 4911 | 29 | 665 | 0.035 | 0.006
2564 | 5 | 1 | 4 | 5546.4 | 0 | 1932 | 1951 | 23 | 29108 | 2999 | 0 | 15439 | 3000 | 4911 | 27 | 665 | 0.035 | 0.006
2564 | 5 | 1 | 5 | 6777.5 | 0 | 1932 | 1951 | 23 | 30339 | 2999 | 0 | 15439 | 3000 | 4911 | 27 | 665 | 0.035 | 0.006
2564 | 5 | 1 | 6 | 8518.4 | 0 | 1932 | 1951 | 23 | 33292 | 2999 | 0 | 15439 | 3000 | 6107 | 43 | 665 | 0.035 | 0.009
2564 | 5 | 1 | 7 | 6584.4 | 0 | 1932 | 1951 | 23 | 37522 | 2999 | 0 | 15439 | 1700 | 14120 | 60 | 665 | 0.035 | 0.013
2564 | 5 | 1 | 8 | 6584.4 | 0 | 1932 | 1951 | 23 | 39990 | 1928 | 0 | 15439 | 1700 | 16949 | 91 | 665 | 0.035 | 0.02
2564 | 5 | 1 | 9 | 6584.4 | 0 | 1932 | 1951 | 23 | 40088 | 1936 | 0 | 15439 | 1700 | 17097 | 40 | 665 | 0.035 | 0.009
2564 | 5 | 1 | 10 | 6584.4 | 0 | 1932 | 1951 | 23 | 39493 | 1907 | 0 | 15439 | 1700 | 16528 | 15 | 665 | 0.035 | 0.003
2564 | 5 | 1 | 11 | 6584.4 | 0 | 1932 | 1951 | 23 | 38634 | 1864 | 0 | 15439 | 1700 | 15665 | 18 | 665 | 0.035 | 0.004
2564 | 5 | 1 | 12 | 6584.4 | 0 | 1932 | 1951 | 23 | 37558 | 1782 | 0 | 15439 | 1700 | 14017 | 16 | 665 | 0.035 | 0.003
2564 | 5 | 1 | 13 | 6584.4 | 0 | 1932 | 1951 | 23 | 36617 | 1716 | 0 | 15439 | 1700 | 12715 | 37 | 665 | 0.035 | 0.008
2564 | 5 | 1 | 14 | 6584.4 | 0 | 1932 | 1951 | 23 | 35827 | 1700 | 0 | 15439 | 1700 | 11928 | 34 | 665 | 0.035 | 0.008
2564 | 5 | 1 | 15 | 6650.4 | 0 | 1932 | 1951 | 23 | 35263 | 1700 | 0 | 15373 | 1700 | 11360 | 38 | 731 | 0.038 | 0.008
2564 | 5 | 1 | 16 | 6718.5 | 0 | 1932 | 1951 | 23 | 35388 | 1700 | 0 | 15305 | 1700 | 11841 | 22 | 799 | 0.042 | 0.005
2564 | 5 | 1 | 17 | 6718.5 | 0 | 1932 | 1951 | 23 | 36722 | 1758 | 0 | 15305 | 1700 | 13731 | 41 | 799 | 0.042 | 0.009
2564 | 5 | 1 | 18 | 6718.5 | 0 | 1932 | 1951 | 23 | 39120 | 1877 | 0 | 15305 | 1700 | 16104 | 66 | 799 | 0.042 | 0.014
2564 | 5 | 1 | 19 | 6718.5 | 0 | 1932 | 1951 | 23 | 40117 | 1925 | 0 | 15305 | 1700 | 17077 | 89 | 799 | 0.042 | 0.02
2564 | 5 | 1 | 20 | 6718.5 | 0 | 1932 | 1951 | 23 | 39497 | 1895 | 0 | 15305 | 1700 | 16471 | 76 | 799 | 0.042 | 0.017
2564 | 5 | 1 | 21 | 6713.8 | 0 | 1932 | 1951 | 23 | 38178 | 1804 | 0 | 15309 | 1700 | 14657 | 179 | 794 | 0.042 | 0.039
2564 | 5 | 1 | 22 | 6470.5 | 0 | 1932 | 1951 | 23 | 36088 | 1714 | 0 | 15553 | 1700 | 12499 | 116 | 551 | 0.029 | 0.025
2564 | 5 | 1 | 23 | 8404.5 | 0 | 1932 | 1951 | 23 | 33381 | 1700 | 0 | 15553 | 3000 | 6064 | 175 | 551 | 0.029 | 0.038
2564 | 5 | 1 | 24 | 7013.4 | 0 | 1932 | 1951 | 23 | 30834 | 2999 | 0 | 15553 | 3000 | 4911 | 173 | 551 | 0.029 | 0.038
2564 | 5 | 2 | 1 | 4415.9 | 0 | 1932 | 1951 | 23 | 28079 | 2999 | 0 | 15553 | 3000 | 4911 | 15 | 551 | 0.029 | 0.003
2564 | 5 | 2 | 2 | 3875.1 | 0 | 1932 | 1951 | 23 | 27530 | 2999 | 0 | 15553 | 3000 | 4911 | 7 | 551 | 0.029 | 0.002
2564 | 5 | 2 | 3 | 3763.9 | 0 | 1932 | 1951 | 23 | 27422 | 2999 | 0 | 15553 | 3000 | 4911 | 10 | 551 | 0.029 | 0.002
2564 | 5 | 2 | 4 | 4081.1 | 0 | 1932 | 1951 | 23 | 27747 | 2999 | 0 | 15553 | 3000 | 4911 | 18 | 551 | 0.029 | 0.004
2564 | 5 | 2 | 5 | 5217.5 | 0 | 1932 | 1951 | 23 | 28904 | 2999 | 0 | 15553 | 3000 | 4911 | 38 | 551 | 0.029 | 0.008
2564 | 5 | 2 | 6 | 6579.6 | 0 | 1932 | 1951 | 23 | 31671 | 2999 | 0 | 15553 | 3000 | 6317 | 37 | 551 | 0.029 | 0.008
2564 | 5 | 2 | 7 | 4645.6 | 0 | 1932 | 1951 | 23 | 35641 | 2999 | 0 | 15553 | 1700 | 14082 | 42 | 551 | 0.029 | 0.009
2564 | 5 | 2 | 8 | 4665.3 | 0 | 1932 | 1951 | 23 | 38002 | 1928 | 0 | 15533 | 1700 | 16805 | 71 | 570 | 0.03 | 0.016
2564 | 5 | 2 | 9 | 4799.6 | 0 | 1932 | 1951 | 23 | 38159 | 1926 | 0 | 15399 | 1700 | 16968 | 65 | 705 | 0.037 | 0.014
2564 | 5 | 2 | 10 | 4698.2 | 0 | 1932 | 1951 | 23 | 37628 | 1906 | 0 | 15500 | 1700 | 16423 | 79 | 603 | 0.032 | 0.017
2564 | 5 | 2 | 11 | 4785.2 | 0 | 1932 | 1951 | 23 | 36814 | 1860 | 0 | 15413 | 1700 | 15622 | 66 | 690 | 0.036 | 0.015
2564 | 5 | 2 | 12 | 4901.5 | 0 | 1932 | 1951 | 23 | 35784 | 1771 | 0 | 15297 | 1700 | 14013 | 71 | 807 | 0.042 | 0.015
2564 | 5 | 2 | 13 | 4901.5 | 0 | 1932 | 1951 | 23 | 34871 | 1706 | 0 | 15297 | 1700 | 12699 | 131 | 807 | 0.042 | 0.029
2564 | 5 | 2 | 14 | 4901.5 | 0 | 1932 | 1951 | 23 | 34103 | 1700 | 0 | 15297 | 1700 | 11803 | 260 | 807 | 0.042 | 0.057
2564 | 5 | 2 | 15 | 4901.5 | 0 | 1932 | 1951 | 23 | 33553 | 1700 | 0 | 15297 | 1700 | 11216 | 297 | 807 | 0.042 | 0.065
2564 | 5 | 2 | 16 | 4901.5 | 0 | 1932 | 1951 | 23 | 33659 | 1700 | 0 | 15297 | 1700 | 11650 | 309 | 807 | 0.042 | 0.067
2564 | 5 | 2 | 17 | 4901.5 | 0 | 1932 | 1951 | 23 | 34901 | 1732 | 0 | 15297 | 1700 | 13230 | 546 | 807 | 0.042 | 0.119
2564 | 5 | 2 | 18 | 5203.9 | 0 | 1932 | 1951 | 23 | 37170 | 1828 | 0 | 14994 | 1700 | 15567 | 477 | 1109 | 0.058 | 0.104
2564 | 5 | 2 | 19 | 5324.9 | 0 | 1932 | 1951 | 23 | 38142 | 1873 | 0 | 14873 | 1700 | 16639 | 377 | 1230 | 0.064 | 0.082
2564 | 5 | 2 | 20 | 5324.9 | 0 | 1932 | 1951 | 23 | 37570 | 1844 | 0 | 14873 | 1700 | 16051 | 394 | 1230 | 0.064 | 0.086
2564 | 5 | 2 | 21 | 5304.6 | 0 | 1932 | 1951 | 23 | 36324 | 1766 | 0 | 14894 | 1700 | 14477 | 330 | 1210 | 0.063 | 0.072
2564 | 5 | 2 | 22 | 5214.5 | 0 | 1932 | 1951 | 23 | 34343 | 1700 | 0 | 14984 | 1700 | 12415 | 280 | 1120 | 0.059 | 0.061
2564 | 5 | 2 | 23 | 7246.9 | 0 | 1932 | 1951 | 23 | 31791 | 1700 | 0 | 14885 | 3000 | 6254 | 220 | 1218 | 0.064 | 0.048
2564 | 5 | 2 | 24 | 6254.2 | 0 | 1932 | 1951 | 23 | 29386 | 2999 | 0 | 14885 | 3000 | 4911 | 151 | 1218 | 0.064 | 0.033
2564 | 5 | 3 | 1 | 3305.4 | 0 | 1932 | 1951 | 23 | 26447 | 2999 | 0 | 14885 | 3000 | 4900 | 172 | 1218 | 0.064 | 0.038
2564 | 5 | 3 | 2 | 2820.9 | 0 | 1932 | 1951 | 23 | 25946 | 2999 | 0 | 14885 | 3000 | 4900 | 155 | 1218 | 0.064 | 0.034
2564 | 5 | 3 | 3 | 2709.4 | 0 | 1932 | 1951 | 23 | 25845 | 2999 | 0 | 14885 | 3000 | 4900 | 166 | 1218 | 0.064 | 0.036
2564 | 5 | 3 | 4 | 2944.1 | 0 | 1932 | 1951 | 23 | 26147 | 2999 | 0 | 14885 | 3000 | 4900 | 233 | 1218 | 0.064 | 0.051
2564 | 5 | 3 | 5 | 3865.5 | 0 | 1932 | 1951 | 23 | 27214 | 2999 | 0 | 14885 | 3000 | 4900 | 379 | 1218 | 0.064 | 0.083
2564 | 5 | 3 | 6 | 5369.5 | 0 | 1932 | 1951 | 23 | 29755 | 2999 | 0 | 14885 | 3000 | 5842 | 473 | 1218 | 0.064 | 0.103
2564 | 5 | 3 | 7 | 3366.4 | 0 | 1932 | 1951 | 23 | 33413 | 2999 | 0 | 14954 | 1700 | 13385 | 388 | 1149 | 0.06 | 0.085
2564 | 5 | 3 | 8 | 3227.6 | 0 | 1932 | 1951 | 23 | 35642 | 1866 | 0 | 15093 | 1700 | 16191 | 203 | 1010 | 0.053 | 0.044
2564 | 5 | 3 | 9 | 2858.1 | 0 | 1932 | 1951 | 23 | 35864 | 1907 | 0 | 15463 | 1700 | 16482 | 134 | 641 | 0.034 | 0.029
2564 | 5 | 3 | 10 | 2858.1 | 0 | 1932 | 1951 | 23 | 35408 | 1886 | 0 | 15463 | 1700 | 16066 | 94 | 641 | 0.034 | 0.021
2564 | 5 | 3 | 11 | 2858.1 | 0 | 1932 | 1951 | 23 | 34650 | 1852 | 0 | 15463 | 1700 | 15390 | 11 | 641 | 0.034 | 0.003
2564 | 5 | 3 | 12 | 2858.1 | 0 | 1932 | 1951 | 23 | 33677 | 1774 | 0 | 15463 | 1700 | 13835 | 19 | 641 | 0.034 | 0.004
2564 | 5 | 3 | 13 | 2858.1 | 0 | 1932 | 1951 | 23 | 32803 | 1713 | 0 | 15463 | 1700 | 12609 | 32 | 641 | 0.034 | 0.007
2564 | 5 | 3 | 14 | 2858.1 | 0 | 1932 | 1951 | 23 | 32065 | 1700 | 0 | 15463 | 1700 | 11879 | 23 | 641 | 0.034 | 0.005
2564 | 5 | 3 | 15 | 2858.1 | 0 | 1932 | 1951 | 23 | 31539 | 1700 | 0 | 15463 | 1700 | 11313 | 63 | 641 | 0.034 | 0.014
2564 | 5 | 3 | 16 | 2858.1 | 0 | 1932 | 1951 | 23 | 31634 | 1700 | 0 | 15463 | 1700 | 11673 | 138 | 641 | 0.034 | 0.03
2564 | 5 | 3 | 17 | 2858.1 | 0 | 1932 | 1951 | 23 | 32787 | 1751 | 0 | 15463 | 1700 | 13372 | 167 | 641 | 0.034 | 0.036
2564 | 5 | 3 | 18 | 2858.1 | 0 | 1932 | 1951 | 23 | 34923 | 1856 | 0 | 15463 | 1700 | 15482 | 193 | 641 | 0.034 | 0.042
2564 | 5 | 3 | 19 | 2750.4 | 0 | 1932 | 1951 | 23 | 35868 | 1913 | 0 | 15570 | 1700 | 16461 | 158 | 533 | 0.028 | 0.035
2564 | 5 | 3 | 20 | 2622.1 | 0 | 1932 | 1951 | 23 | 35357 | 1896 | 0 | 15699 | 1700 | 15947 | 162 | 405 | 0.021 | 0.035
2564 | 5 | 3 | 21 | 2622.1 | 0 | 1932 | 1951 | 23 | 34193 | 1817 | 0 | 15699 | 1700 | 14364 | 189 | 405 | 0.021 | 0.041
2564 | 5 | 3 | 22 | 2622.1 | 0 | 1932 | 1951 | 23 | 32324 | 1715 | 0 | 15699 | 1700 | 12327 | 227 | 405 | 0.021 | 0.05
2564 | 5 | 3 | 23 | 4556.1 | 0 | 1932 | 1951 | 23 | 29927 | 1700 | 0 | 15699 | 3000 | 6211 | 276 | 405 | 0.021 | 0.06
2564 | 5 | 3 | 24 | 3566.6 | 0 | 1932 | 1951 | 23 | 27675 | 2999 | 0 | 15699 | 3000 | 4900 | 325 | 405 | 0.021 | 0.071
2573 | 4 | 3 | 10 | 2760.3 | 0 | 1941 | 1960 | 32 | 37960 | 1965 | 0 | 15023 | 1700 | 18273 | 784 | 1107 | 0.058 | 0.171
2573 | 4 | 3 | 11 | 3048.1 | 0 | 1941 | 1960 | 32 | 37305 | 1925 | 0 | 15023 | 1700 | 17474 | 641 | 1107 | 0.058 | 0.14
2573 | 4 | 3 | 12 | 3048.1 | 0 | 1941 | 1960 | 32 | 36384 | 1855 | 0 | 15023 | 1700 | 16073 | 598 | 1107 | 0.058 | 0.131
2573 | 4 | 3 | 13 | 3048.1 | 0 | 1941 | 1960 | 32 | 35557 | 1793 | 0 | 15023 | 1700 | 14831 | 620 | 1107 | 0.058 | 0.136
2573 | 4 | 3 | 14 | 2979.2 | 0 | 1941 | 1960 | 32 | 34865 | 1770 | 0 | 15092 | 1700 | 14278 | 481 | 1038 | 0.054 | 0.105
2573 | 4 | 3 | 15 | 2564.1 | 0 | 1941 | 1960 | 32 | 34445 | 1787 | 0 | 15507 | 1700 | 14025 | 315 | 623 | 0.033 | 0.069
2573 | 4 | 3 | 16 | 2564.1 | 0 | 1941 | 1960 | 32 | 34845 | 1821 | 0 | 15507 | 1700 | 14704 | 427 | 623 | 0.033 | 0.093
2573 | 4 | 3 | 17 | 2564.1 | 0 | 1941 | 1960 | 32 | 36906 | 1945 | 0 | 15507 | 1700 | 17199 | 517 | 623 | 0.033 | 0.113
2573 | 4 | 3 | 18 | 2564.1 | 0 | 1941 | 1960 | 32 | 39331 | 2069 | 0 | 15507 | 1700 | 19677 | 463 | 623 | 0.033 | 0.101
2573 | 4 | 3 | 19 | 2564.1 | 0 | 1941 | 1960 | 32 | 39473 | 2080 | 0 | 15507 | 1700 | 19898 | 385 | 623 | 0.033 | 0.084
2573 | 4 | 3 | 20 | 2564.1 | 0 | 1941 | 1960 | 32 | 38391 | 2028 | 0 | 15507 | 1700 | 18843 | 357 | 623 | 0.033 | 0.078
2573 | 4 | 3 | 21 | 2564.1 | 0 | 1941 | 1960 | 32 | 37017 | 1921 | 0 | 15507 | 1700 | 16716 | 718 | 623 | 0.033 | 0.157
2573 | 4 | 3 | 22 | 2564.1 | 0 | 1941 | 1960 | 32 | 35155 | 1811 | 0 | 15507 | 1700 | 14509 | 933 | 623 | 0.033 | 0.204
2573 | 4 | 3 | 23 | 4523.9 | 0 | 1941 | 1960 | 32 | 32541 | 1700 | 0 | 15507 | 3000 | 8271 | 918 | 623 | 0.033 | 0.2
2573 | 4 | 3 | 24 | 4011.2 | 0 | 1941 | 1960 | 32 | 29947 | 2999 | 0 | 15507 | 3000 | 6018 | 1090 | 623 | 0.033 | 0.238
2573 | 4 | 4 | 1 | 2247.3 | 0 | 1941 | 1960 | 32 | 28952 | 2999 | 0 | 15507 | 3000 | 6018 | 1859 | 623 | 0.033 | 0.406
2573 | 4 | 4 | 2 | 1768.6 | 0 | 1941 | 1960 | 32 | 28340 | 2999 | 0 | 15507 | 3000 | 6018 | 1725 | 623 | 0.033 | 0.377
2573 | 4 | 4 | 3 | 1731.2 | 0 | 1941 | 1960 | 32 | 28162 | 2999 | 0 | 15507 | 3000 | 6018 | 1585 | 623 | 0.033 | 0.346
2573 | 4 | 4 | 4 | 2249.6 | 0 | 1941 | 1960 | 32 | 28446 | 2999 | 0 | 15507 | 3000 | 6018 | 1350 | 623 | 0.033 | 0.295
2573 | 4 | 4 | 5 | 3668.4 | 0 | 1941 | 1960 | 32 | 29552 | 2999 | 0 | 15507 | 3000 | 6018 | 1038 | 623 | 0.033 | 0.227
2573 | 4 | 4 | 6 | 5108.7 | 0 | 1941 | 1960 | 32 | 32196 | 2999 | 0 | 15507 | 3000 | 7591 | 669 | 623 | 0.033 | 0.146
2573 | 4 | 4 | 7 | 3148.9 | 0 | 1941 | 1960 | 32 | 36092 | 2999 | 0 | 15507 | 1700 | 15496 | 429 | 623 | 0.033 | 0.094
2573 | 4 | 4 | 8 | 3148.9 | 0 | 1941 | 1960 | 32 | 38619 | 2018 | 0 | 15507 | 1700 | 18652 | 192 | 623 | 0.033 | 0.042
2573 | 4 | 4 | 9 | 3232.9 | 0 | 1941 | 1960 | 32 | 38982 | 2034 | 0 | 15423 | 1700 | 19094 | 112 | 707 | 0.037 | 0.025
2573 | 4 | 4 | 10 | 3666.9 | 0 | 1941 | 1960 | 32 | 38649 | 1989 | 0 | 14989 | 1700 | 18800 | 73 | 1141 | 0.06 | 0.016
2573 | 4 | 4 | 11 | 3666.9 | 0 | 1941 | 1960 | 32 | 37971 | 1957 | 0 | 14989 | 1700 | 18149 | 47 | 1141 | 0.06 | 0.01
2573 | 4 | 4 | 12 | 3666.9 | 0 | 1941 | 1960 | 32 | 37023 | 1878 | 0 | 14989 | 1700 | 16567 | 158 | 1141 | 0.06 | 0.035
2573 | 4 | 4 | 13 | 3666.9 | 0 | 1941 | 1960 | 32 | 36169 | 1813 | 0 | 14989 | 1700 | 15271 | 208 | 1141 | 0.06 | 0.046
2573 | 4 | 4 | 14 | 3666.9 | 0 | 1941 | 1960 | 32 | 35457 | 1772 | 0 | 14989 | 1700 | 14459 | 308 | 1141 | 0.06 | 0.067
2573 | 4 | 4 | 15 | 3666.9 | 0 | 1941 | 1960 | 32 | 35022 | 1742 | 0 | 14989 | 1700 | 13853 | 479 | 1141 | 0.06 | 0.105
2573 | 4 | 4 | 16 | 3666.9 | 0 | 1941 | 1960 | 32 | 35412 | 1778 | 0 | 14989 | 1700 | 14569 | 545 | 1141 | 0.06 | 0.119
2573 | 4 | 4 | 17 | 3666.9 | 0 | 1941 | 1960 | 32 | 37461 | 1901 | 0 | 14989 | 1700 | 17033 | 653 | 1141 | 0.06 | 0.143
2573 | 4 | 4 | 18 | 3566.6 | 0 | 1941 | 1960 | 32 | 39901 | 2032 | 0 | 15090 | 1700 | 19505 | 621 | 1040 | 0.054 | 0.136
2573 | 4 | 4 | 19 | 3539.9 | 0 | 1941 | 1960 | 32 | 40056 | 2029 | 0 | 15116 | 1700 | 19427 | 854 | 1014 | 0.053 | 0.187
2573 | 4 | 4 | 20 | 3539.9 | 0 | 1941 | 1960 | 32 | 38954 | 1946 | 0 | 15116 | 1700 | 17763 | 1416 | 1014 | 0.053 | 0.309
2573 | 4 | 4 | 21 | 3539.9 | 0 | 1941 | 1960 | 32 | 37568 | 1864 | 0 | 15116 | 1700 | 16115 | 1285 | 1014 | 0.053 | 0.281
2573 | 4 | 4 | 22 | 3539.9 | 0 | 1941 | 1960 | 32 | 35717 | 1764 | 0 | 15116 | 1700 | 14122 | 1297 | 1014 | 0.053 | 0.283
2573 | 4 | 4 | 23 | 5499.7 | 0 | 1941 | 1960 | 32 | 33122 | 1700 | 0 | 15116 | 3000 | 8411 | 775 | 1014 | 0.053 | 0.169
2573 | 4 | 4 | 24 | 5499.7 | 0 | 1941 | 1960 | 32 | 30524 | 2999 | 0 | 15116 | 3000 | 6299 | 288 | 1014 | 0.053 | 0.063
2573 | 4 | 5 | 1 | 569 | 0 | 1941 | 1960 | 32 | 26005 | 2999 | 0 | 15111 | 3000 | 5969 | 1035 | 1019 | 0.053 | 0.226
2573 | 4 | 5 | 2 | 35.5 | 0 | 1941 | 1960 | 32 | 25444 | 2999 | 0 | 15111 | 3000 | 5969 | 1007 | 1019 | 0.053 | 0.22
2573 | 4 | 5 | 5 | 788.3 | 0 | 1941 | 1960 | 32 | 26510 | 2999 | 0 | 15246 | 3000 | 5969 | 1186 | 884 | 0.046 | 0.259
2573 | 4 | 5 | 6 | 1007.3 | 0 | 1941 | 1960 | 32 | 28831 | 2999 | 0 | 15246 | 3000 | 7807 | 1450 | 884 | 0.046 | 0.317
2576 | 11 | 2 | 7 | 243.3 | 0 | 1944 | 1963 | 35 | 19518 | 1207 | 0 | 10634 | 0 | 9248 | 339 | 3113 | 0.186 | 0.074
2576 | 11 | 2 | 8 | 243.3 | 0 | 1944 | 1963 | 35 | 21035 | 1306 | 0 | 10634 | 0 | 11235 | 261 | 3113 | 0.186 | 0.057
2576 | 11 | 2 | 9 | 243.3 | 0 | 1944 | 1963 | 35 | 22341 | 1380 | 0 | 10634 | 0 | 12716 | 87 | 3113 | 0.186 | 0.019
2576 | 11 | 2 | 10 | 243.3 | 0 | 1944 | 1963 | 35 | 23316 | 1433 | 0 | 10634 | 0 | 13769 | 9 | 3113 | 0.186 | 0.002
2576 | 11 | 2 | 11 | 510.5 | 0 | 1944 | 1963 | 35 | 23958 | 1432 | 0 | 10367 | 0 | 14127 | 5 | 3380 | 0.202 | 0.001
2576 | 11 | 2 | 12 | 773.3 | 0 | 1944 | 1963 | 35 | 24338 | 1419 | 0 | 10104 | 0 | 14243 | 7 | 3643 | 0.218 | 0.002
2576 | 11 | 2 | 13 | 773.3 | 0 | 1944 | 1963 | 35 | 24603 | 1414 | 0 | 10104 | 0 | 14130 | 20 | 3643 | 0.218 | 0.004
2576 | 11 | 2 | 14 | 773.3 | 0 | 1944 | 1963 | 35 | 24788 | 1422 | 0 | 10104 | 0 | 14304 | 31 | 3643 | 0.218 | 0.007
2576 | 11 | 2 | 15 | 773.3 | 0 | 1944 | 1963 | 35 | 24908 | 1428 | 0 | 10104 | 0 | 14407 | 48 | 3643 | 0.218 | 0.011
2576 | 11 | 2 | 16 | 773.3 | 0 | 1944 | 1963 | 35 | 25012 | 1451 | 0 | 10104 | 0 | 14867 | 58 | 3643 | 0.218 | 0.013
2576 | 11 | 2 | 17 | 773.3 | 0 | 1944 | 1963 | 35 | 25139 | 1469 | 0 | 10104 | 0 | 15237 | 76 | 3643 | 0.218 | 0.017
2576 | 11 | 2 | 18 | 773.3 | 0 | 1944 | 1963 | 35 | 24973 | 1473 | 0 | 10104 | 0 | 15311 | 123 | 3643 | 0.218 | 0.027
2576 | 11 | 2 | 19 | 773.3 | 0 | 1944 | 1963 | 35 | 24550 | 1450 | 0 | 10104 | 0 | 14853 | 158 | 3643 | 0.218 | 0.035
2576 | 11 | 2 | 20 | 773.3 | 0 | 1944 | 1963 | 35 | 24150 | 1429 | 0 | 10104 | 0 | 14442 | 169 | 3643 | 0.218 | 0.037
2576 | 11 | 2 | 21 | 773.3 | 0 | 1944 | 1963 | 35 | 23997 | 1402 | 0 | 10104 | 0 | 13903 | 163 | 3643 | 0.218 | 0.036
2576 | 11 | 2 | 22 | 773.3 | 0 | 1944 | 1963 | 35 | 23339 | 1364 | 0 | 10104 | 0 | 13144 | 134 | 3643 | 0.218 | 0.029
2576 | 11 | 2 | 23 | 789.2 | 0 | 1944 | 1963 | 35 | 21585 | 1227 | 0 | 10104 | 0 | 10398 | 136 | 3643 | 0.218 | 0.03
2576 | 11 | 2 | 24 | 789.2 | 0 | 1944 | 1963 | 35 | 19662 | 1131 | 0 | 10104 | 0 | 8468 | 144 | 3643 | 0.218 | 0.032
2596 | 4 | 5 | 1 | 526.4 | 0 | 1964 | 1983 | 55 | 25421 | 1496 | 0 | 13935 | 0 | 10412 | 227 | 2195 | 0.115 | 0.05
2596 | 4 | 5 | 2 | 526.4 | 0 | 1964 | 1983 | 55 | 24873 | 1467 | 0 | 13935 | 0 | 9830 | 261 | 2195 | 0.115 | 0.057
2596 | 4 | 5 | 3 | 526.4 | 0 | 1964 | 1983 | 55 | 24720 | 1467 | 0 | 13935 | 0 | 9826 | 111 | 2195 | 0.115 | 0.024
2596 | 4 | 5 | 4 | 254.7 | 0 | 1964 | 1983 | 55 | 24965 | 1502 | 0 | 14207 | 0 | 10158 | 25 | 1923 | 0.101 | 0.005
2596 | 4 | 5 | 5 | 236.4 | 0 | 1964 | 1983 | 55 | 25915 | 1552 | 0 | 14225 | 0 | 11133 | 0 | 1905 | 0.1 | 0
2596 | 4 | 5 | 6 | 236.4 | 0 | 1964 | 1983 | 55 | 28182 | 1666 | 0 | 14225 | 0 | 13400 | 0 | 1905 | 0.1 | 0
2596 | 4 | 5 | 23 | 515.2 | 0 | 1964 | 1983 | 55 | 29038 | 1684 | 0 | 13947 | 0 | 14148 | 108 | 2184 | 0.114 | 0.024
2596 | 4 | 5 | 24 | 515.2 | 0 | 1964 | 1983 | 55 | 26784 | 1571 | 0 | 13947 | 0 | 11903 | 99 | 2184 | 0.114 | 0.022
2620 | 5 | 1 | 6 | 176 | 0 | 1988 | 1930 | 2 | 25864 | 2999 | 0 | 15644 | 3000 | 6860 | 0 | 460 | 0.024 | 0
2625 | 1 | 4 | 1 | 105.6 | 0 | 1993 | 1935 | 7 | 16665 | 967 | 0 | 9567 | 0 | 5951 | 1091 | 3891 | 0.236 | 0.238
2625 | 1 | 4 | 2 | 346.9 | 0 | 1993 | 1935 | 7 | 16332 | 943 | 0 | 9567 | 0 | 5475 | 993 | 3891 | 0.236 | 0.217
2625 | 1 | 4 | 3 | 346.9 | 0 | 1993 | 1935 | 7 | 16162 | 934 | 0 | 9567 | 0 | 5292 | 1006 | 3891 | 0.236 | 0.22
2625 | 1 | 4 | 4 | 346.9 | 0 | 1993 | 1935 | 7 | 16281 | 937 | 0 | 9567 | 0 | 5341 | 1076 | 3891 | 0.236 | 0.235
2625 | 1 | 4 | 5 | 346.9 | 0 | 1993 | 1935 | 7 | 17024 | 975 | 0 | 9567 | 0 | 6103 | 1056 | 3891 | 0.236 | 0.231
2625 | 1 | 4 | 6 | 346.9 | 0 | 1993 | 1935 | 7 | 18855 | 1072 | 0 | 9567 | 0 | 8052 | 938 | 3891 | 0.236 | 0.205
2625 | 1 | 4 | 7 | 238.5 | 0 | 1993 | 1935 | 7 | 21239 | 1257 | 0 | 9668 | 0 | 11601 | 598 | 3789 | 0.23 | 0.131
2625 | 1 | 4 | 8 | 145.9 | 0 | 1993 | 1935 | 7 | 22470 | 1355 | 0 | 9761 | 0 | 13439 | 383 | 3697 | 0.225 | 0.084
2625 | 1 | 4 | 9 | 145.9 | 0 | 1993 | 1935 | 7 | 22658 | 1376 | 0 | 9761 | 0 | 13849 | 161 | 3697 | 0.225 | 0.035
2625 | 1 | 4 | 10 | 145.9 | 0 | 1993 | 1935 | 7 | 22574 | 1376 | 0 | 9761 | 0 | 13854 | 72 | 3697 | 0.225 | 0.016
2625 | 1 | 4 | 11 | 145.9 | 0 | 1993 | 1935 | 7 | 22362 | 1367 | 0 | 9761 | 0 | 13673 | 41 | 3697 | 0.225 | 0.009
2625 | 1 | 4 | 12 | 145.9 | 0 | 1993 | 1935 | 7 | 22045 | 1330 | 0 | 9761 | 0 | 12930 | 49 | 3697 | 0.225 | 0.011
2625 | 1 | 4 | 13 | 145.9 | 0 | 1993 | 1935 | 7 | 21780 | 1304 | 0 | 9761 | 0 | 12424 | 54 | 3697 | 0.225 | 0.012
2625 | 1 | 4 | 14 | 146 | 0 | 1993 | 1935 | 7 | 21576 | 1282 | 0 | 9761 | 0 | 11978 | 35 | 3697 | 0.225 | 0.008
2625 | 1 | 4 | 15 | 146.1 | 0 | 1993 | 1935 | 7 | 21396 | 1285 | 0 | 9761 | 0 | 12031 | 63 | 3697 | 0.225 | 0.014
2626 | 4 | 20 | 8 | 1455.4 | 0 | 1994 | 1936 | 8 | 38994 | 2022 | 0 | 14512 | 1700 | 20115 | 1792 | 1618 | 0.085 | 0.391
2626 | 4 | 20 | 9 | 2812.2 | 0 | 1994 | 1936 | 8 | 39388 | 1999 | 0 | 14512 | 1700 | 19653 | 1291 | 1618 | 0.085 | 0.282
2626 | 4 | 20 | 10 | 2812.2 | 0 | 1994 | 1936 | 8 | 39024 | 2002 | 0 | 14512 | 1700 | 19714 | 866 | 1618 | 0.085 | 0.189
2626 | 4 | 20 | 11 | 2812.2 | 0 | 1994 | 1936 | 8 | 38280 | 1971 | 0 | 14512 | 1700 | 19098 | 739 | 1618 | 0.085 | 0.161
2626 | 4 | 20 | 12 | 2812.2 | 0 | 1994 | 1936 | 8 | 37258 | 1905 | 0 | 14512 | 1700 | 17789 | 503 | 1618 | 0.085 | 0.11
2626 | 4 | 20 | 13 | 2812.2 | 0 | 1994 | 1936 | 8 | 36324 | 1845 | 0 | 14512 | 1700 | 16584 | 382 | 1618 | 0.085 | 0.083
2626 | 4 | 20 | 14 | 2812.2 | 0 | 1994 | 1936 | 8 | 35536 | 1812 | 0 | 14512 | 1700 | 15929 | 249 | 1618 | 0.085 | 0.054
2626 | 4 | 20 | 15 | 2812.2 | 0 | 1994 | 1936 | 8 | 35008 | 1792 | 0 | 14512 | 1700 | 15526 | 124 | 1618 | 0.085 | 0.027
2626 | 4 | 20 | 16 | 2812.2 | 0 | 1994 | 1936 | 8 | 35246 | 1825 | 0 | 14512 | 1700 | 16174 | 106 | 1618 | 0.085 | 0.023
2626 | 4 | 20 | 17 | 2812.2 | 0 | 1994 | 1936 | 8 | 36896 | 1934 | 0 | 14512 | 1700 | 18356 | 97 | 1618 | 0.085 | 0.021
2626 | 4 | 20 | 18 | 2812.2 | 0 | 1994 | 1936 | 8 | 39378 | 2062 | 0 | 14512 | 1700 | 20930 | 5 | 1618 | 0.085 | 0.001
2626 | 4 | 20 | 19 | 2804.9 | 0 | 1994 | 1936 | 8 | 40000 | 2094 | 0 | 14519 | 1700 | 21549 | 7 | 1611 | 0.084 | 0.002
2626 | 4 | 20 | 20 | 2804 | 0 | 1994 | 1936 | 8 | 39110 | 2049 | 0 | 14520 | 1700 | 20661 | 6 | 1610 | 0.084 | 0.001
2626 | 4 | 20 | 21 | 2804 | 0 | 1994 | 1936 | 8 | 37724 | 1960 | 0 | 14520 | 1700 | 18881 | 8 | 1610 | 0.084 | 0.002
2626 | 4 | 20 | 22 | 2804 | 0 | 1994 | 1936 | 8 | 35779 | 1857 | 0 | 14520 | 1700 | 16804 | 9 | 1610 | 0.084 | 0.002
2626 | 4 | 20 | 23 | 4763.8 | 0 | 1994 | 1936 | 8 | 33185 | 1700 | 0 | 14520 | 3000 | 10543 | 37 | 1610 | 0.084 | 0.008
2626 | 4 | 20 | 24 | 4763.8 | 0 | 1994 | 1936 | 8 | 30656 | 2999 | 0 | 14520 | 3000 | 7988 | 64 | 1610 | 0.084 | 0.014
2633 | 4 | 6 | 3 | 825.2 | 0 | 2001 | 1943 | 15 | 25272 | 2999 | 0 | 14758 | 3000 | 6342 | 26 | 1372 | 0.072 | 0.006
2633 | 4 | 6 | 4 | 1218.3 | 0 | 2001 | 1943 | 15 | 25518 | 2999 | 0 | 14758 | 3000 | 6178 | 43 | 1372 | 0.072 | 0.009
2633 | 4 | 6 | 5 | 1897.7 | 0 | 2001 | 1943 | 15 | 26462 | 2999 | 0 | 14758 | 3000 | 6406 | 80 | 1372 | 0.072 | 0.017
2633 | 4 | 6 | 6 | 1897.7 | 0 | 2001 | 1943 | 15 | 28714 | 2999 | 0 | 14758 | 3000 | 8629 | 108 | 1372 | 0.072 | 0.024
2633 | 4 | 6 | 24 | 1222.3 | 0 | 2001 | 1943 | 15 | 27367 | 2999 | 0 | 15200 | 3000 | 6836 | 788 | 930 | 0.049 | 0.172
2633 | 9 | 8 | 1 | 91.9 | 0 | 2001 | 1943 | 15 | 17398 | 997 | 0 | 9358 | 1000 | 6700 | 73 | 1539 | 0.111 | 0.016
2633 | 9 | 8 | 6 | 712.1 | 0 | 2001 | 1943 | 15 | 18135 | 997 | 0 | 9370 | 1000 | 6814 | 65 | 1528 | 0.11 | 0.014
2633 | 9 | 8 | 7 | 702.2 | 0 | 2001 | 1943 | 15 | 19944 | 1179 | 0 | 9370 | 0 | 10461 | 100 | 1528 | 0.11 | 0.022
2633 | 9 | 8 | 8 | 702.2 | 0 | 2001 | 1943 | 15 | 21493 | 1278 | 0 | 9370 | 0 | 12450 | 53 | 1528 | 0.11 | 0.012
2633 | 9 | 8 | 9 | 702.2 | 0 | 2001 | 1943 | 15 | 22323 | 1322 | 0 | 9370 | 0 | 13317 | 16 | 1528 | 0.11 | 0.003
2633 | 9 | 8 | 10 | 480.9 | 0 | 2001 | 1943 | 15 | 22801 | 1362 | 0 | 9591 | 0 | 13811 | 0 | 1306 | 0.094 | 0
2633 | 9 | 8 | 11 | 194.5 | 0 | 2001 | 1943 | 15 | 23024 | 1381 | 0 | 9877 | 0 | 13786 | 0 | 1020 | 0.073 | 0
2633 | 9 | 8 | 12 | 194.5 | 0 | 2001 | 1943 | 15 | 23017 | 1367 | 0 | 9877 | 0 | 13504 | 0 | 1020 | 0.073 | 0
2633 | 9 | 8 | 13 | 194.5 | 0 | 2001 | 1943 | 15 | 22944 | 1343 | 0 | 9877 | 0 | 13039 | 0 | 1020 | 0.073 | 0
2633 | 9 | 8 | 14 | 194.5 | 0 | 2001 | 1943 | 15 | 22823 | 1337 | 0 | 9877 | 0 | 12918 | 0 | 1020 | 0.073 | 0
2633 | 9 | 8 | 15 | 194.5 | 0 | 2001 | 1943 | 15 | 22681 | 1330 | 0 | 9877 | 0 | 12776 | 0 | 1020 | 0.073 | 0
2633 | 9 | 8 | 16 | 172.9 | 0 | 2001 | 1943 | 15 | 22615 | 1347 | 0 | 9899 | 0 | 13089 | 13 | 998 | 0.072 | 0.003
2633 | 9 | 8 | 17 | 162.9 | 0 | 2001 | 1943 | 15 | 22635 | 1359 | 0 | 9909 | 0 | 13307 | 76 | 988 | 0.071 | 0.017
2633 | 9 | 8 | 18 | 162.9 | 0 | 2001 | 1943 | 15 | 22612 | 1372 | 0 | 9909 | 0 | 13567 | 55 | 988 | 0.071 | 0.012
2633 | 9 | 8 | 19 | 162.9 | 0 | 2001 | 1943 | 15 | 22298 | 1348 | 0 | 9909 | 0 | 13094 | 214 | 988 | 0.071 | 0.047
2633 | 9 | 8 | 20 | 162.9 | 0 | 2001 | 1943 | 15 | 22099 | 1329 | 0 | 9909 | 0 | 12713 | 396 | 988 | 0.071 | 0.087
2633 | 9 | 8 | 21 | 162.9 | 0 | 2001 | 1943 | 15 | 22278 | 1319 | 0 | 9909 | 0 | 12509 | 387 | 988 | 0.071 | 0.085
2633 | 9 | 8 | 22 | 162.9 | 0 | 2001 | 1943 | 15 | 22039 | 1287 | 0 | 9909 | 0 | 11877 | 649 | 988 | 0.071 | 0.142
2633 | 9 | 8 | 23 | 152.6 | 0 | 2001 | 1943 | 15 | 20454 | 1112 | 0 | 9929 | 1000 | 8330 | 868 | 968 | 0.07 | 0.19
2640 | 5 | 2 | 1 | 432.8 | 0 | 2008 | 1950 | 22 | 23192 | 1405 | 0 | 13810 | 0 | 8765 | 0 | 2294 | 0.12 | 0
2640 | 5 | 2 | 2 | 42.3 | 0 | 2008 | 1950 | 22 | 22741 | 1410 | 0 | 14200 | 0 | 8314 | 0 | 1903 | 0.1 | 0
2640 | 5 | 2 | 5 | 112.5 | 0 | 2008 | 1950 | 22 | 23871 | 1461 | 0 | 14130 | 0 | 9444 | 0 | 1974 | 0.103 | 0
2640 | 5 | 2 | 6 | 112.5 | 0 | 2008 | 1950 | 22 | 26147 | 1575 | 0 | 14130 | 0 | 11717 | 3 | 1974 | 0.103 | 0.001
2641 | 5 | 1 | 1 | 4604.7 | 0 | 1929 | 1951 | 23 | 29446 | 2999 | 0 | 15573 | 3000 | 6068 | 16 | 531 | 0.028 | 0.004
2641 | 5 | 1 | 2 | 4036.7 | 0 | 1929 | 1951 | 23 | 28883 | 2999 | 0 | 15573 | 3000 | 6068 | 22 | 531 | 0.028 | 0.005
2641 | 5 | 1 | 3 | 3911.9 | 0 | 1929 | 1951 | 23 | 28766 | 2999 | 0 | 15573 | 3000 | 6068 | 29 | 531 | 0.028 | 0.006
2641 | 5 | 1 | 4 | 4255.7 | 0 | 1929 | 1951 | 23 | 29108 | 2999 | 0 | 15573 | 3000 | 6068 | 27 | 531 | 0.028 | 0.006
2641 | 5 | 1 | 5 | 5486.7 | 0 | 1929 | 1951 | 23 | 30339 | 2999 | 0 | 15573 | 3000 | 6068 | 27 | 531 | 0.028 | 0.006
2641 | 5 | 1 | 6 | 6592.9 | 0 | 1929 | 1951 | 23 | 33292 | 2999 | 0 | 15573 | 3000 | 7899 | 43 | 531 | 0.028 | 0.009
2641 | 5 | 1 | 7 | 4658.8 | 0 | 1929 | 1951 | 23 | 37522 | 2999 | 0 | 15573 | 1700 | 15911 | 60 | 531 | 0.028 | 0.013
2641 | 5 | 1 | 8 | 4658.8 | 0 | 1929 | 1951 | 23 | 39990 | 2027 | 0 | 15573 | 1700 | 18740 | 91 | 531 | 0.028 | 0.02
2641 | 5 | 1 | 9 | 4658.8 | 0 | 1929 | 1951 | 23 | 40088 | 2035 | 0 | 15573 | 1700 | 18889 | 40 | 531 | 0.028 | 0.009
2641 | 5 | 1 | 10 | 5068.5 | 0 | 1929 | 1951 | 23 | 39493 | 1977 | 0 | 15163 | 1700 | 18319 | 15 | 940 | 0.049 | 0.003
2641 | 5 | 1 | 11 | 5093.8 | 0 | 1929 | 1951 | 23 | 38634 | 1932 | 0 | 15138 | 1700 | 17457 | 18 | 966 | 0.051 | 0.004
2641 | 5 | 1 | 12 | 5093.8 | 0 | 1929 | 1951 | 23 | 37558 | 1850 | 0 | 15138 | 1700 | 15809 | 16 | 966 | 0.051 | 0.003
2641 | 5 | 1 | 13 | 4886.6 | 0 | 1929 | 1951 | 23 | 36617 | 1799 | 0 | 15345 | 1700 | 14507 | 37 | 758 | 0.04 | 0.008
2641 | 5 | 1 | 14 | 4658.8 | 0 | 1929 | 1951 | 23 | 35827 | 1776 | 0 | 15573 | 1700 | 13719 | 34 | 531 | 0.028 | 0.008
2641 | 5 | 1 | 15 | 4658.8 | 0 | 1929 | 1951 | 23 | 35263 | 1748 | 0 | 15573 | 1700 | 13151 | 38 | 531 | 0.028 | 0.008
2641 | 5 | 1 | 16 | 4658.8 | 0 | 1929 | 1951 | 23 | 35388 | 1772 | 0 | 15573 | 1700 | 13633 | 22 | 531 | 0.028 | 0.005
2641 | 5 | 1 | 17 | 4658.8 | 0 | 1929 | 1951 | 23 | 36722 | 1866 | 0 | 15573 | 1700 | 15522 | 41 | 531 | 0.028 | 0.009
2641 | 5 | 1 | 18 | 4658.8 | 0 | 1929 | 1951 | 23 | 39120 | 1985 | 0 | 15573 | 1700 | 17895 | 66 | 531 | 0.028 | 0.014
2641 | 5 | 1 | 19 | 4658.8 | 0 | 1929 | 1951 | 23 | 40117 | 2034 | 0 | 15573 | 1700 | 18869 | 89 | 531 | 0.028 | 0.02
2641 | 5 | 1 | 20 | 5062.9 | 0 | 1929 | 1951 | 23 | 39497 | 1975 | 0 | 15169 | 1700 | 18263 | 76 | 935 | 0.049 | 0.017
2641 | 5 | 1 | 21 | 5288.8 | 0 | 1929 | 1951 | 23 | 38178 | 1868 | 0 | 14943 | 1700 | 16448 | 179 | 1161 | 0.061 | 0.039
2641 | 5 | 1 | 22 | 5288.8 | 0 | 1929 | 1951 | 23 | 36088 | 1760 | 0 | 14943 | 1700 | 14290 | 116 | 1161 | 0.061 | 0.025
2641 | 5 | 1 | 23 | 7222.9 | 0 | 1929 | 1951 | 23 | 33381 | 1700 | 0 | 14943 | 3000 | 7856 | 175 | 1161 | 0.061 | 0.038
2641 | 5 | 1 | 24 | 6466.6 | 0 | 1929 | 1951 | 23 | 30834 | 2999 | 0 | 14943 | 3000 | 6068 | 173 | 1161 | 0.061 | 0.038
2641 | 5 | 2 | 1 | 3919.3 | 0 | 1929 | 1951 | 23 | 28079 | 2999 | 0 | 14893 | 3000 | 6068 | 15 | 1211 | 0.063 | 0.003
2641 | 5 | 2 | 2 | 3618.9 | 0 | 1929 | 1951 | 23 | 27530 | 2999 | 0 | 14652 | 3000 | 6068 | 7 | 1451 | 0.076 | 0.002
2641 | 5 | 2 | 3 | 3475.8 | 0 | 1929 | 1951 | 23 | 27422 | 2999 | 0 | 14684 | 3000 | 6068 | 10 | 1419 | 0.074 | 0.002
2641 | 5 | 2 | 4 | 3793.1 | 0 | 1929 | 1951 | 23 | 27747 | 2999 | 0 | 14684 | 3000 | 6068 | 18 | 1419 | 0.074 | 0.004
2641 | 5 | 2 | 5 | 4929.4 | 0 | 1929 | 1951 | 23 | 28904 | 2999 | 0 | 14684 | 3000 | 6068 | 38 | 1419 | 0.074 | 0.008
2641 | 5 | 2 | 6 | 5656.7 | 0 | 1929 | 1951 | 23 | 31671 | 2999 | 0 | 14684 | 3000 | 8109 | 37 | 1419 | 0.074 | 0.008
2641 | 5 | 2 | 7 | 3722.6 | 0 | 1929 | 1951 | 23 | 35641 | 2999 | 0 | 14684 | 1700 | 15873 | 42 | 1419 | 0.074 | 0.009
2641 | 5 | 2 | 8 | 3722.7 | 0 | 1929 | 1951 | 23 | 38002 | 1958 | 0 | 14684 | 1700 | 18597 | 71 | 1419 | 0.074 | 0.016
2641 | 5 | 2 | 9 | 3019 | 0 | 1929 | 1951 | 23 | 38159 | 2015 | 0 | 15388 | 1700 | 18760 | 65 | 716 | 0.037 | 0.014
2641 | 5 | 2 | 10 | 2834 | 0 | 1929 | 1951 | 23 | 37628 | 2001 | 0 | 15573 | 1700 | 18215 | 79 | 531 | 0.028 | 0.017
2641 | 5 | 2 | 11 | 2833.9 | 0 | 1929 | 1951 | 23 | 36814 | 1961 | 0 | 15573 | 1700 | 17414 | 66 | 531 | 0.028 | 0.015
2641 | 5 | 2 | 12 | 2833.9 | 0 | 1929 | 1951 | 23 | 35784 | 1880 | 0 | 15573 | 1700 | 15805 | 71 | 531 | 0.028 | 0.015
2641 | 5 | 2 | 13 | 2833.9 | 0 | 1929 | 1951 | 23 | 34871 | 1815 | 0 | 15573 | 1700 | 14491 | 131 | 531 | 0.028 | 0.029
2641 | 5 | 2 | 14 | 2833.9 | 0 | 1929 | 1951 | 23 | 34103 | 1770 | 0 | 15573 | 1700 | 13595 | 260 | 531 | 0.028 | 0.057
2641 | 5 | 2 | 15 | 2833.9 | 0 | 1929 | 1951 | 23 | 33553 | 1740 | 0 | 15573 | 1700 | 13008 | 297 | 531 | 0.028 | 0.065
2641 | 5 | 2 | 16 | 2833.9 | 0 | 1929 | 1951 | 23 | 33659 | 1762 | 0 | 15573 | 1700 | 13441 | 309 | 531 | 0.028 | 0.067
2641 | 5 | 2 | 17 | 2882.2 | 0 | 1929 | 1951 | 23 | 34901 | 1838 | 0 | 15524 | 1700 | 15021 | 546 | 579 | 0.03 | 0.119
2641 | 5 | 2 | 18 | 2988 | 0 | 1929 | 1951 | 23 | 37170 | 1947 | 0 | 15419 | 1700 | 17359 | 477 | 685 | 0.036 | 0.104
2641 | 5 | 2 | 19 | 2987.9 | 0 | 1929 | 1951 | 23 | 38142 | 2001 | 0 | 15419 | 1700 | 18431 | 377 | 685 | 0.036 | 0.082
2641 | 5 | 2 | 20 | 2987.9 | 0 | 1929 | 1951 | 23 | 37570 | 1971 | 0 | 15419 | 1700 | 17842 | 394 | 685 | 0.036 | 0.086
2641 | 5 | 2 | 21 | 2987.9 | 0 | 1929 | 1951 | 23 | 36324 | 1893 | 0 | 15419 | 1700 | 16268 | 330 | 685 | 0.036 | 0.072
2641 | 5 | 2 | 22 | 2987.9 | 0 | 1929 | 1951 | 23 | 34343 | 1790 | 0 | 15419 | 1700 | 14207 | 280 | 685 | 0.036 | 0.061
2641 | 5 | 2 | 23 | 4922 | 0 | 1929 | 1951 | 23 | 31791 | 1700 | 0 | 15419 | 3000 | 8046 | 220 | 685 | 0.036 | 0.048
2641 | 5 | 2 | 24 | 4564.1 | 0 | 1929 | 1951 | 23 | 29386 | 2999 | 0 | 15419 | 3000 | 6068 | 151 | 685 | 0.036 | 0.033
2641 | 5 | 3 | 1 | 1629.4 | 0 | 1929 | 1951 | 23 | 26447 | 2999 | 0 | 15419 | 3000 | 6043 | 172 | 685 | 0.036 | 0.038
2641 | 5 | 3 | 2 | 1144.9 | 0 | 1929 | 1951 | 23 | 25946 | 2999 | 0 | 15419 | 3000 | 6043 | 155 | 685 | 0.036 | 0.034
2641 | 5 | 3 | 3 | 1033.3 | 0 | 1929 | 1951 | 23 | 25845 | 2999 | 0 | 15419 | 3000 | 6043 | 166 | 685 | 0.036 | 0.036
2641 | 5 | 3 | 4 | 1268 | 0 | 1929 | 1951 | 23 | 26147 | 2999 | 0 | 15419 | 3000 | 6043 | 233 | 685 | 0.036 | 0.051
2641 | 5 | 3 | 5 | 2189.4 | 0 | 1929 | 1951 | 23 | 27214 | 2999 | 0 | 15419 | 3000 | 6043 | 379 | 685 | 0.036 | 0.083
2641 | 5 | 3 | 6 | 2952.2 | 0 | 1929 | 1951 | 23 | 29755 | 2999 | 0 | 15419 | 3000 | 7726 | 473 | 685 | 0.036 | 0.103
2641 | 5 | 3 | 7 | 1013.9 | 0 | 1929 | 1951 | 23 | 33413 | 2999 | 0 | 15423 | 1700 | 15269 | 388 | 680 | 0.036 | 0.085
2641 | 5 | 3 | 8 | 839.1 | 0 | 1929 | 1951 | 23 | 35642 | 1996 | 0 | 15598 | 1700 | 18075 | 203 | 506 | 0.026 | 0.044
2641 | 5 | 3 | 9 | 839.1 | 0 | 1929 | 1951 | 23 | 35864 | 2010 | 0 | 15598 | 1700 | 18366 | 134 | 506 | 0.026 | 0.029
2641 | 5 | 3 | 10 | 839.1 | 0 | 1929 | 1951 | 23 | 35408 | 1989 | 0 | 15598 | 1700 | 17950 | 94 | 506 | 0.026 | 0.021
2641 | 5 | 3 | 11 | 839.1 | 0 | 1929 | 1951 | 23 | 34650 | 1956 | 0 | 15598 | 1700 | 17274 | 11 | 506 | 0.026 | 0.003
2641 | 5 | 3 | 12 | 839.1 | 0 | 1929 | 1951 | 23 | 33677 | 1878 | 0 | 15598 | 1700 | 15719 | 19 | 506 | 0.026 | 0.004
2641 | 5 | 3 | 13 | 839.1 | 0 | 1929 | 1951 | 23 | 32803 | 1816 | 0 | 15598 | 1700 | 14493 | 32 | 506 | 0.026 | 0.007
2641 | 5 | 3 | 14 | 839.1 | 0 | 1929 | 1951 | 23 | 32065 | 1780 | 0 | 15598 | 1700 | 13763 | 23 | 506 | 0.026 | 0.005
2641 | 5 | 3 | 15 | 839.1 | 0 | 1929 | 1951 | 23 | 31539 | 1752 | 0 | 15598 | 1700 | 13197 | 63 | 506 | 0.026 | 0.014
2641 | 5 | 3 | 16 | 839.1 | 0 | 1929 | 1951 | 23 | 31634 | 1770 | 0 | 15598 | 1700 | 13557 | 138 | 506 | 0.026 | 0.03
2641 | 5 | 3 | 17 | 839.1 | 0 | 1929 | 1951 | 23 | 32787 | 1855 | 0 | 15598 | 1700 | 15256 | 167 | 506 | 0.026 | 0.036
2641 | 5 | 3 | 18 | 839.1 | 0 | 1929 | 1951 | 23 | 34923 | 1960 | 0 | 15598 | 1700 | 17366 | 193 | 506 | 0.026 | 0.042
2641 | 5 | 3 | 19 | 839.1 | 0 | 1929 | 1951 | 23 | 35868 | 2009 | 0 | 15598 | 1700 | 18345 | 158 | 506 | 0.026 | 0.035
2641 | 5 | 3 | 20 | 839.1 | 0 | 1929 | 1951 | 23 | 35357 | 1983 | 0 | 15598 | 1700 | 17831 | 162 | 506 | 0.026 | 0.035
2641 | 5 | 3 | 21 | 839.1 | 0 | 1929 | 1951 | 23 | 34193 | 1904 | 0 | 15598 | 1700 | 16248 | 189 | 506 | 0.026 | 0.041
2641 | 5 | 3 | 22 | 839.1 | 0 | 1929 | 1951 | 23 | 32324 | 1802 | 0 | 15598 | 1700 | 14211 | 227 | 506 | 0.026 | 0.05
2641 | 5 | 3 | 23 | 2773.2 | 0 | 1929 | 1951 | 23 | 29927 | 1700 | 0 | 15598 | 3000 | 8095 | 276 | 506 | 0.026 | 0.06
2641 | 5 | 3 | 24 | 2525 | 0 | 1929 | 1951 | 23 | 27675 | 2999 | 0 | 15598 | 3000 | 6043 | 325 | 506 | 0.026 | 0.071
2643 | 4 | 1 | 5 | 44.3 | 0 | 1931 | 1953 | 25 | 27127 | 2999 | 0 | 16014 | 3000 | 5317 | 2431 | 116 | 0.006 | 0.531
2643 | 4 | 1 | 6 | 55.4 | 0 | 1931 | 1953 | 25 | 29606 | 2999 | 0 | 16014 | 3000 | 8003 | 2213 | 116 | 0.006 | 0.483
2643 | 4 | 1 | 7 | 55.4 | 0 | 1931 | 1953 | 25 | 33220 | 2999 | 0 | 16014 | 3000 | 11798 | 2032 | 116 | 0.006 | 0.444
2643 | 4 | 1 | 8 | 55.4 | 0 | 1931 | 1953 | 25 | 35530 | 2999 | 0 | 16014 | 3000 | 14391 | 1749 | 116 | 0.006 | 0.382
2643 | 4 | 1 | 9 | 55.4 | 0 | 1931 | 1953 | 25 | 35829 | 2999 | 0 | 16014 | 3000 | 14783 | 1656 | 116 | 0.006 | 0.362
2643 | 4 | 1 | 10 | 55.4 | 0 | 1931 | 1953 | 25 | 35513 | 2999 | 0 | 16014 | 3000 | 14812 | 1311 | 116 | 0.006 | 0.286
2643 | 4 | 1 | 11 | 55.4 | 0 | 1931 | 1953 | 25 | 34907 | 2999 | 0 | 16014 | 3000 | 15000 | 517 | 116 | 0.006 | 0.113
2643 | 4 | 1 | 12 | 55.4 | 0 | 1931 | 1953 | 25 | 34060 | 2999 | 0 | 16014 | 3000 | 14571 | 98 | 116 | 0.006 | 0.022
2643 | 4 | 1 | 13 | 55.4 | 0 | 1931 | 1953 | 25 | 33306 | 2999 | 0 | 16014 | 3000 | 13840 | 75 | 116 | 0.006 | 0.016
2643 | 4 | 1 | 14 | 55.4 | 0 | 1931 | 1953 | 25 | 32675 | 2999 | 0 | 16014 | 3000 | 13231 | 54 | 116 | 0.006 | 0.012
2643 | 4 | 1 | 15 | 55.4 | 0 | 1931 | 1953 | 25 | 32296 | 2999 | 0 | 16014 | 3000 | 12711 | 195 | 116 | 0.006 | 0.043
2643 | 4 | 1 | 16 | 55.4 | 0 | 1931 | 1953 | 25 | 32681 | 2999 | 0 | 16014 | 3000 | 13086 | 204 | 116 | 0.006 | 0.045
2643 | 4 | 1 | 17 | 55.4 | 0 | 1931 | 1953 | 25 | 34628 | 2999 | 0 | 16014 | 3000 | 14985 | 252 | 116 | 0.006 | 0.055
2643 | 4 | 1 | 18 | 55.4 | 0 | 1931 | 1953 | 25 | 36870 | 2999 | 0 | 16014 | 3000 | 17007 | 473 | 116 | 0.006 | 0.103
2643 | 4 | 1 | 19 | 55.4 | 0 | 1931 | 1953 | 25 | 36961 | 2999 | 0 | 16014 | 3000 | 17045 | 525 | 116 | 0.006 | 0.115
2643 | 4 | 1 | 20 | 55.4 | 0 | 1931 | 1953 | 25 | 35944 | 2999 | 0 | 16014 | 3000 | 15912 | 642 | 116 | 0.006 | 0.14
2643 | 4 | 1 | 21 | 55.4 | 0 | 1931 | 1953 | 25 | 34667 | 2999 | 0 | 16014 | 3000 | 14440 | 837 | 116 | 0.006 | 0.183
2643 | 4 | 1 | 22 | 55.4 | 0 | 1931 | 1953 | 25 | 32928 | 2999 | 0 | 16014 | 3000 | 12672 | 865 | 116 | 0.006 | 0.189
2643 | 4 | 1 | 23 | 55.4 | 0 | 1931 | 1953 | 25 | 30484 | 2999 | 0 | 16014 | 3000 | 10506 | 588 | 116 | 0.006 | 0.128
2643 | 4 | 1 | 24 | 55.4 | 0 | 1931 | 1953 | 25 | 28058 | 2999 | 0 | 16014 | 3000 | 8140 | 528 | 116 | 0.006 | 0.115
2643 | 4 | 3 | 24 | 2160.6 | 0 | 1931 | 1953 | 25 | 28782 | 2999 | 0 | 15579 | 3000 | 7145 | 576 | 551 | 0.029 | 0.126
2643 | 4 | 4 | 1 | 472.4 | 0 | 1931 | 1953 | 25 | 25333 | 2999 | 0 | 15579 | 3000 | 5325 | 635 | 551 | 0.029 | 0.139
2643 | 4 | 4 | 5 | 759.8 | 0 | 1931 | 1953 | 25 | 25856 | 2999 | 0 | 15579 | 3000 | 5325 | 871 | 551 | 0.029 | 0.19
2643 | 4 | 4 | 6 | 1456.6 | 0 | 1931 | 1953 | 25 | 28164 | 2999 | 0 | 15579 | 3000 | 6751 | 1056 | 551 | 0.029 | 0.231
2650 | 4 | 3 | 2 | 33.9 | 0 | 1938 | 1960 | 32 | 27725 | 2999 | 0 | 12673 | 3000 | 10648 | 1050 | 3457 | 0.181 | 0.229
2650 | 4 | 3 | 4 | 392.4 | 0 | 1938 | 1960 | 32 | 27850 | 2999 | 0 | 12673 | 3000 | 10648 | 816 | 3457 | 0.181 | 0.178
2650 | 4 | 3 | 5 | 1365.2 | 0 | 1938 | 1960 | 32 | 28954 | 2999 | 0 | 12911 | 3000 | 10648 | 709 | 3219 | 0.168 | 0.155
2650 | 4 | 3 | 6 | 2333.5 | 0 | 1938 | 1960 | 32 | 31577 | 2999 | 0 | 12974 | 3000 | 12187 | 762 | 3156 | 0.165 | 0.166
2650 | 4 | 3 | 7 | 373.7 | 0 | 1938 | 1960 | 32 | 35427 | 2999 | 0 | 12974 | 1700 | 19721 | 848 | 3156 | 0.165 | 0.185
2650 | 4 | 3 | 8 | 373.7 | 0 | 1938 | 1960 | 32 | 37921 | 2036 | 0 | 12974 | 1700 | 22551 | 903 | 3156 | 0.165 | 0.197
2650 | 4 | 3 | 9 | 373.7 | 0 | 1938 | 1960 | 32 | 38281 | 2056 | 0 | 12974 | 1700 | 22954 | 861 | 3156 | 0.165 | 0.188
2650 | 4 | 3 | 10 | 373.7 | 0 | 1938 | 1960 | 32 | 37960 | 2044 | 0 | 12974 | 1700 | 22709 | 784 | 3156 | 0.165 | 0.171
2650 | 4 | 3 | 11 | 354.7 | 0 | 1938 | 1960 | 32 | 37305 | 2019 | 0 | 12993 | 1700 | 22198 | 641 | 3137 | 0.164 | 0.14
2650 | 4 | 3 | 24 | 1008.9 | 0 | 1938 | 1960 | 32 | 29947 | 2999 | 0 | 13794 | 3000 | 10734 | 1090 | 2336 | 0.122 | 0.238
2650 | 4 | 4 | 5 | 751.8 | 0 | 1938 | 1960 | 32 | 29552 | 2999 | 0 | 13794 | 3000 | 10648 | 1038 | 2336 | 0.122 | 0.227
2650 | 4 | 4 | 6 | 1561.7 | 0 | 1938 | 1960 | 32 | 32196 | 2999 | 0 | 14330 | 3000 | 12315 | 669 | 1800 | 0.094 | 0.146
2656 | 11 | 1 | 9 | 5.1 | 0 | 1944 | 1966 | 38 | 24449 | 1529 | 0 | 12198 | 0 | 13505 | 80 | 1549 | 0.092 | 0.018
2656 | 11 | 1 | 10 | 6.6 | 0 | 1944 | 1966 | 38 | 25432 | 1581 | 0 | 12197 | 0 | 14548 | 20 | 1551 | 0.093 | 0.004
2656 | 11 | 1 | 11 | 6.6 | 0 | 1944 | 1966 | 38 | 26113 | 1602 | 0 | 12197 | 0 | 14959 | 2 | 1551 | 0.093 | 0.001
2656 | 11 | 1 | 12 | 6.6 | 0 | 1944 | 1966 | 38 | 26529 | 1609 | 0 | 12197 | 0 | 15114 | 1 | 1551 | 0.093 | 0
2656 | 11 | 1 | 13 | 6.6 | 0 | 1944 | 1966 | 38 | 26834 | 1606 | 0 | 12197 | 0 | 15051 | 4 | 1551 | 0.093 | 0.001
2656 | 11 | 1 | 14 | 6.6 | 0 | 1944 | 1966 | 38 | 27053 | 1617 | 0 | 12197 | 0 | 15259 | 15 | 1551 | 0.093 | 0.003
2656 | 11 | 1 | 15 | 91.4 | 0 | 1944 | 1966 | 38 | 27190 | 1617 | 0 | 12112 | 0 | 15375 | 36 | 1635 | 0.098 | 0.008
2656 | 11 | 1 | 16 | 189.1 | 0 | 1944 | 1966 | 38 | 27302 | 1631 | 0 | 12014 | 0 | 15797 | 92 | 1733 | 0.103 | 0.02
2656 | 11 | 1 | 17 | 189.1 | 0 | 1944 | 1966 | 38 | 27438 | 1643 | 0 | 12014 | 0 | 16042 | 245 | 1733 | 0.103 | 0.053
2656 | 11 | 1 | 18 | 189.1 | 0 | 1944 | 1966 | 38 | 27252 | 1643 | 0 | 12014 | 0 | 16041 | 347 | 1733 | 0.103 | 0.076
2656 | 11 | 1 | 19 | 189.1 | 0 | 1944 | 1966 | 38 | 26774 | 1613 | 0 | 12014 | 0 | 15442 | 468 | 1733 | 0.103 | 0.102
2656 | 11 | 1 | 20 | 189.1 | 0 | 1944 | 1966 | 38 | 26317 | 1569 | 0 | 12014 | 0 | 14556 | 897 | 1733 | 0.103 | 0.196
2656 | 11 | 1 | 21 | 189.1 | 0 | 1944 | 1966 | 38 | 26141 | 1519 | 0 | 12014 | 0 | 13554 | 1331 | 1733 | 0.103 | 0.291
2656 | 11 | 1 | 22 | 189.1 | 0 | 1944 | 1966 | 38 | 25415 | 1461 | 0 | 12014 | 0 | 12392 | 1636 | 1733 | 0.103 | 0.357
2656 | 11 | 1 | 23 | 205.1 | 0 | 1944 | 1966 | 38 | 23482 | 1273 | 0 | 12014 | 1000 | 8649 | 1457 | 1733 | 0.103 | 0.318
2656 | 11 | 1 | 24 | 72.8 | 0 | 1944 | 1966 | 38 | 21365 | 1181 | 0 | 12146 | 1000 | 6622 | 1366 | 1601 | 0.096 | 0.298
2700 | 3 | 9 | 5 | 135.9 | 0 | 1988 | 1933 | 5 | 27455 | 2999 | 0 | 15851 | 3000 | 7886 | 0 | 270 | 0.014 | 0
2700 | 3 | 9 | 6 | 2522.1 | 0 | 1988 | 1933 | 5 | 29864 | 2999 | 0 | 15851 | 3000 | 7909 | 0 | 270 | 0.014 | 0
2700 | 3 | 9 | 7 | 494.8 | 0 | 1988 | 1933 | 5 | 33249 | 2999 | 0 | 15808 | 1700 | 15100 | 0 | 313 | 0.016 | 0
2700 | 3 | 9 | 8 | 630.9 | 0 | 1988 | 1933 | 5 | 35534 | 1986 | 0 | 15672 | 1700 | 17770 | 7 | 449 | 0.023 | 0.002
2700 | 3 | 9 | 9 | 630.9 | 0 | 1988 | 1933 | 5 | 36029 | 2011 | 0 | 15672 | 1700 | 18271 | 1 | 449 | 0.023 | 0
2700 | 3 | 9 | 10 | 630.9 | 0 | 1988 | 1933 | 5 | 35852 | 2002 | 0 | 15672 | 1700 | 18095 | 0 | 449 | 0.023 | 0
2700 | 3 | 9 | 11 | 630.9 | 0 | 1988 | 1933 | 5 | 35288 | 1974 | 0 | 15672 | 1700 | 17531 | 0 | 449 | 0.023 | 0
2700 | 3 | 9 | 12 | 630.9 | 0 | 1988 | 1933 | 5 | 34464 | 1906 | 0 | 15672 | 1700 | 16184 | 0 | 449 | 0.023 | 0
2700 | 3 | 9 | 13 | 616.5 | 0 | 1988 | 1933 | 5 | 33712 | 1850 | 0 | 15687 | 1700 | 15040 | 0 | 434 | 0.023 | 0
2700 | 3 | 9 | 14 | 476.9 | 0 | 1988 | 1933 | 5 | 33084 | 1828 | 0 | 15826 | 1700 | 14412 | 0 | 295 | 0.015 | 0
2700 | 3 | 9 | 15 | 476.9 | 0 | 1988 | 1933 | 5 | 32753 | 1812 | 0 | 15826 | 1700 | 14081 | 0 | 295 | 0.015 | 0
2700 | 3 | 9 | 16 | 411.5 | 0 | 1988 | 1933 | 5 | 33248 | 1861 | 0 | 15892 | 1700 | 14964 | 4 | 229 | 0.012 | 0.001
2700 | 3 | 9 | 17 | 297.9 | 0 | 1988 | 1933 | 5 | 35498 | 2006 | 0 | 16005 | 1700 | 17718 | 23 | 116 | 0.006 | 0.005
2700 | 3 | 9 | 18 | 297.9 | 0 | 1988 | 1933 | 5 | 37556 | 2108 | 0 | 16005 | 1700 | 19760 | 38 | 116 | 0.006 | 0.009
2700 | 3 | 9 | 19 | 359.5 | 0 | 1988 | 1933 | 5 | 37329 | 2094 | 0 | 15944 | 1700 | 19552 | 20 | 177 | 0.009 | 0.004
2700 | 3 | 9 | 20 | 556.6 | 0 | 1988 | 1933 | 5 | 36379 | 2033 | 0 | 15747 | 1700 | 18618 | 4 | 374 | 0.02 | 0.001
2700 | 3 | 9 | 21 | 556.6 | 0 | 1988 | 1933 | 5 | 35195 | 1955 | 0 | 15747 | 1700 | 17046 | 0 | 374 | 0.02 | 0
2700 | 3 | 9 | 22 | 556.6 | 0 | 1988 | 1933 | 5 | 33434 | 1860 | 0 | 15747 | 1700 | 15154 | 0 | 374 | 0.02 | 0
2700 | 3 | 9 | 23 | 2626.8 | 0 | 1988 | 1933 | 5 | 30952 | 1700 | 0 | 15747 | 3000 | 8995 | 1 | 374 | 0.02 | 0
2700 | 3 | 9 | 24 | 2282.9 | 0 | 1988 | 1933 | 5 | 28482 | 2999 | 0 | 15747 | 3000 | 6867 | 3 | 374 | 0.02 | 0.001
2700 | 3 | 12 | 20 | 320.1 | 0 | 1988 | 1933 | 5 | 35658 | 1995 | 0 | 15056 | 1700 | 18827 | 0 | 1065 | 0.056 | 0
2700 | 3 | 12 | 21 | 692 | 0 | 1988 | 1933 | 5 | 34473 | 1898 | 0 | 15056 | 1700 | 16878 | 0 | 1065 | 0.056 | 0
2700 | 3 | 12 | 22 | 457.6 | 0 | 1988 | 1933 | 5 | 32759 | 1822 | 0 | 15291 | 1700 | 15034 | 0 | 830 | 0.043 | 0
2700 | 3 | 12 | 23 | 2248.3 | 0 | 1988 | 1933 | 5 | 30333 | 1700 | 0 | 15570 | 3000 | 8932 | 0 | 551 | 0.029 | 0
2700 | 3 | 12 | 24 | 1880.4 | 0 | 1988 | 1933 | 5 | 27903 | 2999 | 0 | 15570 | 3000 | 6870 | 0 | 551 | 0.029 | 0
2700 | 3 | 13 | 5 | 405.3 | 0 | 1988 | 1933 | 5 | 26395 | 2999 | 0 | 15570 | 3000 | 6837 | 0 | 551 | 0.029 | 0
2700 | 3 | 13 | 6 | 1538.7 | 0 | 1988 | 1933 | 5 | 28723 | 2999 | 0 | 15570 | 3000 | 8031 | 1 | 551 | 0.029 | 0
2705 | 4 | 7 | 18 | 1081.7 | 0 | 1993 | 1938 | 10 | 37882 | 1814 | 0 | 14539 | 1700 | 15920 | 3915 | 1591 | 0.083 | 0.855
2705 | 4 | 7 | 19 | 1928.2 | 0 | 1993 | 1938 | 10 | 38127 | 1785 | 0 | 14539 | 1700 | 15345 | 3888 | 1591 | 0.083 | 0.849
2705 | 4 | 7 | 20 | 1811.5 | 0 | 1993 | 1938 | 10 | 37122 | 1737 | 0 | 14656 | 1700 | 14218 | 4011 | 1474 | 0.077 | 0.876
2705 | 4 | 7 | 21 | 1692.2 | 0 | 1993 | 1938 | 10 | 35799 | 1700 | 0 | 14775 | 1700 | 13146 | 3760 | 1355 | 0.071 | 0.821
2705 | 4 | 7 | 22 | 1692.2 | 0 | 1993 | 1938 | 10 | 34014 | 1700 | 0 | 14775 | 1700 | 11318 | 3803 | 1355 | 0.071 | 0.831
2705 | 4 | 7 | 23 | 3652 | 0 | 1993 | 1938 | 10 | 31534 | 1700 | 0 | 14775 | 3000 | 5845 | 3941 | 1355 | 0.071 | 0.861
2705 | 4 | 7 | 24 | 1716.5 | 0 | 1993 | 1938 | 10 | 29075 | 2999 | 0 | 14775 | 3000 | 5419 | 3844 | 1355 | 0.071 | 0.84
2705 | 4 | 8 | 1 | 3283 | 0 | 1993 | 1938 | 10 | 28345 | 2999 | 0 | 14775 | 3000 | 6563 | 403 | 1355 | 0.071 | 0.088
2705 | 4 | 8 | 2 | 3285.2 | 0 | 1993 | 1938 | 10 | 27751 | 2999 | 0 | 14773 | 3000 | 6116 | 256 | 1357 | 0.071 | 0.056
2705 | 4 | 8 | 3 | 3293 | 0 | 1993 | 1938 | 10 | 27598 | 2999 | 0 | 14765 | 3000 | 5906 | 313 | 1365 | 0.071 | 0.068
2705 | 4 | 8 | 4 | 3379.7 | 0 | 1993 | 1938 | 10 | 27890 | 2999 | 0 | 14678 | 3000 | 6235 | 277 | 1452 | 0.076 | 0.06
2705 | 4 | 8 | 5 | 3811 | 0 | 1993 | 1938 | 10 | 28978 | 2999 | 0 | 14247 | 3000 | 7241 | 359 | 1883 | 0.098 | 0.078
2705 | 4 | 8 | 6 | 3811 | 0 | 1993 | 1938 | 10 | 31570 | 2999 | 0 | 14247 | 3000 | 9799 | 393 | 1883 | 0.098 | 0.086
2705 | 4 | 8 | 7 | 3811 | 0 | 1993 | 1938 | 10 | 35403 | 2999 | 0 | 14247 | 3000 | 13604 | 421 | 1883 | 0.098 | 0.092
2705 | 4 | 8 | 8 | 3870.3 | 0 | 1993 | 1938 | 10 | 37892 | 2999 | 0 | 14188 | 3000 | 16024 | 489 | 1942 | 0.102 | 0.107
2705 | 4 | 8 | 9 | 4161 | 0 | 1993 | 1938 | 10 | 38264 | 2999 | 0 | 13897 | 3000 | 15835 | 1050 | 2233 | 0.117 | 0.229
2705 | 4 | 8 | 10 | 4161 | 0 | 1993 | 1938 | 10 | 37944 | 2999 | 0 | 13897 | 3000 | 15238 | 1328 | 2233 | 0.117 | 0.29
2705 | 4 | 8 | 11 | 4161 | 0 | 1993 | 1938 | 10 | 37283 | 2999 | 0 | 13897 | 3000 | 14237 | 1668 | 2233 | 0.117 | 0.364
2705 | 4 | 8 | 12 | 4519.2 | 0 | 1993 | 1938 | 10 | 36353 | 2999 | 0 | 13539 | 3000 | 13492 | 1482 | 2591 | 0.135 | 0.324
2705 | 4 | 8 | 13 | 4532.3 | 0 | 1993 | 1938 | 10 | 35516 | 2999 | 0 | 13526 | 3000 | 12476 | 1662 | 2604 | 0.136 | 0.363
2705 | 4 | 8 | 14 | 4532.3 | 0 | 1993 | 1938 | 10 | 34810 | 2999 | 0 | 13526 | 3000 | 11511 | 1921 | 2604 | 0.136 | 0.42
2705 | 4 | 8 | 15 | 4532.3 | 0 | 1993 | 1938 | 10 | 34367 | 2999 | 0 | 13526 | 3000 | 10976 | 2013 | 2604 | 0.136 | 0.44
2705 | 4 | 8 | 16 | 4532.3 | 0 | 1993 | 1938 | 10 | 34724 | 2999 | 0 | 13526 | 3000 | 11063 | 2282 | 2604 | 0.136 | 0.498
2705 | 4 | 8 | 17 | 4749.4 | 0 | 1993 | 1938 | 10 | 36662 | 2999 | 0 | 13308 | 3000 | 13087 | 2196 | 2822 | 0.147 | 0.48
2705 | 4 | 8 | 18 | 4832.3 | 0 | 1993 | 1938 | 10 | 39115 | 2999 | 0 | 13226 | 3000 | 15728 | 2009 | 2904 | 0.152 | 0.439
2705 | 4 | 8 | 19 | 4832.3 | 0 | 1993 | 1938 | 10 | 39405 | 2999 | 0 | 13226 | 3000 | 16170 | 1857 | 2904 | 0.152 | 0.406
2705 | 4 | 8 | 20 | 4448.9 | 0 | 1993 | 1938 | 10 | 38385 | 2999 | 0 | 13609 | 3000 | 15347 | 1660 | 2521 | 0.132 | 0.363
2705 | 4 | 8 | 21 | 3729.9 | 0 | 1993 | 1938 | 10 | 37010 | 2999 | 0 | 14328 | 3000 | 14393 | 1238 | 1802 | 0.094 | 0.27
2705 | 4 | 8 | 22 | 3552.3 | 0 | 1993 | 1938 | 10 | 35122 | 2999 | 0 | 14506 | 3000 | 12690 | 1054 | 1624 | 0.085 | 0.23
2705 | 4 | 8 | 23 | 3552.3 | 0 | 1993 | 1938 | 10 | 32504 | 2999 | 0 | 14506 | 3000 | 10272 | 853 | 1624 | 0.085 | 0.186
2705 | 4 | 8 | 24 | 3552.3 | 0 | 1993 | 1938 | 10 | 29933 | 2999 | 0 | 14506 | 3000 | 7830 | 725 | 1624 | 0.085 | 0.158
2705 | 4 | 9 | 1 | 3706.5 | 0 | 1993 | 1938 | 10 | 26969 | 2999 | 0 | 14506 | 3000 | 5373 | 63 | 1624 | 0.085 | 0.014
2705 | 4 | 9 | 2 | 3177.3 | 0 | 1993 | 1938 | 10 | 26410 | 2999 | 0 | 14506 | 3000 | 5373 | 33 | 1624 | 0.085 | 0.007
2705 | 4 | 9 | 3 | 3002.1 | 0 | 1993 | 1938 | 10 | 26269 | 2999 | 0 | 14555 | 3000 | 5373 | 18 | 1575 | 0.082 | 0.004
2705 | 4 | 9 | 4 | 3045.8 | 0 | 1993 | 1938 | 10 | 26562 | 2999 | 0 | 14806 | 3000 | 5373 | 17 | 1324 | 0.069 | 0.004
2705 | 4 | 9 | 5 | 4136.1 | 0 | 1993 | 1938 | 10 | 27656 | 2999 | 0 | 14806 | 3000 | 5373 | 21 | 1324 | 0.069 | 0.005
2705 | 4 | 9 | 6 | 5464 | 0 | 1993 | 1938 | 10 | 30265 | 2999 | 0 | 14806 | 3000 | 6632 | 43 | 1324 | 0.069 | 0.01
2705 | 4 | 9 | 7 | 3504.2 | 0 | 1993 | 1938 | 10 | 34078 | 2999 | 0 | 14806 | 1700 | 14215 | 42 | 1324 | 0.069 | 0.009
2705 | 4 | 9 | 8 | 3504.2 | 0 | 1993 | 1938 | 10 | 36433 | 1884 | 0 | 14806 | 1700 | 16961 | 43 | 1324 | 0.069 | 0.009
2705 | 4 | 9 | 9 | 3504.2 | 0 | 1993 | 1938 | 10 | 36641 | 1896 | 0 | 14806 | 1700 | 17186 | 26 | 1324 | 0.069 | 0.006
2705 | 4 | 9 | 10 | 3579.4 | 0 | 1993 | 1938 | 10 | 36241 | 1871 | 0 | 14730 | 1700 | 16791 | 22 | 1400 | 0.073 | 0.005
2705 | 4 | 9 | 11 | 3649.2 | 0 | 1993 | 1938 | 10 | 35579 | 1832 | 0 | 14661 | 1700 | 16121 | 29 | 1469 | 0.077 | 0.006
2705 | 4 | 9 | 12 | 3649.2 | 0 | 1993 | 1938 | 10 | 34687 | 1760 | 0 | 14661 | 1700 | 14679 | 56 | 1469 | 0.077 | 0.012
2705 | 4 | 9 | 13 | 3649.2 | 0 | 1993 | 1938 | 10 | 33899 | 1701 | 0 | 14661 | 1700 | 13501 | 54 | 1469 | 0.077 | 0.012
2705 | 4 | 9 | 14 | 3586.8 | 0 | 1993 | 1938 | 10 | 33242 | 1700 | 0 | 14723 | 1700 | 12801 | 98 | 1407 | 0.074 | 0.021
2705 | 4 | 9 | 15 | 3504.2 | 0 | 1993 | 1938 | 10 | 32824 | 1700 | 0 | 14806 | 1700 | 12385 | 95 | 1324 | 0.069 | 0.021
2705 | 4 | 9 | 16 | 3504.2 | 0 | 1993 | 1938 | 10 | 33150 | 1700 | 0 | 14806 | 1700 | 13125 | 73 | 1324 | 0.069 | 0.016
2705 | 4 | 9 | 17 | 3504.2 | 0 | 1993 | 1938 | 10 | 34951 | 1811 | 0 | 14806 | 1700 | 15487 | 35 | 1324 | 0.069 | 0.008
2705 | 4 | 9 | 18 | 3504.2 | 0 | 1993 | 1938 | 10 | 37264 | 1927 | 0 | 14806 | 1700 | 17813 | 22 | 1324 | 0.069 | 0.005
2705 | 4 | 9 | 19 | 3678.5 | 0 | 1993 | 1938 | 10 | 37548 | 1930 | 0 | 14631 | 1700 | 18114 | 5 | 1499 | 0.078 | 0.001
2705 | 4 | 9 | 20 | 3738.5 | 0 | 1993 | 1938 | 10 | 36569 | 1877 | 0 | 14571 | 1700 | 17138 | 2 | 1559 | 0.081 | 0.001
2705 | 4 | 9 | 21 | 3729.2 | 0 | 1993 | 1938 | 10 | 35250 | 1792 | 0 | 14581 | 1700 | 15427 | 2 | 1549 | 0.081 | 0
2705 | 4 | 9 | 22 | 3729.2 | 0 | 1993 | 1938 | 10 | 33443 | 1700 | 0 | 14581 | 1700 | 13487 | 5 | 1549 | 0.081 | 0.001
2705 | 4 | 9 | 23 | 5689 | 0 | 1993 | 1938 | 10 | 30951 | 1700 | 0 | 14581 | 3000 | 7353 | 8 | 1549 | 0.081 | 0.002
2705 | 4 | 9 | 24 | 5209.9 | 0 | 1993 | 1938 | 10 | 28502 | 2999 | 0 | 14581 | 3000 | 5373 | 18 | 1549 | 0.081 | 0.004
2705 | 4 | 10 | 1 | 2344 | 0 | 1993 | 1938 | 10 | 25626 | 2999 | 0 | 14581 | 3000 | 5373 | 8 | 1549 | 0.081 | 0.002
2705 | 4 | 10 | 2 | 1711.7 | 0 | 1993 | 1938 | 10 | 25105 | 2999 | 0 | 14581 | 3000 | 5373 | 119 | 1549 | 0.081 | 0.026
2705 | 4 | 10 | 3 | 1534.1 | 0 | 1993 | 1938 | 10 | 24964 | 2999 | 0 | 14581 | 3000 | 5373 | 156 | 1549 | 0.081 | 0.034
2705 | 4 | 10 | 4 | 1810.8 | 0 | 1993 | 1938 | 10 | 25232 | 2999 | 0 | 14581 | 3000 | 5373 | 147 | 1549 | 0.081 | 0.032
2705 | 4 | 10 | 5 | 2936.8 | 0 | 1993 | 1938 | 10 | 26254 | 2999 | 0 | 14580 | 3000 | 5373 | 44 | 1550 | 0.081 | 0.01
2705 | 4 | 10 | 6 | 4270.9 | 0 | 1993 | 1938 | 10 | 28707 | 2999 | 0 | 14281 | 3000 | 6835 | 0 | 1849 | 0.097 | 0
2705 | 4 | 10 | 7 | 2311.1 | 0 | 1993 | 1938 | 10 | 32302 | 2999 | 0 | 14281 | 1700 | 14196 | 4 | 1849 | 0.097 | 0.001
2705 | 4 | 10 | 8 | 2311.1 | 0 | 1993 | 1938 | 10 | 34529 | 1840 | 0 | 14281 | 1700 | 16807 | 11 | 1849 | 0.097 | 0.003
2705 | 4 | 10 | 9 | 2547.3 | 0 | 1993 | 1938 | 10 | 34732 | 1834 | 0 | 14044 | 1700 | 17009 | 12 | 2086 | 0.109 | 0.003
2705 | 4 | 10 | 10 | 2559.1 | 0 | 1993 | 1938 | 10 | 34350 | 1814 | 0 | 14033 | 1700 | 16625 | 14 | 2097 | 0.11 | 0.003
2705 | 4 | 10 | 11 | 2559.1 | 0 | 1993 | 1938 | 10 | 33714 | 1782 | 0 | 14033 | 1700 | 15993 | 11 | 2097 | 0.11 | 0.002
2705 | 4 | 10 | 12 | 2371.3 | 0 | 1993 | 1938 | 10 | 32858 | 1727 | 0 | 14220 | 1700 | 14624 | 0 | 1910 | 0.1 | 0
2705 | 4 | 10 | 13 | 1935.8 | 0 | 1993 | 1938 | 10 | 32099 | 1700 | 0 | 14656 | 1700 | 13473 | 0 | 1474 | 0.077 | 0
2705 | 4 | 10 | 14 | 1806.1 | 0 | 1993 | 1938 | 10 | 31469 | 1700 | 0 | 14786 | 1700 | 12843 | 0 | 1344 | 0.07 | 0
2705 | 4 | 10 | 15 | 1806.1 | 0 | 1993 | 1938 | 10 | 31067 | 1700 | 0 | 14786 | 1700 | 12441 | 0 | 1344 | 0.07 | 0
2705 | 4 | 10 | 16 | 1806.1 | 0 | 1993 | 1938 | 10 | 31365 | 1700 | 0 | 14786 | 1700 | 13131 | 0 | 1344 | 0.07 | 0
2705 | 4 | 10 | 17 | 1806.1 | 0 | 1993 | 1938 | 10 | 33044 | 1802 | 0 | 14786 | 1700 | 15333 | 0 | 1344 | 0.07 | 0
2705 | 4 | 10 | 18 | 1806.1 | 0 | 1993 | 1938 | 10 | 35222 | 1911 | 0 | 14786 | 1700 | 17511 | 0 | 1344 | 0.07 | 0
2705 | 4 | 10 | 19 | 1806.1 | 0 | 1993 | 1938 | 10 | 35504 | 1925 | 0 | 14786 | 1700 | 17793 | 0 | 1344 | 0.07 | 0
2705 | 4 | 10 | 20 | 1806.1 | 0 | 1993 | 1938 | 10 | 34581 | 1879 | 0 | 14786 | 1700 | 16870 | 0 | 1344 | 0.07 | 0
2705 | 4 | 10 | 21 | 1806.1 | 0 | 1993 | 1938 | 10 | 33337 | 1797 | 0 | 14786 | 1700 | 15234 | 0 | 1344 | 0.07 | 0
2705 | 4 | 10 | 22 | 1633.5 | 0 | 1993 | 1938 | 10 | 31649 | 1718 | 0 | 14958 | 1700 | 13415 | 0 | 1172 | 0.061 | 0
2705 | 4 | 10 | 23 | 3465.9 | 0 | 1993 | 1938 | 10 | 29323 | 1700 | 0 | 15086 | 3000 | 7403 | 48 | 1044 | 0.055 | 0.01
2705 | 4 | 10 | 24 | 3078.7 | 0 | 1993 | 1938 | 10 | 27026 | 2999 | 0 | 15086 | 3000 | 5373 | 168 | 1044 | 0.055 | 0.037
2705 | 4 | 11 | 1 | 2273.1 | 0 | 1993 | 1938 | 10 | 26098 | 2999 | 0 | 15086 | 3000 | 5349 | 70 | 1044 | 0.055 | 0.015
2705 | 4 | 11 | 2 | 1760.4 | 0 | 1993 | 1938 | 10 | 25556 | 2999 | 0 | 15086 | 3000 | 5349 | 40 | 1044 | 0.055 | 0.009
2705 | 4 | 11 | 3 | 1639.4 | 0 | 1993 | 1938 | 10 | 25408 | 2999 | 0 | 15086 | 3000 | 5349 | 13 | 1044 | 0.055 | 0.003
2705 | 4 | 11 | 4 | 1900 | 0 | 1993 | 1938 | 10 | 25669 | 2999 | 0 | 15086 | 3000 | 5349 | 14 | 1044 | 0.055 | 0.003
2705 | 4 | 11 | 5 | 2890.6 | 0 | 1993 | 1938 | 10 | 26672 | 2999 | 0 | 15086 | 3000 | 5349 | 26 | 1044 | 0.055 | 0.006
2705 | 4 | 11 | 6 | 3690.6 | 0 | 1993 | 1938 | 10 | 29085 | 2999 | 0 | 14737 | 3000 | 7306 | 30 | 1393 | 0.073 | 0.007
2705 | 4 | 11 | 7 | 1805.7 | 0 | 1993 | 1938 | 10 | 32653 | 2999 | 0 | 14662 | 1700 | 14649 | 25 | 1468 | 0.077 | 0.006
2705 | 4 | 11 | 8 | 1805.7 | 0 | 1993 | 1938 | 10 | 34923 | 1890 | 0 | 14662 | 1700 | 17282 | 54 | 1468 | 0.077 | 0.012
2705 | 4 | 11 | 9 | 1805.7 | 0 | 1993 | 1938 | 10 | 35202 | 1906 | 0 | 14662 | 1700 | 17583 | 32 | 1468 | 0.077 | 0.007
2705 | 4 | 11 | 10 | 1805.7 | 0 | 1993 | 1938 | 10 | 34856 | 1884 | 0 | 14662 | 1700 | 17150 | 119 | 1468 | 0.077 | 0.026
2705 | 4 | 11 | 11 | 1805.7 | 0 | 1993 | 1938 | 10 | 34216 | 1848 | 0 | 14662 | 1700 | 16436 | 193 | 1468 | 0.077 | 0.042
2705 | 4 | 11 | 12 | 1805.7 | 0 | 1993 | 1938 | 10 | 33340 | 1781 | 0 | 14662 | 1700 | 15093 | 137 | 1468 | 0.077 | 0.03
2705 | 4 | 11 | 13 | 1805.7 | 0 | 1993 | 1938 | 10 | 32555 | 1719 | 0 | 14662 | 1700 | 13859 | 195 | 1468 | 0.077 | 0.043
2705 | 4 | 11 | 14 | 1805.7 | 0 | 1993 | 1938 | 10 | 31899 | 1700 | 0 | 14662 | 1700 | 13055 | 343 | 1468 | 0.077 | 0.075
2705 | 4 | 11 | 15 | 1805.7 | 0 | 1993 | 1938 | 10 | 31479 | 1700 | 0 | 14662 | 1700 | 12671 | 306 | 1468 | 0.077 | 0.067
2705 | 4 | 11 | 16 | 1751.2 | 0 | 1993 | 1938 | 10 | 31772 | 1701 | 0 | 14717 | 1700 | 13420 | 242 | 1413 | 0.074 | 0.053
2705 | 4 | 11 | 17 | 1382.3 | 0 | 1993 | 1938 | 10 | 33457 | 1837 | 0 | 15086 | 1700 | 15623 | 247 | 1044 | 0.055 | 0.054
2705 | 4 | 11 | 18 | 1382.3 | 0 | 1993 | 1938 | 10 | 35671 | 1924 | 0 | 15086 | 1700 | 17368 | 716 | 1044 | 0.055 | 0.156
2705 | 4 | 11 | 19 | 1382.3 | 0 | 1993 | 1938 | 10 | 35984 | 1904 | 0 | 15086 | 1700 | 16963 | 1434 | 1044 | 0.055 | 0.313
2705 | 4 | 11 | 20 | 1382.3 | 0 | 1993 | 1938 | 10 | 35060 | 1833 | 0 | 15086 | 1700 | 15546 | 1927 | 1044 | 0.055 | 0.421
2705 | 4 | 11 | 21 | 1382.3 | 0 | 1993 | 1938 | 10 | 33808 | 1751 | 0 | 15086 | 1700 | 13891 | 1938 | 1044 | 0.055 | 0.423
2705 | 4 | 11 | 22 | 1382.3 | 0 | 1993 | 1938 | 10 | 32112 | 1700 | 0 | 15086 | 1700 | 11775 | 2228 | 1044 | 0.055 | 0.487
2705 | 4 | 11 | 23 | 3342.1 | 0 | 1993 | 1938 | 10 | 29776 | 1700 | 0 | 15086 | 3000 | 5764 | 2263 | 1044 | 0.055 | 0.494
2705 | 4 | 11 | 24 | 909.6 | 0 | 1993 | 1938 | 10 | 27464 | 2999 | 0 | 15086 | 3000 | 5349 | 2799 | 1044 | 0.055 | 0.611
2705 | 4 | 12 | 6 | 2112.5 | 0 | 1993 | 1938 | 10 | 30321 | 2999 | 0 | 15086 | 3000 | 5706 | 4096 | 1044 | 0.055 | 0.895
2705 | 4 | 12 | 7 | 152.7 | 0 | 1993 | 1938 | 10 | 34001 | 2999 | 0 | 15086 | 1700 | 13147 | 4105 | 1044 | 0.055 | 0.896
2705 | 4 | 12 | 8 | 152.7 | 0 | 1993 | 1938 | 10 | 36389 | 1848 | 0 | 15086 | 1700 | 15845 | 4187 | 1044 | 0.055 | 0.914
2705 | 4 | 12 | 9 | 152.7 | 0 | 1993 | 1938 | 10 | 36744 | 1877 | 0 | 15086 | 1700 | 16417 | 3970 | 1044 | 0.055 | 0.867
2705 | 4 | 12 | 10 | 152.7 | 0 | 1993 | 1938 | 10 | 36418 | 1861 | 0 | 15086 | 1700 | 16106 | 3955 | 1044 | 0.055 | 0.864
2705 | 4 | 12 | 11 | 152.7 | 0 | 1993 | 1938 | 10 | 35754 | 1829 | 0 | 15086 | 1700 | 15453 | 3944 | 1044 | 0.055 | 0.861
2705 | 4 | 12 | 12 | 152.7 | 0 | 1993 | 1938 | 10 | 34832 | 1757 | 0 | 15086 | 1700 | 14011 | 3941 | 1044 | 0.055 | 0.861
2705 | 4 | 12 | 13 | 152.7 | 0 | 1993 | 1938 | 10 | 33994 | 1705 | 0 | 15086 | 1700 | 12982 | 3740 | 1044 | 0.055 | 0.817
2705 | 4 | 12 | 14 | 152.7 | 0 | 1993 | 1938 | 10 | 33293 | 1700 | 0 | 15086 | 1700 | 12419 | 3602 | 1044 | 0.055 | 0.787
2705 | 4 | 12 | 15 | 152.7 | 0 | 1993 | 1938 | 10 | 32840 | 1700 | 0 | 15086 | 1700 | 12254 | 3314 | 1044 | 0.055 | 0.724
2705 | 4 | 12 | 16 | 152.7 | 0 | 1993 | 1938 | 10 | 33134 | 1727 | 0 | 15086 | 1700 | 13416 | 2838 | 1044 | 0.055 | 0.62
2705 | 4 | 12 | 17 | 120.5 | 0 | 1993 | 1938 | 10 | 34868 | 1847 | 0 | 15118 | 1700 | 15771 | 2740 | 1012 | 0.053 | 0.598
2705 | 4 | 12 | 23 | 1864.5 | 0 | 1993 | 1938 | 10 | 31087 | 1700 | 0 | 15334 | 3000 | 9082 | 1486 | 796 | 0.042 | 0.325
2705 | 4 | 12 | 24 | 1864.5 | 0 | 1993 | 1938 | 10 | 28691 | 2999 | 0 | 15334 | 3000 | 6744 | 1429 | 796 | 0.042 | 0.312
2705 | 4 | 13 | 1 | 227.4 | 0 | 1993 | 1938 | 10 | 24488 | 2999 | 0 | 15334 | 3000 | 5296 | 310 | 796 | 0.042 | 0.068
2705 | 4 | 13 | 2 | 186.1 | 0 | 1993 | 1938 | 10 | 23982 | 2999 | 0 | 15026 | 3000 | 5296 | 153 | 1104 | 0.058 | 0.033
2705 | 4 | 13 | 3 | 337.8 | 0 | 1993 | 1938 | 10 | 23846 | 2999 | 0 | 14850 | 3000 | 5296 | 42 | 1280 | 0.067 | 0.009
2705 | 4 | 13 | 4 | 608.3 | 0 | 1993 | 1938 | 10 | 24084 | 2999 | 0 | 14850 | 3000 | 5296 | 9 | 1280 | 0.067 | 0.002
2705 | 4 | 13 | 5 | 1051.8 | 0 | 1993 | 1938 | 10 | 24983 | 2999 | 0 | 14850 | 3000 | 5760 | 1 | 1280 | 0.067 | 0
2705 | 4 | 13 | 6 | 644.4 | 0 | 1993 | 1938 | 10 | 27141 | 2999 | 0 | 15257 | 3000 | 7892 | 27 | 873 | 0.046 | 0.006
2705 | 5 | 1 | 1 | 1154.2 | 0 | 1993 | 1938 | 10 | 22818 | 2999 | 0 | 13428 | 3000 | 4900 | 152 | 2676 | 0.14 | 0.033
2705 | 5 | 1 | 2 | 805.4 | 0 | 1993 | 1938 | 10 | 22384 | 2999 | 0 | 13428 | 3000 | 4900 | 66 | 2676 | 0.14 | 0.015
2705 | 5 | 1 | 3 | 721.8 | 0 | 1993 | 1938 | 10 | 22294 | 2999 | 0 | 13428 | 3000 | 4900 | 60 | 2676 | 0.14 | 0.013
2705 | 5 | 1 | 4 | 962.8 | 0 | 1993 | 1938 | 10 | 22557 | 2999 | 0 | 13428 | 3000 | 4900 | 82 | 2676 | 0.14 | 0.018
2705 | 5 | 1 | 5 | 1876.1 | 0 | 1993 | 1938 | 10 | 23506 | 2999 | 0 | 13428 | 3000 | 4900 | 118 | 2676 | 0.14 | 0.026
2705 | 5 | 1 | 6 | 2696.9 | 0 | 1993 | 1938 | 10 | 25782 | 2999 | 0 | 13446 | 3000 | 6352 | 102 | 2657 | 0.139 | 0.022
2705 | 5 | 1 | 7 | 1042.6 | 0 | 1993 | 1938 | 10 | 29042 | 2999 | 0 | 13167 | 1700 | 13395 | 118 | 2937 | 0.154 | 0.026
2705 | 5 | 1 | 8 | 1042.6 | 0 | 1993 | 1938 | 10 | 30944 | 1701 | 0 | 13167 | 1700 | 15579 | 228 | 2937 | 0.154 | 0.05
2705 | 5 | 1 | 9 | 1042.6 | 0 | 1993 | 1938 | 10 | 31020 | 1704 | 0 | 13167 | 1700 | 15638 | 245 | 2937 | 0.154 | 0.054
2705 | 5 | 1 | 10 | 1042.6 | 0 | 1993 | 1938 | 10 | 30561 | 1700 | 0 | 13167 | 1700 | 15269 | 155 | 2937 | 0.154 | 0.034
2705 | 5 | 1 | 11 | 1042.6 | 0 | 1993 | 1938 | 10 | 29899 | 1700 | 0 | 13167 | 1700 | 14645 | 118 | 2937 | 0.154 | 0.026
2705 | 5 | 1 | 12 | 1042.6 | 0 | 1993 | 1938 | 10 | 29070 | 1700 | 0 | 13167 | 1700 | 13267 | 91 | 2937 | 0.154 | 0.02
2705 | 5 | 1 | 13 | 1042.6 | 0 | 1993 | 1938 | 10 | 28345 | 1700 | 0 | 13167 | 1700 | 12180 | 114 | 2937 | 0.154 | 0.025
2705 | 5 | 1 | 14 | 1042.6 | 0 | 1993 | 1938 | 10 | 27736 | 1700 | 0 | 13167 | 1700 | 11585 | 100 | 2937 | 0.154 | 0.022
2705 | 5 | 1 | 15 | 544.2 | 0 | 1993 | 1938 | 10 | 27301 | 1700 | 0 | 13665 | 1700 | 11201 | 49 | 2438 | 0.128 | 0.011
2705 | 5 | 1 | 16 | 533.6 | 0 | 1993 | 1938 | 10 | 27398 | 1700 | 0 | 13676 | 1700 | 11666 | 21 | 2428 | 0.127 | 0.005
2705 | 5 | 1 | 17 | 533.6 | 0 | 1993 | 1938 | 10 | 28425 | 1700 | 0 | 13676 | 1700 | 13285 | 4 | 2428 | 0.127 | 0.001
2705 | 5 | 1 | 18 | 257.9 | 0 | 1993 | 1938 | 10 | 30274 | 1733 | 0 | 13951 | 1700 | 15136 | 1 | 2152 | 0.113 | 0
2705 | 5 | 1 | 19 | 15.6 | 0 | 1993 | 1938 | 10 | 31042 | 1788 | 0 | 14194 | 1700 | 15898 | 8 | 1910 | 0.1 | 0.002
2705 | 5 | 1 | 20 | 15.6 | 0 | 1993 | 1938 | 10 | 30564 | 1764 | 0 | 14194 | 1700 | 15416 | 11 | 1910 | 0.1 | 0.002
2705 | 5 | 1 | 21 | 15.6 | 0 | 1993 | 1938 | 10 | 29548 | 1700 | 0 | 14194 | 1700 | 14002 | 17 | 1910 | 0.1 | 0.004
2705 | 5 | 1 | 22 | 15.6 | 0 | 1993 | 1938 | 10 | 27937 | 1700 | 0 | 14194 | 1700 | 12241 | 37 | 1910 | 0.1 | 0.008
2705 | 5 | 1 | 23 | 1841.2 | 0 | 1993 | 1938 | 10 | 25851 | 1700 | 0 | 14302 | 3000 | 6442 | 82 | 1801 | 0.094 | 0.018
2705 | 5 | 1 | 24 | 1344.7 | 0 | 1993 | 1938 | 10 | 23887 | 2999 | 0 | 14328 | 3000 | 4900 | 130 | 1776 | 0.093 | 0.028
2706 | 1 | 6 | 24 | 22.6 | 0 | 1994 | 1939 | 11 | 17497 | 1087 | 0 | 10601 | 0 | 6905 | 18 | 2857 | 0.174 | 0.004
2723 | 2 | 15 | 2 | 64.8 | 0 | 1931 | 1956 | 28 | 24123 | 1383 | 0 | 15166 | 0 | 6421 | 2178 | 740 | 0.039 | 0.476
2723 | 2 | 15 | 3 | 599.2 | 0 | 1931 | 1956 | 28 | 23956 | 1346 | 0 | 14682 | 0 | 6359 | 2023 | 1224 | 0.065 | 0.442
2723 | 2 | 15 | 4 | 1136.3 | 0 | 1931 | 1956 | 28 | 24226 | 1346 | 0 | 14682 | 0 | 6361 | 1754 | 1224 | 0.065 | 0.383
2723 | 2 | 15 | 5 | 1136.3 | 0 | 1931 | 1956 | 28 | 25326 | 1417 | 0 | 14682 | 0 | 7779 | 1436 | 1224 | 0.065 | 0.314
2723 | 2 | 15 | 6 | 800.5 | 0 | 1931 | 1956 | 28 | 27860 | 1573 | 0 | 15017 | 0 | 10430 | 1319 | 889 | 0.047 | 0.288
2723 | 2 | 15 | 23 | 1288.5 | 0 | 1931 | 1956 | 28 | 28285 | 1620 | 0 | 14529 | 0 | 12050 | 124 | 1377 | 0.073 | 0.027
2723 | 2 | 15 | 24 | 1288.5 | 0 | 1931 | 1956 | 28 | 26030 | 1506 | 0 | 14529 | 0 | 9784 | 135 | 1377 | 0.073 | 0.03
2731 | 4 | 11 | 1 | 701.8 | 0 | 1939 | 1964 | 36 | 28914 | 1420 | 0 | 14231 | 3000 | 8485 | 2175 | 1899 | 0.099 | 0.475
2731 | 4 | 11 | 5 | 147.8 | 0 | 1939 | 1964 | 36 | 29551 | 2999 | 0 | 14461 | 3000 | 8433 | 3189 | 1669 | 0.087 | 0.696
2731 | 4 | 11 | 6 | 471.5 | 0 | 1939 | 1964 | 36 | 32230 | 2999 | 0 | 14461 | 3000 | 10834 | 3143 | 1669 | 0.087 | 0.686
2731 | 4 | 12 | 6 | 2636.2 | 0 | 1939 | 1964 | 36 | 32145 | 2999 | 0 | 13443 | 3000 | 11183 | 1562 | 2687 | 0.14 | 0.341
2731 | 4 | 12 | 7 | 1594.9 | 0 | 1939 | 1964 | 36 | 36049 | 2999 | 0 | 13443 | 1700 | 18035 | 1465 | 2687 | 0.14 | 0.32
2731 | 4 | 12 | 8 | 1594.9 | 0 | 1939 | 1964 | 36 | 38584 | 1997 | 0 | 13443 | 1700 | 21123 | 1304 | 2687 | 0.14 | 0.285
2731 | 4 | 12 | 9 | 1594.9 | 0 | 1939 | 1964 | 36 | 38960 | 2018 | 0 | 13443 | 1700 | 21537 | 1266 | 2687 | 0.14 | 0.277
2731 | 4 | 12 | 10 | 1594.9 | 0 | 1939 | 1964 | 36 | 38614 | 2002 | 0 | 13443 | 1700 | 21220 | 1237 | 2687 | 0.14 | 0.27
2731 | 4 | 12 | 11 | 1594.9 | 0 | 1939 | 1964 | 36 | 37910 | 1967 | 0 | 13443 | 1700 | 20511 | 1242 | 2687 | 0.14 | 0.271
2731 | 4 | 12 | 12 | 1594.9 | 0 | 1939 | 1964 | 36 | 36931 | 1908 | 0 | 13443 | 1700 | 19344 | 907 | 2687 | 0.14 | 0.198
2731 | 4 | 12 | 13 | 1594.9 | 0 | 1939 | 1964 | 36 | 36043 | 1856 | 0 | 13443 | 1700 | 18307 | 664 | 2687 | 0.14 | 0.145
2731 | 4 | 12 | 14 | 1594.9 | 0 | 1939 | 1964 | 36 | 35298 | 1826 | 0 | 13443 | 1700 | 17703 | 523 | 2687 | 0.14 | 0.114
2731 | 4 | 12 | 15 | 1594.9 | 0 | 1939 | 1964 | 36 | 34817 | 1807 | 0 | 13443 | 1700 | 17321 | 424 | 2687 | 0.14 | 0.093
2731 | 4 | 12 | 16 | 1594.9 | 0 | 1939 | 1964 | 36 | 35129 | 1841 | 0 | 13443 | 1700 | 17998 | 451 | 2687 | 0.14 | 0.099
2731 | 4 | 12 | 17 | 1594.9 | 0 | 1939 | 1964 | 36 | 36970 | 1959 | 0 | 13443 | 1700 | 20360 | 453 | 2687 | 0.14 | 0.099
2731 | 4 | 12 | 18 | 1594.9 | 0 | 1939 | 1964 | 36 | 39425 | 2083 | 0 | 13443 | 1700 | 22839 | 429 | 2687 | 0.14 | 0.094
2731 | 4 | 12 | 19 | 1594.9 | 0 | 1939 | 1964 | 36 | 39795 | 2096 | 0 | 13443 | 1700 | 23090 | 548 | 2687 | 0.14 | 0.12
2731 | 4 | 12 | 20 | 1594.9 | 0 | 1939 | 1964 | 36 | 38777 | 2043 | 0 | 13443 | 1700 | 22044 | 576 | 2687 | 0.14 | 0.126
2731 | 4 | 12 | 21 | 1594.9 | 0 | 1939 | 1964 | 36 | 37389 | 1949 | 0 | 13443 | 1700 | 20153 | 687 | 2687 | 0.14 | 0.15
2731 | 4 | 12 | 22 | 1594.9 | 0 | 1939 | 1964 | 36 | 35519 | 1841 | 0 | 13443 | 1700 | 18009 | 830 | 2687 | 0.14 | 0.181
2731 | 4 | 12 | 23 | 3554.7 | 0 | 1939 | 1964 | 36 | 32957 | 1700 | 0 | 13443 | 3000 | 11834 | 805 | 2687 | 0.14 | 0.176
2731 | 4 | 12 | 24 | 3554.7 | 0 | 1939 | 1964 | 36 | 30414 | 2999 | 0 | 13443 | 3000 | 9248 | 848 | 2687 | 0.14 | 0.185
2731 | 4 | 13 | 1 | 298.5 | 0 | 1939 | 1964 | 36 | 25789 | 2999 | 0 | 13472 | 3000 | 7619 | 1078 | 2658 | 0.139 | 0.235
2731 | 4 | 13 | 2 | 48.9 | 0 | 1939 | 1964 | 36 | 25256 | 2999 | 0 | 13722 | 3000 | 7603 | 561 | 2408 | 0.126 | 0.123
2731 | 4 | 13 | 3 | 48.9 | 0 | 1939 | 1964 | 36 | 25112 | 2999 | 0 | 13722 | 3000 | 7523 | 497 | 2408 | 0.126 | 0.109
2731 | 4 | 13 | 4 | 48.9 | 0 | 1939 | 1964 | 36 | 25363 | 2999 | 0 | 13722 | 3000 | 7801 | 470 | 2408 | 0.126 | 0.103
2772 | 4 | 5 | 24 | 1482.7 | 0 | 1980 | 2005 | 77 | 28781 | 2999 | 0 | 14760 | 3000 | 8908 | 310 | 1370 | 0.072 | 0.068
2772 | 4 | 6 | 1 | 2191.6 | 0 | 1980 | 2005 | 77 | 28772 | 2999 | 0 | 14791 | 3000 | 8284 | 184 | 1339 | 0.07 | 0.04
2772 | 4 | 6 | 2 | 1766.3 | 0 | 1980 | 2005 | 77 | 28164 | 2999 | 0 | 14791 | 3000 | 8284 | 1 | 1339 | 0.07 | 0
2772 | 4 | 6 | 3 | 1495 | 0 | 1980 | 2005 | 77 | 27990 | 2999 | 0 | 14887 | 3000 | 8284 | 3 | 1243 | 0.065 | 0.001
2772 | 4 | 6 | 4 | 1684.4 | 0 | 1980 | 2005 | 77 | 28263 | 2999 | 0 | 14970 | 3000 | 8284 | 3 | 1160 | 0.061 | 0.001
2772 | 4 | 6 | 5 | 2730.2 | 0 | 1980 | 2005 | 77 | 29311 | 2999 | 0 | 14970 | 3000 | 8284 | 5 | 1160 | 0.061 | 0.001
2772 | 4 | 6 | 6 | 3229.3 | 0 | 1980 | 2005 | 77 | 31810 | 2999 | 0 | 14970 | 3000 | 10283 | 6 | 1160 | 0.061 | 0.001
2772 | 4 | 6 | 7 | 1269.5 | 0 | 1980 | 2005 | 77 | 35547 | 2999 | 0 | 14970 | 1700 | 17788 | 8 | 1160 | 0.061 | 0.002
2772 | 4 | 6 | 8 | 1269.5 | 0 | 1980 | 2005 | 77 | 38091 | 2084 | 0 | 14970 | 1700 | 20724 | 8 | 1160 | 0.061 | 0.002
2772 | 4 | 6 | 9 | 1269.5 | 0 | 1980 | 2005 | 77 | 38602 | 2110 | 0 | 14970 | 1700 | 21232 | 11 | 1160 | 0.061 | 0.003
2772 | 4 | 6 | 10 | 1269.5 | 0 | 1980 | 2005 | 77 | 38359 | 2097 | 0 | 14970 | 1700 | 20985 | 15 | 1160 | 0.061 | 0.003
2772 | 4 | 6 | 11 | 1269.5 | 0 | 1980 | 2005 | 77 | 37703 | 2064 | 0 | 14970 | 1700 | 20327 | 17 | 1160 | 0.061 | 0.004
2772 | 4 | 6 | 12 | 1269.5 | 0 | 1980 | 2005 | 77 | 36751 | 1990 | 0 | 14970 | 1700 | 18851 | 19 | 1160 | 0.061 | 0.004
2772 | 4 | 6 | 13 | 1138.1 | 0 | 1980 | 2005 | 77 | 35870 | 1936 | 0 | 15102 | 1700 | 17577 | 19 | 1028 | 0.054 | 0.004
2772 | 4 | 6 | 14 | 1135.4 | 0 | 1980 | 2005 | 77 | 35129 | 1899 | 0 | 15104 | 1700 | 16826 | 29 | 1026 | 0.054 | 0.007
2772 | 4 | 6 | 15 | 1135.4 | 0 | 1980 | 2005 | 77 | 34673 | 1873 | 0 | 15104 | 1700 | 16305 | 94 | 1026 | 0.054 | 0.021
2772 | 4 | 6 | 16 | 1240.2 | 0 | 1980 | 2005 | 77 | 35042 | 1902 | 0 | 15000 | 1700 | 17047 | 113 | 1130 | 0.059 | 0.025
2772 | 4 | 6 | 17 | 1644.5 | 0 | 1980 | 2005 | 77 | 37037 | 2001 | 0 | 14595 | 1700 | 19588 | 90 | 1535 | 0.08 | 0.02
2772 | 4 | 6 | 18 | 1644.5 | 0 | 1980 | 2005 | 77 | 39479 | 2122 | 0 | 14595 | 1700 | 22011 | 109 | 1535 | 0.08 | 0.024
2772 | 4 | 6 | 19 | 2032 | 0 | 1980 | 2005 | 77 | 39682 | 2105 | 0 | 14208 | 1700 | 22202 | 121 | 1922 | 0.1 | 0.027
2772 | 4 | 6 | 20 | 2294.5 | 0 | 1980 | 2005 | 77 | 38601 | 2034 | 0 | 13945 | 1700 | 21152 | 90 | 2185 | 0.114 | 0.02
2772 | 4 | 6 | 21 | 2294.5 | 0 | 1980 | 2005 | 77 | 37222 | 1946 | 0 | 13945 | 1700 | 19406 | 65 | 2185 | 0.114 | 0.014
2772 | 4 | 6 | 22 | 2294.4 | 0 | 1980 | 2005 | 77 | 35396 | 1847 | 0 | 13945 | 1700 | 17420 | 94 | 2185 | 0.114 | 0.021
2772 | 4 | 6 | 23 | 4254.2 | 0 | 1980 | 2005 | 77 | 32859 | 1700 | 0 | 13945 | 3000 | 11278 | 61 | 2185 | 0.114 | 0.013
2772 | 4 | 6 | 24 | 4254.2 | 0 | 1980 | 2005 | 77 | 30315 | 2999 | 0 | 13945 | 3000 | 8716 | 79 | 2185 | 0.114 | 0.017
2780 | 4 | 20 | 5 | 2411.5 | 0 | 1988 | 1936 | 8 | 29858 | 2999 | 0 | 14137 | 3000 | 7960 | 2029 | 1993 | 0.104 | 0.443
2780 | 4 | 20 | 6 | 5234.4 | 0 | 1988 | 1936 | 8 | 32504 | 2999 | 0 | 14087 | 3000 | 7936 | 1925 | 2043 | 0.107 | 0.421
2780 | 4 | 20 | 7 | 3274.6 | 0 | 1988 | 1936 | 8 | 36440 | 2999 | 0 | 14087 | 1700 | 15581 | 1986 | 2043 | 0.107 | 0.434
2780 | 4 | 20 | 8 | 3274.6 | 0 | 1988 | 1936 | 8 | 38994 | 1922 | 0 | 14087 | 1700 | 18721 | 1792 | 2043 | 0.107 | 0.391
2780 | 4 | 20 | 9 | 3232.3 | 0 | 1988 | 1936 | 8 | 39388 | 1970 | 0 | 14130 | 1700 | 19616 | 1291 | 2000 | 0.105 | 0.282
2780 | 4 | 20 | 10 | 3147.6 | 0 | 1988 | 1936 | 8 | 39024 | 1979 | 0 | 14214 | 1700 | 19677 | 866 | 1916 | 0.1 | 0.189
2780 | 4 | 20 | 11 | 3147.6 | 0 | 1988 | 1936 | 8 | 38280 | 1948 | 0 | 14214 | 1700 | 19060 | 739 | 1916 | 0.1 | 0.161
2780 | 4 | 20 | 12 | 3147.6 | 0 | 1988 | 1936 | 8 | 37258 | 1883 | 0 | 14214 | 1700 | 17751 | 503 | 1916 | 0.1 | 0.11
2780 | 4 | 20 | 13 | 3147.6 | 0 | 1988 | 1936 | 8 | 36324 | 1822 | 0 | 14214 | 1700 | 16546 | 382 | 1916 | 0.1 | 0.083
2780 | 4 | 20 | 14 | 3147.6 | 0 | 1988 | 1936 | 8 | 35536 | 1790 | 0 | 14214 | 1700 | 15891 | 249 | 1916 | 0.1 | 0.054
2780 | 4 | 20 | 15 | 3147.6 | 0 | 1988 | 1936 | 8 | 35008 | 1769 | 0 | 14214 | 1700 | 15488 | 124 | 1916 | 0.1 | 0.027
2780 | 4 | 20 | 16 | 3147.6 | 0 | 1988 | 1936 | 8 | 35246 | 1802 | 0 | 14214 | 1700 | 16136 | 106 | 1916 | 0.1 | 0.023
2780 | 4 | 20 | 17 | 2391.6 | 0 | 1988 | 1936 | 8 | 36896 | 1964 | 0 | 14970 | 1700 | 18318 | 97 | 1160 | 0.061 | 0.021
2780 | 4 | 20 | 18 | 2017.6 | 0 | 1988 | 1936 | 8 | 39378 | 2119 | 0 | 15344 | 1700 | 20892 | 5 | 786 | 0.041 | 0.001
2780 | 4 | 20 | 19 | 2017.6 | 0 | 1988 | 1936 | 8 | 40000 | 2150 | 0 | 15344 | 1700 | 21512 | 7 | 786 | 0.041 | 0.002
2780 | 4 | 20 | 20 | 2017.6 | 0 | 1988 | 1936 | 8 | 39110 | 2105 | 0 | 15344 | 1700 | 20623 | 6 | 786 | 0.041 | 0.001
2780 | 4 | 20 | 21 | 2017.6 | 0 | 1988 | 1936 | 8 | 37724 | 2016 | 0 | 15344 | 1700 | 18843 | 8 | 786 | 0.041 | 0.002
2780 | 4 | 20 | 22 | 2017.6 | 0 | 1988 | 1936 | 8 | 35779 | 1912 | 0 | 15344 | 1700 | 16766 | 9 | 786 | 0.041 | 0.002
2780 | 4 | 20 | 23 | 3977.4 | 0 | 1988 | 1936 | 8 | 33185 | 1700 | 0 | 15344 | 3000 | 10505 | 37 | 786 | 0.041 | 0.008
2780 | 4 | 20 | 24 | 3977.4 | 0 | 1988 | 1936 | 8 | 30656 | 2999 | 0 | 15344 | 3000 | 7950 | 64 | 786 | 0.041 | 0.014
2787 | 4 | 2 | 5 | 328.3 | 0 | 1995 | 1943 | 15 | 25199 | 1515 | 0 | 14648 | 0 | 9801 | 101 | 1482 | 0.077 | 0.022
2787 | 4 | 2 | 6 | 395.1 | 0 | 1995 | 1943 | 15 | 27524 | 1630 | 0 | 14648 | 0 | 12087 | 73 | 1482 | 0.077 | 0.016
2787 | 4 | 2 | 23 | 395.1 | 0 | 1995 | 1943 | 15 | 28258 | 1654 | 0 | 14648 | 0 | 12565 | 329 | 1482 | 0.077 | 0.072
2787 | 4 | 2 | 24 | 640.2 | 0 | 1995 | 1943 | 15 | 26024 | 1527 | 0 | 14403 | 0 | 10367 | 293 | 1727 | 0.09 | 0.064
2787 | 4 | 5 | 4 | 624.8 | 0 | 1995 | 1943 | 15 | 26333 | 2999 | 0 | 13450 | 3000 | 8932 | 5 | 2680 | 0.14 | 0.001
2787 | 4 | 5 | 5 | 2876 | 0 | 1995 | 1943 | 15 | 27336 | 2999 | 0 | 13450 | 3000 | 7685 | 4 | 2680 | 0.14 | 0.001
2787 | 4 | 5 | 6 | 3238.9 | 0 | 1995 | 1943 | 15 | 29730 | 2999 | 0 | 13450 | 3000 | 9716 | 4 | 2680 | 0.14 | 0.001
2787 | 4 | 5 | 7 | 1279.1 | 0 | 1995 | 1943 | 15 | 33281 | 2999 | 0 | 13450 | 1700 | 17036 | 5 | 2680 | 0.14 | 0.001
2787 | 4 | 5 | 8 | 1279.1 | 0 | 1995 | 1943 | 15 | 35633 | 1930 | 0 | 13450 | 1700 | 19773 | 11 | 2680 | 0.14 | 0.003
2787 | 4 | 5 | 9 | 1279.1 | 0 | 1995 | 1943 | 15 | 36032 | 1950 | 0 | 13450 | 1700 | 20173 | 11 | 2680 | 0.14 | 0.002
2787 | 4 | 5 | 10 | 1279.1 | 0 | 1995 | 1943 | 15 | 35760 | 1937 | 0 | 13450 | 1700 | 19909 | 2 | 2680 | 0.14 | 0.001
2787 | 4 | 5 | 11 | 1279.1 | 0 | 1995 | 1943 | 15 | 35140 | 1906 | 0 | 13450 | 1700 | 19291 | 0 | 2680 | 0.14 | 0
2787 | 4 | 5 | 12 | 1279.1 | 0 | 1995 | 1943 | 15 | 34258 | 1836 | 0 | 13450 | 1700 | 17887 | 0 | 2680 | 0.14 | 0
2787 | 4 | 5 | 13 | 1279.1 | 0 | 1995 | 1943 | 15 | 33453 | 1776 | 0 | 13450 | 1700 | 16690 | 0 | 2680 | 0.14 | 0
2787 | 4 | 5 | 14 | 1075.6 | 0 | 1995 | 1943 | 15 | 32780 | 1757 | 0 | 13654 | 1700 | 16017 | 0 | 2476 | 0.129 | 0
2787 | 4 | 5 | 15 | 843.8 | 0 | 1995 | 1943 | 15 | 32364 | 1752 | 0 | 13886 | 1700 | 15601 | 0 | 2244 | 0.117 | 0
2787 | 4 | 5 | 16 | 688.1 | 0 | 1995 | 1943 | 15 | 32714 | 1800 | 0 | 14041 | 1700 | 16342 | 0 | 2089 | 0.109 | 0
2787 | 4 | 5 | 17 | 574.6 | 0 | 1995 | 1943 | 15 | 34583 | 1925 | 0 | 14155 | 1700 | 18688 | 46 | 1975 | 0.103 | 0.01
2787 | 4 | 5 | 18 | 509.1 | 0 | 1995 | 1943 | 15 | 36840 | 2040 | 0 | 14220 | 1700 | 20898 | 94 | 1910 | 0.1 | 0.021
2787 | 4 | 5 | 19 | 509.1 | 0 | 1995 | 1943 | 15 | 37001 | 2047 | 0 | 14220 | 1700 | 21035 | 117 | 1910 | 0.1 | 0.026
2787 | 4 | 5 | 20 | 509.1 | 0 | 1995 | 1943 | 15 | 35984 | 1998 | 0 | 14220 | 1700 | 20051 | 85 | 1910 | 0.1 | 0.019
2787 | 4 | 5 | 21 | 368.3 | 0 | 1995 | 1943 | 15 | 34702 | 1927 | 0 | 14361 | 1700 | 18427 | 35 | 1769 | 0.092 | 0.008
2787 | 4 | 5 | 23 | 1938.9 | 0 | 1995 | 1943 | 15 | 30634 | 1700 | 0 | 14750 | 3000 | 10623 | 1 | 1380 | 0.072 | 0
2787 | 4 | 5 | 24 | 2168.3 | 0 | 1995 | 1943 | 15 | 28254 | 2999 | 0 | 14521 | 3000 | 8244 | 0 | 1609 | 0.084 | 0
2787 | 4 | 6 | 1 | 555.5 | 0 | 1995 | 1943 | 15 | 25976 | 2999 | 0 | 14370 | 3000 | 7729 | 1 | 1760 | 0.092 | 0
2787 | 4 | 6 | 2 | 44.4 | 0 | 1995 | 1943 | 15 | 25429 | 2999 | 0 | 14370 | 3000 | 7685 | 9 | 1760 | 0.092 | 0.002
2787 | 4 | 6 | 4 | 99.5 | 0 | 1995 | 1943 | 15 | 25518 | 2999 | 0 | 14370 | 3000 | 7685 | 43 | 1760 | 0.092 | 0.009
2787 | 4 | 6 | 5 | 555.5 | 0 | 1995 | 1943 | 15 | 26462 | 2999 | 0 | 14370 | 3000 | 8136 | 80 | 1760 | 0.092 | 0.017
2787 | 4 | 6 | 6 | 555.5 | 0 | 1995 | 1943 | 15 | 28714 | 2999 | 0 | 14370 | 3000 | 10359 | 108 | 1760 | 0.092 | 0.024
2793 | 9 | 6 | 8 | 11 | 0 | 2001 | 1949 | 21 | 22740 | 1385 | 0 | 10536 | 0 | 12950 | 325 | 361 | 0.026 | 0.071
2793 | 9 | 6 | 9 | 11 | 0 | 2001 | 1949 | 21 | 23376 | 1423 | 0 | 10536 | 0 | 13702 | 209 | 361 | 0.026 | 0.046
2793 | 9 | 6 | 10 | 11 | 0 | 2001 | 1949 | 21 | 23711 | 1447 | 0 | 10536 | 0 | 14187 | 59 | 361 | 0.026 | 0.013
2793 | 9 | 6 | 11 | 11 | 0 | 2001 | 1949 | 21 | 23873 | 1443 | 0 | 10536 | 0 | 14118 | 41 | 361 | 0.026 | 0.009
2793 | 9 | 6 | 12 | 11 | 0 | 2001 | 1949 | 21 | 23833 | 1428 | 0 | 10536 | 0 | 13805 | 40 | 361 | 0.026 | 0.009
2793 | 9 | 6 | 13 | 11 | 0 | 2001 | 1949 | 21 | 23754 | 1401 | 0 | 10536 | 0 | 13266 | 108 | 361 | 0.026 | 0.024
2793 | 9 | 6 | 14 | 11 | 0 | 2001 | 1949 | 21 | 23634 | 1394 | 0 | 10536 | 0 | 13127 | 126 | 361 | 0.026 | 0.028
2793 | 9 | 6 | 15 | 11 | 0 | 2001 | 1949 | 21 | 23484 | 1383 | 0 | 10536 | 0 | 12903 | 201 | 361 | 0.026 | 0.044
2793 | 9 | 6 | 16 | 11 | 0 | 2001 | 1949 | 21 | 23405 | 1388 | 0 | 10536 | 0 | 13019 | 398 | 361 | 0.026 | 0.087
2793 | 9 | 6 | 17 | 11 | 0 | 2001 | 1949 | 21 | 23408 | 1378 | 0 | 10536 | 0 | 12813 | 868 | 361 | 0.026 | 0.19
2793 | 9 | 6 | 18 | 11 | 0 | 2001 | 1949 | 21 | 23385 | 1379 | 0 | 10536 | 0 | 12825 | 1095 | 361 | 0.026 | 0.239
2793 | 9 | 6 | 19 | 11 | 0 | 2001 | 1949 | 21 | 23085 | 1363 | 0 | 10536 | 0 | 12513 | 1107 | 361 | 0.026 | 0.242
2793 | 9 | 6 | 20 | 11 | 0 | 2001 | 1949 | 21 | 22891 | 1348 | 0 | 10536 | 0 | 12218 | 1208 | 361 | 0.026 | 0.264
2793 | 9 | 6 | 21 | 11 | 0 | 2001 | 1949 | 21 | 23061 | 1327 | 0 | 10536 | 0 | 11797 | 1406 | 361 | 0.026 | 0.307
2793 | 9 | 6 | 22 | 11 | 0 | 2001 | 1949 | 21 | 22771 | 1291 | 0 | 10536 | 0 | 11073 | 1710 | 361 | 0.026 | 0.374
2793 | 9 | 6 | 23 | 20.9 | 0 | 2001 | 1949 | 21 | 21106 | 1115 | 0 | 10536 | 1000 | 7555 | 1819 | 361 | 0.026 | 0.397
2793 | 12 | 1 | 6 | 29.9 | 0 | 2001 | 1949 | 21 | 17854 | 1060 | 0 | 11603 | 1000 | 4951 | 75 | 2090 | 0.125 | 0.016
2793 | 12 | 1 | 7 | 48.7 | 0 | 2001 | 1949 | 21 | 19532 | 1252 | 0 | 11603 | 0 | 8796 | 50 | 2090 | 0.125 | 0.011
2793 | 12 | 1 | 8 | 48.7 | 0 | 2001 | 1949 | 21 | 20841 | 1337 | 0 | 11603 | 0 | 10496 | 52 | 2090 | 0.125 | 0.011
2793 | 12 | 1 | 9 | 48.7 | 0 | 2001 | 1949 | 21 | 21674 | 1379 | 0 | 11603 | 0 | 11331 | 49 | 2090 | 0.125 | 0.011
2793 | 12 | 1 | 10 | 48.7 | 0 | 2001 | 1949 | 21 | 22219 | 1406 | 0 | 11603 | 0 | 11882 | 44 | 2090 | 0.125 | 0.01
2793 | 12 | 1 | 11 | 204.2 | 0 | 2001 | 1949 | 21 | 22525 | 1412 | 0 | 11448 | 0 | 12214 | 17 | 2246 | 0.135 | 0.004
2793 | 12 | 1 | 12 | 158.7 | 0 | 2001 | 1949 | 21 | 22649 | 1396 | 0 | 11493 | 0 | 11825 | 8 | 2200 | 0.132 | 0.002
2793 | 12 | 1 | 13 | 158.7 | 0 | 2001 | 1949 | 21 | 22726 | 1386 | 0 | 11493 | 0 | 11628 | 21 | 2200 | 0.132 | 0.005
2793 | 12 | 1 | 14 | 158.7 | 0 | 2001 | 1949 | 21 | 22782 | 1383 | 0 | 11493 | 0 | 11565 | 21 | 2200 | 0.132 | 0.005
2793 | 12 | 1 | 15 | 158.7 | 0 | 2001 | 1949 | 21 | 22782 | 1387 | 0 | 11493 | 0 | 11652 | 52 | 2200 | 0.132 | 0.011
2793 | 12 | 1 | 16 | 158.7 | 0 | 2001 | 1949 | 21 | 22781 | 1402 | 0 | 11493 | 0 | 11949 | 16 | 2200 | 0.132 | 0.003
2793 | 12 | 1 | 17 | 158.7 | 0 | 2001 | 1949 | 21 | 22736 | 1423 | 0 | 11493 | 0 | 12369 | 74 | 2200 | 0.132 | 0.016
2793 | 12 | 1 | 18 | 158.7 | 0 | 2001 | 1949 | 21 | 22798 | 1422 | 0 | 11493 | 0 | 12351 | 153 | 2200 | 0.132 | 0.034
2793 | 12 | 1 | 19 | 158.7 | 0 | 2001 | 1949 | 21 | 22978 | 1432 | 0 | 11493 | 0 | 12559 | 125 | 2200 | 0.132 | 0.027
2793 | 12 | 1 | 20 | 158.7 | 0 | 2001 | 1949 | 21 | 23026 | 1439 | 0 | 11493 | 0 | 12684 | 48 | 2200 | 0.132 | 0.011
2793 | 12 | 1 | 21 | 158.7 | 0 | 2001 | 1949 | 21 | 22676 | 1403 | 0 | 11493 | 0 | 11973 | 17 | 2200 | 0.132 | 0.004
2793 | 12 | 1 | 22 | 158.7 | 0 | 2001 | 1949 | 21 | 21520 | 1339 | 0 | 11493 | 0 | 10692 | 11 | 2200 | 0.132 | 0.003
2793 | 12 | 1 | 23 | 139.9 | 0 | 2001 | 1949 | 21 | 19749 | 1148 | 0 | 11493 | 1000 | 6866 | 55 | 2200 | 0.132 | 0.012
2793 | 12 | 1 | 24 | 139.9 | 0 | 2001 | 1949 | 21 | 18099 | 1038 | 0 | 11493 | 1000 | 4671 | 600 | 2200 | 0.132 | 0.131
2794 | 4 | 3 | 1 | 439.5 | 0 | 2002 | 1950 | 22 | 25835 | 1403 | 0 | 14981 | 3000 | 7094 | 0 | 1149 | 0.06 | 0
2794 | 4 | 3 | 2 | 41.9 | 0 | 2002 | 1950 | 22 | 25298 | 2999 | 0 | 14839 | 3000 | 7094 | 2 | 1291 | 0.067 | 0.001
2794 | 4 | 3 | 5 | 720.4 | 0 | 2002 | 1950 | 22 | 26417 | 2999 | 0 | 15128 | 3000 | 7247 | 0 | 1002 | 0.052 | 0
2794 | 4 | 3 | 6 | 720.4 | 0 | 2002 | 1950 | 22 | 28806 | 2999 | 0 | 15128 | 3000 | 9623 | 14 | 1002 | 0.052 | 0.003
2795 | 4 | 16 | 10 | 1425.4 | 0 | 2003 | 1951 | 23 | 37883 | 2027 | 0 | 13037 | 1700 | 22285 | 17 | 3093 | 0.162 | 0.004
2795 | 4 | 16 | 11 | 2794.8 | 0 | 2003 | 1951 | 23 | 37154 | 1923 | 0 | 13037 | 1700 | 20202 | 2 | 3093 | 0.162 | 0
2795 | 4 | 16 | 12 | 2794.8 | 0 | 2003 | 1951 | 23 | 36195 | 1848 | 0 | 13037 | 1700 | 18715 | 7 | 3093 | 0.162 | 0.002
2795 | 4 | 16 | 13 | 2794.8 | 0 | 2003 | 1951 | 23 | 35353 | 1786 | 0 | 13037 | 1700 | 17462 | 26 | 3093 | 0.162 | 0.006
2795 | 4 | 16 | 14 | 2778.3 | 0 | 2003 | 1951 | 23 | 34650 | 1746 | 0 | 13053 | 1700 | 16651 | 134 | 3077 | 0.161 | 0.029
2795 | 4 | 16 | 15 | 2251.4 | 0 | 2003 | 1951 | 23 | 34181 | 1752 | 0 | 13580 | 1700 | 16022 | 294 | 2550 | 0.133 | 0.064
2795 | 4 | 16 | 16 | 1866.1 | 0 | 2003 | 1951 | 23 | 34455 | 1812 | 0 | 13965 | 1700 | 16691 | 291 | 2165 | 0.113 | 0.064
2795 | 4 | 16 | 17 | 1603.8 | 0 | 2003 | 1951 | 23 | 36156 | 1919 | 0 | 14228 | 1700 | 18465 | 740 | 1902 | 0.099 | 0.162
2795 | 4 | 16 | 18 | 1382.1 | 0 | 2003 | 1951 | 23 | 38576 | 1975 | 0 | 14449 | 1700 | 19276 | 2350 | 1681 | 0.088 | 0.513
2795 | 4 | 16 | 19 | 1382.1 | 0 | 2003 | 1951 | 23 | 39074 | 1981 | 0 | 14449 | 1700 | 19397 | 2727 | 1681 | 0.088 | 0.596
2795 | 4 | 16 | 20 | 1382.1 | 0 | 2003 | 1951 | 23 | 38149 | 1915 | 0 | 14449 | 1700 | 18077 | 3121 | 1681 | 0.088 | 0.682
2795 | 4 | 16 | 21 | 1382.1 | 0 | 2003 | 1951 | 23 | 36776 | 1813 | 0 | 14449 | 1700 | 16038 | 3395 | 1681 | 0.088 | 0.742
2795 | 4 | 16 | 22 | 1382.1 | 0 | 2003 | 1951 | 23 | 34845 | 1700 | 0 | 14449 | 1700 | 13404 | 3968 | 1681 | 0.088 | 0.867
2795 | 4 | 16 | 23 | 3301.3 | 0 | 2003 | 1951 | 23 | 32232 | 1700 | 0 | 14449 | 3000 | 7423 | 3737 | 1681 | 0.088 | 0.816
2795 | 4 | 16 | 24 | 1429.1 | 0 | 2003 | 1951 | 23 | 29699 | 2999 | 0 | 14449 | 3000 | 7423 | 3077 | 1681 | 0.088 | 0.672
2795 | 4 | 17 | 1 | 866.4 | 0 | 2003 | 1951 | 23 | 29325 | 2999 | 0 | 14449 | 3000 | 7235 | 3453 | 1681 | 0.088 | 0.754
2795 | 4 | 17 | 2 | 363.5 | 0 | 2003 | 1951 | 23 | 28741 | 2999 | 0 | 14449 | 3000 | 7235 | 3372 | 1681 | 0.088 | 0.737
2795 | 4 | 17 | 4 | 346.7 | 0 | 2003 | 1951 | 23 | 28912 | 2999 | 0 | 14449 | 3000 | 7235 | 3560 | 1681 | 0.088 | 0.778
2795 | 4 | 17 | 5 | 1623.5 | 0 | 2003 | 1951 | 23 | 30105 | 2999 | 0 | 14449 | 3000 | 7235 | 3476 | 1681 | 0.088 | 0.759
2795 | 4 | 17 | 6 | 2422.9 | 0 | 2003 | 1951 | 23 | 32977 | 2999 | 0 | 14449 | 3000 | 9045 | 3739 | 1681 | 0.088 | 0.817
2795 | 4 | 17 | 7 | 463.1 | 0 | 2003 | 1951 | 23 | 37176 | 2999 | 0 | 14449 | 1700 | 16922 | 3830 | 1681 | 0.088 | 0.837
2795 | 4 | 17 | 8 | 463.1 | 0 | 2003 | 1951 | 23 | 39716 | 2011 | 0 | 14449 | 1700 | 19997 | 3688 | 1681 | 0.088 | 0.805
2795 | 4 | 17 | 9 | 463.1 | 0 | 2003 | 1951 | 23 | 39884 | 2019 | 0 | 14449 | 1700 | 20143 | 3710 | 1681 | 0.088 | 0.81
2795 | 4 | 17 | 10 | 463.1 | 0 | 2003 | 1951 | 23 | 39384 | 2001 | 0 | 14449 | 1700 | 19793 | 3560 | 1681 | 0.088 | 0.777
2795 | 4 | 17 | 11 | 463.1 | 0 | 2003 | 1951 | 23 | 38614 | 1970 | 0 | 14449 | 1700 | 19175 | 3407 | 1681 | 0.088 | 0.744
2795 | 4 | 17 | 12 | 463.1 | 0 | 2003 | 1951 | 23 | 37604 | 1888 | 0 | 14449 | 1700 | 17541 | 3509 | 1681 | 0.088 | 0.766
2795 | 4 | 17 | 13 | 463.1 | 0 | 2003 | 1951 | 23 | 36714 | 1814 | 0 | 14449 | 1700 | 16059 | 3709 | 1681 | 0.088 | 0.81
2795 | 4 | 17 | 14 | 463.1 | 0 | 2003 | 1951 | 23 | 35972 | 1764 | 0 | 14449 | 1700 | 15047 | 3978 | 1681 | 0.088 | 0.869
2795 | 4 | 17 | 15 | 463.1 | 0 | 2003 | 1951 | 23 | 35479 | 1748 | 0 | 14449 | 1700 | 14733 | 3800 | 1681 | 0.088 | 0.83
2795 | 4 | 17 | 16 | 463.1 | 0 | 2003 | 1951 | 23 | 35751 | 1791 | 0 | 14449 | 1700 | 15594 | 3603 | 1681 | 0.088 | 0.787
2795 | 4 | 17 | 17 | 463.1 | 0 | 2003 | 1951 | 23 | 37488 | 1909 | 0 | 14449 | 1700 | 17951 | 3505 | 1681 | 0.088 | 0.766
2795 | 4 | 17 | 18 | 463.1 | 0 | 2003 | 1951 | 23 | 39987 | 2029 | 0 | 14449 | 1700 | 20359 | 3597 | 1681 | 0.088 | 0.786
2795 | 4 | 17 | 19 | 463.1 | 0 | 2003 | 1951 | 23 | 40522 | 2057 | 0 | 14449 | 1700 | 20905 | 3585 | 1681 | 0.088 | 0.783
2795 | 4 | 17 | 20 | 463.1 | 0 | 2003 | 1951 | 23 | 39569 | 2010 | 0 | 14449 | 1700 | 19980 | 3558 | 1681 | 0.088 | 0.777
2795 | 4 | 17 | 21 | 463.1 | 0 | 2003 | 1951 | 23 | 38150 | 1932 | 0 | 14449 | 1700 | 18405 | 3321 | 1681 | 0.088 | 0.725
2795 | 4 | 17 | 22 | 463.1 | 0 | 2003 | 1951 | 23 | 36165 | 1838 | 0 | 14449 | 1700 | 16529 | 3082 | 1681 | 0.088 | 0.673
2795 | 4 | 17 | 23 | 2422.9 | 0 | 2003 | 1951 | 23 | 33486 | 1700 | 0 | 14449 | 3000 | 10422 | 2871 | 1681 | 0.088 | 0.627
2795 | 4 | 17 | 24 | 2422.9 | 0 | 2003 | 1951 | 23 | 30877 | 2999 | 0 | 14449 | 3000 | 7995 | 2689 | 1681 | 0.088 | 0.587
2795 | 4 | 18 | 1 | 1296.5 | 0 | 2003 | 1951 | 23 | 28892 | 2999 | 0 | 14449 | 3000 | 7235 | 2590 | 1681 | 0.088 | 0.566
2795 | 4 | 18 | 2 | 919.7 | 0 | 2003 | 1951 | 23 | 28305 | 2999 | 0 | 14449 | 3000 | 7235 | 2380 | 1681 | 0.088 | 0.52
2795 | 4 | 18 | 3 | 1192.4 | 0 | 2003 | 1951 | 23 | 28155 | 2999 | 0 | 14449 | 3000 | 7235 | 1958 | 1681 | 0.088 | 0.428
2795 | 4 | 18 | 4 | 1931.6 | 0 | 2003 | 1951 | 23 | 28456 | 2999 | 0 | 14449 | 3000 | 7235 | 1519 | 1681 | 0.088 | 0.332
2795 | 4 | 18 | 5 | 3502.8 | 0 | 2003 | 1951 | 23 | 29589 | 2999 | 0 | 14449 | 3000 | 7235 | 1081 | 1681 | 0.088 | 0.236
2795 | 4 | 18 | 6 | 4713.1 | 0 | 2003 | 1951 | 23 | 32326 | 2999 | 0 | 14449 | 3000 | 9168 | 675 | 1681 | 0.088 | 0.148
2795 | 4 | 18 | 7 | 2753.3 | 0 | 2003 | 1951 | 23 | 36356 | 2999 | 0 | 14449 | 1700 | 17129 | 513 | 1681 | 0.088 | 0.112
2795 | 4 | 18 | 8 | 2753.3 | 0 | 2003 | 1951 | 23 | 38856 | 2023 | 0 | 14449 | 1700 | 20226 | 309 | 1681 | 0.088 | 0.067
2795 | 4 | 18 | 9 | 2988.7 | 0 | 2003 | 1951 | 23 | 39101 | 2024 | 0 | 14214 | 1700 | 20576 | 203 | 1916 | 0.1 | 0.044
2795 | 4 | 18 | 10 | 3032.1 | 0 | 2003 | 1951 | 23 | 38656 | 2003 | 0 | 14170 | 1700 | 20217 | 118 | 1960 | 0.102 | 0.026
2795 | 4 | 18 | 11 | 3032.1 | 0 | 2003 | 1951 | 23 | 37906 | 1964 | 0 | 14170 | 1700 | 19438 | 147 | 1960 | 0.102 | 0.032
2795 | 4 | 18 | 12 | 3032.1 | 0 | 2003 | 1951 | 23 | 36906 | 1884 | 0 | 14170 | 1700 | 17845 | 217 | 1960 | 0.102 | 0.047
2795 | 4 | 18 | 13 | 3032.1 | 0 | 2003 | 1951 | 23 | 36015 | 1819 | 0 | 14170 | 1700 | 16546 | 232 | 1960 | 0.102 | 0.051
2795 | 4 | 18 | 14 | 3032.1 | 0 | 2003 | 1951 | 23 | 35270 | 1778 | 0 | 14170 | 1700 | 15729 | 305 | 1960 | 0.102 | 0.067
2795 | 4 | 18 | 15 | 3032.1 | 0 | 2003 | 1951 | 23 | 34772 | 1755 | 0 | 14170 | 1700 | 15258 | 277 | 1960 | 0.102 | 0.061
2795 | 4 | 18 | 16 | 3032.1 | 0 | 2003 | 1951 | 23 | 35029 | 1789 | 0 | 14170 | 1700 | 15947 | 237 | 1960 | 0.102 | 0.052
2795 | 4 | 18 | 17 | 3032.1 | 0 | 2003 | 1951 | 23 | 36710 | 1904 | 0 | 14170 | 1700 | 18246 | 142 | 1960 | 0.102 | 0.031
2795 | 4 | 18 | 18 | 3032.1 | 0 | 2003 | 1951 | 23 | 39162 | 2028 | 0 | 14170 | 1700 | 20720 | 120 | 1960 | 0.102 | 0.026
2795 | 4 | 18 | 19 | 3032.1 | 0 | 2003 | 1951 | 23 | 39718 | 2059 | 0 | 14170 | 1700 | 21339 | 58 | 1960 | 0.102 | 0.013
2795 | 4 | 18 | 20 | 3032.1 | 0 | 2003 | 1951 | 23 | 38804 | 2015 | 0 | 14170 | 1700 | 20463 | 19 | 1960 | 0.102 | 0.004
2795 | 4 | 18 | 21 | 3032.1 | 0 | 2003 | 1951 | 23 | 37425 | 1924 | 0 | 14170 | 1700 | 18642 | 69 | 1960 | 0.102 | 0.015
2795 | 4 | 18 | 22 | 3032.1 | 0 | 2003 | 1951 | 23 | 35495 | 1822 | 0 | 14170 | 1700 | 16602 | 49 | 1960 | 0.102 | 0.011
2795 | 4 | 18 | 23 | 5008.8 | 0 | 2003 | 1951 | 23 | 32892 | 1700 | 0 | 14154 | 3000 | 10400 | 9 | 1977 | 0.103 | 0.002
2795 | 4 | 18 | 24 | 5145.9 | 0 | 2003 | 1951 | 23 | 30353 | 2999 | 0 | 14016 | 3000 | 7846 | 24 | 2114 | 0.11 | 0.005
2795 | 4 | 19 | 1 | 1090.5 | 0 | 2003 | 1951 | 23 | 25623 | 2999 | 0 | 14016 | 3000 | 7165 | 31 | 2114 | 0.11 | 0.007
2795 | 4 | 19 | 2 | 571 | 0 | 2003 | 1951 | 23 | 25092 | 2999 | 0 | 14016 | 3000 | 7165 | 19 | 2114 | 0.11 | 0.004
2795 | 4 | 19 | 3 | 453 | 0 | 2003 | 1951 | 23 | 24963 | 2999 | 0 | 14016 | 3000 | 7165 | 8 | 2114 | 0.11 | 0.002
2795 | 4 | 19 | 4 | 724.7 | 0 | 2003 | 1951 | 23 | 25227 | 2999 | 0 | 14016 | 3000 | 7165 | 0 | 2114 | 0.11 | 0
2795 | 4 | 19 | 5 | 1590.9 | 0 | 2003 | 1951 | 23 | 26214 | 2999 | 0 | 14016 | 3000 | 7286 | 0 | 2114 | 0.11 | 0
2795 | 4 | 19 | 6 | 1590.9 | 0 | 2003 | 1951 | 23 | 28590 | 2999 | 0 | 14016 | 3000 | 9652 | 10 | 2114 | 0.11 | 0.002
2795 | 4 | 19 | 24 | 815.9 | 0 | 2003 | 1951 | 23 | 26902 | 2999 | 0 | 14060 | 3000 | 8447 | 258 | 2070 | 0.108 | 0.056
2795 | 5 | 1 | 1 | 4160.9 | 0 | 2003 | 1951 | 23 | 29446 | 2999 | 0 | 15861 | 3000 | 6223 | 16 | 243 | 0.013 | 0.004
2795 | 5 | 1 | 2 | 3592.9 | 0 | 2003 | 1951 | 23 | 28883 | 2999 | 0 | 15861 | 3000 | 6223 | 22 | 243 | 0.013 | 0.005
2795 | 5 | 1 | 3 | 3468.1 | 0 | 2003 | 1951 | 23 | 28766 | 2999 | 0 | 15861 | 3000 | 6223 | 29 | 243 | 0.013 | 0.006
2795 | 5 | 1 | 4 | 3811.9 | 0 | 2003 | 1951 | 23 | 29108 | 2999 | 0 | 15861 | 3000 | 6223 | 27 | 243 | 0.013 | 0.006
2795 | 5 | 1 | 5 | 5042.9 | 0 | 2003 | 1951 | 23 | 30339 | 2999 | 0 | 15861 | 3000 | 6223 | 27 | 243 | 0.013 | 0.006
2795 | 5 | 1 | 6 | 6068.9 | 0 | 2003 | 1951 | 23 | 33292 | 2999 | 0 | 15861 | 3000 | 8135 | 43 | 243 | 0.013 | 0.009
2795 | 5 | 1 | 7 | 4134.9 | 0 | 2003 | 1951 | 23 | 37522 | 2999 | 0 | 15861 | 1700 | 16147 | 60 | 243 | 0.013 | 0.013
2795 | 5 | 1 | 8 | 4134.9 | 0 | 2003 | 1951 | 23 | 39990 | 2059 | 0 | 15861 | 1700 | 18976 | 91 | 243 | 0.013 | 0.02
2795 | 5 | 1 | 9 | 4134.9 | 0 | 2003 | 1951 | 23 | 40088 | 2066 | 0 | 15861 | 1700 | 19125 | 40 | 243 | 0.013 | 0.009
2795 | 5 | 1 | 10 | 4139.7 | 0 | 2003 | 1951 | 23 | 39493 | 2038 | 0 | 15856 | 1700 | 18555 | 15 | 248 | 0.013 | 0.003
2795 | 5 | 1 | 11 | 4146.1 | 0 | 2003 | 1951 | 23 | 38634 | 1994 | 0 | 15850 | 1700 | 17693 | 18 | 254 | 0.013 | 0.004
2795 | 5 | 1 | 12 | 4669.9 | 0 | 2003 | 1951 | 23 | 37558 | 1875 | 0 | 15326 | 1700 | 16045 | 16 | 778 | 0.041 | 0.003
2795 | 5 | 1 | 13 | 4669.9 | 0 | 2003 | 1951 | 23 | 36617 | 1810 | 0 | 15326 | 1700 | 14743 | 37 | 778 | 0.041 | 0.008
2795 | 5 | 1 | 14 | 4669.9 | 0 | 2003 | 1951 | 23 | 35827 | 1771 | 0 | 15326 | 1700 | 13955 | 34 | 778 | 0.041 | 0.008
2795 | 5 | 1 | 15 | 4668.4 | 0 | 2003 | 1951 | 23 | 35263 | 1742 | 0 | 15327 | 1700 | 13387 | 38 | 776 | 0.041 | 0.008
2795 | 5 | 1 | 16 | 4664.9 | 0 | 2003 | 1951 | 23 | 35388 | 1767 | 0 | 15331 | 1700 | 13869 | 22 | 773 | 0.04 | 0.005
2795 | 5 | 1 | 17 | 4664.9 | 0 | 2003 | 1951 | 23 | 36722 | 1861 | 0 | 15331 | 1700 | 15758 | 41 | 773 | 0.04 | 0.009
2795 | 5 | 1 | 18 | 4588.4 | 0 | 2003 | 1951 | 23 | 39120 | 1985 | 0 | 15407 | 1700 | 18131 | 66 | 696 | 0.036 | 0.014
2795 | 5 | 1 | 19 | 4134.9 | 0 | 2003 | 1951 | 23 | 40117 | 2065 | 0 | 15861 | 1700 | 19105 | 89 | 243 | 0.013 | 0.02
2795 | 5 | 1 | 20 | 4134.9 | 0 | 2003 | 1951 | 23 | 39497 | 2035 | 0 | 15861 | 1700 | 18499 | 76 | 243 | 0.013 | 0.017
2795 | 5 | 1 | 21 | 4134.9 | 0 | 2003 | 1951 | 23 | 38178 | 1944 | 0 | 15861 | 1700 | 16684 | 179 | 243 | 0.013 | 0.039
2795 | 5 | 1 | 22 | 4134.9 | 0 | 2003 | 1951 | 23 | 36088 | 1837 | 0 | 15861 | 1700 | 14526 | 116 | 243 | 0.013 | 0.025
2795 | 5 | 1 | 23 | 6068.9 | 0 | 2003 | 1951 | 23 | 33381 | 1700 | 0 | 15861 | 3000 | 8092 | 175 | 243 | 0.013 | 0.038
2795 | 5 | 1 | 24 | 5392.8 | 0 | 2003 | 1951 | 23 | 30834 | 2999 | 0 | 15861 | 3000 | 6223 | 173 | 243 | 0.013 | 0.038
2795 | 5 | 2 | 1 | 2797 | 0 | 2003 | 1951 | 23 | 28079 | 2999 | 0 | 15859 | 3000 | 6223 | 15 | 244 | 0.013 | 0.003
2795 | 5 | 2 | 2 | 2264.6 | 0 | 2003 | 1951 | 23 | 27530 | 2999 | 0 | 15851 | 3000 | 6223 | 7 | 253 | 0.013 | 0.002
2795 | 5 | 2 | 3 | 2153.3 | 0 | 2003 | 1951 | 23 | 27422 | 2999 | 0 | 15851 | 3000 | 6223 | 10 | 253 | 0.013 | 0.002
2795 | 5 | 2 | 4 | 2470.6 | 0 | 2003 | 1951 | 23 | 27747 | 2999 | 0 | 15851 | 3000 | 6223 | 18 | 253 | 0.013 | 0.004
2795 | 5 | 2 | 5 | 3607 | 0 | 2003 | 1951 | 23 | 28904 | 2999 | 0 | 15851 | 3000 | 6223 | 38 | 253 | 0.013 | 0.008
2795 | 5 | 2 | 6 | 4254.1 | 0 | 2003 | 1951 | 23 | 31671 | 2999 | 0 | 15851 | 3000 | 8345 | 37 | 253 | 0.013 | 0.008
2795 | 5 | 2 | 7 | 2320 | 0 | 2003 | 1951 | 23 | 35641 | 2999 | 0 | 15851 | 1700 | 16109 | 42 | 253 | 0.013 | 0.009
2795 | 5 | 2 | 8 | 2401.6 | 0 | 2003 | 1951 | 23 | 38002 | 2045 | 0 | 15769 | 1700 | 18833 | 71 | 334 | 0.017 | 0.016
2795 | 5 | 2 | 9 | 2599.7 | 0 | 2003 | 1951 | 23 | 38159 | 2040 | 0 | 15571 | 1700 | 18996 | 65 | 532 | 0.028 | 0.014
2795 | 5 | 2 | 10 | 2599.7 | 0 | 2003 | 1951 | 23 | 37628 | 2013 | 0 | 15571 | 1700 | 18451 | 79 | 532 | 0.028 | 0.017
2795 | 5 | 2 | 11 | 2599.7 | 0 | 2003 | 1951 | 23 | 36814 | 1972 | 0 | 15571 | 1700 | 17650 | 66 | 532 | 0.028 | 0.015
2795 | 5 | 2 | 12 | 2599.7 | 0 | 2003 | 1951 | 23 | 35784 | 1892 | 0 | 15571 | 1700 | 16041 | 71 | 532 | 0.028 | 0.015
2795 | 5 | 2 | 13 | 2599.7 | 0 | 2003 | 1951 | 23 | 34871 | 1826 | 0 | 15571 | 1700 | 14727 | 131 | 532 | 0.028 | 0.029
2795 | 5 | 2 | 14 | 2599.7 | 0 | 2003 | 1951 | 23 | 34103 | 1782 | 0 | 15571 | 1700 | 13831 | 260 | 532 | 0.028 | 0.057
2795 | 5 | 2 | 15 | 2599.7 | 0 | 2003 | 1951 | 23 | 33553 | 1752 | 0 | 15571 | 1700 | 13244 | 297 | 532 | 0.028 | 0.065
2795 | 5 | 2 | 16 | 2599.7 | 0 | 2003 | 1951 | 23 | 33659 | 1774 | 0 | 15571 | 1700 | 13677 | 309 | 532 | 0.028 | 0.067
2795 | 5 | 2 | 17 | 2599.7 | 0 | 2003 | 1951 | 23 | 34901 | 1853 | 0 | 15571 | 1700 | 15257 | 546 | 532 | 0.028 | 0.119
2795 | 5 | 2 | 18 | 2599.7 | 0 | 2003 | 1951 | 23 | 37170 | 1970 | 0 | 15571 | 1700 | 17595 | 477 | 532 | 0.028 | 0.104
2795 | 5 | 2 | 19 | 2599.7 | 0 | 2003 | 1951 | 23 | 38142 | 2023 | 0 | 15571 | 1700 | 18667 | 377 | 532 | 0.028 | 0.082
2795 | 5 | 2 | 20 | 2567.8 | 0 | 2003 | 1951 | 23 | 37570 | 1996 | 0 | 15603 | 1700 | 18078 | 394 | 500 | 0.026 | 0.086
2795 | 5 | 2 | 21 | 2624.1 | 0 | 2003 | 1951 | 23 | 36324 | 1913 | 0 | 15547 | 1700 | 16504 | 330 | 557 | 0.029 | 0.072
2795 | 5 | 2 | 22 | 2850 | 0 | 2003 | 1951 | 23 | 34343 | 1795 | 0 | 15321 | 1700 | 14443 | 280 | 783 | 0.041 | 0.061
2795 | 5 | 2 | 23 | 4784.1 | 0 | 2003 | 1951 | 23 | 31791 | 1700 | 0 | 15321 | 3000 | 8282 | 220 | 783 | 0.041 | 0.048
2795 | 5 | 2 | 24 | 4506.3 | 0 | 2003 | 1951 | 23 | 29386 | 2999 | 0 | 15321 | 3000 | 6223 | 151 | 783 | 0.041 | 0.033
2795 | 5 | 3 | 1 | 1570.6 | 0 | 2003 | 1951 | 23 | 26447 | 2999 | 0 | 15321 | 3000 | 6199 | 172 | 783 | 0.041 | 0.038
2795 | 5 | 3 | 2 | 1086.1 | 0 | 2003 | 1951 | 23 | 25946 | 2999 | 0 | 15321 | 3000 | 6199 | 155 | 783 | 0.041 | 0.034
2795 | 5 | 3 | 3 | 974.5 | 0 | 2003 | 1951 | 23 | 25845 | 2999 | 0 | 15321 | 3000 | 6199 | 166 | 783 | 0.041 | 0.036
2795 | 5 | 3 | 4 | 1203.2 | 0 | 2003 | 1951 | 23 | 26147 | 2999 | 0 | 15327 | 3000 | 6199 | 233 | 777 | 0.041 | 0.051
2795 | 5 | 3 | 5 | 2120.6 | 0 | 2003 | 1951 | 23 | 27214 | 2999 | 0 | 15331 | 3000 | 6199 | 379 | 773 | 0.04 | 0.083
2795 | 5 | 3 | 6 | 2802.7 | 0 | 2003 | 1951 | 23 | 29755 | 2999 | 0 | 15331 | 3000 | 7964 | 473 | 773 | 0.04 | 0.103
2795 | 5 | 3 | 7 | 872.7 | 0 | 2003 | 1951 | 23 | 33413 | 2999 | 0 | 15327 | 1700 | 15506 | 388 | 777 | 0.041 | 0.085
2795 | 5 | 3 | 8 | 876.9 | 0 | 2003 | 1951 | 23 | 35642 | 1988 | 0 | 15322 | 1700 | 18313 | 203 | 781 | 0.041 | 0.044
2795 | 5 | 3 | 9 | 876.9 | 0 | 2003 | 1951 | 23 | 35864 | 2003 | 0 | 15322 | 1700 | 18604 | 134 | 781 | 0.041 | 0.029
2795 | 5 | 3 | 10 | 876.9 | 0 | 2003 | 1951 | 23 | 35408 | 1982 | 0 | 15322 | 1700 | 18187 | 94 | 781 | 0.041 | 0.021
2795 | 5 | 3 | 11 | 876.9 | 0 | 2003 | 1951 | 23 | 34650 | 1948 | 0 | 15322 | 1700 | 17512 | 11 | 781 | 0.041 | 0.003
2795 | 5 | 3 | 12 | 876.9 | 0 | 2003 | 1951 | 23 | 33677 | 1870 | 0 | 15322 | 1700 | 15956 | 19 | 781 | 0.041 | 0.004
2795 | 5 | 3 | 13 | 876.9 | 0 | 2003 | 1951 | 23 | 32803 | 1809 | 0 | 15322 | 1700 | 14730 | 32 | 781 | 0.041 | 0.007
2795 | 5 | 3 | 14 | 876.9 | 0 | 2003 | 1951 | 23 | 32065 | 1773 | 0 | 15322 | 1700 | 14000 | 23 | 781 | 0.041 | 0.005
2795 | 5 | 3 | 15 | 1030.3 | 0 | 2003 | 1951 | 23 | 31539 | 1734 | 0 | 15169 | 1700 | 13435 | 63 | 934 | 0.049 | 0.014
2795 | 5 | 3 | 16 | 1155.8 | 0 | 2003 | 1951 | 23 | 31634 | 1743 | 0 | 15044 | 1700 | 13794 | 138 | 1060 | 0.055 | 0.03
2795 | 5 | 3 | 17 | 1155.8 | 0 | 2003 | 1951 | 23 | 32787 | 1828 | 0 | 15044 | 1700 | 15494 | 167 | 1060 | 0.055 | 0.036
2795 | 5 | 3 | 18 | 1155.8 | 0 | 2003 | 1951 | 23 | 34923 | 1933 | 0 | 15044 | 1700 | 17604 | 193 | 1060 | 0.055 | 0.042
2795 | 5 | 3 | 19 | 1155.8 | 0 | 2003 | 1951 | 23 | 35868 | 1982 | 0 | 15044 | 1700 | 18583 | 158 | 1060 | 0.055 | 0.035
2795 | 5 | 3 | 20 | 1155.8 | 0 | 2003 | 1951 | 23 | 35357 | 1956 | 0 | 15044 | 1700 | 18069 | 162 | 1060 | 0.055 | 0.035
2795 | 5 | 3 | 21 | 1155.8 | 0 | 2003 | 1951 | 23 | 34193 | 1877 | 0 | 15044 | 1700 | 16485 | 189 | 1060 | 0.055 | 0.041
2795 | 5 | 3 | 22 | 1155.8 | 0 | 2003 | 1951 | 23 | 32324 | 1775 | 0 | 15044 | 1700 | 14448 | 227 | 1060 | 0.055 | 0.05
2795 | 5 | 3 | 23 | 3089.8 | 0 | 2003 | 1951 | 23 | 29927 | 1700 | 0 | 15044 | 3000 | 8333 | 276 | 1060 | 0.055 | 0.06
2795 | 5 | 3 | 24 | 2922.3 | 0 | 2003 | 1951 | 23 | 27675 | 2999 | 0 | 15044 | 3000 | 6199 | 325 | 1060 | 0.055 | 0.071
2804 | 4 | 3 | 21 | 3182.2 | 0 | 1932 | 1960 | 32 | 37017 | 1878 | 0 | 14871 | 1700 | 16734 | 718 | 1259 | 0.066 | 0.157
2804 | 4 | 3 | 22 | 4913.1 | 0 | 1932 | 1960 | 32 | 35155 | 1700 | 0 | 14871 | 1700 | 12796 | 933 | 1259 | 0.066 | 0.204
2804 | 4 | 3 | 23 | 6872.9 | 0 | 1932 | 1960 | 32 | 32541 | 1700 | 0 | 14871 | 3000 | 6558 | 918 | 1259 | 0.066 | 0.2
2804 | 4 | 3 | 24 | 5368.7 | 0 | 1932 | 1960 | 32 | 29947 | 2999 | 0 | 14871 | 3000 | 5296 | 1090 | 1259 | 0.066 | 0.238
2804 | 4 | 4 | 1 | 3604.9 | 0 | 1932 | 1960 | 32 | 28952 | 2999 | 0 | 14871 | 3000 | 5296 | 1859 | 1259 | 0.066 | 0.406
2804 | 4 | 4 | 2 | 3126.2 | 0 | 1932 | 1960 | 32 | 28340 | 2999 | 0 | 14871 | 3000 | 5296 | 1725 | 1259 | 0.066 | 0.377
2804 | 4 | 4 | 3 | 3070.3 | 0 | 1932 | 1960 | 32 | 28162 | 2999 | 0 | 14890 | 3000 | 5296 | 1585 | 1240 | 0.065 | 0.346
2804 | 4 | 4 | 4 | 3662.2 | 0 | 1932 | 1960 | 32 | 28446 | 2999 | 0 | 14816 | 3000 | 5296 | 1350 | 1314 | 0.069 | 0.295
2804 | 4 | 4 | 5 | 5080.9 | 0 | 1932 | 1960 | 32 | 29552 | 2999 | 0 | 14816 | 3000 | 5296 | 1038 | 1314 | 0.069 | 0.227
2804 | 4 | 4 | 6 | 7512.7 | 0 | 1932 | 1960 | 32 | 32196 | 2999 | 0 | 14816 | 3000 | 5878 | 669 | 1314 | 0.069 | 0.146
2804 | 4 | 4 | 7 | 5552.8 | 0 | 1932 | 1960 | 32 | 36092 | 2999 | 0 | 14817 | 1700 | 13783 | 429 | 1314 | 0.069 | 0.094
2804 | 4 | 4 | 8 | 5552.7 | 0 | 1932 | 1960 | 32 | 38619 | 1884 | 0 | 14817 | 1700 | 16939 | 192 | 1313 | 0.069 | 0.042
2804 | 4 | 4 | 9 | 5552.7 | 0 | 1932 | 1960 | 32 | 38982 | 1906 | 0 | 14817 | 1700 | 17381 | 112 | 1313 | 0.069 | 0.025
2804 | 4 | 4 | 10 | 5543.9 | 0 | 1932 | 1960 | 32 | 38649 | 1892 | 0 | 14825 | 1700 | 17087 | 73 | 1305 | 0.068 | 0.016
2804 | 4 | 4 | 11 | 5252.7 | 0 | 1932 | 1960 | 32 | 37971 | 1880 | 0 | 15117 | 1700 | 16435 | 47 | 1013 | 0.053 | 0.01
2804 | 4 | 4 | 12 | 5252.7 | 0 | 1932 | 1960 | 32 | 37023 | 1801 | 0 | 15117 | 1700 | 14854 | 158 | 1013 | 0.053 | 0.035
2804 | 4 | 4 | 13 | 5252.7 | 0 | 1932 | 1960 | 32 | 36169 | 1736 | 0 | 15117 | 1700 | 13557 | 208 | 1013 | 0.053 | 0.046
2804 | 4 | 4 | 14 | 5252.7 | 0 | 1932 | 1960 | 32 | 35457 | 1700 | 0 | 15117 | 1700 | 12746 | 308 | 1013 | 0.053 | 0.067
2804 | 4 | 4 | 15 | 5252.7 | 0 | 1932 | 1960 | 32 | 35022 | 1700 | 0 | 15117 | 1700 | 12140 | 479 | 1013 | 0.053 | 0.105
2804 | 4 | 4 | 16 | 5252.7 | 0 | 1932 | 1960 | 32 | 35412 | 1701 | 0 | 15117 | 1700 | 12856 | 545 | 1013 | 0.053 | 0.119
2804 | 4 | 4 | 17 | 5252.7 | 0 | 1932 | 1960 | 32 | 37461 | 1824 | 0 | 15117 | 1700 | 15320 | 653 | 1013 | 0.053 | 0.143
2804 | 4 | 4 | 18 | 5252.7 | 0 | 1932 | 1960 | 32 | 39901 | 1948 | 0 | 15117 | 1700 | 17792 | 621 | 1013 | 0.053 | 0.136
2804 | 4 | 4 | 19 | 5252.7 | 0 | 1932 | 1960 | 32 | 40056 | 1944 | 0 | 15117 | 1700 | 17714 | 854 | 1013 | 0.053 | 0.187
2804 | 4 | 4 | 20 | 5252.7 | 0 | 1932 | 1960 | 32 | 38954 | 1861 | 0 | 15117 | 1700 | 16050 | 1416 | 1013 | 0.053 | 0.309
2804 | 4 | 4 | 21 | 5252.7 | 0 | 1932 | 1960 | 32 | 37568 | 1778 | 0 | 15117 | 1700 | 14402 | 1285 | 1013 | 0.053 | 0.281
2804 | 4 | 4 | 22 | 5252.7 | 0 | 1932 | 1960 | 32 | 35717 | 1700 | 0 | 15117 | 1700 | 12409 | 1297 | 1013 | 0.053 | 0.283
2804 | 4 | 4 | 23 | 7212.5 | 0 | 1932 | 1960 | 32 | 33122 | 1700 | 0 | 15117 | 3000 | 6697 | 775 | 1013 | 0.053 | 0.169
2804 | 4 | 4 | 24 | 6502.3 | 0 | 1932 | 1960 | 32 | 30524 | 2999 | 0 | 15117 | 3000 | 5296 | 288 | 1013 | 0.053 | 0.063
2804 | 4 | 5 | 1 | 1236.5 | 0 | 1932 | 1960 | 32 | 26005 | 2999 | 0 | 15117 | 3000 | 5296 | 1035 | 1013 | 0.053 | 0.226
2804 | 4 | 5 | 2 | 703 | 0 | 1932 | 1960 | 32 | 25444 | 2999 | 0 | 15117 | 3000 | 5296 | 1007 | 1013 | 0.053 | 0.22
2804 | 4 | 5 | 3 | 293.3 | 0 | 1932 | 1960 | 32 | 25287 | 2999 | 0 | 14982 | 3000 | 5296 | 1395 | 1149 | 0.06 | 0.305
2804 | 4 | 5 | 4 | 582.8 | 0 | 1932 | 1960 | 32 | 25539 | 2999 | 0 | 15108 | 3000 | 5296 | 1231 | 1022 | 0.053 | 0.269
2804 | 4 | 5 | 5 | 1349.8 | 0 | 1932 | 1960 | 32 | 26510 | 2999 | 0 | 15358 | 3000 | 5296 | 1186 | 772 | 0.04 | 0.259
2804 | 4 | 5 | 6 | 2819.3 | 0 | 1932 | 1960 | 32 | 28831 | 2999 | 0 | 15358 | 3000 | 5884 | 1450 | 772 | 0.04 | 0.317
2804 | 4 | 5 | 7 | 859.6 | 0 | 1932 | 1960 | 32 | 32272 | 2999 | 0 | 15358 | 1700 | 12646 | 1898 | 772 | 0.04 | 0.415
2804 | 4 | 5 | 8 | 859.6 | 0 | 1932 | 1960 | 32 | 34552 | 1833 | 0 | 15358 | 1700 | 15152 | 2064 | 772 | 0.04 | 0.451
2804 | 4 | 5 | 9 | 859.6 | 0 | 1932 | 1960 | 32 | 34939 | 1867 | 0 | 15358 | 1700 | 15833 | 1770 | 772 | 0.04 | 0.387
2804 | 4 | 5 | 10 | 859.6 | 0 | 1932 | 1960 | 32 | 34675 | 1853 | 0 | 15358 | 1700 | 15569 | 1770 | 772 | 0.04 | 0.387
2804 | 4 | 5 | 11 | 859.6 | 0 | 1932 | 1960 | 32 | 34074 | 1831 | 0 | 15358 | 1700 | 15117 | 1621 | 772 | 0.04 | 0.354
2804 | 4 | 5 | 12 | 859.6 | 0 | 1932 | 1960 | 32 | 33219 | 1776 | 0 | 15358 | 1700 | 14022 | 1338 | 772 | 0.04 | 0.292
2804 | 4 | 5 | 13 | 859.6 | 0 | 1932 | 1960 | 32 | 32439 | 1712 | 0 | 15358 | 1700 | 12737 | 1451 | 772 | 0.04 | 0.317
2804 | 4 | 5 | 14 | 859.6 | 0 | 1932 | 1960 | 32 | 31787 | 1700 | 0 | 15358 | 1700 | 12311 | 1224 | 772 | 0.04 | 0.267
2804 | 4 | 5 | 15 | 859.6 | 0 | 1932 | 1960 | 32 | 31384 | 1700 | 0 | 15358 | 1700 | 12077 | 1056 | 772 | 0.04 | 0.231
2804 | 4 | 5 | 16 | 859.6 | 0 | 1932 | 1960 | 32 | 31723 | 1722 | 0 | 15358 | 1700 | 12945 | 919 | 772 | 0.04 | 0.201
2804 | 4 | 5 | 17 | 859.6 | 0 | 1932 | 1960 | 32 | 33535 | 1835 | 0 | 15358 | 1700 | 15198 | 1001 | 772 | 0.04 | 0.219
2804 | 4 | 5 | 18 | 619.5 | 0 | 1932 | 1960 | 32 | 35722 | 1960 | 0 | 15598 | 1700 | 17360 | 1026 | 532 | 0.028 | 0.224
2804 | 4 | 5 | 19 | 570.6 | 0 | 1932 | 1960 | 32 | 35878 | 1962 | 0 | 15647 | 1700 | 17340 | 1202 | 483 | 0.025 | 0.262
2804 | 4 | 5 | 20 | 570.6 | 0 | 1932 | 1960 | 32 | 34892 | 1898 | 0 | 15647 | 1700 | 16052 | 1504 | 483 | 0.025 | 0.328
2804 | 4 | 5 | 21 | 570.6 | 0 | 1932 | 1960 | 32 | 33650 | 1793 | 0 | 15647 | 1700 | 13952 | 1970 | 483 | 0.025 | 0.43
2804 | 4 | 5 | 22 | 570.6 | 0 | 1932 | 1960 | 32 | 32004 | 1700 | 0 | 15647 | 1700 | 11507 | 2638 | 483 | 0.025 | 0.576
2804 | 4 | 5 | 23 | 2470.7 | 0 | 1932 | 1960 | 32 | 29707 | 1700 | 0 | 15647 | 3000 | 5296 | 2973 | 483 | 0.025 | 0.649
2804 | 4 | 5 | 24 | 427.6 | 0 | 1932 | 1960 | 32 | 27400 | 2999 | 0 | 15212 | 3000 | 5296 | 3143 | 918 | 0.048 | 0.687
2808 | 4 | 12 | 14 | 716.5 | 0 | 1936 | 1964 | 36 | 35298 | 1921 | 0 | 16014 | 1700 | 16010 | 523 | 116 | 0.006 | 0.114
2808 | 4 | 12 | 15 | 1648.1 | 0 | 1936 | 1964 | 36 | 34817 | 1856 | 0 | 16014 | 1700 | 14697 | 424 | 116 | 0.006 | 0.093
2808 | 4 | 12 | 16 | 1648.1 | 0 | 1936 | 1964 | 36 | 35129 | 1890 | 0 | 16014 | 1700 | 15373 | 451 | 116 | 0.006 | 0.099
2808 | 4 | 12 | 17 | 1648.1 | 0 | 1936 | 1964 | 36 | 36970 | 2008 | 0 | 16014 | 1700 | 17736 | 453 | 116 | 0.006 | 0.099
2808 | 4 | 12 | 18 | 1648.1 | 0 | 1936 | 1964 | 36 | 39425 | 2132 | 0 | 16014 | 1700 | 20215 | 429 | 116 | 0.006 | 0.094
2808 | 4 | 12 | 19 | 1648.1 | 0 | 1936 | 1964 | 36 | 39795 | 2144 | 0 | 16014 | 1700 | 20465 | 548 | 116 | 0.006 | 0.12
2808 | 4 | 12 | 20 | 1648.1 | 0 | 1936 | 1964 | 36 | 38777 | 2092 | 0 | 16014 | 1700 | 19420 | 576 | 116 | 0.006 | 0.126
2808 | 4 | 12 | 21 | 1648.1 | 0 | 1936 | 1964 | 36 | 37389 | 1997 | 0 | 16014 | 1700 | 17529 | 687 | 116 | 0.006 | 0.15
2808 | 4 | 12 | 22 | 1648.1 | 0 | 1936 | 1964 | 36 | 35519 | 1890 | 0 | 16014 | 1700 | 15385 | 830 | 116 | 0.006 | 0.181
2808 | 4 | 12 | 23 | 3607.9 | 0 | 1936 | 1964 | 36 | 32957 | 1700 | 0 | 16014 | 3000 | 9209 | 805 | 116 | 0.006 | 0.176
2808 | 4 | 12 | 24 | 3607.9 | 0 | 1936 | 1964 | 36 | 30414 | 2999 | 0 | 16014 | 3000 | 6623 | 848 | 116 | 0.006 | 0.185
2808 | 4 | 13 | 4 | 61.4 | 0 | 1936 | 1964 | 36 | 25363 | 2999 | 0 | 16014 | 3000 | 5496 | 470 | 116 | 0.006 | 0.103
2808 | 4 | 13 | 5 | 470 | 0 | 1936 | 1964 | 36 | 26311 | 2999 | 0 | 16014 | 3000 | 6131 | 375 | 116 | 0.006 | 0.082
2808 | 4 | 13 | 6 | 470 | 0 | 1936 | 1964 | 36 | 28586 | 2999 | 0 | 16014 | 3000 | 8559 | 222 | 116 | 0.006 | 0.048
2849 | 4 | 5 | 23 | 1182.2 | 0 | 1977 | 2005 | 77 | 31206 | 1700 | 0 | 16014 | 3000 | 10398 | 290 | 116 | 0.006 | 0.063
2849 | 4 | 5 | 24 | 2527.1 | 0 | 1977 | 2005 | 77 | 28781 | 2999 | 0 | 16014 | 3000 | 6609 | 310 | 116 | 0.006 | 0.068
2849 | 4 | 6 | 1 | 2805.1 | 0 | 1977 | 2005 | 77 | 28772 | 2999 | 0 | 16014 | 3000 | 6448 | 184 | 116 | 0.006 | 0.04
2849 | 4 | 6 | 2 | 2557.4 | 0 | 1977 | 2005 | 77 | 28164 | 2999 | 0 | 15837 | 3000 | 6448 | 1 | 293 | 0.015 | 0
2849 | 4 | 6 | 3 | 2722.4 | 0 | 1977 | 2005 | 77 | 27990 | 2999 | 0 | 15496 | 3000 | 6448 | 3 | 634 | 0.033 | 0.001
2849 | 4 | 6 | 4 | 2994.9 | 0 | 1977 | 2005 | 77 | 28263 | 2999 | 0 | 15496 | 3000 | 6448 | 3 | 634 | 0.033 | 0.001
2849 | 4 | 6 | 5 | 4040.7 | 0 | 1977 | 2005 | 77 | 29311 | 2999 | 0 | 15496 | 3000 | 6448 | 5 | 634 | 0.033 | 0.001
2849 | 4 | 6 | 6 | 4343 | 0 | 1977 | 2005 | 77 | 31810 | 2999 | 0 | 15982 | 3000 | 8158 | 6 | 148 | 0.008 | 0.001
2849 | 4 | 6 | 7 | 2350.6 | 0 | 1977 | 2005 | 77 | 35547 | 2999 | 0 | 16014 | 1700 | 15663 | 8 | 116 | 0.006 | 0.002
2849 | 4 | 6 | 8 | 2350.6 | 0 | 1977 | 2005 | 77 | 38091 | 2051 | 0 | 16014 | 1700 | 18599 | 8 | 116 | 0.006 | 0.002
2849 | 4 | 6 | 9 | 2350.6 | 0 | 1977 | 2005 | 77 | 38602 | 2076 | 0 | 16014 | 1700 | 19107 | 11 | 116 | 0.006 | 0.003
2849 | 4 | 6 | 10 | 2350.6 | 0 | 1977 | 2005 | 77 | 38359 | 2064 | 0 | 16014 | 1700 | 18860 | 15 | 116 | 0.006 | 0.003
2849 | 4 | 6 | 11 | 2350.6 | 0 | 1977 | 2005 | 77 | 37703 | 2031 | 0 | 16014 | 1700 | 18202 | 17 | 116 | 0.006 | 0.004
2849 | 4 | 6 | 12 | 2350.6 | 0 | 1977 | 2005 | 77 | 36751 | 1957 | 0 | 16014 | 1700 | 16725 | 19 | 116 | 0.006 | 0.004
2849 | 4 | 6 | 13 | 2350.6 | 0 | 1977 | 2005 | 77 | 35870 | 1894 | 0 | 16014 | 1700 | 15452 | 19 | 116 | 0.006 | 0.004
2849 | 4 | 6 | 14 | 2350.6 | 0 | 1977 | 2005 | 77 | 35129 | 1856 | 0 | 16014 | 1700 | 14701 | 29 | 116 | 0.006 | 0.007
2849 | 4 | 6 | 15 | 2350.6 | 0 | 1977 | 2005 | 77 | 34673 | 1830 | 0 | 16014 | 1700 | 14180 | 94 | 116 | 0.006 | 0.021
2849 | 4 | 6 | 16 | 2350.6 | 0 | 1977 | 2005 | 77 | 35042 | 1867 | 0 | 16014 | 1700 | 14922 | 113 | 116 | 0.006 | 0.025
2849 | 4 | 6 | 17 | 2350.6 | 0 | 1977 | 2005 | 77 | 37037 | 1994 | 0 | 16014 | 1700 | 17463 | 90 | 116 | 0.006 | 0.02
2849 | 4 | 6 | 18 | 2350.6 | 0 | 1977 | 2005 | 77 | 39479 | 2115 | 0 | 16014 | 1700 | 19886 | 109 | 116 | 0.006 | 0.024
2849 | 4 | 6 | 19 | 2350.6 | 0 | 1977 | 2005 | 77 | 39682 | 2125 | 0 | 16014 | 1700 | 20077 | 121 | 116 | 0.006 | 0.027
2849 | 4 | 6 | 20 | 2359.3 | 0 | 1977 | 2005 | 77 | 38601 | 2072 | 0 | 16006 | 1700 | 19027 | 90 | 124 | 0.007 | 0.02
2849 | 4 | 6 | 21 | 2360.6 | 0 | 1977 | 2005 | 77 | 37222 | 1984 | 0 | 16004 | 1700 | 17281 | 65 | 126 | 0.007 | 0.014
2849 | 4 | 6 | 22 | 2360.6 | 0 | 1977 | 2005 | 77 | 35396 | 1885 | 0 | 16004 | 1700 | 15295 | 94 | 126 | 0.007 | 0.021
2849 | 4 | 6 | 23 | 4320.3 | 0 | 1977 | 2005 | 77 | 32859 | 1700 | 0 | 16004 | 3000 | 9153 | 61 | 126 | 0.007 | 0.013
2849 | 4 | 6 | 24 | 4320.4 | 0 | 1977 | 2005 | 77 | 30315 | 2999 | 0 | 16004 | 3000 | 6591 | 79 | 126 | 0.007 | 0.017
2872 | 5 | 1 | 1 | 1378.1 | 0 | 2000 | 1951 | 23 | 29446 | 1530 | 0 | 14337 | 3000 | 10530 | 16 | 1766 | 0.092 | 0.004
2872 | 5 | 1 | 2 | 810.1 | 0 | 2000 | 1951 | 23 | 28883 | 2999 | 0 | 14337 | 3000 | 10530 | 22 | 1766 | 0.092 | 0.005
2872 | 5 | 1 | 3 | 683.1 | 0 | 2000 | 1951 | 23 | 28766 | 2999 | 0 | 14339 | 3000 | 10530 | 29 | 1764 | 0.092 | 0.006
2872 | 5 | 1 | 4 | 729.1 | 0 | 2000 | 1951 | 23 | 29108 | 2999 | 0 | 14637 | 3000 | 10530 | 27 | 1466 | 0.077 | 0.006
2872 | 5 | 1 | 5 | 1960.1 | 0 | 2000 | 1951 | 23 | 30339 | 2999 | 0 | 14637 | 3000 | 10530 | 27 | 1466 | 0.077 | 0.006
2872 | 5 | 1 | 6 | 2408.2 | 0 | 2000 | 1951 | 23 | 33292 | 2999 | 0 | 14637 | 3000 | 13019 | 43 | 1466 | 0.077 | 0.009
2872 | 5 | 1 | 7 | 669.6 | 0 | 2000 | 1951 | 23 | 37522 | 2999 | 0 | 14441 | 1700 | 21032 | 60 | 1662 | 0.087 | 0.013
2872 | 5 | 1 | 8 | 732.9 | 0 | 2000 | 1951 | 23 | 39990 | 2200 | 0 | 14378 | 1700 | 23861 | 91 | 1725 | 0.09 | 0.02
2872 | 5 | 1 | 9 | 732.9 | 0 | 2000 | 1951 | 23 | 40088 | 2207 | 0 | 14378 | 1700 | 24009 | 40 | 1725 | 0.09 | 0.009
2872 | 5 | 1 | 10 | 732.9 | 0 | 2000 | 1951 | 23 | 39493 | 2178 | 0 | 14378 | 1700 | 23440 | 15 | 1725 | 0.09 | 0.003
2872 | 5 | 1 | 11 | 835.5 | 0 | 2000 | 1951 | 23 | 38634 | 2128 | 0 | 14276 | 1700 | 22577 | 18 | 1828 | 0.096 | 0.004
2872 | 5 | 1 | 12 | 967.9 | 0 | 2000 | 1951 | 23 | 37558 | 2036 | 0 | 14143 | 1700 | 20929 | 16 | 1960 | 0.103 | 0.003
2872 | 5 | 1 | 13 | 967.9 | 0 | 2000 | 1951 | 23 | 36617 | 1971 | 0 | 14143 | 1700 | 19627 | 37 | 1960 | 0.103 | 0.008
2872 | 5 | 1 | 14 | 967.9 | 0 | 2000 | 1951 | 23 | 35827 | 1932 | 0 | 14143 | 1700 | 18840 | 34 | 1960 | 0.103 | 0.008
2872 | 5 | 1 | 15 | 967.9 | 0 | 2000 | 1951 | 23 | 35263 | 1904 | 0 | 14143 | 1700 | 18272 | 38 | 1960 | 0.103 | 0.008
2872 | 5 | 1 | 16 | 967.9 | 0 | 2000 | 1951 | 23 | 35388 | 1928 | 0 | 14143 | 1700 | 18753 | 22 | 1960 | 0.103 | 0.005
2872 | 5 | 1 | 17 | 967.9 | 0 | 2000 | 1951 | 23 | 36722 | 2022 | 0 | 14143 | 1700 | 20643 | 41 | 1960 | 0.103 | 0.009
2872 | 5 | 1 | 18 | 967.9 | 0 | 2000 | 1951 | 23 | 39120 | 2141 | 0 | 14143 | 1700 | 23016 | 66 | 1960 | 0.103 | 0.014
2872 | 5 | 1 | 19 | 967.9 | 0 | 2000 | 1951 | 23 | 40117 | 2189 | 0 | 14143 | 1700 | 23989 | 89 | 1960 | 0.103 | 0.02
2872 | 5 | 1 | 20 | 967.9 | 0 | 2000 | 1951 | 23 | 39497 | 2159 | 0 | 14143 | 1700 | 23383 | 76 | 1960 | 0.103 | 0.017
2872 | 5 | 1 | 21 | 967.9 | 0 | 2000 | 1951 | 23 | 38178 | 2068 | 0 | 14143 | 1700 | 21569 | 179 | 1960 | 0.103 | 0.039
2872 | 5 | 1 | 22 | 967.9 | 0 | 2000 | 1951 | 23 | 36088 | 1961 | 0 | 14143 | 1700 | 19411 | 116 | 1960 | 0.103 | 0.025
2872 | 5 | 1 | 23 | 2901.9 | 0 | 2000 | 1951 | 23 | 33381 | 1700 | 0 | 14143 | 3000 | 12976 | 175 | 1960 | 0.103 | 0.038
2872 | 5 | 1 | 24 | 2803.7 | 0 | 2000 | 1951 | 23 | 30834 | 2999 | 0 | 14143 | 3000 | 10530 | 173 | 1960 | 0.103 | 0.038
2872 | 5 | 2 | 1 | 206.2 | 0 | 2000 | 1951 | 23 | 28079 | 2999 | 0 | 14143 | 3000 | 10530 | 15 | 1960 | 0.103 | 0.003
2872 | 5 | 2 | 5 | 1007.8 | 0 | 2000 | 1951 | 23 | 28904 | 2999 | 0 | 14143 | 3000 | 10530 | 38 | 1960 | 0.103 | 0.008
2872 | 5 | 2 | 6 | 1077 | 0 | 2000 | 1951 | 23 | 31671 | 2999 | 0 | 14143 | 3000 | 13229 | 37 | 1960 | 0.103 | 0.008
2881 | 4 | 3 | 1 | 2995.3 | 0 | 1929 | 1960 | 32 | 28315 | 1326 | 0 | 14330 | 3000 | 6466 | 1203 | 1800 | 0.094 | 0.263
2881 | 4 | 3 | 2 | 2797.3 | 0 | 1929 | 1960 | 32 | 27725 | 2999 | 0 | 14092 | 3000 | 6466 | 1050 | 2039 | 0.107 | 0.229
2881 | 4 | 3 | 3 | 2694.5 | 0 | 1929 | 1960 | 32 | 27559 | 2999 | 0 | 14092 | 3000 | 6466 | 986 | 2039 | 0.107 | 0.215
2881 | 4 | 3 | 4 | 3155.8 | 0 | 1929 | 1960 | 32 | 27850 | 2999 | 0 | 14092 | 3000 | 6466 | 816 | 2039 | 0.107 | 0.178
2881 | 4 | 3 | 5 | 4367 | 0 | 1929 | 1960 | 32 | 28954 | 2999 | 0 | 14092 | 3000 | 6466 | 709 | 2039 | 0.107 | 0.155
2881 | 4 | 3 | 6 | 5252.1 | 0 | 1929 | 1960 | 32 | 31577 | 2999 | 0 | 14092 | 3000 | 8151 | 762 | 2039 | 0.107 | 0.166
2881 | 4 | 3 | 7 | 3292.3 | 0 | 1929 | 1960 | 32 | 35427 | 2999 | 0 | 14092 | 1700 | 15684 | 848 | 2039 | 0.107 | 0.185
2881 | 4 | 3 | 8 | 3292.3 | 0 | 1929 | 1960 | 32 | 37921 | 1912 | 0 | 14092 | 1700 | 18515 | 903 | 2039 | 0.107 | 0.197
2881 | 4 | 3 | 9 | 3292.3 | 0 | 1929 | 1960 | 32 | 38281 | 1932 | 0 | 14092 | 1700 | 18917 | 861 | 2039 | 0.107 | 0.188
2881 | 4 | 3 | 10 | 3292.3 | 0 | 1929 | 1960 | 32 | 37960 | 1920 | 0 | 14092 | 1700 | 18673 | 784 | 2039 | 0.107 | 0.171
2881 | 4 | 3 | 11 | 3292.3 | 0 | 1929 | 1960 | 32 | 37305 | 1894 | 0 | 14092 | 1700 | 18161 | 641 | 2039 | 0.107 | 0.14
2881 | 4 | 3 | 12 | 3292.3 | 0 | 1929 | 1960 | 32 | 36384 | 1824 | 0 | 14092 | 1700 | 16761 | 598 | 2039 | 0.107 | 0.131
2881 | 4 | 3 | 13 | 3292.3 | 0 | 1929 | 1960 | 32 | 35557 | 1762 | 0 | 14092 | 1700 | 15519 | 620 | 2039 | 0.107 | 0.136
2881 | 4 | 3 | 14 | 3292.3 | 0 | 1929 | 1960 | 32 | 34865 | 1735 | 0 | 14092 | 1700 | 14966 | 481 | 2039 | 0.107 | 0.105
2881 | 4 | 3 | 15 | 3292.3 | 0 | 1929 | 1960 | 32 | 34445 | 1722 | 0 | 14092 | 1700 | 14713 | 315 | 2039 | 0.107 | 0.069
2881 | 4 | 3 | 16 | 3292.3 | 0 | 1929 | 1960 | 32 | 34845 | 1756 | 0 | 14092 | 1700 | 15392 | 427 | 2039 | 0.107 | 0.093
2881 | 4 | 3 | 17 | 3292.3 | 0 | 1929 | 1960 | 32 | 36906 | 1881 | 0 | 14092 | 1700 | 17887 | 517 | 2039 | 0.107 | 0.113
2881 | 4 | 3 | 18 | 3292.3 | 0 | 1929 | 1960 | 32 | 39331 | 2005 | 0 | 14092 | 1700 | 20365 | 463 | 2039 | 0.107 | 0.101
2881 | 4 | 3 | 19 | 3292.3 | 0 | 1929 | 1960 | 32 | 39473 | 2016 | 0 | 14092 | 1700 | 20585 | 385 | 2039 | 0.107 | 0.084
2881 | 4 | 3 | 20 | 3292.3 | 0 | 1929 | 1960 | 32 | 38391 | 1963 | 0 | 14092 | 1700 | 19531 | 357 | 2039 | 0.107 | 0.078
2881 | 4 | 3 | 21 | 3292.3 | 0 | 1929 | 1960 | 32 | 37017 | 1857 | 0 | 14092 | 1700 | 17404 | 718 | 2039 | 0.107 | 0.157
2881 | 4 | 3 | 22 | 3292.3 | 0 | 1929 | 1960 | 32 | 35155 | 1746 | 0 | 14092 | 1700 | 15197 | 933 | 2039 | 0.107 | 0.204
2881 | 4 | 3 | 23 | 5252.1 | 0 | 1929 | 1960 | 32 | 32541 | 1700 | 0 | 14092 | 3000 | 8959 | 918 | 2039 | 0.107 | 0.2
2881 | 4 | 3 | 24 | 4979 | 0 | 1929 | 1960 | 32 | 29947 | 2999 | 0 | 14092 | 3000 | 6466 | 1090 | 2039 | 0.107 | 0.238
2881 | 4 | 4 | 1 | 3215.2 | 0 | 1929 | 1960 | 32 | 28952 | 2999 | 0 | 14092 | 3000 | 6466 | 1859 | 2039 | 0.107 | 0.406
2881 | 4 | 4 | 2 | 2736.4 | 0 | 1929 | 1960 | 32 | 28340 | 2999 | 0 | 14092 | 3000 | 6466 | 1725 | 2039 | 0.107 | 0.377
2881 | 4 | 4 | 3 | 2633.8 | 0 | 1929 | 1960 | 32 | 28162 | 2999 | 0 | 14157 | 3000 | 6466 | 1585 | 1973 | 0.103 | 0.346
2881 | 4 | 4 | 4 | 2938.6 | 0 | 1929 | 1960 | 32 | 28446 | 2999 | 0 | 14370 | 3000 | 6466 | 1350 | 1760 | 0.092 | 0.295
2881 | 4 | 4 | 5 | 4357.4 | 0 | 1929 | 1960 | 32 | 29552 | 2999 | 0 | 14370 | 3000 | 6466 | 1038 | 1760 | 0.092 | 0.227
2881 | 4 | 4 | 6 | 5558 | 0 | 1929 | 1960 | 32 | 32196 | 2999 | 0 | 14370 | 3000 | 8278 | 669 | 1760 | 0.092 | 0.146
2881 | 4 | 4 | 7 | 3598.2 | 0 | 1929 | 1960 | 32 | 36092 | 2999 | 0 | 14370 | 1700 | 16184 | 429 | 1760 | 0.092 | 0.094
2881 | 4 | 4 | 8 | 3598.2 | 0 | 1929 | 1960 | 32 | 38619 | 1973 | 0 | 14370 | 1700 | 19339 | 192 | 1760 | 0.092 | 0.042
2881 | 4 | 4 | 9 | 3598.2 | 0 | 1929 | 1960 | 32 | 38982 | 1995 | 0 | 14370 | 1700 | 19782 | 112 | 1760 | 0.092 | 0.025
2881 | 4 | 4 | 10 | 3074.2 | 0 | 1929 | 1960 | 32 | 38649 | 2017 | 0 | 14894 | 1700 | 19488 | 73 | 1236 | 0.065 | 0.016
2881 | 4 | 4 | 11 | 3068.2 | 0 | 1929 | 1960 | 32 | 37971 | 1985 | 0 | 14900 | 1700 | 18836 | 47 | 1230 | 0.064 | 0.01
2881 | 4 | 4 | 12 | 2780.1 | 0 | 1929 | 1960 | 32 | 37023 | 1926 | 0 | 15188 | 1700 | 17255 | 158 | 942 | 0.049 | 0.035
2881 | 4 | 4 | 13 | 2778.2 | 0 | 1929 | 1960 | 32 | 36169 | 1861 | 0 | 15190 | 1700 | 15958 | 208 | 940 | 0.049 | 0.046
2881 | 4 | 4 | 14 | 2778.4 | 0 | 1929 | 1960 | 32 | 35457 | 1821 | 0 | 15190 | 1700 | 15146 | 308 | 940 | 0.049 | 0.067
2881 | 4 | 4 | 15 | 2778.4 | 0 | 1929 | 1960 | 32 | 35022 | 1790 | 0 | 15190 | 1700 | 14541 | 479 | 940 | 0.049 | 0.105
2881 | 4 | 4 | 16 | 2778.4 | 0 | 1929 | 1960 | 32 | 35412 | 1826 | 0 | 15190 | 1700 | 15257 | 545 | 940 | 0.049 | 0.119
2881 | 4 | 4 | 17 | 2787.4 | 0 | 1929 | 1960 | 32 | 37461 | 1949 | 0 | 15181 | 1700 | 17720 | 653 | 949 | 0.05 | 0.143
2881 | 4 | 4 | 18 | 3026.4 | 0 | 1929 | 1960 | 32 | 39901 | 2056 | 0 | 14942 | 1700 | 20192 | 621 | 1188 | 0.062 | 0.136
2881 | 4 | 4 | 19 | 3026.4 | 0 | 1929 | 1960 | 32 | 40056 | 2052 | 0 | 14942 | 1700 | 20114 | 854 | 1188 | 0.062 | 0.187
2881 | 4 | 4 | 20 | 3014.1 | 0 | 1929 | 1960 | 32 | 38954 | 1969 | 0 | 14955 | 1700 | 18451 | 1416 | 1176 | 0.061 | 0.309
2881 | 4 | 4 | 21 | 2872.4 | 0 | 1929 | 1960 | 32 | 37568 | 1897 | 0 | 15096 | 1700 | 16803 | 1285 | 1034 | 0.054 | 0.281
2881 | 4 | 4 | 22 | 2872.4 | 0 | 1929 | 1960 | 32 | 35717 | 1797 | 0 | 15096 | 1700 | 14809 | 1297 | 1034 | 0.054 | 0.283
2881 | 4 | 4 | 23 | 4832.2 | 0 | 1929 | 1960 | 32 | 33122 | 1700 | 0 | 15096 | 3000 | 9098 | 775 | 1034 | 0.054 | 0.169
2881 | 4 | 4 | 24 | 4832.2 | 0 | 1929 | 1960 | 32 | 30524 | 2999 | 0 | 15096 | 3000 | 6987 | 288 | 1034 | 0.054 | 0.063
2881 | 4 | 5 | 1 | 418.4 | 0 | 1929 | 1960 | 32 | 26005 | 2999 | 0 | 15096 | 3000 | 6135 | 1035 | 1034 | 0.054 | 0.226
2881 | 4 | 5 | 2 | 39.7 | 0 | 1929 | 1960 | 32 | 25444 | 2999 | 0 | 15090 | 3000 | 5986 | 1007 | 1040 | 0.054 | 0.22
2881 | 4 | 5 | 4 | 50.5 | 0 | 1929 | 1960 | 32 | 25539 | 2999 | 0 | 14951 | 3000 | 5986 | 1231 | 1179 | 0.062 | 0.269
2881 | 4 | 5 | 5 | 563.4 | 0 | 1929 | 1960 | 32 | 26510 | 2999 | 0 | 14951 | 3000 | 6489 | 1186 | 1179 | 0.062 | 0.259
2881 | 4 | 5 | 6 | 563.4 | 0 | 1929 | 1960 | 32 | 28831 | 2999 | 0 | 14951 | 3000 | 8546 | 1450 | 1179 | 0.062 | 0.317
2926 | 1 | 6 | 11 | 90 | 0 | 1974 | 2005 | 77 | 21778 | 1343 | 0 | 9801 | 0 | 13145 | 0 | 3656 | 0.222 | 0
2926 | 1 | 6 | 12 | 207.1 | 0 | 1974 | 2005 | 77 | 21454 | 1298 | 0 | 9684 | 0 | 12403 | 0 | 3773 | 0.229 | 0
2954 | 1 | 4 | 6 | 23.8 | 0 | 2002 | 1956 | 28 | 18918 | 1002 | 0 | 10125 | 0 | 5861 | 2958 | 3333 | 0.202 | 0.646
2954 | 1 | 4 | 7 | 17.1 | 0 | 2002 | 1956 | 28 | 21310 | 1187 | 0 | 10125 | 0 | 9570 | 2465 | 3333 | 0.202 | 0.538
2954 | 1 | 5 | 19 | 124.6 | 0 | 2002 | 1956 | 28 | 22519 | 1416 | 0 | 11688 | 0 | 11952 | 13 | 1770 | 0.108 | 0.003
2954 | 1 | 5 | 20 | 250.2 | 0 | 2002 | 1956 | 28 | 22800 | 1422 | 0 | 11617 | 0 | 12168 | 24 | 1841 | 0.112 | 0.005
2954 | 1 | 5 | 21 | 185.9 | 0 | 2002 | 1956 | 28 | 22269 | 1378 | 0 | 11681 | 0 | 11213 | 55 | 1777 | 0.108 | 0.012
2954 | 1 | 5 | 22 | 121.8 | 0 | 2002 | 1956 | 28 | 20785 | 1301 | 0 | 11745 | 0 | 9585 | 70 | 1713 | 0.104 | 0.015
2954 | 1 | 5 | 23 | 128.6 | 0 | 2002 | 1956 | 28 | 19003 | 1178 | 0 | 11745 | 0 | 7117 | 61 | 1713 | 0.104 | 0.013
2954 | 1 | 5 | 24 | 128.6 | 0 | 2002 | 1956 | 28 | 17507 | 1103 | 0 | 11745 | 0 | 5609 | 74 | 1713 | 0.104 | 0.016
2959 | 1 | 3 | 1 | 62.6 | 0 | 2007 | 1961 | 33 | 16048 | 945 | 0 | 9968 | 1000 | 4937 | 130 | 3489 | 0.212 | 0.028
2959 | 1 | 3 | 2 | 1.1 | 0 | 2007 | 1961 | 33 | 15719 | 998 | 0 | 9968 | 1000 | 4713 | 87 | 3489 | 0.212 | 0.019
2961 | 4 | 12 | 1 | 117.6 | 0 | 1929 | 1963 | 35 | 22954 | 1381 | 0 | 13787 | 0 | 8320 | 409 | 2343 | 0.122 | 0.089
2961 | 4 | 12 | 2 | 121.8 | 0 | 1929 | 1963 | 35 | 22469 | 1377 | 0 | 13782 | 0 | 8244 | 0 | 2348 | 0.123 | 0
2961 | 4 | 12 | 3 | 296.6 | 0 | 1929 | 1963 | 35 | 22341 | 1358 | 0 | 13608 | 0 | 8116 | 0 | 2522 | 0.132 | 0
2961 | 4 | 12 | 4 | 296.6 | 0 | 1929 | 1963 | 35 | 22568 | 1370 | 0 | 13608 | 0 | 8343 | 0 | 2522 | 0.132 | 0
2961 | 4 | 12 | 5 | 296.6 | 0 | 1929 | 1963 | 35 | 23432 | 1413 | 0 | 13608 | 0 | 9207 | 0 | 2522 | 0.132 | 0
2961 | 4 | 12 | 6 | 252.2 | 0 | 1929 | 1963 | 35 | 25507 | 1520 | 0 | 13652 | 0 | 11282 | 0 | 2478 | 0.13 | 0
2962 | 4 | 12 | 8 | 1988.6 | 0 | 1930 | 1964 | 36 | 38584 | 1996 | 0 | 14375 | 1700 | 19797 | 1304 | 1755 | 0.092 | 0.285
2962 | 4 | 12 | 9 | 3628.8 | 0 | 1930 | 1964 | 36 | 38960 | 1935 | 0 | 14375 | 1700 | 18571 | 1266 | 1755 | 0.092 | 0.277
2962 | 4 | 12 | 10 | 3701.6 | 0 | 1930 | 1964 | 36 | 38614 | 1914 | 0 | 14302 | 1700 | 18254 | 1237 | 1828 | 0.096 | 0.27
2962 | 4 | 12 | 11 | 3929.8 | 0 | 1930 | 1964 | 36 | 37910 | 1862 | 0 | 14074 | 1700 | 17545 | 1242 | 2056 | 0.107 | 0.271
2962 | 4 | 12 | 12 | 3929.8 | 0 | 1930 | 1964 | 36 | 36931 | 1804 | 0 | 14074 | 1700 | 16378 | 907 | 2056 | 0.107 | 0.198
2962 | 4 | 12 | 13 | 3929.8 | 0 | 1930 | 1964 | 36 | 36043 | 1752 | 0 | 14074 | 1700 | 15341 | 664 | 2056 | 0.107 | 0.145
2962 | 4 | 12 | 14 | 3929.8 | 0 | 1930 | 1964 | 36 | 35298 | 1722 | 0 | 14074 | 1700 | 14737 | 523 | 2056 | 0.107 | 0.114
2962 | 4 | 12 | 15 | 3929.8 | 0 | 1930 | 1964 | 36 | 34817 | 1703 | 0 | 14074 | 1700 | 14355 | 424 | 2056 | 0.107 | 0.093
2962 | 4 | 12 | 16 | 3929.8 | 0 | 1930 | 1964 | 36 | 35129 | 1737 | 0 | 14074 | 1700 | 15032 | 451 | 2056 | 0.107 | 0.099
2962 | 4 | 12 | 17 | 3929.8 | 0 | 1930 | 1964 | 36 | 36970 | 1855 | 0 | 14074 | 1700 | 17394 | 453 | 2056 | 0.107 | 0.099
2962 | 4 | 12 | 18 | 3929.8 | 0 | 1930 | 1964 | 36 | 39425 | 1979 | 0 | 14074 | 1700 | 19873 | 429 | 2056 | 0.107 | 0.094
2962 | 4 | 12 | 19 | 3929.8 | 0 | 1930 | 1964 | 36 | 39795 | 1991 | 0 | 14074 | 1700 | 20124 | 548 | 2056 | 0.107 | 0.12
2962 | 4 | 12 | 20 | 3739.9 | 0 | 1930 | 1964 | 36 | 38777 | 1952 | 0 | 14264 | 1700 | 19078 | 576 | 1866 | 0.098 | 0.126
2962 | 4 | 12 | 21 | 3628.8 | 0 | 1930 | 1964 | 36 | 37389 | 1866 | 0 | 14375 | 1700 | 17187 | 687 | 1755 | 0.092 | 0.15
2962 | 4 | 12 | 22 | 3628.8 | 0 | 1930 | 1964 | 36 | 35519 | 1758 | 0 | 14375 | 1700 | 15043 | 830 | 1755 | 0.092 | 0.181
2962 | 4 | 12 | 23 | 5588.6 | 0 | 1930 | 1964 | 36 | 32957 | 1700 | 0 | 14375 | 3000 | 8867 | 805 | 1755 | 0.092 | 0.176
2962 | 4 | 12 | 24 | 6027.5 | 0 | 1930 | 1964 | 36 | 30414 | 2999 | 0 | 13936 | 3000 | 6281 | 848 | 2194 | 0.115 | 0.185
2962 | 4 | 13 | 1 | 1754.5 | 0 | 1930 | 1964 | 36 | 25789 | 2999 | 0 | 13694 | 3000 | 5941 | 1078 | 2436 | 0.127 | 0.235
2962 | 4 | 13 | 2 | 1739 | 0 | 1930 | 1964 | 36 | 25256 | 2999 | 0 | 13694 | 3000 | 5941 | 561 | 2436 | 0.127 | 0.123
2962 | 4 | 13 | 3 | 1658.6 | 0 | 1930 | 1964 | 36 | 25112 | 2999 | 0 | 13694 | 3000 | 5941 | 497 | 2436 | 0.127 | 0.109
2962 | 4 | 13 | 4 | 1936.6 | 0 | 1930 | 1964 | 36 | 25363 | 2999 | 0 | 13694 | 3000 | 5941 | 470 | 2436 | 0.127 | 0.103
2962 | 4 | 13 | 5 | 2980.3 | 0 | 1930 | 1964 | 36 | 26311 | 2999 | 0 | 13694 | 3000 | 5941 | 375 | 2436 | 0.127 | 0.082
2962 | 4 | 13 | 6 | 3154.9 | 0 | 1930 | 1964 | 36 | 28586 | 2999 | 0 | 13694 | 3000 | 8194 | 222 | 2436 | 0.127 | 0.048
2962 | 4 | 13 | 7 | 1195.1 | 0 | 1930 | 1964 | 36 | 31991 | 2999 | 0 | 13694 | 1700 | 15387 | 203 | 2436 | 0.127 | 0.044
2962 | 4 | 13 | 8 | 1195.1 | 0 | 1930 | 1964 | 36 | 34260 | 1858 | 0 | 13694 | 1700 | 17984 | 267 | 2436 | 0.127 | 0.058
2962 | 4 | 13 | 9 | 1195.1 | 0 | 1930 | 1964 | 36 | 34667 | 1883 | 0 | 13694 | 1700 | 18481 | 178 | 2436 | 0.127 | 0.039
2962 | 4 | 13 | 10 | 1195.1 | 0 | 1930 | 1964 | 36 | 34402 | 1872 | 0 | 13694 | 1700 | 18267 | 126 | 2436 | 0.127 | 0.028
2962 | 4 | 13 | 11 | 1195.1 | 0 | 1930 | 1964 | 36 | 33784 | 1841 | 0 | 13694 | 1700 | 17646 | 130 | 2436 | 0.127 | 0.028
2962 | 4 | 13 | 12 | 824.3 | 0 | 1930 | 1964 | 36 | 32909 | 1793 | 0 | 14065 | 1700 | 16164 | 213 | 2065 | 0.108 | 0.047
2962 | 4 | 13 | 13 | 686.1 | 0 | 1930 | 1964 | 36 | 32103 | 1741 | 0 | 14203 | 1700 | 14927 | 253 | 1927 | 0.101 | 0.055
2962 | 4 | 13 | 14 | 686.1 | 0 | 1930 | 1964 | 36 | 31425 | 1701 | 0 | 14203 | 1700 | 14132 | 370 | 1927 | 0.101 | 0.081
2962 | 4 | 13 | 15 | 949.7 | 0 | 1930 | 1964 | 36 | 30988 | 1700 | 0 | 13940 | 1700 | 13511 | 554 | 2190 | 0.114 | 0.121
2962 | 4 | 13 | 16 | 987.1 | 0 | 1930 | 1964 | 36 | 31259 | 1700 | 0 | 13902 | 1700 | 13951 | 776 | 2228 | 0.116 | 0.17
2962 | 4 | 13 | 17 | 987.1 | 0 | 1930 | 1964 | 36 | 32883 | 1772 | 0 | 13902 | 1700 | 15985 | 889 | 2228 | 0.116 | 0.194
2962 | 4 | 13 | 18 | 987.1 | 0 | 1930 | 1964 | 36 | 35080 | 1876 | 0 | 13902 | 1700 | 18059 | 1012 | 2228 | 0.116 | 0.221
2962 | 4 | 13 | 19 | 987.1 | 0 | 1930 | 1964 | 36 | 35439 | 1885 | 0 | 13902 | 1700 | 18238 | 1192 | 2228 | 0.116 | 0.26
2962 | 4 | 13 | 20 | 987.1 | 0 | 1930 | 1964 | 36 | 34548 | 1831 | 0 | 13902 | 1700 | 17154 | 1385 | 2228 | 0.116 | 0.303
2962 | 4 | 13 | 21 | 987.1 | 0 | 1930 | 1964 | 36 | 33313 | 1748 | 0 | 13902 | 1700 | 15501 | 1411 | 2228 | 0.116 | 0.308
2962 | 4 | 13 | 22 | 987.1 | 0 | 1930 | 1964 | 36 | 31646 | 1700 | 0 | 13902 | 1700 | 13443 | 1671 | 2228 | 0.116 | 0.365
2962 | 4 | 13 | 23 | 2946.9 | 0 | 1930 | 1964 | 36 | 29373 | 1700 | 0 | 13902 | 3000 | 7603 | 1600 | 2228 | 0.116 | 0.35
2962 | 4 | 13 | 24 | 2478 | 0 | 1930 | 1964 | 36 | 27122 | 2999 | 0 | 13902 | 3000 | 5941 | 1480 | 2228 | 0.116 | 0.323
2971 | 11 | 8 | 6 | 1069.1 | 0 | 1939 | 1973 | 45 | 20189 | 1081 | 0 | 10822 | 1000 | 6470 | 671 | 2925 | 0.175 | 0.147
2971 | 11 | 8 | 7 | 1084.6 | 0 | 1939 | 1973 | 45 | 21804 | 1272 | 0 | 10822 | 0 | 10296 | 548 | 2925 | 0.175 | 0.12
2971 | 11 | 8 | 8 | 1084.6 | 0 | 1939 | 1973 | 45 | 23419 | 1374 | 0 | 10822 | 0 | 12338 | 513 | 2925 | 0.175 | 0.112
2971 | 11 | 8 | 9 | 1084.6 | 0 | 1939 | 1973 | 45 | 24655 | 1430 | 0 | 10822 | 0 | 13454 | 633 | 2925 | 0.175 | 0.138
2971 | 11 | 8 | 10 | 1084.6 | 0 | 1939 | 1973 | 45 | 25583 | 1477 | 0 | 10822 | 0 | 14392 | 624 | 2925 | 0.175 | 0.136
2971 | 11 | 8 | 11 | 1084.6 | 0 | 1939 | 1973 | 45 | 26224 | 1512 | 0 | 10822 | 0 | 15084 | 285 | 2925 | 0.175 | 0.062
2971 | 11 | 8 | 12 | 1084.6 | 0 | 1939 | 1973 | 45 | 26613 | 1527 | 0 | 10822 | 0 | 15385 | 111 | 2925 | 0.175 | 0.024
2971 | 11 | 8 | 13 | 1086.2 | 0 | 1939 | 1973 | 45 | 26903 | 1526 | 0 | 10820 | 0 | 15380 | 41 | 2927 | 0.175 | 0.009
2971 | 11 | 8 | 14 | 1089.6 | 0 | 1939 | 1973 | 45 | 27116 | 1537 | 0 | 10817 | 0 | 15596 | 37 | 2930 | 0.175 | 0.008
2971 | 11 | 8 | 15 | 1089.6 | 0 | 1939 | 1973 | 45 | 27245 | 1539 | 0 | 10817 | 0 | 15645 | 117 | 2930 | 0.175 | 0.026
2971 | 11 | 8 | 16 | 1092.8 | 0 | 1939 | 1973 | 45 | 27343 | 1554 | 0 | 10814 | 0 | 15936 | 290 | 2933 | 0.175 | 0.063
2971 | 11 | 8 | 17 | 1369.3 | 0 | 1939 | 1973 | 45 | 27439 | 1545 | 0 | 10537 | 0 | 16150 | 434 | 3210 | 0.192 | 0.095
2971 | 11 | 8 | 18 | 1369.3 | 0 | 1939 | 1973 | 45 | 27280 | 1558 | 0 | 10537 | 0 | 16401 | 311 | 3210 | 0.192 | 0.068
2971 | 11 | 8 | 19 | 1369.3 | 0 | 1939 | 1973 | 45 | 26928 | 1540 | 0 | 10537 | 0 | 16038 | 322 | 3210 | 0.192 | 0.07
2971 | 11 | 8 | 20 | 1369.3 | 0 | 1939 | 1973 | 45 | 26560 | 1506 | 0 | 10537 | 0 | 15370 | 622 | 3210 | 0.192 | 0.136
2971 | 11 | 8 | 21 | 1342.6 | 0 | 1939 | 1973 | 45 | 26330 | 1459 | 0 | 10564 | 0 | 14387 | 984 | 3183 | 0.19 | 0.215
2971 | 11 | 8 | 22 | 1298.3 | 0 | 1939 | 1973 | 45 | 25463 | 1415 | 0 | 10608 | 0 | 13455 | 918 | 3139 | 0.187 | 0.2
2971 | 11 | 8 | 23 | 1314.2 | 0 | 1939 | 1973 | 45 | 23487 | 1226 | 0 | 10608 | 1000 | 9675 | 733 | 3139 | 0.187 | 0.16
2971 | 11 | 8 | 24 | 1314.2 | 0 | 1939 | 1973 | 45 | 21395 | 1125 | 0 | 10608 | 1000 | 7654 | 662 | 3139 | 0.187 | 0.145
2971 | 11 | 9 | 1 | 280.6 | 0 | 1939 | 1973 | 45 | 19164 | 1066 | 0 | 10608 | 1000 | 6469 | 649 | 3139 | 0.187 | 0.142
2971 | 11 | 9 | 5 | 264.6 | 0 | 1939 | 1973 | 45 | 18229 | 1017 | 0 | 9908 | 1000 | 6469 | 430 | 3839 | 0.229 | 0.094
2971 | 11 | 9 | 6 | 1250.1 | 0 | 1939 | 1973 | 45 | 19182 | 1017 | 0 | 9908 | 1000 | 6469 | 398 | 3839 | 0.229 | 0.087
2971 | 11 | 9 | 7 | 1252.1 | 0 | 1939 | 1973 | 45 | 20587 | 1186 | 0 | 9908 | 0 | 9857 | 517 | 3839 | 0.229 | 0.113
2971 | 11 | 9 | 8 | 1252.1 | 0 | 1939 | 1973 | 45 | 22138 | 1289 | 0 | 9908 | 0 | 11900 | 417 | 3839 | 0.229 | 0.091
2971 | 11 | 9 | 9 | 1252.1 | 0 | 1939 | 1973 | 45 | 23435 | 1359 | 0 | 9908 | 0 | 13305 | 309 | 3839 | 0.229 | 0.067
2971 | 11 | 9 | 10 | 507 | 0 | 1939 | 1973 | 45 | 24394 | 1468 | 0 | 10653 | 0 | 14437 | 136 | 3094 | 0.185 | 0.03
2971 | 11 | 9 | 11 | 122.1 | 0 | 1939 | 1973 | 45 | 25020 | 1516 | 0 | 11038 | 0 | 14877 | 34 | 2709 | 0.162 | 0.008
2971 | 11 | 9 | 12 | 122.1 | 0 | 1939 | 1973 | 45 | 25387 | 1523 | 0 | 11038 | 0 | 14998 | 19 | 2709 | 0.162 | 0.004
2971 | 11 | 9 | 13 | 122.1 | 0 | 1939 | 1973 | 45 | 25646 | 1517 | 0 | 11038 | 0 | 14887 | 23 | 2709 | 0.162 | 0.005
2971 | 11 | 9 | 14 | 122.1 | 0 | 1939 | 1973 | 45 | 25830 | 1526 | 0 | 11038 | 0 | 15076 | 18 | 2709 | 0.162 | 0.004
2971 | 11 | 9 | 15 | 122.1 | 0 | 1939 | 1973 | 45 | 25946 | 1532 | 0 | 11038 | 0 | 15193 | 17 | 2709 | 0.162 | 0.004
2971 | 11 | 9 | 16 | 122.1 | 0 | 1939 | 1973 | 45 | 26039 | 1556 | 0 | 11038 | 0 | 15664 | 5 | 2709 | 0.162 | 0.001
2971 | 11 | 9 | 17 | 122.1 | 0 | 1939 | 1973 | 45 | 26132 | 1572 | 0 | 11038 | 0 | 15997 | 27 | 2709 | 0.162 | 0.006
2972 | 11 | 3 | 7 | 252.9 | 0 | 1940 | 1974 | 46 | 20036 | 1239 | 0 | 11246 | 0 | 9030 | 453 | 2501 | 0.149 | 0.099
2972 | 11 | 3 | 8 | 252.9 | 0 | 1940 | 1974 | 46 | 21607 | 1345 | 0 | 11246 | 0 | 11153 | 294 | 2501 | 0.149 | 0.064
2972 | 11 | 3 | 9 | 408.3 | 0 | 1940 | 1974 | 46 | 23008 | 1408 | 0 | 11091 | 0 | 12625 | 222 | 2656 | 0.159 | 0.049
2972 | 11 | 3 | 10 | 919.5 | 0 | 1940 | 1974 | 46 | 24049 | 1430 | 0 | 10580 | 0 | 13790 | 99 | 3167 | 0.189 | 0.022
2972 | 11 | 3 | 11 | 698.7 | 0 | 1940 | 1974 | 46 | 24724 | 1468 | 0 | 10801 | 0 | 14242 | 34 | 2946 | 0.176 | 0.008
2972 | 11 | 3 | 12 | 698.7 | 0 | 1940 | 1974 | 46 | 25121 | 1475 | 0 | 10801 | 0 | 14374 | 38 | 2946 | 0.176 | 0.008
2972 | 11 | 3 | 13 | 698.7 | 0 | 1940 | 1974 | 46 | 25393 | 1470 | 0 | 10801 | 0 | 14274 | 44 | 2946 | 0.176 | 0.01
2972 | 11 | 3 | 14 | 698.7 | 0 | 1940 | 1974 | 46 | 25580 | 1479 | 0 | 10801 | 0 | 14467 | 38 | 2946 | 0.176 | 0.008
2972 | 11 | 3 | 15 | 698.7 | 0 | 1940 | 1974 | 46 | 25699 | 1485 | 0 | 10801 | 0 | 14574 | 50 | 2946 | 0.176 | 0.011
2972 | 11 | 3 | 16 | 706.5 | 0 | 1940 | 1974 | 46 | 25806 | 1507 | 0 | 10793 | 0 | 15023 | 74 | 2954 | 0.176 | 0.016
2972 | 11 | 3 | 17 | 734.2 | 0 | 1940 | 1974 | 46 | 25936 | 1523 | 0 | 10765 | 0 | 15380 | 108 | 2982 | 0.178 | 0.024
2972 | 11 | 3 | 18 | 531.7 | 0 | 1940 | 1974 | 46 | 25775 | 1545 | 0 | 10968 | 0 | 15540 | 74 | 2779 | 0.166 | 0.016
2972 | 11 | 3 | 19 | 531.7 | 0 | 1940 | 1974 | 46 | 25362 | 1526 | 0 | 10968 | 0 | 15162 | 40 | 2779 | 0.166 | 0.009
2972 | 11 | 3 | 20 | 531.7 | 0 | 1940 | 1974 | 46 | 24970 | 1507 | 0 | 10968 | 0 | 14776 | 33 | 2779 | 0.166 | 0.007
2972 | 11 | 3 | 21 | 534.7 | 0 | 1940 | 1974 | 46 | 24810 | 1480 | 0 | 10965 | 0 | 14248 | 9 | 2782 | 0.166 | 0.002
2972 | 11 | 3 | 22 | 342.2 | 0 | 1940 | 1974 | 46 | 24111 | 1452 | 0 | 11157 | 0 | 13423 | 5 | 2590 | 0.155 | 0.001
2973 | 12 | 6 | 1 | 53.8 | 0 | 1941 | 1975 | 47 | 17217 | 1017 | 0 | 11001 | 1000 | 4941 | 27 | 2693 | 0.161 | 0.006
2973 | 12 | 6 | 6 | 53.8 | 0 | 1941 | 1975 | 47 | 18327 | 1074 | 0 | 11001 | 1000 | 6075 | 2 | 2693 | 0.161 | 0.001
2973 | 12 | 6 | 7 | 72.5 | 0 | 1941 | 1975 | 47 | 20183 | 1273 | 0 | 11001 | 0 | 10065 | 11 | 2693 | 0.161 | 0.002
2973 | 12 | 6 | 8 | 77.7 | 0 | 1941 | 1975 | 47 | 21480 | 1357 | 0 | 10996 | 0 | 11754 | 11 | 2698 | 0.162 | 0.003
2973 | 12 | 6 | 9 | 217.6 | 0 | 1941 | 1975 | 47 | 22176 | 1383 | 0 | 10856 | 0 | 12459 | 2 | 2838 | 0.17 | 0
2973 | 12 | 6 | 10 | 217.6 | 0 | 1941 | 1975 | 47 | 22598 | 1404 | 0 | 10856 | 0 | 12883 | 0 | 2838 | 0.17 | 0
2973 | 12 | 6 | 11 | 217.6 | 0 | 1941 | 1975 | 47 | 22815 | 1415 | 0 | 10856 | 0 | 13100 | 0 | 2838 | 0.17 | 0
2973 | 12 | 6 | 18 | 47.1 | 0 | 1941 | 1975 | 47 | 22941 | 1433 | 0 | 11026 | 0 | 13215 | 11 | 2667 | 0.16 | 0.002
2973 | 12 | 6 | 19 | 68.9 | 0 | 1941 | 1975 | 47 | 23215 | 1445 | 0 | 11004 | 0 | 13494 | 6 | 2689 | 0.161 | 0.001
2973 | 12 | 6 | 20 | 68.9 | 0 | 1941 | 1975 | 47 | 23333 | 1451 | 0 | 11004 | 0 | 13613 | 5 | 2689 | 0.161 | 0.001
2973 | 12 | 6 | 21 | 68.9 | 0 | 1941 | 1975 | 47 | 22948 | 1412 | 0 | 11004 | 0 | 12835 | 5 | 2689 | 0.161 | 0.001
2973 | 12 | 6 | 22 | 53.7 | 0 | 1941 | 1975 | 47 | 21701 | 1344 | 0 | 11020 | 0 | 11453 | 11 | 2674 | 0.16 | 0.002
2977 | 3 | 31 | 15 | 8875.3 | 0 | 1945 | 1979 | 51 | 32880 | 1700 | 0 | 14585 | 1700 | 6539 | 119 | 1536 | 0.08 | 0.026
2977 | 3 | 31 | 16 | 9288.4 | 0 | 1945 | 1979 | 51 | 33286 | 1700 | 0 | 14585 | 1700 | 6486 | 165 | 1536 | 0.08 | 0.036
2977 | 3 | 31 | 17 | 9288.4 | 0 | 1945 | 1979 | 51 | 35305 | 1700 | 0 | 14585 | 1700 | 8390 | 280 | 1536 | 0.08 | 0.061
2977 | 3 | 31 | 18 | 9288.4 | 0 | 1945 | 1979 | 51 | 37600 | 1700 | 0 | 14585 | 1700 | 10552 | 413 | 1536 | 0.08 | 0.09
2977 | 3 | 31 | 19 | 9288.4 | 0 | 1945 | 1979 | 51 | 37683 | 1700 | 0 | 14585 | 1700 | 10575 | 473 | 1536 | 0.08 | 0.103
2977 | 3 | 31 | 20 | 9288.4 | 0 | 1945 | 1979 | 51 | 36658 | 1700 | 0 | 14585 | 1700 | 9641 | 382 | 1536 | 0.08 | 0.083
2977 | 3 | 31 | 21 | 9288.4 | 0 | 1945 | 1979 | 51 | 35372 | 1700 | 0 | 14585 | 1700 | 8499 | 238 | 1536 | 0.08 | 0.052
2977 | 3 | 31 | 22 | 9288.4 | 0 | 1945 | 1979 | 51 | 33614 | 1700 | 0 | 14585 | 1700 | 6842 | 137 | 1536 | 0.08 | 0.03
2977 | 3 | 31 | 23 | 7454.9 | 0 | 1945 | 1979 | 51 | 31129 | 1700 | 0 | 14585 | 3000 | 5413 | 93 | 1536 | 0.08 | 0.02
2977 | 3 | 31 | 24 | 4995 | 0 | 1945 | 1979 | 51 | 28664 | 2999 | 0 | 14585 | 3000 | 5413 | 88 | 1536 | 0.08 | 0.019
3025 | 4 | 11 | 11 | 398.1 | 0 | 1993 | 1950 | 22 | 34543 | 1884 | 0 | 13320 | 1700 | 19029 | 676 | 2810 | 0.147 | 0.148
3025 | 4 | 11 | 12 | 2407 | 0 | 1993 | 1950 | 22 | 33659 | 1711 | 0 | 13320 | 1700 | 15567 | 723 | 2810 | 0.147 | 0.158
3025 | 4 | 11 | 13 | 2407 | 0 | 1993 | 1950 | 22 | 32865 | 1700 | 0 | 13320 | 1700 | 14192 | 911 | 2810 | 0.147 | 0.199
3025 | 4 | 11 | 14 | 2499 | 0 | 1993 | 1950 | 22 | 32203 | 1700 | 0 | 13228 | 1700 | 13562 | 880 | 2902 | 0.152 | 0.192
3025 | 4 | 11 | 15 | 2541.1 | 0 | 1993 | 1950 | 22 | 31779 | 1700 | 0 | 13186 | 1700 | 12845 | 1172 | 2944 | 0.154 | 0.256
3025 | 4 | 11 | 16 | 2541.1 | 0 | 1993 | 1950 | 22 | 32075 | 1700 | 0 | 13186 | 1700 | 13162 | 1544 | 2944 | 0.154 | 0.337
3025 | 4 | 11 | 17 | 2541.1 | 0 | 1993 | 1950 | 22 | 33776 | 1700 | 0 | 13186 | 1700 | 15150 | 1780 | 2944 | 0.154 | 0.389
3025 | 4 | 11 | 18 | 1997.6 | 0 | 1993 | 1950 | 22 | 36012 | 1793 | 0 | 13730 | 1700 | 16644 | 2522 | 2400 | 0.125 | 0.551
3025 | 4 | 11 | 19 | 1871.1 | 0 | 1993 | 1950 | 22 | 36328 | 1791 | 0 | 13856 | 1700 | 16415 | 3066 | 2274 | 0.119 | 0.67
3025 | 4 | 11 | 20 | 1871.1 | 0 | 1993 | 1950 | 22 | 35395 | 1720 | 0 | 13856 | 1700 | 15009 | 3540 | 2274 | 0.119 | 0.773
3025 | 4 | 11 | 21 | 1871.1 | 0 | 1993 | 1950 | 22 | 34131 | 1700 | 0 | 13856 | 1700 | 13624 | 3268 | 2274 | 0.119 | 0.714
3025 | 4 | 11 | 22 | 1871.1 | 0 | 1993 | 1950 | 22 | 32418 | 1700 | 0 | 13856 | 1700 | 12550 | 2499 | 2274 | 0.119 | 0.546
3025 | 4 | 11 | 23 | 3830.9 | 0 | 1993 | 1950 | 22 | 30060 | 1700 | 0 | 13856 | 3000 | 6803 | 2249 | 2274 | 0.119 | 0.491
3025 | 4 | 11 | 24 | 3264.8 | 0 | 1993 | 1950 | 22 | 27725 | 2999 | 0 | 13856 | 3000 | 5412 | 1871 | 2274 | 0.119 | 0.409
3025 | 4 | 12 | 1 | 672.2 | 0 | 1993 | 1950 | 22 | 25756 | 2999 | 0 | 13856 | 3000 | 5412 | 2495 | 2274 | 0.119 | 0.545
3025 | 4 | 12 | 2 | 718.3 | 0 | 1993 | 1950 | 22 | 25210 | 2999 | 0 | 13856 | 3000 | 5412 | 1903 | 2274 | 0.119 | 0.416
3025 | 4 | 12 | 3 | 874.2 | 0 | 1993 | 1950 | 22 | 25066 | 2999 | 0 | 13856 | 3000 | 5412 | 1603 | 2274 | 0.119 | 0.35
3025 | 4 | 12 | 4 | 1413.5 | 0 | 1993 | 1950 | 22 | 25321 | 2999 | 0 | 13856 | 3000 | 5412 | 1319 | 2274 | 0.119 | 0.288
3025 | 4 | 12 | 5 | 2176.8 | 0 | 1993 | 1950 | 22 | 26293 | 2999 | 0 | 13856 | 3000 | 5784 | 1155 | 2274 | 0.119 | 0.252
3025 | 4 | 12 | 6 | 2073.9 | 0 | 1993 | 1950 | 22 | 28628 | 2999 | 0 | 13959 | 3000 | 8122 | 1152 | 2171 | 0.113 | 0.252
3025 | 4 | 13 | 5 | 1465.2 | 0 | 1993 | 1950 | 22 | 25444 | 2999 | 0 | 14745 | 3000 | 5370 | 543 | 1385 | 0.072 | 0.119
3025 | 4 | 13 | 6 | 2398.1 | 0 | 1993 | 1950 | 22 | 27642 | 2999 | 0 | 14745 | 3000 | 6496 | 682 | 1385 | 0.072 | 0.149
3025 | 4 | 13 | 7 | 438.3 | 0 | 1993 | 1950 | 22 | 30933 | 2999 | 0 | 14745 | 1700 | 13787 | 451 | 1385 | 0.072 | 0.099
3025 | 4 | 13 | 8 | 438.3 | 0 | 1993 | 1950 | 22 | 33125 | 1848 | 0 | 14745 | 1700 | 16325 | 497 | 1385 | 0.072 | 0.109
3025 | 4 | 13 | 9 | 438.3 | 0 | 1993 | 1950 | 22 | 33519 | 1869 | 0 | 14745 | 1700 | 16738 | 478 | 1385 | 0.072 | 0.104
3025 | 4 | 13 | 10 | 438.3 | 0 | 1993 | 1950 | 22 | 33263 | 1862 | 0 | 14745 | 1700 | 16598 | 362 | 1385 | 0.072 | 0.079
3025 | 4 | 13 | 11 | 262.7 | 0 | 1993 | 1950 | 22 | 32665 | 1847 | 0 | 14921 | 1700 | 16056 | 306 | 1209 | 0.063 | 0.067
3025 | 4 | 13 | 23 | 1768.1 | 0 | 1993 | 1950 | 22 | 28403 | 1700 | 0 | 15375 | 3000 | 7740 | 199 | 755 | 0.039 | 0.044
3025 | 4 | 13 | 24 | 1768.1 | 0 | 1993 | 1950 | 22 | 26228 | 2999 | 0 | 15375 | 3000 | 5542 | 222 | 755 | 0.039 | 0.048
3025 | 5 | 1 | 5 | 301.6 | 0 | 1993 | 1950 | 22 | 23755 | 2999 | 0 | 15104 | 3000 | 4900 | 265 | 1000 | 0.052 | 0.058
3025 | 5 | 1 | 6 | 1158.3 | 0 | 1993 | 1950 | 22 | 26056 | 2999 | 0 | 15104 | 3000 | 6360 | 249 | 1000 | 0.052 | 0.055
3026 | 4 | 15 | 21 | 1387.8 | 0 | 1994 | 1951 | 23 | 36040 | 2999 | 0 | 14032 | 3000 | 16823 | 477 | 2098 | 0.11 | 0.104
3026 | 4 | 15 | 22 | 1804.9 | 0 | 1994 | 1951 | 23 | 34159 | 2999 | 0 | 14035 | 3000 | 14392 | 607 | 2095 | 0.11 | 0.133
3026 | 4 | 15 | 23 | 1804.9 | 0 | 1994 | 1951 | 23 | 31600 | 2999 | 0 | 14035 | 3000 | 11813 | 627 | 2095 | 0.11 | 0.137
3026 | 4 | 15 | 24 | 1804.9 | 0 | 1994 | 1951 | 23 | 29122 | 2999 | 0 | 14035 | 3000 | 9192 | 769 | 2095 | 0.11 | 0.168
3026 | 4 | 16 | 1 | 3880.8 | 0 | 1994 | 1951 | 23 | 28150 | 2999 | 0 | 14035 | 3000 | 6295 | 618 | 2095 | 0.11 | 0.135
3026 | 4 | 16 | 2 | 3524.8 | 0 | 1994 | 1951 | 23 | 27577 | 2999 | 0 | 14035 | 3000 | 6295 | 401 | 2095 | 0.11 | 0.088
3026 | 4 | 16 | 3 | 3577.4 | 0 | 1994 | 1951 | 23 | 27445 | 2999 | 0 | 14035 | 3000 | 6295 | 217 | 2095 | 0.11 | 0.047
3026 | 4 | 16 | 4 | 3948 | 0 | 1994 | 1951 | 23 | 27761 | 2999 | 0 | 14125 | 3000 | 6295 | 72 | 2005 | 0.105 | 0.016
3026 | 4 | 16 | 5 | 4747.9 | 0 | 1994 | 1951 | 23 | 28921 | 2999 | 0 | 14270 | 3000 | 6526 | 56 | 1860 | 0.097 | 0.012
3026 | 4 | 16 | 6 | 4747.9 | 0 | 1994 | 1951 | 23 | 31700 | 2999 | 0 | 14270 | 3000 | 9338 | 24 | 1860 | 0.097 | 0.005
3026 | 4 | 16 | 7 | 2788.1 | 0 | 1994 | 1951 | 23 | 35755 | 2999 | 0 | 14270 | 1700 | 17141 | 44 | 1860 | 0.097 | 0.01
3026 | 4 | 16 | 8 | 2545.3 | 0 | 1994 | 1951 | 23 | 38202 | 2015 | 0 | 14513 | 1700 | 19979 | 45 | 1617 | 0.085 | 0.01
3026 | 4 | 16 | 9 | 2313.1 | 0 | 1994 | 1951 | 23 | 38359 | 2040 | 0 | 14745 | 1700 | 20155 | 27 | 1385 | 0.072 | 0.006
3026 | 4 | 16 | 10 | 1997.2 | 0 | 1994 | 1951 | 23 | 37883 | 2039 | 0 | 15061 | 1700 | 19689 | 17 | 1069 | 0.056 | 0.004
3026 | 4 | 16 | 11 | 1839.7 | 0 | 1994 | 1951 | 23 | 37154 | 2014 | 0 | 15218 | 1700 | 18975 | 2 | 912 | 0.048 | 0
3026 | 4 | 16 | 12 | 1817.2 | 0 | 1994 | 1951 | 23 | 36195 | 1941 | 0 | 15241 | 1700 | 17488 | 7 | 889 | 0.046 | 0.002
3026 | 4 | 16 | 13 | 1581 | 0 | 1994 | 1951 | 23 | 35353 | 1895 | 0 | 15477 | 1700 | 16235 | 26 | 653 | 0.034 | 0.006
3026 | 4 | 16 | 14 | 1581 | 0 | 1994 | 1951 | 23 | 34650 | 1855 | 0 | 15477 | 1700 | 15424 | 134 | 653 | 0.034 | 0.029
3026 | 4 | 16 | 15 | 1581 | 0 | 1994 | 1951 | 23 | 34181 | 1823 | 0 | 15477 | 1700 | 14795 | 294 | 653 | 0.034 | 0.064
3026 | 4 | 16 | 16 | 1581 | 0 | 1994 | 1951 | 23 | 34455 | 1857 | 0 | 15477 | 1700 | 15464 | 291 | 653 | 0.034 | 0.064
3026 | 4 | 16 | 17 | 1581 | 0 | 1994 | 1951 | 23 | 36156 | 1945 | 0 | 15477 | 1700 | 17238 | 740 | 653 | 0.034 | 0.162
3026 | 4 | 16 | 18 | 2196.6 | 0 | 1994 | 1951 | 23 | 38576 | 1943 | 0 | 14862 | 1700 | 18049 | 2350 | 1268 | 0.066 | 0.513
3026 | 4 | 16 | 19 | 2231 | 0 | 1994 | 1951 | 23 | 39074 | 1946 | 0 | 14827 | 1700 | 18170 | 2727 | 1303 | 0.068 | 0.596
3026 | 4 | 16 | 20 | 2231 | 0 | 1994 | 1951 | 23 | 38149 | 1880 | 0 | 14827 | 1700 | 16851 | 3121 | 1303 | 0.068 | 0.682
3026 | 4 | 16 | 21 | 2231 | 0 | 1994 | 1951 | 23 | 36776 | 1778 | 0 | 14827 | 1700 | 14811 | 3395 | 1303 | 0.068 | 0.742
3026 | 4 | 16 | 22 | 2231 | 0 | 1994 | 1951 | 23 | 34845 | 1700 | 0 | 14827 | 1700 | 12177 | 3968 | 1303 | 0.068 | 0.867
3026 | 4 | 16 | 23 | 4051.5 | 0 | 1994 | 1951 | 23 | 32232 | 1700 | 0 | 14827 | 3000 | 6295 | 3737 | 1303 | 0.068 | 0.816
3026 | 4 | 16 | 24 | 2179.2 | 0 | 1994 | 1951 | 23 | 29699 | 2999 | 0 | 14827 | 3000 | 6295 | 3077 | 1303 | 0.068 | 0.672
3026 | 4 | 17 | 1 | 1511 | 0 | 1994 | 1951 | 23 | 29325 | 2999 | 0 | 14827 | 3000 | 6213 | 3453 | 1303 | 0.068 | 0.754
3026 | 4 | 17 | 2 | 1008 | 0 | 1994 | 1951 | 23 | 28741 | 2999 | 0 | 14827 | 3000 | 6213 | 3372 | 1303 | 0.068 | 0.737
3026 | 4 | 17 | 3 | 444 | 0 | 1994 | 1951 | 23 | 28594 | 2999 | 0 | 14961 | 3000 | 6213 | 3656 | 1169 | 0.061 | 0.798
3026 | 4 | 17 | 4 | 341.3 | 0 | 1994 | 1951 | 23 | 28912 | 2999 | 0 | 15477 | 3000 | 6213 | 3560 | 653 | 0.034 | 0.778
3026 | 4 | 17 | 5 | 1618.1 | 0 | 1994 | 1951 | 23 | 30105 | 2999 | 0 | 15477 | 3000 | 6213 | 3476 | 653 | 0.034 | 0.759
3026 | 4 | 17 | 6 | 2565.8 | 0 | 1994 | 1951 | 23 | 32977 | 2999 | 0 | 15477 | 3000 | 7874 | 3739 | 653 | 0.034 | 0.817
3026 | 4 | 17 | 7 | 606 | 0 | 1994 | 1951 | 23 | 37176 | 2999 | 0 | 15477 | 1700 | 15751 | 3830 | 653 | 0.034 | 0.837
3026 | 4 | 17 | 8 | 606 | 0 | 1994 | 1951 | 23 | 39716 | 2025 | 0 | 15477 | 1700 | 18826 | 3688 | 653 | 0.034 | 0.805
3026 | 4 | 17 | 9 | 606 | 0 | 1994 | 1951 | 23 | 39884 | 2032 | 0 | 15477 | 1700 | 18972 | 3710 | 653 | 0.034 | 0.81
3026 | 4 | 17 | 10 | 606 | 0 | 1994 | 1951 | 23 | 39384 | 2015 | 0 | 15477 | 1700 | 18622 | 3560 | 653 | 0.034 | 0.777
3026 | 4 | 17 | 11 | 606 | 0 | 1994 | 1951 | 23 | 38614 | 1984 | 0 | 15477 | 1700 | 18004 | 3407 | 653 | 0.034 | 0.744
3026 | 4 | 17 | 12 | 606 | 0 | 1994 | 1951 | 23 | 37604 | 1902 | 0 | 15477 | 1700 | 16370 | 3509 | 653 | 0.034 | 0.766
3026 | 4 | 17 | 13 | 606 | 0 | 1994 | 1951 | 23 | 36714 | 1828 | 0 | 15477 | 1700 | 14888 | 3709 | 653 | 0.034 | 0.81
3026 | 4 | 17 | 14 | 606 | 0 | 1994 | 1951 | 23 | 35972 | 1777 | 0 | 15477 | 1700 | 13877 | 3978 | 653 | 0.034 | 0.869
3026 | 4 | 17 | 15 | 606 | 0 | 1994 | 1951 | 23 | 35479 | 1762 | 0 | 15477 | 1700 | 13562 | 3800 | 653 | 0.034 | 0.83
3026 | 4 | 17 | 16 | 606 | 0 | 1994 | 1951 | 23 | 35751 | 1805 | 0 | 15477 | 1700 | 14423 | 3603 | 653 | 0.034 | 0.787
3026 | 4 | 17 | 17 | 606 | 0 | 1994 | 1951 | 23 | 37488 | 1922 | 0 | 15477 | 1700 | 16781 | 3505 | 653 | 0.034 | 0.766
3026 | 4 | 17 | 18 | 831.7 | 0 | 1994 | 1951 | 23 | 39987 | 2027 | 0 | 15251 | 1700 | 19188 | 3597 | 879 | 0.046 | 0.786
3026 | 4 | 17 | 19 | 842 | 0 | 1994 | 1951 | 23 | 40522 | 2054 | 0 | 15241 | 1700 | 19734 | 3585 | 889 | 0.046 | 0.783
3026 | 4 | 17 | 20 | 842 | 0 | 1994 | 1951 | 23 | 39569 | 2007 | 0 | 15241 | 1700 | 18809 | 3558 | 889 | 0.046 | 0.777
3026 | 4 | 17 | 21 | 960.2 | 0 | 1994 | 1951 | 23 | 38150 | 1920 | 0 | 15123 | 1700 | 17235 | 3321 | 1007 | 0.053 | 0.725
3026 | 4 | 17 | 22 | 1121.7 | 0 | 1994 | 1951 | 23 | 36165 | 1815 | 0 | 14961 | 1700 | 15358 | 3082 | 1169 | 0.061 | 0.673
3026 | 4 | 17 | 23 | 3081.5 | 0 | 1994 | 1951 | 23 | 33486 | 1700 | 0 | 14961 | 3000 | 9251 | 2871 | 1169 | 0.061 | 0.627
3026 | 4 | 17 | 24 | 2853.2 | 0 | 1994 | 1951 | 23 | 30877 | 2999 | 0 | 15190 | 3000 | 6825 | 2689 | 940 | 0.049 | 0.587
3026 | 4 | 18 | 1 | 1517.8 | 0 | 1994 | 1951 | 23 | 28892 | 2999 | 0 | 15250 | 3000 | 6213 | 2590 | 880 | 0.046 | 0.566
3026 | 4 | 18 | 2 | 1141 | 0 | 1994 | 1951 | 23 | 28305 | 2999 | 0 | 15250 | 3000 | 6213 | 2380 | 880 | 0.046 | 0.52
3026 | 4 | 18 | 3 | 1190.7 | 0 | 1994 | 1951 | 23 | 28155 | 2999 | 0 | 15473 | 3000 | 6213 | 1958 | 657 | 0.034 | 0.428
3026 | 4 | 18 | 4 | 1904.8 | 0 | 1994 | 1951 | 23 | 28456 | 2999 | 0 | 15498 | 3000 | 6213 | 1519 | 632 | 0.033 | 0.332
3026 | 4 | 18 | 5 | 3476.1 | 0 | 1994 | 1951 | 23 | 29589 | 2999 | 0 | 15498 | 3000 | 6213 | 1081 | 632 | 0.033 | 0.236
3026 | 4 | 18 | 6 | 4834.7 | 0 | 1994 | 1951 | 23 | 32326 | 2999 | 0 | 15498 | 3000 | 7997 | 675 | 632 | 0.033 | 0.148
3026 | 4 | 18 | 7 | 2874.9 | 0 | 1994 | 1951 | 23 | 36356 | 2999 | 0 | 15498 | 1700 | 15958 | 513 | 632 | 0.033 | 0.112
3026 | 4 | 18 | 8 | 2874.9 | 0 | 1994 | 1951 | 23 | 38856 | 2038 | 0 | 15498 | 1700 | 19055 | 309 | 632 | 0.033 | 0.067
3026 | 4 | 18 | 9 | 2874.9 | 0 | 1994 | 1951 | 23 | 39101 | 2055 | 0 | 15498 | 1700 | 19405 | 203 | 632 | 0.033 | 0.044
3026 | 4 | 18 | 10 | 2874.9 | 0 | 1994 | 1951 | 23 | 38656 | 2037 | 0 | 15498 | 1700 | 19046 | 118 | 632 | 0.033 | 0.026
3026 | 4 | 18 | 11 | 2874.9 | 0 | 1994 | 1951 | 23 | 37906 | 1998 | 0 | 15498 | 1700 | 18267 | 147 | 632 | 0.033 | 0.032
3026 | 4 | 18 | 12 | 2874.9 | 0 | 1994 | 1951 | 23 | 36906 | 1919 | 0 | 15498 | 1700 | 16674 | 217 | 632 | 0.033 | 0.047
3026 | 4 | 18 | 13 | 2874.9 | 0 | 1994 | 1951 | 23 | 36015 | 1854 | 0 | 15498 | 1700 | 15376 | 232 | 632 | 0.033 | 0.051
3026 | 4 | 18 | 14 | 2874.9 | 0 | 1994 | 1951 | 23 | 35270 | 1813 | 0 | 15498 | 1700 | 14558 | 305 | 632 | 0.033 | 0.067
3026 | 4 | 18 | 15 | 2711.4 | 0 | 1994 | 1951 | 23 | 34772 | 1801 | 0 | 15662 | 1700 | 14087 | 277 | 468 | 0.024 | 0.061
3026 | 4 | 18 | 16 | 2638.7 | 0 | 1994 | 1951 | 23 | 35029 | 1840 | 0 | 15735 | 1700 | 14777 | 237 | 395 | 0.021 | 0.052
3026 | 4 | 18 | 17 | 2638.7 | 0 | 1994 | 1951 | 23 | 36710 | 1955 | 0 | 15735 | 1700 | 17075 | 142 | 395 | 0.021 | 0.031
3026 | 4 | 18 | 18 | 2638.7 | 0 | 1994 | 1951 | 23 | 39162 | 2079 | 0 | 15735 | 1700 | 19550 | 120 | 395 | 0.021 | 0.026
3026 | 4 | 18 | 19 | 2638.7 | 0 | 1994 | 1951 | 23 | 39718 | 2110 | 0 | 15735 | 1700 | 20168 | 58 | 395 | 0.021 | 0.013
3026 | 4 | 18 | 20 | 2638.7 | 0 | 1994 | 1951 | 23 | 38804 | 2066 | 0 | 15735 | 1700 | 19292 | 19 | 395 | 0.021 | 0.004
3026 | 4 | 18 | 21 | 2638.7 | 0 | 1994 | 1951 | 23 | 37425 | 1975 | 0 | 15735 | 1700 | 17471 | 69 | 395 | 0.021 | 0.015
3026 | 4 | 18 | 22 | 2638.7 | 0 | 1994 | 1951 | 23 | 35495 | 1873 | 0 | 15735 | 1700 | 15431 | 49 | 395 | 0.021 | 0.011
3026 | 4 | 18 | 23 | 4623.2 | 0 | 1994 | 1951 | 23 | 32892 | 1700 | 0 | 15710 | 3000 | 9229 | 9 | 420 | 0.022 | 0.002
3026 | 4 | 18 | 24 | 4843.5 | 0 | 1994 | 1951 | 23 | 30353 | 2999 | 0 | 15490 | 3000 | 6675 | 24 | 640 | 0.033 | 0.005
3026 | 4 | 19 | 1 | 656 | 0 | 1994 | 1951 | 23 | 25623 | 2999 | 0 | 15490 | 3000 | 6126 | 31 | 640 | 0.033 | 0.007
3026 | 4 | 19 | 2 | 136.5 | 0 | 1994 | 1951 | 23 | 25092 | 2999 | 0 | 15490 | 3000 | 6126 | 19 | 640 | 0.033 | 0.004
3026 | 4 | 19 | 3 | 18.5 | 0 | 1994 | 1951 | 23 | 24963 | 2999 | 0 | 15490 | 3000 | 6126 | 8 | 640 | 0.033 | 0.002
3026 | 4 | 19 | 4 | 290.2 | 0 | 1994 | 1951 | 23 | 25227 | 2999 | 0 | 15490 | 3000 | 6126 | 0 | 640 | 0.033 | 0
3026 | 4 | 19 | 5 | 1277.7 | 0 | 1994 | 1951 | 23 | 26214 | 2999 | 0 | 15490 | 3000 | 6126 | 0 | 640 | 0.033 | 0
3026 | 4 | 19 | 6 | 1293.2 | 0 | 1994 | 1951 | 23 | 28590 | 2999 | 0 | 15490 | 3000 | 8476 | 10 | 640 | 0.033 | 0.002
3026 | 5 | 1 | 1 | 6110.4 | 0 | 1994 | 1951 | 23 | 29446 | 2999 | 0 | 14416 | 3000 | 5718 | 16 | 1687 | 0.088 | 0.004
3026 | 5 | 1 | 2 | 5542.4 | 0 | 1994 | 1951 | 23 | 28883 | 2999 | 0 | 14416 | 3000 | 5718 | 22 | 1687 | 0.088 | 0.005
3026 | 5 | 1 | 3 | 5417.6 | 0 | 1994 | 1951 | 23 | 28766 | 2999 | 0 | 14416 | 3000 | 5718 | 29 | 1687 | 0.088 | 0.006
3026 | 5 | 1 | 4 | 5761.4 | 0 | 1994 | 1951 | 23 | 29108 | 2999 | 0 | 14416 | 3000 | 5718 | 27 | 1687 | 0.088 | 0.006
3026 | 5 | 1 | 5 | 6992.5 | 0 | 1994 | 1951 | 23 | 30339 | 2999 | 0 | 14416 | 3000 | 5718 | 27 | 1687 | 0.088 | 0.006
3026 | 5 | 1 | 6 | 8278.2 | 0 | 1994 | 1951 | 23 | 33292 | 2999 | 0 | 14416 | 3000 | 7370 | 43 | 1687 | 0.088 | 0.009
3026 | 5 | 1 | 7 | 6344.2 | 0 | 1994 | 1951 | 23 | 37522 | 2999 | 0 | 14416 | 1700 | 15382 | 60 | 1687 | 0.088 | 0.013
3026 | 5 | 1 | 8 | 6344.2 | 0 | 1994 | 1951 | 23 | 39990 | 1920 | 0 | 14416 | 1700 | 18211 | 91 | 1687 | 0.088 | 0.02
3026 | 5 | 1 | 9 | 6344.2 | 0 | 1994 | 1951 | 23 | 40088 | 1927 | 0 | 14416 | 1700 | 18360 | 40 | 1687 | 0.088 | 0.009
3026 | 5 | 1 | 10 | 6344.2 | 0 | 1994 | 1951 | 23 | 39493 | 1899 | 0 | 14416 | 1700 | 17790 | 15 | 1687 | 0.088 | 0.003
3026 | 5 | 1 | 11 | 6681.9 | 0 | 1994 | 1951 | 23 | 38634 | 1832 | 0 | 14079 | 1700 | 16928 | 18 | 2025 | 0.106 | 0.004
3026 | 5 | 1 | 12 | 7025 | 0 | 1994 | 1951 | 23 | 37558 | 1725 | 0 | 13736 | 1700 | 15280 | 16 | 2368 | 0.124 | 0.003
3026 | 5 | 1 | 13 | 7025 | 0 | 1994 | 1951 | 23 | 36617 | 1700 | 0 | 13736 | 1700 | 13978 | 37 | 2368 | 0.124 | 0.008
3026 | 5 | 1 | 14 | 6826.5 | 0 | 1994 | 1951 | 23 | 35827 | 1700 | 0 | 13934 | 1700 | 13190 | 34 | 2169 | 0.114 | 0.008
3026 | 5 | 1 | 15 | 6601.6 | 0 | 1994 | 1951 | 23 | 35263 | 1700 | 0 | 14159 | 1700 | 12623 | 38 | 1944 | 0.102 | 0.008
3026 | 5 | 1 | 16 | 6601.6 | 0 | 1994 | 1951 | 23 | 35388 | 1700 | 0 | 14159 | 1700 | 13104 | 22 | 1944 | 0.102 | 0.005
3026 | 5 | 1 | 17 | 6601.6 | 0 | 1994 | 1951 | 23 | 36722 | 1741 | 0 | 14159 | 1700 | 14994 | 41 | 1944 | 0.102 | 0.009
3026 | 5 | 1 | 18 | 6601.6 | 0 | 1994 | 1951 | 23 | 39120 | 1859 | 0 | 14159 | 1700 | 17366 | 66 | 1944 | 0.102 | 0.014
3026 | 5 | 1 | 19 | 6601.6 | 0 | 1994 | 1951 | 23 | 40117 | 1908 | 0 | 14159 | 1700 | 18340 | 89 | 1944 | 0.102 | 0.02
3026 | 5 | 1 | 20 | 6601.6 | 0 | 1994 | 1951 | 23 | 39497 | 1878 | 0 | 14159 | 1700 | 17734 | 76 | 1944 | 0.102 | 0.017
3026 | 5 | 1 | 21 | 6601.6 | 0 | 1994 | 1951 | 23 | 38178 | 1787 | 0 | 14159 | 1700 | 15919 | 179 | 1944 | 0.102 | 0.039
3026 | 5 | 1 | 22 | 6617.2 | 0 | 1994 | 1951 | 23 | 36088 | 1700 | 0 | 14143 | 1700 | 13761 | 116 | 1960 | 0.103 | 0.025
3026 | 5 | 1 | 23 | 8780.6 | 0 | 1994 | 1951 | 23 | 33381 | 1700 | 0 | 13914 | 3000 | 7327 | 175 | 2189 | 0.115 | 0.038
3026 | 5 | 1 | 24 | 7844.7 | 0 | 1994 | 1951 | 23 | 30834 | 2999 | 0 | 13914 | 3000 | 5718 | 173 | 2189 | 0.115 | 0.038
3026 | 5 | 2 | 1 | 5205.2 | 0 | 1994 | 1951 | 23 | 28079 | 2999 | 0 | 13956 | 3000 | 5718 | 15 | 2148 | 0.112 | 0.003
3026 | 5 | 2 | 2 | 4188.4 | 0 | 1994 | 1951 | 23 | 27530 | 2999 | 0 | 14432 | 3000 | 5718 | 7 | 1671 | 0.087 | 0.002
3026 | 5 | 2 | 3 | 4077.2 | 0 | 1994 | 1951 | 23 | 27422 | 2999 | 0 | 14432 | 3000 | 5718 | 10 | 1671 | 0.087 | 0.002
3026 | 5 | 2 | 4 | 4394.5 | 0 | 1994 | 1951 | 23 | 27747 | 2999 | 0 | 14432 | 3000 | 5718 | 18 | 1671 | 0.087 | 0.004
3026 | 5 | 2 | 5 | 5530.8 | 0 | 1994 | 1951 | 23 | 28904 | 2999 | 0 | 14432 | 3000 | 5718 | 38 | 1671 | 0.087 | 0.008
3026 | 5 | 2 | 6 | 6437.7 | 0 | 1994 | 1951 | 23 | 31671 | 2999 | 0 | 14432 | 3000 | 7580 | 37 | 1671 | 0.087 | 0.008
3026 | 5 | 2 | 7 | 4208.6 | 0 | 1994 | 1951 | 23 | 35641 | 2999 | 0 | 14727 | 1700 | 15344 | 42 | 1376 | 0.072 | 0.009
3026 | 5 | 2 | 8 | 3822.9 | 0 | 1994 | 1951 | 23 | 38002 | 1961 | 0 | 15113 | 1700 | 18068 | 71 | 991 | 0.052 | 0.016
3026 | 5 | 2 | 9 | 3822.9 | 0 | 1994 | 1951 | 23 | 38159 | 1969 | 0 | 15113 | 1700 | 18231 | 65 | 991 | 0.052 | 0.014
3026 | 5 | 2 | 10 | 3822.9 | 0 | 1994 | 1951 | 23 | 37628 | 1942 | 0 | 15113 | 1700 | 17686 | 79 | 991 | 0.052 | 0.017
3026 | 5 | 2 | 11 | 3822.9 | 0 | 1994 | 1951 | 23 | 36814 | 1902 | 0 | 15113 | 1700 | 16885 | 66 | 991 | 0.052 | 0.015
3026 | 5 | 2 | 12 | 3822.9 | 0 | 1994 | 1951 | 23 | 35784 | 1822 | 0 | 15113 | 1700 | 15276 | 71 | 991 | 0.052 | 0.015
3026 | 5 | 2 | 13 | 3822.9 | 0 | 1994 | 1951 | 23 | 34871 | 1756 | 0 | 15113 | 1700 | 13962 | 131 | 991 | 0.052 | 0.029
3026 | 5 | 2 | 14 | 3822.9 | 0 | 1994 | 1951 | 23 | 34103 | 1711 | 0 | 15113 | 1700 | 13066 | 260 | 991 | 0.052 | 0.057
3026 | 5 | 2 | 15 | 3822.9 | 0 | 1994 | 1951 | 23 | 33553 | 1700 | 0 | 15113 | 1700 | 12479 | 297 | 991 | 0.052 | 0.065
3026 | 5 | 2 | 16 | 3822.9 | 0 | 1994 | 1951 | 23 | 33659 | 1704 | 0 | 15113 | 1700 | 12913 | 309 | 991 | 0.052 | 0.067
3026 | 5 | 2 | 17 | 3822.9 | 0 | 1994 | 1951 | 23 | 34901 | 1783 | 0 | 15113 | 1700 | 14492 | 546 | 991 | 0.052 | 0.119
3026 | 5 | 2 | 18 | 3822.9 | 0 | 1994 | 1951 | 23 | 37170 | 1899 | 0 | 15113 | 1700 | 16830 | 477 | 991 | 0.052 | 0.104
3026 | 5 | 2 | 19 | 3822.9 | 0 | 1994 | 1951 | 23 | 38142 | 1953 | 0 | 15113 | 1700 | 17902 | 377 | 991 | 0.052 | 0.082
3026 | 5 | 2 | 20 | 3822.9 | 0 | 1994 | 1951 | 23 | 37570 | 1924 | 0 | 15113 | 1700 | 17313 | 394 | 991 | 0.052 | 0.086
3026 | 5 | 2 | 21 | 3822.9 | 0 | 1994 | 1951 | 23 | 36324 | 1845 | 0 | 15113 | 1700 | 15739 | 330 | 991 | 0.052 | 0.072
3026 | 5 | 2 | 22 | 3822.9 | 0 | 1994 | 1951 | 23 | 34343 | 1742 | 0 | 15113 | 1700 | 13678 | 280 | 991 | 0.052 | 0.061
3026 | 5 | 2 | 23 | 5756.9 | 0 | 1994 | 1951 | 23 | 31791 | 1700 | 0 | 15113 | 3000 | 7517 | 220 | 991 | 0.052 | 0.048
3026 | 5 | 2 | 24 | 5219.4 | 0 | 1994 | 1951 | 23 | 29386 | 2999 | 0 | 15113 | 3000 | 5718 | 151 | 991 | 0.052 | 0.033
3026 | 5 | 3 | 1 | 1666.4 | 0 | 1994 | 1951 | 23 | 26447 | 2999 | 0 | 15733 | 3000 | 5691 | 172 | 370 | 0.019 | 0.038
3026 | 5 | 3 | 2 | 1172.5 | 0 | 1994 | 1951 | 23 | 25946 | 2999 | 0 | 15743 | 3000 | 5691 | 155 | 361 | 0.019 | 0.034
3026 | 5 | 3 | 3 | 1060.9 | 0 | 1994 | 1951 | 23 | 25845 | 2999 | 0 | 15743 | 3000 | 5691 | 166 | 361 | 0.019 | 0.036
3026 | 5 | 3 | 4 | 1295.6 | 0 | 1994 | 1951 | 23 | 26147 | 2999 | 0 | 15743 | 3000 | 5691 | 233 | 361 | 0.019 | 0.051
3026 | 5 | 3 | 5 | 2217 | 0 | 1994 | 1951 | 23 | 27214 | 2999 | 0 | 15743 | 3000 | 5691 | 379 | 361 | 0.019 | 0.083
3026 | 5 | 3 | 6 | 3349.6 | 0 | 1994 | 1951 | 23 | 29755 | 2999 | 0 | 15554 | 3000 | 7194 | 473 | 550 | 0.029 | 0.103
3026 | 5 | 3 | 7 | 1649.9 | 0 | 1994 | 1951 | 23 | 33413 | 2999 | 0 | 15319 | 1700 | 14736 | 388 | 784 | 0.041 | 0.085
3026 | 5 | 3 | 8 | 1649.9 | 0 | 1994 | 1951 | 23 | 35642 | 1949 | 0 | 15319 | 1700 | 17543 | 203 | 784 | 0.041 | 0.044
3026 | 5 | 3 | 9 | 1649.9 | 0 | 1994 | 1951 | 23 | 35864 | 1964 | 0 | 15319 | 1700 | 17834 | 134 | 784 | 0.041 | 0.029
3026 | 5 | 3 | 10 | 1845.5 | 0 | 1994 | 1951 | 23 | 35408 | 1930 | 0 | 15124 | 1700 | 17418 | 94 | 980 | 0.051 | 0.021
3026 | 5 | 3 | 11 | 1907.2 | 0 | 1994 | 1951 | 23 | 34650 | 1891 | 0 | 15062 | 1700 | 16742 | 11 | 1041 | 0.055 | 0.003
3026 | 5 | 3 | 12 | 1683.8 | 0 | 1994 | 1951 | 23 | 33677 | 1829 | 0 | 15285 | 1700 | 15186 | 19 | 818 | 0.043 | 0.004
3026 | 5 | 3 | 13 | 1683.8 | 0 | 1994 | 1951 | 23 | 32803 | 1768 | 0 | 15285 | 1700 | 13960 | 32 | 818 | 0.043 | 0.007
3026 | 5 | 3 | 14 | 1683.8 | 0 | 1994 | 1951 | 23 | 32065 | 1732 | 0 | 15285 | 1700 | 13230 | 23 | 818 | 0.043 | 0.005
3026 | 5 | 3 | 15 | 1683.8 | 0 | 1994 | 1951 | 23 | 31539 | 1703 | 0 | 15285 | 1700 | 12665 | 63 | 818 | 0.043 | 0.014
3026 | 5 | 3 | 16 | 1683.8 | 0 | 1994 | 1951 | 23 | 31634 | 1721 | 0 | 15285 | 1700 | 13024 | 138 | 818 | 0.043 | 0.03
3026 | 5 | 3 | 17 | 1683.8 | 0 | 1994 | 1951 | 23 | 32787 | 1806 | 0 | 15285 | 1700 | 14724 | 167 | 818 | 0.043 | 0.036
3026 | 5 | 3 | 18 | 1683.8 | 0 | 1994 | 1951 | 23 | 34923 | 1912 | 0 | 15285 | 1700 | 16834 | 193 | 818 | 0.043 | 0.042
3026 | 5 | 3 | 19 | 1683.8 | 0 | 1994 | 1951 | 23 | 35868 | 1961 | 0 | 15285 | 1700 | 17813 | 158 | 818 | 0.043 | 0.035
3026 | 5 | 3 | 20 | 1683.8 | 0 | 1994 | 1951 | 23 | 35357 | 1935 | 0 | 15285 | 1700 | 17299 | 162 | 818 | 0.043 | 0.035
3026 | 5 | 3 | 21 | 1683.8 | 0 | 1994 | 1951 | 23 | 34193 | 1856 | 0 | 15285 | 1700 | 15715 | 189 | 818 | 0.043 | 0.041
3026 | 5 | 3 | 22 | 1683.8 | 0 | 1994 | 1951 | 23 | 32324 | 1754 | 0 | 15285 | 1700 | 13678 | 227 | 818 | 0.043 | 0.05
3026 | 5 | 3 | 23 | 3575.6 | 0 | 1994 | 1951 | 23 | 29927 | 1700 | 0 | 15328 | 3000 | 7563 | 276 | 776 | 0.041 | 0.06
3026 | 5 | 3 | 24 | 2765.4 | 0 | 1994 | 1951 | 23 | 27675 | 2999 | 0 | 15709 | 3000 | 5691 | 325 | 395 | 0.021 | 0.071
3035 | 4 | 4 | 2 | 569.2 | 0 | 2003 | 1960 | 32 | 28340 | 2999 | 0 | 15495 | 3000 | 7230 | 1725 | 635 | 0.033 | 0.377
3035 | 4 | 4 | 3 | 748.5 | 0 | 2003 | 1960 | 32 | 28162 | 2999 | 0 | 15495 | 3000 | 7013 | 1585 | 635 | 0.033 | 0.346
3035 | 4 | 4 | 4 | 1266.9 | 0 | 2003 | 1960 | 32 | 28446 | 2999 | 0 | 15495 | 3000 | 7013 | 1350 | 635 | 0.033 | 0.295
3035 | 4 | 4 | 5 | 2685.7 | 0 | 2003 | 1960 | 32 | 29552 | 2999 | 0 | 15495 | 3000 | 7013 | 1038 | 635 | 0.033 | 0.227
3035 | 4 | 4 | 6 | 3843.6 | 0 | 2003 | 1960 | 32 | 32196 | 2999 | 0 | 15495 | 3000 | 8868 | 669 | 635 | 0.033 | 0.146
3035 | 4 | 4 | 7 | 1883.8 | 0 | 2003 | 1960 | 32 | 36092 | 2999 | 0 | 15495 | 1700 | 16773 | 429 | 635 | 0.033 | 0.094
3035 | 4 | 4 | 8 | 1883.8 | 0 | 2003 | 1960 | 32 | 38619 | 2081 | 0 | 15495 | 1700 | 19929 | 192 | 635 | 0.033 | 0.042
3035 | 4 | 4 | 9 | 1886 | 0 | 2003 | 1960 | 32 | 38982 | 2103 | 0 | 15493 | 1700 | 20372 | 112 | 637 | 0.033 | 0.025
3035 | 4 | 4 | 10 | 2346.4 | 0 | 2003 | 1960 | 32 | 38649 | 2056 | 0 | 15033 | 1700 | 20078 | 73 | 1097 | 0.057 | 0.016
3035 | 4 | 4 | 11 | 2422.1 | 0 | 2003 | 1960 | 32 | 37971 | 2018 | 0 | 14957 | 1700 | 19426 | 47 | 1173 | 0.061 | 0.01
3035 | 4 | 4 | 12 | 2422.1 | 0 | 2003 | 1960 | 32 | 37023 | 1939 | 0 | 14957 | 1700 | 17844 | 158 | 1173 | 0.061 | 0.035
3035 | 4 | 4 | 13 | 2422.1 | 0 | 2003 | 1960 | 32 | 36169 | 1874 | 0 | 14957 | 1700 | 16548 | 208 | 1173 | 0.061 | 0.046
3035 | 4 | 4 | 14 | 2422.1 | 0 | 2003 | 1960 | 32 | 35457 | 1834 | 0 | 14957 | 1700 | 15736 | 308 | 1173 | 0.061 | 0.067
3035 | 4 | 4 | 15 | 2422.1 | 0 | 2003 | 1960 | 32 | 35022 | 1803 | 0 | 14957 | 1700 | 15130 | 479 | 1173 | 0.061 | 0.105
3035 | 4 | 4 | 16 | 2422.1 | 0 | 2003 | 1960 | 32 | 35412 | 1839 | 0 | 14957 | 1700 | 15846 | 545 | 1173 | 0.061 | 0.119
3035 | 4 | 4 | 17 | 2422.1 | 0 | 2003 | 1960 | 32 | 37461 | 1962 | 0 | 14957 | 1700 | 18310 | 653 | 1173 | 0.061 | 0.143
3035 | 4 | 4 | 18 | 2422.1 | 0 | 2003 | 1960 | 32 | 39901 | 2086 | 0 | 14957 | 1700 | 20782 | 621 | 1173 | 0.061 | 0.136
3035 | 4 | 4 | 19 | 2422.1 | 0 | 2003 | 1960 | 32 | 40056 | 2082 | 0 | 14957 | 1700 | 20704 | 854 | 1173 | 0.061 | 0.187
3035 | 4 | 4 | 20 | 2422.1 | 0 | 2003 | 1960 | 32 | 38954 | 1999 | 0 | 14957 | 1700 | 19040 | 1416 | 1173 | 0.061 | 0.309
3035 | 4 | 4 | 21 | 2422.1 | 0 | 2003 | 1960 | 32 | 37568 | 1917 | 0 | 14957 | 1700 | 17393 | 1285 | 1173 | 0.061 | 0.281
3035 | 4 | 4 | 22 | 2422.1 | 0 | 2003 | 1960 | 32 | 35717 | 1817 | 0 | 14957 | 1700 | 15399 | 1297 | 1173 | 0.061 | 0.283
3035 | 4 | 4 | 23 | 4381.9 | 0 | 2003 | 1960 | 32 | 33122 | 1700 | 0 | 14957 | 3000 | 9688 | 775 | 1173 | 0.061 | 0.169
3035 | 4 | 4 | 24 | 4381.9 | 0 | 2003 | 1960 | 32 | 30524 | 2999 | 0 | 14957 | 3000 | 7577 | 288 | 1173 | 0.061 | 0.063
3035 | 4 | 5 | 1 | 41.6 | 0 | 2003 | 1960 | 32 | 26005 | 2999 | 0 | 14957 | 3000 | 6651 | 1035 | 1173 | 0.061 | 0.226
3035 | 4 | 5 | 2 | 41.6 | 0 | 2003 | 1960 | 32 | 25444 | 2999 | 0 | 14957 | 3000 | 6117 | 1007 | 1173 | 0.061 | 0.22
3044 | 3 | 29 | 1 | 1055.2 | 0 | 1932 | 1969 | 41 | 26914 | 1403 | 0 | 14857 | 3000 | 7267 | 153 | 1264 | 0.066 | 0.033
3044 | 3 | 29 | 2 | 568.4 | 0 | 1932 | 1969 | 41 | 26332 | 2999 | 0 | 14857 | 3000 | 7134 | 191 | 1264 | 0.066 | 0.042
3044 | 3 | 29 | 3 | 322.4 | 0 | 1932 | 1969 | 41 | 26167 | 2999 | 0 | 14857 | 3000 | 7134 | 272 | 1264 | 0.066 | 0.059
3044 | 3 | 29 | 4 | 576.4 | 0 | 1932 | 1969 | 41 | 26427 | 2999 | 0 | 14857 | 3000 | 7134 | 278 | 1264 | 0.066 | 0.061
3044 | 3 | 29 | 5 | 1343.7 | 0 | 1932 | 1969 | 41 | 27425 | 2999 | 0 | 14857 | 3000 | 7134 | 509 | 1264 | 0.066 | 0.111
3044 | 3 | 29 | 6 | 2391.4 | 0 | 1932 | 1969 | 41 | 29777 | 2999 | 0 | 14978 | 3000 | 8243 | 583 | 1143 | 0.06 | 0.127
3044 | 3 | 29 | 7 | 130.8 | 0 | 1932 | 1969 | 41 | 33240 | 2999 | 0 | 15168 | 1700 | 15448 | 647 | 953 | 0.05 | 0.141
3044 | 3 | 29 | 23 | 1177.8 | 0 | 1932 | 1969 | 41 | 30839 | 1700 | 0 | 15475 | 3000 | 9843 | 762 | 646 | 0.034 | 0.166
3044 | 3 | 29 | 24 | 1367.1 | 0 | 1932 | 1969 | 41 | 28430 | 2999 | 0 | 15475 | 3000 | 7134 | 872 | 646 | 0.034 | 0.191
3050 | 1 | 4 | 1 | 585.1 | 0 | 1938 | 1975 | 47 | 16767 | 999 | 0 | 9397 | 0 | 6835 | 0 | 4061 | 0.247 | 0
3050 | 1 | 4 | 2 | 581.9 | 0 | 1938 | 1975 | 47 | 16432 | 983 | 0 | 9400 | 0 | 6497 | 3 | 4058 | 0.247 | 0.001
3050 | 1 | 4 | 3 | 863.7 | 0 | 1938 | 1975 | 47 | 16260 | 955 | 0 | 9118 | 0 | 6325 | 3 | 4339 | 0.264 | 0.001
3050 | 1 | 4 | 4 | 1234.1 | 0 | 1938 | 1975 | 47 | 16381 | 935 | 0 | 8748 | 0 | 6447 | 1 | 4710 | 0.286 | 0
3050 | 1 | 4 | 5 | 1234.1 | 0 | 1938 | 1975 | 47 | 17128 | 972 | 0 | 8748 | 0 | 7194 | 1 | 4710 | 0.286 | 0
3050 | 1 | 4 | 6 | 1178.5 | 0 | 1938 | 1975 | 47 | 18971 | 1068 | 0 | 8803 | 0 | 9037 | 2 | 4654 | 0.283 | 0
3050 | 1 | 4 | 7 | 802.9 | 0 | 1938 | 1975 | 47 | 21370 | 1255 | 0 | 9172 | 0 | 12260 | 2 | 4286 | 0.26 | 0
3050 | 1 | 4 | 8 | 647.7 | 0 | 1938 | 1975 | 47 | 22609 | 1347 | 0 | 9327 | 0 | 13890 | 2 | 4130 | 0.251 | 0.001
3050 | 1 | 4 | 9 | 647.7 | 0 | 1938 | 1975 | 47 | 22798 | 1357 | 0 | 9327 | 0 | 14079 | 3 | 4130 | 0.251 | 0.001
3050 | 1 | 4 | 10 | 647.7 | 0 | 1938 | 1975 | 47 | 22713 | 1353 | 0 | 9327 | 0 | 13993 | 4 | 4130 | 0.251 | 0.001
3050 | 1 | 4 | 11 | 647.7 | 0 | 1938 | 1975 | 47 | 22500 | 1342 | 0 | 9327 | 0 | 13779 | 5 | 4130 | 0.251 | 0.001
3050 | 1 | 4 | 12 | 534.4 | 0 | 1938 | 1975 | 47 | 22181 | 1313 | 0 | 9441 | 0 | 13039 | 8 | 4017 | 0.244 | 0.002
3050 | 1 | 4 | 20 | 18.7 | 0 | 1938 | 1975 | 47 | 23041 | 1409 | 0 | 9956 | 0 | 14234 | 91 | 3501 | 0.213 | 0.02
3050 | 1 | 4 | 21 | 18.7 | 0 | 1938 | 1975 | 47 | 22504 | 1364 | 0 | 9956 | 0 | 13343 | 53 | 3501 | 0.213 | 0.012
3050 | 1 | 4 | 22 | 18.7 | 0 | 1938 | 1975 | 47 | 21008 | 1284 | 0 | 9956 | 0 | 11739 | 30 | 3501 | 0.213 | 0.007
3050 | 1 | 4 | 23 | 25.5 | 0 | 1938 | 1975 | 47 | 19211 | 1160 | 0 | 9956 | 0 | 9271 | 8 | 3501 | 0.213 | 0.002
3050 | 1 | 4 | 24 | 25.5 | 0 | 1938 | 1975 | 47 | 17697 | 1085 | 0 | 9956 | 0 | 7761 | 3 | 3501 | 0.213 | 0.001
3102 | 1 | 10 | 8 | 156.4 | 0 | 1990 | 1950 | 22 | 22794 | 1380 | 0 | 9584 | 0 | 14178 | 134 | 3873 | 0.235 | 0.029
3102 | 1 | 10 | 9 | 156.4 | 0 | 1990 | 1950 | 22 | 22807 | 1384 | 0 | 9584 | 0 | 14257 | 68 | 3873 | 0.235 | 0.015
3102 | 1 | 10 | 10 | 156.4 | 0 | 1990 | 1950 | 22 | 22584 | 1374 | 0 | 9584 | 0 | 14072 | 30 | 3873 | 0.235 | 0.007
3102 | 1 | 10 | 11 | 156.4 | 0 | 1990 | 1950 | 22 | 22292 | 1361 | 0 | 9584 | 0 | 13804 | 5 | 3873 | 0.235 | 0.001
3102 | 1 | 10 | 12 | 156.4 | 0 | 1990 | 1950 | 22 | 21920 | 1321 | 0 | 9584 | 0 | 13011 | 9 | 3873 | 0.235 | 0.002
3102 | 1 | 10 | 13 | 1.3 | 0 | 1990 | 1950 | 22 | 21623 | 1306 | 0 | 9739 | 0 | 12479 | 8 | 3718 | 0.226 | 0.002
3102 | 1 | 10 | 14 | 159.4 | 0 | 1990 | 1950 | 22 | 21397 | 1270 | 0 | 9581 | 0 | 11985 | 15 | 3876 | 0.236 | 0.003
3102 | 1 | 10 | 15 | 306.2 | 0 | 1990 | 1950 | 22 | 21206 | 1264 | 0 | 9435 | 0 | 12064 | 6 | 4023 | 0.244 | 0.001
3102 | 1 | 10 | 16 | 306.2 | 0 | 1990 | 1950 | 22 | 21213 | 1277 | 0 | 9435 | 0 | 12324 | 2 | 4023 | 0.244 | 0.001
3105 | 4 | 1 | 5 | 338.2 | 0 | 1993 | 1953 | 25 | 27127 | 2999 | 0 | 15634 | 3000 | 5403 | 2431 | 496 | 0.026 | 0.531
3105 | 4 | 1 | 6 | 345 | 0 | 1993 | 1953 | 25 | 29606 | 2999 | 0 | 15628 | 3000 | 8100 | 2213 | 502 | 0.026 | 0.483
3105 | 4 | 1 | 7 | 346.5 | 0 | 1993 | 1953 | 25 | 33220 | 2999 | 0 | 15626 | 3000 | 11895 | 2032 | 504 | 0.026 | 0.444
3105 | 4 | 1 | 8 | 346.5 | 0 | 1993 | 1953 | 25 | 35530 | 2999 | 0 | 15626 | 3000 | 14488 | 1749 | 504 | 0.026 | 0.382
3105 | 4 | 1 | 9 | 346.5 | 0 | 1993 | 1953 | 25 | 35829 | 2999 | 0 | 15626 | 3000 | 14880 | 1656 | 504 | 0.026 | 0.362
3105 | 4 | 1 | 10 | 346.5 | 0 | 1993 | 1953 | 25 | 35513 | 2999 | 0 | 15626 | 3000 | 14909 | 1311 | 504 | 0.026 | 0.286
3105 | 4 | 1 | 11 | 346.5 | 0 | 1993 | 1953 | 25 | 34907 | 2999 | 0 | 15626 | 3000 | 15097 | 517 | 504 | 0.026 | 0.113
3105 | 4 | 1 | 12 | 346.5 | 0 | 1993 | 1953 | 25 | 34060 | 2999 | 0 | 15626 | 3000 | 14668 | 98 | 504 | 0.026 | 0.022
3105 | 4 | 1 | 13 | 573.2 | 0 | 1993 | 1953 | 25 | 33306 | 2999 | 0 | 15399 | 3000 | 13938 | 75 | 731 | 0.038 | 0.016
3105 | 4 | 1 | 14 | 581.5 | 0 | 1993 | 1953 | 25 | 32675 | 2999 | 0 | 15391 | 3000 | 13328 | 54 | 739 | 0.039 | 0.012
3105 | 4 | 1 | 15 | 581.5 | 0 | 1993 | 1953 | 25 | 32296 | 2999 | 0 | 15391 | 3000 | 12808 | 195 | 739 | 0.039 | 0.043
3105 | 4 | 1 | 16 | 581.5 | 0 | 1993 | 1953 | 25 | 32681 | 2999 | 0 | 15391 | 3000 | 13184 | 204 | 739 | 0.039 | 0.045
3105 | 4 | 1 | 17 | 581.5 | 0 | 1993 | 1953 | 25 | 34628 | 2999 | 0 | 15391 | 3000 | 15082 | 252 | 739 | 0.039 | 0.055
3105 | 4 | 1 | 18 | 581.5 | 0 | 1993 | 1953 | 25 | 36870 | 2999 | 0 | 15391 | 3000 | 17104 | 473 | 739 | 0.039 | 0.103
3105 | 4 | 1 | 19 | 581.5 | 0 | 1993 | 1953 | 25 | 36961 | 2999 | 0 | 15391 | 3000 | 17143 | 525 | 739 | 0.039 | 0.115
3105 | 4 | 1 | 20 | 581.5 | 0 | 1993 | 1953 | 25 | 35944 | 2999 | 0 | 15391 | 3000 | 16009 | 642 | 739 | 0.039 | 0.14
3105 | 4 | 1 | 21 | 581.5 | 0 | 1993 | 1953 | 25 | 34667 | 2999 | 0 | 15391 | 3000 | 14537 | 837 | 739 | 0.039 | 0.183
3105 | 4 | 1 | 22 | 581.5 | 0 | 1993 | 1953 | 25 | 32928 | 2999 | 0 | 15391 | 3000 | 12769 | 865 | 739 | 0.039 | 0.189
3105 | 4 | 1 | 23 | 581.5 | 0 | 1993 | 1953 | 25 | 30484 | 2999 | 0 | 15391 | 3000 | 10603 | 588 | 739 | 0.039 | 0.128
3105 | 4 | 1 | 24 | 581.4 | 0 | 1993 | 1953 | 25 | 28058 | 2999 | 0 | 15391 | 3000 | 8237 | 528 | 739 | 0.039 | 0.115
3105 | 4 | 2 | 6 | 666.4 | 0 | 1993 | 1953 | 25 | 28288 | 2999 | 0 | 14861 | 3000 | 6359 | 3081 | 1269 | 0.066 | 0.673
3105 | 4 | 3 | 6 | 1560.1 | 0 | 1993 | 1953 | 25 | 30348 | 2999 | 0 | 14649 | 3000 | 8060 | 2757 | 1481 | 0.077 | 0.602
3105 | 4 | 3 | 7 | 1743.2 | 0 | 1993 | 1953 | 25 | 34045 | 2999 | 0 | 14649 | 1700 | 13506 | 2635 | 1481 | 0.077 | 0.575
3105 | 4 | 3 | 8 | 1743.2 | 0 | 1993 | 1953 | 25 | 36440 | 1840 | 0 | 14649 | 1700 | 16289 | 2639 | 1481 | 0.077 | 0.576
3105 | 4 | 3 | 9 | 1743.2 | 0 | 1993 | 1953 | 25 | 36786 | 1854 | 0 | 14649 | 1700 | 16566 | 2708 | 1481 | 0.077 | 0.592
3105 | 4 | 3 | 10 | 1743.2 | 0 | 1993 | 1953 | 25 | 36478 | 1846 | 0 | 14649 | 1700 | 16416 | 2551 | 1481 | 0.077 | 0.557
3105 | 4 | 3 | 11 | 1743.2 | 0 | 1993 | 1953 | 25 | 35849 | 1822 | 0 | 14649 | 1700 | 15922 | 2415 | 1481 | 0.077 | 0.528
3105 | 4 | 3 | 12 | 1743.2 | 0 | 1993 | 1953 | 25 | 34964 | 1744 | 0 | 14649 | 1700 | 14369 | 2561 | 1481 | 0.077 | 0.559
3105 | 4 | 3 | 13 | 1743.2 | 0 | 1993 | 1953 | 25 | 34171 | 1700 | 0 | 14649 | 1700 | 13245 | 2499 | 1481 | 0.077 | 0.546
3105 | 4 | 3 | 14 | 1743.2 | 0 | 1993 | 1953 | 25 | 33505 | 1700 | 0 | 14649 | 1700 | 12409 | 2669 | 1481 | 0.077 | 0.583
3105 | 4 | 3 | 15 | 1743.2 | 0 | 1993 | 1953 | 25 | 33102 | 1700 | 0 | 14649 | 1700 | 12022 | 2653 | 1481 | 0.077 | 0.579
3105 | 4 | 3 | 16 | 1743.2 | 0 | 1993 | 1953 | 25 | 33487 | 1700 | 0 | 14649 | 1700 | 13296 | 2157 | 1481 | 0.077 | 0.471
3105 | 4 | 3 | 17 | 2009.9 | 0 | 1993 | 1953 | 25 | 35466 | 1818 | 0 | 14383 | 1700 | 16229 | 1725 | 1747 | 0.091 | 0.377
3105 | 4 | 3 | 18 | 1945.9 | 0 | 1993 | 1953 | 25 | 37795 | 1945 | 0 | 14447 | 1700 | 18682 | 1601 | 1683 | 0.088 | 0.35
3105 | 4 | 3 | 19 | 1808.2 | 0 | 1993 | 1953 | 25 | 37931 | 1964 | 0 | 14584 | 1700 | 18861 | 1558 | 1546 | 0.081 | 0.34
3105 | 4 | 3 | 20 | 1808.2 | 0 | 1993 | 1953 | 25 | 36892 | 1903 | 0 | 14584 | 1700 | 17647 | 1733 | 1546 | 0.081 | 0.379
3105 | 4 | 3 | 21 | 1808.2 | 0 | 1993 | 1953 | 25 | 35572 | 1848 | 0 | 14584 | 1700 | 16538 | 1131 | 1546 | 0.081 | 0.247
3105 | 4 | 3 | 22 | 1808.2 | 0 | 1993 | 1953 | 25 | 33784 | 1756 | 0 | 14584 | 1700 | 14694 | 1055 | 1546 | 0.081 | 0.231
3105 | 4 | 3 | 23 | 3768 | 0 | 1993 | 1953 | 25 | 31274 | 1700 | 0 | 14584 | 3000 | 8660 | 941 | 1546 | 0.081 | 0.206
3105 | 4 | 3 | 24 | 3768 | 0 | 1993 | 1953 | 25 | 28782 | 2999 | 0 | 14584 | 3000 | 6533 | 576 | 1546 | 0.081 | 0.126
3105 | 4 | 4 | 1 | 1427.3 | 0 | 1993 | 1953 | 25 | 25333 | 2999 | 0 | 14584 | 3000 | 5366 | 635 | 1546 | 0.081 | 0.139
3105 | 4 | 4 | 2 | 917.8 | 0 | 1993 | 1953 | 25 | 24799 | 2999 | 0 | 14340 | 3000 | 5366 | 855 | 1790 | 0.094 | 0.187
3105 | 4 | 4 | 3 | 982.3 | 0 | 1993 | 1953 | 25 | 24644 | 2999 | 0 | 13954 | 3000 | 5366 | 1021 | 2176 | 0.114 | 0.223
3105 | 4 | 4 | 4 | 1272.9 | 0 | 1993 | 1953 | 25 | 24892 | 2999 | 0 | 13954 | 3000 | 5366 | 979 | 2176 | 0.114 | 0.214
3105 | 4 | 4 | 5 | 2344.5 | 0 | 1993 | 1953 | 25 | 25856 | 2999 | 0 | 13954 | 3000 | 5366 | 871 | 2176 | 0.114 | 0.19
3105 | 4 | 4 | 6 | 3128.7 | 0 | 1993 | 1953 | 25 | 28164 | 2999 | 0 | 13836 | 3000 | 6822 | 1056 | 2294 | 0.12 | 0.231
3105 | 4 | 4 | 7 | 1195.3 | 0 | 1993 | 1953 | 25 | 31564 | 2999 | 0 | 13809 | 1700 | 13711 | 1337 | 2321 | 0.121 | 0.292
3105 | 4 | 4 | 8 | 1195.3 | 0 | 1993 | 1953 | 25 | 33769 | 1793 | 0 | 13809 | 1700 | 16523 | 1122 | 2321 | 0.121 | 0.245
3105 | 4 | 4 | 9 | 1195.3 | 0 | 1993 | 1953 | 25 | 34086 | 1808 | 0 | 13809 | 1700 | 16819 | 1143 | 2321 | 0.121 | 0.25
3105 | 4 | 4 | 10 | 1195.3 | 0 | 1993 | 1953 | 25 | 33795 | 1788 | 0 | 13809 | 1700 | 16426 | 1245 | 2321 | 0.121 | 0.272
3105 | 4 | 4 | 11 | 1195.3 | 0 | 1993 | 1953 | 25 | 33203 | 1762 | 0 | 13809 | 1700 | 15917 | 1163 | 2321 | 0.121 | 0.254
3105 | 4 | 4 | 12 | 1195.3 | 0 | 1993 | 1953 | 25 | 32376 | 1700 | 0 | 13809 | 1700 | 14537 | 1193 | 2321 | 0.121 | 0.261
3105 | 4 | 4 | 13 | 1195.3 | 0 | 1993 | 1953 | 25 | 31631 | 1700 | 0 | 13809 | 1700 | 13351 | 1241 | 2321 | 0.121 | 0.271
3105 | 4 | 4 | 14 | 1195.3 | 0 | 1993 | 1953 | 25 | 31010 | 1700 | 0 | 13809 | 1700 | 12446 | 1526 | 2321 | 0.121 | 0.333
3105 | 4 | 4 | 15 | 1195.3 | 0 | 1993 | 1953 | 25 | 30630 | 1700 | 0 | 13809 | 1700 | 12584 | 1007 | 2321 | 0.121 | 0.22
3105 | 4 | 4 | 16 | 1195.3 | 0 | 1993 | 1953 | 25 | 30971 | 1700 | 0 | 13809 | 1700 | 13544 | 781 | 2321 | 0.121 | 0.171
3105 | 4 | 4 | 17 | 1163.7 | 0 | 1993 | 1953 | 25 | 32759 | 1780 | 0 | 13841 | 1700 | 16229 | 407 | 2289 | 0.12 | 0.089
3105 | 4 | 4 | 18 | 1050.3 | 0 | 1993 | 1953 | 25 | 34888 | 1893 | 0 | 13954 | 1700 | 18328 | 436 | 2176 | 0.114 | 0.095
3105 | 4 | 4 | 19 | 1050.3 | 0 | 1993 | 1953 | 25 | 35023 | 1896 | 0 | 13954 | 1700 | 18389 | 511 | 2176 | 0.114 | 0.112
3105 | 4 | 4 | 20 | 1050.3 | 0 | 1993 | 1953 | 25 | 34062 | 1823 | 0 | 13954 | 1700 | 16927 | 1012 | 2176 | 0.114 | 0.221
3105 | 4 | 4 | 21 | 1050.3 | 0 | 1993 | 1953 | 25 | 32852 | 1711 | 0 | 13954 | 1700 | 14693 | 1643 | 2176 | 0.114 | 0.359
3105 | 4 | 4 | 22 | 1050.3 | 0 | 1993 | 1953 | 25 | 31237 | 1700 | 0 | 13954 | 1700 | 12720 | 1870 | 2176 | 0.114 | 0.408
3105 | 4 | 4 | 23 | 3117.4 | 0 | 1993 | 1953 | 25 | 28972 | 1700 | 0 | 13847 | 3000 | 6248 | 2439 | 2283 | 0.119 | 0.533
3105 | 4 | 4 | 24 | 951.9 | 0 | 1993 | 1953 | 25 | 26705 | 2999 | 0 | 14251 | 3000 | 5366 | 2816 | 1879 | 0.098 | 0.615
3113 | 11 | 8 | 13 | 361.4 | 0 | 2001 | 1961 | 33 | 26493 | 1563 | 0 | 12018 | 0 | 14436 | 102 | 1729 | 0.103 | 0.022
3113 | 11 | 8 | 14 | 381.1 | 0 | 2001 | 1961 | 33 | 26703 | 1571 | 0 | 12018 | 0 | 14599 | 129 | 1729 | 0.103 | 0.028
3113 | 11 | 8 | 15 | 381.1 | 0 | 2001 | 1961 | 33 | 26830 | 1578 | 0 | 12018 | 0 | 14744 | 111 | 1729 | 0.103 | 0.024
3113 | 11 | 8 | 16 | 506.8 | 0 | 2001 | 1961 | 33 | 26927 | 1592 | 0 | 11892 | 0 | 15185 | 133 | 1855 | 0.111 | 0.029
3113 | 11 | 8 | 17 | 521.4 | 0 | 2001 | 1961 | 33 | 27021 | 1609 | 0 | 11878 | 0 | 15551 | 123 | 1869 | 0.112 | 0.027
3113 | 11 | 8 | 18 | 336.6 | 0 | 2001 | 1961 | 33 | 26865 | 1629 | 0 | 12062 | 0 | 15697 | 108 | 1685 | 0.101 | 0.024
3113 | 11 | 8 | 19 | 286.4 | 0 | 2001 | 1961 | 33 | 26518 | 1617 | 0 | 12113 | 0 | 15384 | 74 | 1634 | 0.098 | 0.016
3116 | 4 | 11 | 1 | 1159.5 | 0 | 2004 | 1964 | 36 | 28914 | 1404 | 0 | 14547 | 3000 | 7711 | 2175 | 1583 | 0.083 | 0.475
3116 | 4 | 11 | 5 | 859.5 | 0 | 2004 | 1964 | 36 | 29551 | 2999 | 0 | 14547 | 3000 | 7635 | 3189 | 1583 | 0.083 | 0.696
3116 | 4 | 11 | 6 | 1421.4 | 0 | 2004 | 1964 | 36 | 32230 | 2999 | 0 | 14547 | 3000 | 9798 | 3143 | 1583 | 0.083 | 0.686
3116 | 4 | 12 | 6 | 929.5 | 0 | 2004 | 1964 | 36 | 32145 | 2999 | 0 | 14970 | 3000 | 11362 | 1562 | 1160 | 0.061 | 0.341
3116 | 4 | 12 | 7 | 1103.6 | 0 | 2004 | 1964 | 36 | 36049 | 2999 | 0 | 14970 | 1700 | 16999 | 1465 | 1160 | 0.061 | 0.32
3116 | 4 | 12 | 8 | 1103.6 | 0 | 2004 | 1964 | 36 | 38584 | 2052 | 0 | 14970 | 1700 | 20087 | 1304 | 1160 | 0.061 | 0.285
3116 | 4 | 12 | 9 | 1103.6 | 0 | 2004 | 1964 | 36 | 38960 | 2073 | 0 | 14970 | 1700 | 20501 | 1266 | 1160 | 0.061 | 0.277
3116 | 4 | 12 | 10 | 1103.6 | 0 | 2004 | 1964 | 36 | 38614 | 2057 | 0 | 14970 | 1700 | 20184 | 1237 | 1160 | 0.061 | 0.27
3116 | 4 | 12 | 11 | 1103.6 | 0 | 2004 | 1964 | 36 | 37910 | 2022 | 0 | 14970 | 1700 | 19475 | 1242 | 1160 | 0.061 | 0.271
3116 | 4 | 12 | 12 | 1199.7 | 0 | 2004 | 1964 | 36 | 36931 | 1957 | 0 | 14874 | 1700 | 18308 | 907 | 1256 | 0.066 | 0.198
3116 | 4 | 12 | 13 | 1248.6 | 0 | 2004 | 1964 | 36 | 36043 | 1901 | 0 | 14825 | 1700 | 17271 | 664 | 1305 | 0.068 | 0.145
3116 | 4 | 12 | 14 | 1248.6 | 0 | 2004 | 1964 | 36 | 35298 | 1871 | 0 | 14825 | 1700 | 16667 | 523 | 1305 | 0.068 | 0.114
3116 | 4 | 12 | 15 | 1203.9 | 0 | 2004 | 1964 | 36 | 34817 | 1855 | 0 | 14870 | 1700 | 16285 | 424 | 1260 | 0.066 | 0.093
3116 | 4 | 12 | 16 | 1103.6 | 0 | 2004 | 1964 | 36 | 35129 | 1896 | 0 | 14970 | 1700 | 16962 | 451 | 1160 | 0.061 | 0.099
3116 | 4 | 12 | 17 | 1103.6 | 0 | 2004 | 1964 | 36 | 36970 | 2014 | 0 | 14970 | 1700 | 19324 | 453 | 1160 | 0.061 | 0.099
3116 | 4 | 12 | 18 | 678.9 | 0 | 2004 | 1964 | 36 | 39425 | 2168 | 0 | 15395 | 1700 | 21803 | 429 | 735 | 0.038 | 0.094
3116 | 4 | 12 | 19 | 573.6 | 0 | 2004 | 1964 | 36 | 39795 | 2188 | 0 | 15500 | 1700 | 22054 | 548 | 630 | 0.033 | 0.12
3116 | 4 | 12 | 20 | 573.6 | 0 | 2004 | 1964 | 36 | 38777 | 2135 | 0 | 15500 | 1700 | 21008 | 576 | 630 | 0.033 | 0.126
3116 | 4 | 12 | 21 | 573.6 | 0 | 2004 | 1964 | 36 | 37389 | 2041 | 0 | 15500 | 1700 | 19117 | 687 | 630 | 0.033 | 0.15
3116 | 4 | 12 | 22 | 573.6 | 0 | 2004 | 1964 | 36 | 35519 | 1934 | 0 | 15500 | 1700 | 16973 | 830 | 630 | 0.033 | 0.181
3116 | 4 | 12 | 23 | 2533.4 | 0 | 2004 | 1964 | 36 | 32957 | 1700 | 0 | 15500 | 3000 | 10797 | 805 | 630 | 0.033 | 0.176
3116 | 4 | 12 | 24 | 2533.4 | 0 | 2004 | 1964 | 36 | 30414 | 2999 | 0 | 15500 | 3000 | 8211 | 848 | 630 | 0.033 | 0.185
3116 | 4 | 13 | 1 | 548.1 | 0 | 2004 | 1964 | 36 | 25789 | 2999 | 0 | 15370 | 0 | 8472 | 1078 | 760 | 0.04 | 0.235
3116 | 4 | 13 | 2 | 571.2 | 0 | 2004 | 1964 | 36 | 25256 | 1497 | 0 | 15346 | 0 | 8457 | 561 | 784 | 0.041 | 0.123
3116 | 4 | 13 | 3 | 571.2 | 0 | 2004 | 1964 | 36 | 25112 | 1493 | 0 | 15346 | 0 | 8376 | 497 | 784 | 0.041 | 0.109
3116 | 4 | 13 | 4 | 571.2 | 0 | 2004 | 1964 | 36 | 25363 | 1507 | 0 | 15346 | 0 | 8654 | 470 | 784 | 0.041 | 0.103
3116 | 4 | 13 | 5 | 571.2 | 0 | 2004 | 1964 | 36 | 26311 | 1559 | 0 | 15346 | 0 | 9698 | 375 | 784 | 0.041 | 0.082
3116 | 4 | 13 | 6 | 571.2 | 0 | 2004 | 1964 | 36 | 28586 | 1681 | 0 | 15346 | 0 | 12126 | 222 | 784 | 0.041 | 0.048
3116 | 4 | 13 | 23 | 1097.2 | 0 | 2004 | 1964 | 36 | 29373 | 1614 | 0 | 14820 | 0 | 11534 | 1600 | 1310 | 0.068 | 0.35
3116 | 4 | 13 | 24 | 1097.2 | 0 | 2004 | 1964 | 36 | 27122 | 1508 | 0 | 14820 | 0 | 9404 | 1480 | 1310 | 0.068 | 0.323
3121 | 11 | 1 | 1 | 98.1 | 0 | 1929 | 1969 | 41 | 19559 | 1178 | 0 | 11604 | 0 | 7319 | 381 | 2143 | 0.128 | 0.083
3121 | 11 | 1 | 2 | 98.1 | 0 | 1929 | 1969 | 41 | 18824 | 1138 | 0 | 11604 | 0 | 6522 | 443 | 2143 | 0.128 | 0.097
3121 | 11 | 1 | 3 | 98.1 | 0 | 1929 | 1969 | 41 | 18364 | 1114 | 0 | 11604 | 0 | 6029 | 476 | 2143 | 0.128 | 0.104
3121 | 11 | 1 | 4 | 98.1 | 0 | 1929 | 1969 | 41 | 18229 | 1112 | 0 | 11604 | 0 | 5990 | 380 | 2143 | 0.128 | 0.083
3121 | 11 | 1 | 5 | 98.1 | 0 | 1929 | 1969 | 41 | 18601 | 1134 | 0 | 11604 | 0 | 6428 | 314 | 2143 | 0.128 | 0.069
3121 | 11 | 1 | 6 | 98.1 | 0 | 1929 | 1969 | 41 | 19614 | 1193 | 0 | 11604 | 0 | 7623 | 132 | 2143 | 0.128 | 0.029
3121 | 11 | 1 | 7 | 82.2 | 0 | 1929 | 1969 | 41 | 21125 | 1328 | 0 | 11604 | 0 | 10318 | 68 | 2143 | 0.128 | 0.015
3121 | 11 | 1 | 8 | 82.2 | 0 | 1929 | 1969 | 41 | 22740 | 1427 | 0 | 11604 | 0 | 12300 | 93 | 2143 | 0.128 | 0.02
3121 | 11 | 1 | 9 | 82.2 | 0 | 1929 | 1969 | 41 | 24014 | 1494 | 0 | 11604 | 0 | 13638 | 29 | 2143 | 0.128 | 0.006
3121 | 11 | 1 | 10 | 82.2 | 0 | 1929 | 1969 | 41 | 24980 | 1542 | 0 | 11604 | 0 | 14588 | 45 | 2143 | 0.128 | 0.01
3121 | 11 | 1 | 11 | 82.2 | 0 | 1929 | 1969 | 41 | 25648 | 1559 | 0 | 11604 | 0 | 14931 | 82 | 2143 | 0.128 | 0.018
3121 | 11 | 1 | 12 | 82.2 | 0 | 1929 | 1969 | 41 | 26057 | 1555 | 0 | 11604 | 0 | 14849 | 312 | 2143 | 0.128 | 0.068
3121 | 11 | 1 | 13 | 82.2 | 0 | 1929 | 1969 | 41 | 26356 | 1542 | 0 | 11604 | 0 | 14591 | 503 | 2143 | 0.128 | 0.11
3121 | 11 | 1 | 14 | 82.2 | 0 | 1929 | 1969 | 41 | 26571 | 1549 | 0 | 11604 | 0 | 14735 | 574 | 2143 | 0.128 | 0.125
3121 | 11 | 1 | 15 | 82.2 | 0 | 1929 | 1969 | 41 | 26705 | 1555 | 0 | 11604 | 0 | 14857 | 586 | 2143 | 0.128 | 0.128
3121 | 11 | 1 | 16 | 82.2 | 0 | 1929 | 1969 | 41 | 26816 | 1590 | 0 | 11604 | 0 | 15563 | 357 | 2143 | 0.128 | 0.078
3121 | 11 | 1 | 17 | 82.2 | 0 | 1929 | 1969 | 41 | 26949 | 1619 | 0 | 11604 | 0 | 16128 | 186 | 2143 | 0.128 | 0.041
3121 | 11 | 1 | 18 | 82.2 | 0 | 1929 | 1969 | 41 | 26767 | 1628 | 0 | 11604 | 0 | 16312 | 108 | 2143 | 0.128 | 0.024
3121 | 11 | 1 | 19 | 82.2 | 0 | 1929 | 1969 | 41 | 26297 | 1603 | 0 | 11604 | 0 | 15812 | 137 | 2143 | 0.128 | 0.03
3121 | 11 | 1 | 20 | 82.2 | 0 | 1929 | 1969 | 41 | 25848 | 1558 | 0 | 11604 | 0 | 14911 | 590 | 2143 | 0.128 | 0.129
3121 | 11 | 1 | 21 | 82.2 | 0 | 1929 | 1969 | 41 | 25676 | 1500 | 0 | 11604 | 0 | 13762 | 1175 | 2143 | 0.128 | 0.257
3121 | 11 | 1 | 22 | 82.2 | 0 | 1929 | 1969 | 41 | 24963 | 1428 | 0 | 11604 | 0 | 12315 | 1778 | 2143 | 0.128 | 0.388
3121 | 11 | 1 | 23 | 98.1 | 0 | 1929 | 1969 | 41 | 23065 | 1285 | 0 | 11604 | 0 | 9445 | 1761 | 2143 | 0.128 | 0.385
3121 | 11 | 1 | 24 | 98.1 | 0 | 1929 | 1969 | 41 | 20986 | 1171 | 0 | 11604 | 0 | 7171 | 1956 | 2143 | 0.128 | 0.427
3123 | 4 | 4 | 1 | 1122.1 | 0 | 1931 | 1971 | 43 | 23092 | 1286 | 0 | 13739 | 0 | 6491 | 1419 | 2391 | 0.125 | 0.31
3123 | 4 | 4 | 4 | 97.2 | 0 | 1931 | 1971 | 43 | 22690 | 1227 | 0 | 13739 | 0 | 5296 | 3236 | 2391 | 0.125 | 0.707
3123 | 4 | 4 | 5 | 1122.1 | 0 | 1931 | 1971 | 43 | 23568 | 1228 | 0 | 13739 | 0 | 5318 | 3067 | 2391 | 0.125 | 0.67
3123 | 4 | 4 | 6 | 1122.1 | 0 | 1931 | 1971 | 43 | 25667 | 1350 | 0 | 13739 | 0 | 7774 | 2711 | 2391 | 0.125 | 0.592
3123 | 4 | 4 | 23 | 1455.1 | 0 | 1931 | 1971 | 43 | 26401 | 1489 | 0 | 13406 | 0 | 11016 | 203 | 2724 | 0.142 | 0.044
3123 | 4 | 4 | 24 | 1455.1 | 0 | 1931 | 1971 | 43 | 24339 | 1384 | 0 | 13406 | 0 | 8918 | 239 | 2724 | 0.142 | 0.052
3123 | 4 | 5 | 1 | 1149.5 | 0 | 1931 | 1971 | 43 | 23538 | 1210 | 0 | 13439 | 3000 | 5376 | 253 | 2691 | 0.141 | 0.055
3123 | 4 | 5 | 2 | 436.7 | 0 | 1931 | 1971 | 43 | 23032 | 2999 | 0 | 13746 | 3000 | 5376 | 152 | 2384 | 0.125 | 0.033
3123 | 4 | 5 | 3 | 295.6 | 0 | 1931 | 1971 | 43 | 22890 | 2999 | 0 | 13746 | 3000 | 5376 | 152 | 2384 | 0.125 | 0.033
3123 | 4 | 5 | 4 | 531.8 | 0 | 1931 | 1971 | 43 | 23117 | 2999 | 0 | 13746 | 3000 | 5376 | 142 | 2384 | 0.125 | 0.031
3123 | 4 | 5 | 5 | 982.1 | 0 | 1931 | 1971 | 43 | 23995 | 2999 | 0 | 14129 | 3000 | 5376 | 187 | 2001 | 0.105 | 0.041
3123 | 4 | 5 | 6 | 1543.5 | 0 | 1931 | 1971 | 43 | 26090 | 2999 | 0 | 14276 | 3000 | 6733 | 217 | 1854 | 0.097 | 0.047
3124 | 4 | 3 | 21 | 210.2 | 0 | 1932 | 1972 | 44 | 31695 | 1804 | 0 | 15286 | 1700 | 14682 | 5 | 844 | 0.044 | 0.001
3124 | 4 | 3 | 22 | 283.4 | 0 | 1932 | 1972 | 44 | 30104 | 1714 | 0 | 15286 | 1700 | 12887 | 5 | 844 | 0.044 | 0.001
3124 | 4 | 3 | 23 | 2243.2 | 0 | 1932 | 1972 | 44 | 27872 | 1700 | 0 | 15286 | 3000 | 7022 | 0 | 844 | 0.044 | 0
3124 | 4 | 3 | 24 | 1752.4 | 0 | 1932 | 1972 | 44 | 25656 | 2999 | 0 | 15286 | 3000 | 5296 | 0 | 844 | 0.044 | 0
3124 | 4 | 4 | 1 | 155.9 | 0 | 1932 | 1972 | 44 | 24059 | 2999 | 0 | 15286 | 3000 | 5296 | 0 | 844 | 0.044 | 0
3124 | 4 | 4 | 5 | 396.7 | 0 | 1932 | 1972 | 44 | 24555 | 2999 | 0 | 15308 | 3000 | 5296 | 233 | 822 | 0.043 | 0.051
3124 | 4 | 4 | 6 | 1329.5 | 0 | 1932 | 1972 | 44 | 26744 | 2999 | 0 | 15770 | 3000 | 5945 | 379 | 360 | 0.019 | 0.083
3124 | 4 | 5 | 11 | 998.2 | 0 | 1932 | 1972 | 44 | 32065 | 1787 | 0 | 14700 | 1700 | 15168 | 79 | 1430 | 0.075 | 0.017
3124 | 4 | 5 | 12 | 998.2 | 0 | 1932 | 1972 | 44 | 31261 | 1722 | 0 | 14700 | 1700 | 13854 | 66 | 1430 | 0.075 | 0.015
3124 | 4 | 5 | 13 | 998.2 | 0 | 1932 | 1972 | 44 | 30528 | 1700 | 0 | 14700 | 1700 | 12725 | 71 | 1430 | 0.075 | 0.015
3124 | 4 | 5 | 14 | 998.2 | 0 | 1932 | 1972 | 44 | 29915 | 1700 | 0 | 14700 | 1700 | 12051 | 131 | 1430 | 0.075 | 0.029
3124 | 4 | 5 | 15 | 998.2 | 0 | 1932 | 1972 | 44 | 29536 | 1700 | 0 | 14700 | 1700 | 11544 | 260 | 1430 | 0.075 | 0.057
3124 | 4 | 5 | 16 | 998.2 | 0 | 1932 | 1972 | 44 | 29854 | 1700 | 0 | 14700 | 1700 | 12217 | 297 | 1430 | 0.075 | 0.065
3124 | 4 | 5 | 17 | 998.2 | 0 | 1932 | 1972 | 44 | 31558 | 1751 | 0 | 14700 | 1700 | 14432 | 309 | 1430 | 0.075 | 0.067
3124 | 4 | 5 | 18 | 998.2 | 0 | 1932 | 1972 | 44 | 33614 | 1842 | 0 | 14700 | 1700 | 16251 | 546 | 1430 | 0.075 | 0.119
3124 | 4 | 5 | 19 | 998.2 | 0 | 1932 | 1972 | 44 | 33761 | 1852 | 0 | 14700 | 1700 | 16466 | 477 | 1430 | 0.075 | 0.104
3124 | 4 | 5 | 20 | 998.2 | 0 | 1932 | 1972 | 44 | 32834 | 1811 | 0 | 14700 | 1700 | 15639 | 377 | 1430 | 0.075 | 0.082
3124 | 4 | 5 | 21 | 998.2 | 0 | 1932 | 1972 | 44 | 31666 | 1732 | 0 | 14700 | 1700 | 14063 | 394 | 1430 | 0.075 | 0.086
3124 | 4 | 5 | 22 | 998.2 | 0 | 1932 | 1972 | 44 | 30119 | 1700 | 0 | 14700 | 1700 | 12449 | 330 | 1430 | 0.075 | 0.072
3124 | 4 | 5 | 23 | 2958 | 0 | 1932 | 1972 | 44 | 27960 | 1700 | 0 | 14700 | 3000 | 6701 | 280 | 1430 | 0.075 | 0.061
3124 | 4 | 5 | 24 | 2253.9 | 0 | 1932 | 1972 | 44 | 25791 | 2999 | 0 | 14700 | 3000 | 5296 | 220 | 1430 | 0.075 | 0.048
3124 | 4 | 6 | 1 | 2.6 | 0 | 1932 | 1972 | 44 | 23471 | 2999 | 0 | 14700 | 3000 | 5296 | 151 | 1430 | 0.075 | 0.033
3124 | 4 | 6 | 5 | 710.7 | 0 | 1932 | 1972 | 44 | 23909 | 2999 | 0 | 14556 | 3000 | 5296 | 26 | 1574 | 0.082 | 0.006
3124 | 4 | 6 | 6 | 1928.5 | 0 | 1932 | 1972 | 44 | 25939 | 2999 | 0 | 14634 | 3000 | 6049 | 6 | 1496 | 0.078 | 0.001
3179 | 4 | 3 | 1 | 69.1 | 0 | 1987 | 1950 | 22 | 25835 | 1400 | 0 | 13903 | 3000 | 8542 | 0 | 2227 | 0.116 | 0
3179 | 4 | 3 | 5 | 182.7 | 0 | 1987 | 1950 | 22 | 26417 | 2999 | 0 | 13903 | 3000 | 9011 | 0 | 2227 | 0.116 | 0
3179 | 4 | 3 | 6 | 182.7 | 0 | 1987 | 1950 | 22 | 28806 | 2999 | 0 | 13903 | 3000 | 11386 | 14 | 2227 | 0.116 | 0.003
3180 | 4 | 16 | 5 | 2116.6 | 0 | 1988 | 1951 | 23 | 28921 | 2999 | 0 | 14973 | 3000 | 8455 | 56 | 1157 | 0.06 | 0.012
3180 | 4 | 16 | 6 | 4111.6 | 0 | 1988 | 1951 | 23 | 31700 | 2999 | 0 | 14973 | 3000 | 9271 | 24 | 1157 | 0.06 | 0.005
3180 | 4 | 16 | 7 | 2151.9 | 0 | 1988 | 1951 | 23 | 35755 | 2999 | 0 | 14973 | 1700 | 17074 | 44 | 1157 | 0.06 | 0.01
3180 | 4 | 16 | 8 | 2151.9 | 0 | 1988 | 1951 | 23 | 38202 | 2044 | 0 | 14973 | 1700 | 19913 | 45 | 1157 | 0.06 | 0.01
3180 | 4 | 16 | 9 | 2151.9 | 0 | 1988 | 1951 | 23 | 38359 | 2053 | 0 | 14973 | 1700 | 20088 | 27 | 1157 | 0.06 | 0.006
3180 | 4 | 16 | 10 | 2151.9 | 0 | 1988 | 1951 | 23 | 37883 | 2029 | 0 | 14973 | 1700 | 19622 | 17 | 1157 | 0.06 | 0.004
3180 | 4 | 16 | 11 | 2151.9 | 0 | 1988 | 1951 | 23 | 37154 | 1994 | 0 | 14973 | 1700 | 18908 | 2 | 1157 | 0.06 | 0
3180 | 4 | 16 | 12 | 2151.9 | 0 | 1988 | 1951 | 23 | 36195 | 1919 | 0 | 14973 | 1700 | 17421 | 7 | 1157 | 0.06 | 0.002
3180 | 4 | 16 | 13 | 2151.9 | 0 | 1988 | 1951 | 23 | 35353 | 1857 | 0 | 14973 | 1700 | 16168 | 26 | 1157 | 0.06 | 0.006
3180 | 4 | 16 | 14 | 2151.9 | 0 | 1988 | 1951 | 23 | 34650 | 1816 | 0 | 14973 | 1700 | 15357 | 134 | 1157 | 0.06 | 0.029
3180 | 4 | 16 | 15 | 2155.4 | 0 | 1988 | 1951 | 23 | 34181 | 1784 | 0 | 14970 | 1700 | 14728 | 294 | 1160 | 0.061 | 0.064
3180 | 4 | 16 | 16 | 2296.9 | 0 | 1988 | 1951 | 23 | 34455 | 1808 | 0 | 14828 | 1700 | 15397 | 291 | 1302 | 0.068 | 0.064
3180 | 4 | 16 | 17 | 2296.9 | 0 | 1988 | 1951 | 23 | 36156 | 1897 | 0 | 14828 | 1700 | 17172 | 740 | 1302 | 0.068 | 0.162
3180 | 4 | 16 | 18 | 2296.9 | 0 | 1988 | 1951 | 23 | 38576 | 1937 | 0 | 14828 | 1700 | 17982 | 2350 | 1302 | 0.068 | 0.513
3180 | 4 | 16 | 19 | 2296.9 | 0 | 1988 | 1951 | 23 | 39074 | 1943 | 0 | 14828 | 1700 | 18103 | 2727 | 1302 | 0.068 | 0.596
3180 | 4 | 16 | 20 | 2034.7 | 0 | 1988 | 1951 | 23 | 38149 | 1896 | 0 | 15090 | 1700 | 16784 | 3121 | 1040 | 0.054 | 0.682
3180 | 4 | 16 | 21 | 1850.9 | 0 | 1988 | 1951 | 23 | 36776 | 1806 | 0 | 15274 | 1700 | 14745 | 3395 | 856 | 0.045 | 0.742
3180 | 4 | 16 | 22 | 1850.9 | 0 | 1988 | 1951 | 23 | 34845 | 1700 | 0 | 15274 | 1700 | 12110 | 3968 | 856 | 0.045 | 0.867
3180 | 4 | 16 | 23 | 3642.1 | 0 | 1988 | 1951 | 23 | 32232 | 1700 | 0 | 15274 | 3000 | 6258 | 3737 | 856 | 0.045 | 0.816
3180 | 4 | 16 | 24 | 1769.8 | 0 | 1988 | 1951 | 23 | 29699 | 2999 | 0 | 15274 | 3000 | 6258 | 3077 | 856 | 0.045 | 0.672
3180 | 4 | 17 | 1 | 1084.4 | 0 | 1988 | 1951 | 23 | 29325 | 2999 | 0 | 15274 | 3000 | 6192 | 3453 | 856 | 0.045 | 0.754
3180 | 4 | 17 | 2 | 581.4 | 0 | 1988 | 1951 | 23 | 28741 | 2999 | 0 | 15274 | 3000 | 6192 | 3372 | 856 | 0.045 | 0.737
3180 | 4 | 17 | 3 | 151 | 0 | 1988 | 1951 | 23 | 28594 | 2999 | 0 | 15274 | 3000 | 6192 | 3656 | 856 | 0.045 | 0.798
3180 | 4 | 17 | 4 | 382.1 | 0 | 1988 | 1951 | 23 | 28912 | 2999 | 0 | 15457 | 3000 | 6192 | 3560 | 673 | 0.035 | 0.778
3180 | 4 | 17 | 5 | 1357.5 | 0 | 1988 | 1951 | 23 | 30105 | 2999 | 0 | 15758 | 3000 | 6192 | 3476 | 372 | 0.019 | 0.759
3180 | 4 | 17 | 6 | 2417.6 | 0 | 1988 | 1951 | 23 | 32977 | 2999 | 0 | 15662 | 3000 | 7838 | 3739 | 469 | 0.024 | 0.817
3180 | 4 | 17 | 7 | 651.2 | 0 | 1988 | 1951 | 23 | 37176 | 2999 | 0 | 15468 | 1700 | 15715 | 3830 | 662 | 0.035 | 0.837
3180 | 4 | 17 | 8 | 651.2 | 0 | 1988 | 1951 | 23 | 39716 | 2022 | 0 | 15468 | 1700 | 18790 | 3688 | 662 | 0.035 | 0.805
3180 | 4 | 17 | 9 | 651.2 | 0 | 1988 | 1951 | 23 | 39884 | 2030 | 0 | 15468 | 1700 | 18936 | 3710 | 662 | 0.035 | 0.81
3180 | 4 | 17 | 10 | 651.2 | 0 | 1988 | 1951 | 23 | 39384 | 2012 | 0 | 15468 | 1700 | 18586 | 3560 | 662 | 0.035 | 0.777
3180 | 4 | 17 | 11 | 651.2 | 0 | 1988 | 1951 | 23 | 38614 | 1981 | 0 | 15468 | 1700 | 17968 | 3407 | 662 | 0.035 | 0.744
3180 | 4 | 17 | 12 | 651.2 | 0 | 1988 | 1951 | 23 | 37604 | 1899 | 0 | 15468 | 1700 | 16334 | 3509 | 662 | 0.035 | 0.766
3180 | 4 | 17 | 13 | 651.2 | 0 | 1988 | 1951 | 23 | 36714 | 1825 | 0 | 15468 | 1700 | 14852 | 3709 | 662 | 0.035 | 0.81
3180 | 4 | 17 | 14 | 651.2 | 0 | 1988 | 1951 | 23 | 35972 | 1775 | 0 | 15468 | 1700 | 13840 | 3978 | 662 | 0.035 | 0.869
3180 | 4 | 17 | 15 | 651.2 | 0 | 1988 | 1951 | 23 | 35479 | 1759 | 0 | 15468 | 1700 | 13526 | 3800 | 662 | 0.035 | 0.83
3180 | 4 | 17 | 16 | 651.2 | 0 | 1988 | 1951 | 23 | 35751 | 1802 | 0 | 15468 | 1700 | 14387 | 3603 | 662 | 0.035 | 0.787
3180 | 4 | 17 | 17 | 651.2 | 0 | 1988 | 1951 | 23 | 37488 | 1920 | 0 | 15468 | 1700 | 16744 | 3505 | 662 | 0.035 | 0.766
3180 | 4 | 17 | 18 | 651.2 | 0 | 1988 | 1951 | 23 | 39987 | 2040 | 0 | 15468 | 1700 | 19152 | 3597 | 662 | 0.035 | 0.786
3180 | 4 | 17 | 19 | 651.2 | 0 | 1988 | 1951 | 23 | 40522 | 2068 | 0 | 15468 | 1700 | 19698 | 3585 | 662 | 0.035 | 0.783
3180 | 4 | 17 | 20 | 437.6 | 0 | 1988 | 1951 | 23 | 39569 | 2036 | 0 | 15682 | 1700 | 18773 | 3558 | 448 | 0.023 | 0.777
3180 | 4 | 17 | 21 | 629.7 | 0 | 1988 | 1951 | 23 | 38150 | 1944 | 0 | 15490 | 1700 | 17198 | 3321 | 640 | 0.033 | 0.725
3180 | 4 | 17 | 22 | 917.1 | 0 | 1988 | 1951 | 23 | 36165 | 1830 | 0 | 15202 | 1700 | 15322 | 3082 | 928 | 0.049 | 0.673
3180 | 4 | 17 | 23 | 2870.6 | 0 | 1988 | 1951 | 23 | 33486 | 1700 | 0 | 15209 | 3000 | 9215 | 2871 | 921 | 0.048 | 0.627
3180 | 4 | 17 | 24 | 2868.7 | 0 | 1988 | 1951 | 23 | 30877 | 2999 | 0 | 15210 | 3000 | 6788 | 2689 | 920 | 0.048 | 0.587
3180 | 4 | 18 | 1 | 1578.2 | 0 | 1988 | 1951 | 23 | 28892 | 2999 | 0 | 15210 | 3000 | 6192 | 2590 | 920 | 0.048 | 0.566
3180 | 4 | 18 | 2 | 1201.4 | 0 | 1988 | 1951 | 23 | 28305 | 2999 | 0 | 15210 | 3000 | 6192 | 2380 | 920 | 0.048 | 0.52
3180 | 4 | 18 | 3 | 1367 | 0 | 1988 | 1951 | 23 | 28155 | 2999 | 0 | 15317 | 3000 | 6192 | 1958 | 813 | 0.042 | 0.428
3180 | 4 | 18 | 4 | 1699.3 | 0 | 1988 | 1951 | 23 | 28456 | 2999 | 0 | 15724 | 3000 | 6192 | 1519 | 406 | 0.021 | 0.332
3180 | 4 | 18 | 5 | 3270.5 | 0 | 1988 | 1951 | 23 | 29589 | 2999 | 0 | 15724 | 3000 | 6192 | 1081 | 406 | 0.021 | 0.236
3180 | 4 | 18 | 6 | 4645 | 0 | 1988 | 1951 | 23 | 32326 | 2999 | 0 | 15724 | 3000 | 7961 | 675 | 406 | 0.021 | 0.148
3180 | 4 | 18 | 7 | 2685.2 | 0 | 1988 | 1951 | 23 | 36356 | 2999 | 0 | 15724 | 1700 | 15922 | 513 | 406 | 0.021 | 0.112
3180 | 4 | 18 | 8 | 2685.2 | 0 | 1988 | 1951 | 23 | 38856 | 2052 | 0 | 15724 | 1700 | 19019 | 309 | 406 | 0.021 | 0.067
3180 | 4 | 18 | 9 | 2685.2 | 0 | 1988 | 1951 | 23 | 39101 | 2069 | 0 | 15724 | 1700 | 19369 | 203 | 406 | 0.021 | 0.044
3180 | 4 | 18 | 10 | 2685.2 | 0 | 1988 | 1951 | 23 | 38656 | 2051 | 0 | 15724 | 1700 | 19010 | 118 | 406 | 0.021 | 0.026
3180 | 4 | 18 | 11 | 2685.2 | 0 | 1988 | 1951 | 23 | 37906 | 2012 | 0 | 15724 | 1700 | 18231 | 147 | 406 | 0.021 | 0.032
3180 | 4 | 18 | 12 | 2685.2 | 0 | 1988 | 1951 | 23 | 36906 | 1933 | 0 | 15724 | 1700 | 16638 | 217 | 406 | 0.021 | 0.047
3180 | 4 | 18 | 13 | 2685.2 | 0 | 1988 | 1951 | 23 | 36015 | 1868 | 0 | 15724 | 1700 | 15339 | 232 | 406 | 0.021 | 0.051
3180 | 4 | 18 | 14 | 2685.2 | 0 | 1988 | 1951 | 23 | 35270 | 1827 | 0 | 15724 | 1700 | 14522 | 305 | 406 | 0.021 | 0.067
3180 | 4 | 18 | 15 | 2685.2 | 0 | 1988 | 1951 | 23 | 34772 | 1803 | 0 | 15724 | 1700 | 14051 | 277 | 406 | 0.021 | 0.061
3180 | 4 | 18 | 16 | 2685.2 | 0 | 1988 | 1951 | 23 | 35029 | 1838 | 0 | 15724 | 1700 | 14740 | 237 | 406 | 0.021 | 0.052
3180 | 4 | 18 | 17 | 2768.8 | 0 | 1988 | 1951 | 23 | 36710 | 1947 | 0 | 15641 | 1700 | 17039 | 142 | 489 | 0.026 | 0.031
3180 | 4 | 18 | 18 | 3313.2 | 0 | 1988 | 1951 | 23 | 39162 | 2032 | 0 | 15096 | 1700 | 19513 | 120 | 1034 | 0.054 | 0.026
3180 | 4 | 18 | 19 | 3313.3 | 0 | 1988 | 1951 | 23 | 39718 | 2063 | 0 | 15096 | 1700 | 20132 | 58 | 1034 | 0.054 | 0.013
3180 | 4 | 18 | 20 | 3313.4 | 0 | 1988 | 1951 | 23 | 38804 | 2020 | 0 | 15096 | 1700 | 19256 | 19 | 1034 | 0.054 | 0.004
3180 | 4 | 18 | 21 | 3313.4 | 0 | 1988 | 1951 | 23 | 37425 | 1928 | 0 | 15096 | 1700 | 17435 | 69 | 1034 | 0.054 | 0.015
3180 | 4 | 18 | 22 | 3106.9 | 0 | 1988 | 1951 | 23 | 35495 | 1841 | 0 | 15303 | 1700 | 15395 | 49 | 827 | 0.043 | 0.011
3180 | 4 | 18 | 23 | 4983.1 | 0 | 1988 | 1951 | 23 | 32892 | 1700 | 0 | 15386 | 3000 | 9193 | 9 | 744 | 0.039 | 0.002
3180 | 4 | 18 | 24 | 4983.1 | 0 | 1988 | 1951 | 23 | 30353 | 2999 | 0 | 15386 | 3000 | 6639 | 24 | 744 | 0.039 | 0.005
3180 | 4 | 19 | 1 | 855.8 | 0 | 1988 | 1951 | 23 | 25623 | 2999 | 0 | 15269 | 3000 | 6147 | 31 | 861 | 0.045 | 0.007
3180 | 4 | 19 | 2 | 455.3 | 0 | 1988 | 1951 | 23 | 25092 | 2999 | 0 | 15150 | 3000 | 6147 | 19 | 980 | 0.051 | 0.004
3180 | 4 | 19 | 3 | 337.3 | 0 | 1988 | 1951 | 23 | 24963 | 2999 | 0 | 15150 | 3000 | 6147 | 8 | 980 | 0.051 | 0.002
3180 | 4 | 19 | 4 | 553.9 | 0 | 1988 | 1951 | 23 | 25227 | 2999 | 0 | 15205 | 3000 | 6147 | 0 | 925 | 0.048 | 0
3180 | 4 | 19 | 5 | 1348.5 | 0 | 1988 | 1951 | 23 | 26214 | 2999 | 0 | 15398 | 3000 | 6147 | 0 | 732 | 0.038 | 0
3180 | 4 | 19 | 6 | 1421.4 | 0 | 1988 | 1951 | 23 | 28590 | 2999 | 0 | 15398 | 3000 | 8440 | 10 | 732 | 0.038 | 0.002
3180 | 4 | 19 | 23 | 1314.8 | 0 | 1988 | 1951 | 23 | 29128 | 1700 | 0 | 15248 | 3000 | 9084 | 160 | 882 | 0.046 | 0.035
3180 | 4 | 19 | 24 | 1571.2 | 0 | 1988 | 1951 | 23 | 26902 | 2999 | 0 | 15248 | 3000 | 6504 | 258 | 882 | 0.046 | 0.056
3180 | 5 | 1 | 1 | 6677.2 | 0 | 1988 | 1951 | 23 | 29446 | 2999 | 0 | 14566 | 3000 | 5002 | 16 | 1538 | 0.08 | 0.004
3180 | 5 | 1 | 2 | 6109.2 | 0 | 1988 | 1951 | 23 | 28883 | 2999 | 0 | 14566 | 3000 | 5002 | 22 | 1538 | 0.08 | 0.005
3180 | 5 | 1 | 3 | 5984.4 | 0 | 1988 | 1951 | 23 | 28766 | 2999 | 0 | 14566 | 3000 | 5002 | 29 | 1538 | 0.08 | 0.006
3180 | 5 | 1 | 4 | 6328.3 | 0 | 1988 | 1951 | 23 | 29108 | 2999 | 0 | 14566 | 3000 | 5002 | 27 | 1538 | 0.08 | 0.006
3180 | 5 | 1 | 5 | 7559.3 | 0 | 1988 | 1951 | 23 | 30339 | 2999 | 0 | 14566 | 3000 | 5002 | 27 | 1538 | 0.08 | 0.006
3180 | 5 | 1 | 6 | 9213.3 | 0 | 1988 | 1951 | 23 | 33292 | 2999 | 0 | 14566 | 3000 | 6285 | 43 | 1538 | 0.08 | 0.009
3180 | 5 | 1 | 7 | 7246.5 | 0 | 1988 | 1951 | 23 | 37522 | 2999 | 0 | 14598 | 1700 | 14298 | 60 | 1505 | 0.079 | 0.013
3180 | 5 | 1 | 8 | 7152.3 | 0 | 1988 | 1951 | 23 | 39990 | 1885 | 0 | 14693 | 1700 | 17127 | 91 | 1411 | 0.074 | 0.02
3180 | 5 | 1 | 9 | 7152.3 | 0 | 1988 | 1951 | 23 | 40088 | 1892 | 0 | 14693 | 1700 | 17275 | 40 | 1411 | 0.074 | 0.009
3180 | 5 | 1 | 10 | 7152.3 | 0 | 1988 | 1951 | 23 | 39493 | 1864 | 0 | 14693 | 1700 | 16706 | 15 | 1411 | 0.074 | 0.003
3180 | 5 | 1 | 11 | 7794.5 | 0 | 1988 | 1951 | 23 | 38634 | 1776 | 0 | 14051 | 1700 | 15843 | 18 | 2053 | 0.107 | 0.004
3180 | 5 | 1 | 12 | 8042.2 | 0 | 1988 | 1951 | 23 | 37558 | 1700 | 0 | 13803 | 1700 | 14195 | 16 | 2301 | 0.12 | 0.003
3180 | 5 | 1 | 13 | 8235.5 | 0 | 1988 | 1951 | 23 | 36617 | 1700 | 0 | 13610 | 1700 | 12893 | 37 | 2494 | 0.131 | 0.008
3180 | 5 | 1 | 14 | 7678.9 | 0 | 1988 | 1951 | 23 | 35827 | 1700 | 0 | 14166 | 1700 | 12106 | 34 | 1937 | 0.101 | 0.008
3180 | 5 | 1 | 15 | 7494.3 | 0 | 1988 | 1951 | 23 | 35263 | 1700 | 0 | 14351 | 1700 | 11538 | 38 | 1753 | 0.092 | 0.008
3180 | 5 | 1 | 16 | 7494.3 | 0 | 1988 | 1951 | 23 | 35388 | 1700 | 0 | 14351 | 1700 | 12019 | 22 | 1753 | 0.092 | 0.005
3180 | 5 | 1 | 17 | 7494.3 | 0 | 1988 | 1951 | 23 | 36722 | 1700 | 0 | 14351 | 1700 | 13909 | 41 | 1753 | 0.092 | 0.009
3180 | 5 | 1 | 18 | 7494.3 | 0 | 1988 | 1951 | 23 | 39120 | 1819 | 0 | 14351 | 1700 | 16282 | 66 | 1753 | 0.092 | 0.014
3180 | 5 | 1 | 19 | 7437.6 | 0 | 1988 | 1951 | 23 | 40117 | 1871 | 0 | 14407 | 1700 | 17255 | 89 | 1696 | 0.089 | 0.02
3180 | 5 | 1 | 20 | 6844.3 | 0 | 1988 | 1951 | 23 | 39497 | 1883 | 0 | 15001 | 1700 | 16649 | 76 | 1103 | 0.058 | 0.017
3180 | 5 | 1 | 21 | 6844.3 | 0 | 1988 | 1951 | 23 | 38178 | 1792 | 0 | 15001 | 1700 | 14835 | 179 | 1103 | 0.058 | 0.039
3180 | 5 | 1 | 22 | 6844.3 | 0 | 1988 | 1951 | 23 | 36088 | 1700 | 0 | 15001 | 1700 | 12677 | 116 | 1103 | 0.058 | 0.025
3180 | 5 | 1 | 23 | 8778.3 | 0 | 1988 | 1951 | 23 | 33381 | 1700 | 0 | 15001 | 3000 | 6243 | 175 | 1103 | 0.058 | 0.038
3180 | 5 | 1 | 24 | 7474.1 | 0 | 1988 | 1951 | 23 | 30834 | 2999 | 0 | 15001 | 3000 | 5002 | 173 | 1103 | 0.058 | 0.038
3180 | 5 | 2 | 1 | 4876.6 | 0 | 1988 | 1951 | 23 | 28079 | 2999 | 0 | 15001 | 3000 | 5002 | 15 | 1103 | 0.058 | 0.003
3180 | 5 | 2 | 2 | 4335.9 | 0 | 1988 | 1951 | 23 | 27530 | 2999 | 0 | 15001 | 3000 | 5002 | 7 | 1103 | 0.058 | 0.002
3180 | 5 | 2 | 3 | 4224.7 | 0 | 1988 | 1951 | 23 | 27422 | 2999 | 0 | 15001 | 3000 | 5002 | 10 | 1103 | 0.058 | 0.002
3180 | 5 | 2 | 4 | 4541.9 | 0 | 1988 | 1951 | 23 | 27747 | 2999 | 0 | 15001 | 3000 | 5002 | 18 | 1103 | 0.058 | 0.004
3180 | 5 | 2 | 5 | 5883.9 | 0 | 1988 | 1951 | 23 | 28904 | 2999 | 0 | 14795 | 3000 | 5002 | 38 | 1308 | 0.068 | 0.008
3180 | 5 | 2 | 6 | 7133 | 0 | 1988 | 1951 | 23 | 31671 | 2999 | 0 | 14821 | 3000 | 6495 | 37 | 1282 | 0.067 | 0.008
3180 | 5 | 2 | 7 | 4868.6 | 0 | 1988 | 1951 | 23 | 35641 | 2999 | 0 | 15152 | 1700 | 14260 | 42 | 952 | 0.05 | 0.009
3180 | 5 | 2 | 8 | 4868.6 | 0 | 1988 | 1951 | 23 | 38002 | 1910 | 0 | 15152 | 1700 | 16983 | 71 | 952 | 0.05 | 0.016
3180 | 5 | 2 | 9 | 4868.6 | 0 | 1988 | 1951 | 23 | 38159 | 1918 | 0 | 15152 | 1700 | 17146 | 65 | 952 | 0.05 | 0.014
3180 | 5 | 2 | 10 | 5190.8 | 0 | 1988 | 1951 | 23 | 37628 | 1868 | 0 | 14829 | 1700 | 16601 | 79 | 1274 | 0.067 | 0.017
3180 | 5 | 2 | 11 | 5498.6 | 0 | 1988 | 1951 | 23 | 36814 | 1807 | 0 | 14522 | 1700 | 15800 | 66 | 1582 | 0.083 | 0.015
3180 | 5 | 2 | 12 | 5498.6 | 0 | 1988 | 1951 | 23 | 35784 | 1726 | 0 | 14522 | 1700 | 14191 | 71 | 1582 | 0.083 | 0.015
3180 | 5 | 2 | 13 | 5498.6 | 0 | 1988 | 1951 | 23 | 34871 | 1700 | 0 | 14522 | 1700 | 12877 | 131 | 1582 | 0.083 | 0.029
3180 | 5 | 2 | 14 | 5498.5 | 0 | 1988 | 1951 | 23 | 34103 | 1700 | 0 | 14522 | 1700 | 11981 | 260 | 1582 | 0.083 | 0.057
3180 | 5 | 2 | 15 | 5459.8 | 0 | 1988 | 1951 | 23 | 33553 | 1700 | 0 | 14560 | 1700 | 11394 | 297 | 1543 | 0.081 | 0.065
3180 | 5 | 2 | 16 | 5319.4 | 0 | 1988 | 1951 | 23 | 33659 | 1700 | 0 | 14701 | 1700 | 11828 | 309 | 1403 | 0.073 | 0.067
3180 | 5 | 2 | 17 | 5319.4 | 0 | 1988 | 1951 | 23 | 34901 | 1700 | 0 | 14701 | 1700 | 13408 | 546 | 1403 | 0.073 | 0.119
3180 | 5 | 2 | 18 | 5319.4 | 0 | 1988 | 1951 | 23 | 37170 | 1816 | 0 | 14701 | 1700 | 15746 | 477 | 1403 | 0.073 | 0.104
3180 | 5 | 2 | 19 | 5319.4 | 0 | 1988 | 1951 | 23 | 38142 | 1870 | 0 | 14701 | 1700 | 16817 | 377 | 1403 | 0.073 | 0.082
3180 | 5 | 2 | 20 | 5319.4 | 0 | 1988 | 1951 | 23 | 37570 | 1840 | 0 | 14701 | 1700 | 16229 | 394 | 1403 | 0.073 | 0.086
3180 | 5 | 2 | 21 | 5319.4 | 0 | 1988 | 1951 | 23 | 36324 | 1762 | 0 | 14701 | 1700 | 14655 | 330 | 1403 | 0.073 | 0.072
3180 | 5 | 2 | 22 | 5607.9 | 0 | 1988 | 1951 | 23 | 34343 | 1700 | 0 | 14412 | 1700 | 12593 | 280 | 1691 | 0.089 | 0.061
3180 | 5 | 2 | 23 | 7553.4 | 0 | 1988 | 1951 | 23 | 31791 | 1700 | 0 | 14401 | 3000 | 6433 | 220 | 1703 | 0.089 | 0.048
3180 | 5 | 2 | 24 | 6647.6 | 0 | 1988 | 1951 | 23 | 29386 | 2999 | 0 | 14401 | 3000 | 5002 | 151 | 1703 | 0.089 | 0.033
3180 | 5 | 3 | 1 | 3719.9 | 0 | 1988 | 1951 | 23 | 26447 | 2999 | 0 | 14401 | 3000 | 4970 | 172 | 1703 | 0.089 | 0.038
3180 | 5 | 3 | 2 | 3235.4 | 0 | 1988 | 1951 | 23 | 25946 | 2999 | 0 | 14401 | 3000 | 4970 | 155 | 1703 | 0.089 | 0.034
3180 | 5 | 3 | 3 | 3123.8 | 0 | 1988 | 1951 | 23 | 25845 | 2999 | 0 | 14401 | 3000 | 4970 | 166 | 1703 | 0.089 | 0.036
3180 | 5 | 3 | 4 | 3358.5 | 0 | 1988 | 1951 | 23 | 26147 | 2999 | 0 | 14401 | 3000 | 4970 | 233 | 1703 | 0.089 | 0.051
3180 | 5 | 3 | 5 | 4279.9 | 0 | 1988 | 1951 | 23 | 27214 | 2999 | 0 | 14401 | 3000 | 4970 | 379 | 1703 | 0.089 | 0.083
3180 | 5 | 3 | 6 | 5594.2 | 0 | 1988 | 1951 | 23 | 29755 | 2999 | 0 | 14401 | 3000 | 6102 | 473 | 1703 | 0.089 | 0.103
3180 | 5 | 3 | 7 | 3660.1 | 0 | 1988 | 1951 | 23 | 33413 | 2999 | 0 | 14401 | 1700 | 13645 | 388 | 1703 | 0.089 | 0.085
3180 | 5 | 3 | 8 | 3660.1 | 0 | 1988 | 1951 | 23 | 35642 | 1831 | 0 | 14401 | 1700 | 16451 | 203 | 1703 | 0.089 | 0.044
3180 | 5 | 3 | 9 | 3660.1 | 0 | 1988 | 1951 | 23 | 35864 | 1845 | 0 | 14401 | 1700 | 16742 | 134 | 1703 | 0.089 | 0.029
3180 | 5 | 3 | 10 | 3343.3 | 0 | 1988 | 1951 | 23 | 35408 | 1847 | 0 | 14718 | 1700 | 16326 | 94 | 1386 | 0.073 | 0.021
3180 | 5 | 3 | 11 | 2998.6 | 0 | 1988 | 1951 | 23 | 34650 | 1837 | 0 | 15062 | 1700 | 15650 | 11 | 1041 | 0.055 | 0.003
3180 | 5 | 3 | 12 | 2903.1 | 0 | 1988 | 1951 | 23 | 33677 | 1766 | 0 | 15158 | 1700 | 14095 | 19 | 946 | 0.05 | 0.004
3180 | 5 | 3 | 13 | 2903.1 | 0 | 1988 | 1951 | 23 | 32803 | 1704 | 0 | 15158 | 1700 | 12869 | 32 | 946 | 0.05 | 0.007
3180 | 5 | 3 | 14 | 2903.1 | 0 | 1988 | 1951 | 23 | 32065 | 1700 | 0 | 15158 | 1700 | 12139 | 23 | 946 | 0.05 | 0.005
3180 | 5 | 3 | 15 | 2903.1 | 0 | 1988 | 1951 | 23 | 31539 | 1700 | 0 | 15158 | 1700 | 11573 | 63 | 946 | 0.05 | 0.014
3180 | 5 | 3 | 16 | 2974.4 | 0 | 1988 | 1951 | 23 | 31634 | 1700 | 0 | 15086 | 1700 | 11933 | 138 | 1017 | 0.053 | 0.03
3180 | 5 | 3 | 17 | 3387.1 | 0 | 1988 | 1951 | 23 | 32787 | 1709 | 0 | 14674 | 1700 | 13632 | 167 | 1430 | 0.075 | 0.036
3180 | 5 | 3 | 18 | 3387.1 | 0 | 1988 | 1951 | 23 | 34923 | 1814 | 0 | 14674 | 1700 | 15742 | 193 | 1430 | 0.075 | 0.042
3180 | 5 | 3 | 19 | 3387.1 | 0 | 1988 | 1951 | 23 | 35868 | 1863 | 0 | 14674 | 1700 | 16721 | 158 | 1430 | 0.075 | 0.035
3180 | 5 | 3 | 20 | 3387.1 | 0 | 1988 | 1951 | 23 | 35357 | 1838 | 0 | 14674 | 1700 | 16207 | 162 | 1430 | 0.075 | 0.035
3180 | 5 | 3 | 21 | 3387.1 | 0 | 1988 | 1951 | 23 | 34193 | 1758 | 0 | 14674 | 1700 | 14624 | 189 | 1430 | 0.075 | 0.041
3180 | 5 | 3 | 22 | 3325.8 | 0 | 1988 | 1951 | 23 | 32324 | 1700 | 0 | 14735 | 1700 | 12587 | 227 | 1368 | 0.072 | 0.05
3180 | 5 | 3 | 23 | 4791.2 | 0 | 1988 | 1951 | 23 | 29927 | 1700 | 0 | 15204 | 3000 | 6471 | 276 | 900 | 0.047 | 0.06
3180 | 5 | 3 | 24 | 3991.5 | 0 | 1988 | 1951 | 23 | 27675 | 2999 | 0 | 15204 | 3000 | 4970 | 325 | 900 | 0.047 | 0.071
3193 | 4 | 12 | 1 | 132.3 | 0 | 2001 | 1964 | 36 | 28913 | 2999 | 0 | 15188 | 3000 | 6642 | 3630 | 942 | 0.049 | 0.793
3193 | 4 | 12 | 2 | 587.8 | 0 | 2001 | 1964 | 36 | 28298 | 2999 | 0 | 15188 | 3000 | 6424 | 2777 | 942 | 0.049 | 0.606
3193 | 4 | 12 | 3 | 551.4 | 0 | 2001 | 1964 | 36 | 28137 | 2999 | 0 | 15188 | 3000 | 6424 | 2652 | 942 | 0.049 | 0.579
3193 | 4 | 12 | 4 | 995.9 | 0 | 2001 | 1964 | 36 | 28424 | 2999 | 0 | 15188 | 3000 | 6424 | 2495 | 942 | 0.049 | 0.545
3193 | 4 | 12 | 5 | 2548.2 | 0 | 2001 | 1964 | 36 | 29517 | 2999 | 0 | 15188 | 3000 | 6424 | 2035 | 942 | 0.049 | 0.444
3193 | 4 | 12 | 6 | 4152.5 | 0 | 2001 | 1964 | 36 | 32145 | 2999 | 0 | 15188 | 3000 | 7922 | 1562 | 942 | 0.049 | 0.341
3193 | 4 | 12 | 7 | 2192.7 | 0 | 2001 | 1964 | 36 | 36049 | 2999 | 0 | 15188 | 1700 | 15692 | 1465 | 942 | 0.049 | 0.32
3193 | 4 | 12 | 8 | 1917.8 | 0 | 2001 | 1964 | 36 | 38584 | 2021 | 0 | 15463 | 1700 | 18780 | 1304 | 667 | 0.035 | 0.285
3193 | 4 | 12 | 9 | 1891.7 | 0 | 2001 | 1964 | 36 | 38960 | 2044 | 0 | 15489 | 1700 | 19194 | 1266 | 641 | 0.033 | 0.277
3193 | 4 | 12 | 10 | 1891.7 | 0 | 2001 | 1964 | 36 | 38614 | 2028 | 0 | 15489 | 1700 | 18877 | 1237 | 641 | 0.033 | 0.27
3193 | 4 | 12 | 11 | 1916.5 | 0 | 2001 | 1964 | 36 | 37910 | 1991 | 0 | 15465 | 1700 | 18168 | 1242 | 666 | 0.035 | 0.271
3193 | 4 | 12 | 12 | 2070.7 | 0 | 2001 | 1964 | 36 | 36931 | 1922 | 0 | 15310 | 1700 | 17001 | 907 | 820 | 0.043 | 0.198
3193 | 4 | 12 | 13 | 2070.7 | 0 | 2001 | 1964 | 36 | 36043 | 1870 | 0 | 15310 | 1700 | 15964 | 664 | 820 | 0.043 | 0.145
3193 | 4 | 12 | 14 | 2070.7 | 0 | 2001 | 1964 | 36 | 35298 | 1840 | 0 | 15310 | 1700 | 15360 | 523 | 820 | 0.043 | 0.114
3193 | 4 | 12 | 15 | 2070.7 | 0 | 2001 | 1964 | 36 | 34817 | 1821 | 0 | 15310 | 1700 | 14978 | 424 | 820 | 0.043 | 0.093
3193 | 4 | 12 | 16 | 2070.7 | 0 | 2001 | 1964 | 36 | 35129 | 1854 | 0 | 15310 | 1700 | 15655 | 451 | 820 | 0.043 | 0.099
3193 | 4 | 12 | 17 | 2070.7 | 0 | 2001 | 1964 | 36 | 36970 | 1973 | 0 | 15310 | 1700 | 18017 | 453 | 820 | 0.043 | 0.099
3193 | 4 | 12 | 18 | 2070.7 | 0 | 2001 | 1964 | 36 | 39425 | 2097 | 0 | 15310 | 1700 | 20496 | 429 | 820 | 0.043 | 0.094
3193 | 4 | 12 | 19 | 1988.4 | 0 | 2001 | 1964 | 36 | 39795 | 2115 | 0 | 15393 | 1700 | 20747 | 548 | 737 | 0.039 | 0.12
3193 | 4 | 12 | 20 | 1834.7 | 0 | 2001 | 1964 | 36 | 38777 | 2073 | 0 | 15546 | 1700 | 19701 | 576 | 584 | 0.031 | 0.126
3193 | 4 | 12 | 21 | 1834.7 | 0 | 2001 | 1964 | 36 | 37389 | 1979 | 0 | 15546 | 1700 | 17810 | 687 | 584 | 0.031 | 0.15
3193 | 4 | 12 | 22 | 1834.7 | 0 | 2001 | 1964 | 36 | 35519 | 1872 | 0 | 15546 | 1700 | 15666 | 830 | 584 | 0.031 | 0.181
3193 | 4 | 12 | 23 | 3794.5 | 0 | 2001 | 1964 | 36 | 32957 | 1700 | 0 | 15546 | 3000 | 9491 | 805 | 584 | 0.031 | 0.176
3193 | 4 | 12 | 24 | 3794.5 | 0 | 2001 | 1964 | 36 | 30414 | 2999 | 0 | 15546 | 3000 | 6904 | 848 | 584 | 0.031 | 0.185
3193 | 4 | 13 | 1 | 556.3 | 0 | 2001 | 1964 | 36 | 25789 | 2999 | 0 | 15074 | 3000 | 5760 | 1078 | 1056 | 0.055 | 0.235
3193 | 4 | 13 | 2 | 309.4 | 0 | 2001 | 1964 | 36 | 25256 | 2999 | 0 | 15305 | 3000 | 5760 | 561 | 825 | 0.043 | 0.123
3193 | 4 | 13 | 3 | 229.1 | 0 | 2001 | 1964 | 36 | 25112 | 2999 | 0 | 15305 | 3000 | 5760 | 497 | 825 | 0.043 | 0.109
3193 | 4 | 13 | 4 | 482.4 | 0 | 2001 | 1964 | 36 | 25363 | 2999 | 0 | 15330 | 3000 | 5760 | 470 | 800 | 0.042 | 0.103
3193 | 4 | 13 | 5 | 731.9 | 0 | 2001 | 1964 | 36 | 26311 | 2999 | 0 | 15416 | 3000 | 6468 | 375 | 714 | 0.037 | 0.082
3193 | 4 | 13 | 6 | 963.5 | 0 | 2001 | 1964 | 36 | 28586 | 2999 | 0 | 15184 | 3000 | 8896 | 222 | 946 | 0.049 | 0.048
3193 | 9 | 1 | 7 | 170.2 | 0 | 2001 | 1964 | 36 | 20408 | 1224 | 0 | 9763 | 0 | 10817 | 348 | 1134 | 0.082 | 0.076
3193 | 9 | 1 | 8 | 171.3 | 0 | 2001 | 1964 | 36 | 21928 | 1328 | 0 | 9762 | 0 | 12902 | 175 | 1135 | 0.082 | 0.038
3193 | 9 | 1 | 9 | 171.3 | 0 | 2001 | 1964 | 36 | 22620 | 1366 | 0 | 9762 | 0 | 13661 | 107 | 1135 | 0.082 | 0.023
3193 | 9 | 1 | 10 | 178.7 | 0 | 2001 | 1964 | 36 | 22956 | 1379 | 0 | 9755 | 0 | 13922 | 182 | 1143 | 0.082 | 0.04
3193 | 9 | 1 | 11 | 218.9 | 0 | 2001 | 1964 | 36 | 23063 | 1350 | 0 | 9714 | 0 | 13406 | 557 | 1183 | 0.085 | 0.122
3193 | 9 | 1 | 12 | 171.3 | 0 | 2001 | 1964 | 36 | 22961 | 1314 | 0 | 9762 | 0 | 12616 | 970 | 1135 | 0.082 | 0.212
3193 | 9 | 1 | 13 | 171.3 | 0 | 2001 | 1964 | 36 | 22815 | 1267 | 0 | 9762 | 0 | 11680 | 1369 | 1135 | 0.082 | 0.299
3193 | 9 | 1 | 14 | 171.3 | 0 | 2001 | 1964 | 36 | 22634 | 1257 | 0 | 9762 | 0 | 11465 | 1403 | 1135 | 0.082 | 0.306
3193 | 9 | 1 | 15 | 171.3 | 0 | 2001 | 1964 | 36 | 22443 | 1262 | 0 | 9762 | 0 | 11564 | 1113 | 1135 | 0.082 | 0.243
3193 | 9 | 1 | 16 | 171.3 | 0 | 2001 | 1964 | 36 | 22347 | 1287 | 0 | 9762 | 0 | 12082 | 891 | 1135 | 0.082 | 0.195
3193 | 9 | 1 | 17 | 171.3 | 0 | 2001 | 1964 | 36 | 22347 | 1311 | 0 | 9762 | 0 | 12544 | 690 | 1135 | 0.082 | 0.151
3193 | 9 | 1 | 18 | 171.3 | 0 | 2001 | 1964 | 36 | 22360 | 1325 | 0 | 9762 | 0 | 12837 | 672 | 1135 | 0.082 | 0.147
3193 | 9 | 1 | 19 | 495 | 0 | 2001 | 1964 | 36 | 22173 | 1294 | 0 | 9438 | 0 | 12658 | 663 | 1459 | 0.105 | 0.145
3193 | 9 | 1 | 20 | 457.9 | 0 | 2001 | 1964 | 36 | 22089 | 1299 | 0 | 9475 | 0 | 12713 | 524 | 1422 | 0.102 | 0.115
3193 | 9 | 1 | 21 | 457.9 | 0 | 2001 | 1964 | 36 | 22294 | 1294 | 0 | 9475 | 0 | 12612 | 439 | 1422 | 0.102 | 0.096
3193 | 9 | 1 | 22 | 457.9 | 0 | 2001 | 1964 | 36 | 22003 | 1284 | 0 | 9475 | 0 | 12410 | 218 | 1422 | 0.102 | 0.048
3193 | 9 | 1 | 23 | 147.5 | 0 | 2001 | 1964 | 36 | 20399 | 1143 | 0 | 9796 | 1000 | 9138 | 144 | 1102 | 0.079 | 0.031
3193 | 12 | 5 | 6 | 127.4 | 0 | 2001 | 1964 | 36 | 18860 | 1085 | 0 | 12025 | 1000 | 4874 | 638 | 1668 | 0.1 | 0.139
3193 | 12 | 5 | 7 | 146.1 | 0 | 2001 | 1964 | 36 | 20879 | 1304 | 0 | 12025 | 0 | 9251 | 423 | 1668 | 0.1 | 0.092
3193 | 12 | 5 | 8 | 44.2 | 0 | 2001 | 1964 | 36 | 22199 | 1398 | 0 | 12127 | 0 | 10991 | 395 | 1566 | 0.094 | 0.086
3195 | 11 | 8 | 13 | 962.8 | 0 | 2003 | 1966 | 38 | 25738 | 1483 | 0 | 11179 | 0 | 14000 | 20 | 2568 | 0.153 | 0.004
3195 | 11 | 8 | 14 | 962.8 | 0 | 2003 | 1966 | 38 | 25942 | 1492 | 0 | 11179 | 0 | 14193 | 31 | 2568 | 0.153 | 0.007
3195 | 11 | 8 | 15 | 962.8 | 0 | 2003 | 1966 | 38 | 26065 | 1498 | 0 | 11179 | 0 | 14299 | 48 | 2568 | 0.153 | 0.01
3195 | 11 | 8 | 16 | 917.9 | 0 | 2003 | 1966 | 38 | 26159 | 1523 | 0 | 11224 | 0 | 14749 | 58 | 2523 | 0.151 | 0.013
3195 | 11 | 8 | 17 | 774.4 | 0 | 2003 | 1966 | 38 | 26251 | 1550 | 0 | 11368 | 0 | 15084 | 76 | 2379 | 0.142 | 0.017
3195 | 11 | 8 | 18 | 774.4 | 0 | 2003 | 1966 | 38 | 26099 | 1554 | 0 | 11368 | 0 | 15173 | 123 | 2379 | 0.142 | 0.027
3195 | 11 | 8 | 19 | 774.4 | 0 | 2003 | 1966 | 38 | 25762 | 1536 | 0 | 11368 | 0 | 14801 | 158 | 2379 | 0.142 | 0.035
3195 | 11 | 8 | 20 | 774.4 | 0 | 2003 | 1966 | 38 | 25410 | 1518 | 0 | 11368 | 0 | 14437 | 169 | 2379 | 0.142 | 0.037
3195 | 11 | 8 | 21 | 774.4 | 0 | 2003 | 1966 | 38 | 25190 | 1487 | 0 | 11368 | 0 | 13832 | 163 | 2379 | 0.142 | 0.036
3195 | 11 | 8 | 22 | 774.4 | 0 | 2003 | 1966 | 38 | 24362 | 1441 | 0 | 11368 | 0 | 12902 | 134 | 2379 | 0.142 | 0.029
3195 | 11 | 8 | 23 | 790.3 | 0 | 2003 | 1966 | 38 | 22473 | 1247 | 0 | 11368 | 1000 | 9022 | 136 | 2379 | 0.142 | 0.03
3195 | 11 | 8 | 24 | 790.3 | 0 | 2003 | 1966 | 38 | 20473 | 1146 | 0 | 11368 | 1000 | 7014 | 144 | 2379 | 0.142 | 0.031
3195 | 11 | 9 | 1 | 250.6 | 0 | 2003 | 1966 | 38 | 18920 | 1090 | 0 | 11368 | 1000 | 5894 | 250 | 2379 | 0.142 | 0.055
3195 | 11 | 9 | 6 | 182.9 | 0 | 2003 | 1966 | 38 | 18937 | 1103 | 0 | 11547 | 1000 | 5894 | 156 | 2200 | 0.131 | 0.034
3195 | 11 | 9 | 7 | 188.6 | 0 | 2003 | 1966 | 38 | 20324 | 1283 | 0 | 11547 | 0 | 9489 | 47 | 2200 | 0.131 | 0.01
3195 | 11 | 9 | 8 | 188.6 | 0 | 2003 | 1966 | 38 | 21855 | 1381 | 0 | 11547 | 0 | 11453 | 5 | 2200 | 0.131 | 0.001
3195 | 11 | 9 | 9 | 191 | 0 | 2003 | 1966 | 38 | 23135 | 1445 | 0 | 11544 | 0 | 12738 | 1 | 2203 | 0.132 | 0
3195 | 11 | 9 | 10 | 196.9 | 0 | 2003 | 1966 | 38 | 24081 | 1492 | 0 | 11538 | 0 | 13684 | 0 | 2209 | 0.132 | 0
3195 | 11 | 9 | 11 | 196.9 | 0 | 2003 | 1966 | 38 | 24699 | 1508 | 0 | 11538 | 0 | 14015 | 0 | 2209 | 0.132 | 0
3195 | 11 | 9 | 12 | 196.9 | 0 | 2003 | 1966 | 38 | 25061 | 1513 | 0 | 11538 | 0 | 14115 | 0 | 2209 | 0.132 | 0
3195 | 11 | 9 | 13 | 47.2 | 0 | 2003 | 1966 | 38 | 25316 | 1517 | 0 | 11688 | 0 | 13985 | 19 | 2059 | 0.123 | 0.004
3195 | 11 | 9 | 14 | 2.7 | 0 | 2003 | 1966 | 38 | 25499 | 1529 | 0 | 11733 | 0 | 14163 | 24 | 2014 | 0.12 | 0.005
3195 | 11 | 9 | 15 | 2.7 | 0 | 2003 | 1966 | 38 | 25613 | 1536 | 0 | 11733 | 0 | 14287 | 14 | 2014 | 0.12 | 0.003
3195 | 11 | 9 | 16 | 2.7 | 0 | 2003 | 1966 | 38 | 25705 | 1558 | 0 | 11733 | 0 | 14736 | 23 | 2014 | 0.12 | 0.005
3195 | 11 | 9 | 17 | 2.7 | 0 | 2003 | 1966 | 38 | 25797 | 1575 | 0 | 11733 | 0 | 15076 | 37 | 2014 | 0.12 | 0.008
3203 | 1 | 5 | 1 | 481.6 | 0 | 1931 | 1974 | 46 | 16518 | 935 | 0 | 9173 | 1000 | 5854 | 60 | 4285 | 0.26 | 0.013
3203 | 1 | 5 | 2 | 481.6 | 0 | 1931 | 1974 | 46 | 16174 | 998 | 0 | 9173 | 1000 | 5518 | 51 | 4285 | 0.26 | 0.011
3203 | 1 | 5 | 3 | 481.6 | 0 | 1931 | 1974 | 46 | 16011 | 998 | 0 | 9173 | 1000 | 5381 | 26 | 4285 | 0.26 | 0.006
3203 | 1 | 5 | 4 | 481.6 | 0 | 1931 | 1974 | 46 | 16132 | 998 | 0 | 9173 | 1000 | 5491 | 36 | 4285 | 0.26 | 0.008
3203 | 1 | 5 | 5 | 481.6 | 0 | 1931 | 1974 | 46 | 16855 | 998 | 0 | 9173 | 1000 | 6204 | 46 | 4285 | 0.26 | 0.01
3203 | 1 | 5 | 6 | 481.6 | 0 | 1931 | 1974 | 46 | 18630 | 1039 | 0 | 9173 | 1000 | 7942 | 83 | 4285 | 0.26 | 0.018
3203 | 1 | 5 | 7 | 476.7 | 0 | 1931 | 1974 | 46 | 20947 | 1246 | 0 | 9171 | 0 | 12073 | 93 | 4287 | 0.26 | 0.02
3203 | 1 | 5 | 8 | 479.5 | 0 | 1931 | 1974 | 46 | 22174 | 1327 | 0 | 9168 | 0 | 13701 | 85 | 4290 | 0.261 | 0.019
3203 | 1 | 5 | 9 | 479.5 | 0 | 1931 | 1974 | 46 | 22404 | 1340 | 0 | 9168 | 0 | 13973 | 42 | 4290 | 0.261 | 0.009
3203 | 1 | 5 | 10 | 479.5 | 0 | 1931 | 1974 | 46 | 22345 | 1339 | 0 | 9168 | 0 | 13939 | 17 | 4290 | 0.261 | 0.004
3203 | 1 | 5 | 11 | 479.5 | 0 | 1931 | 1974 | 46 | 22137 | 1329 | 0 | 9168 | 0 | 13737 | 11 | 4290 | 0.261 | 0.003
3203 | 1 | 5 | 12 | 479.5 | 0 | 1931 | 1974 | 46 | 21817 | 1292 | 0 | 9168 | 0 | 13000 | 10 | 4290 | 0.261 | 0.002
3203 | 1 | 5 | 13 | 479.5 | 0 | 1931 | 1974 | 46 | 21544 | 1266 | 0 | 9168 | 0 | 12487 | 15 | 4290 | 0.261 | 0.003
3203 | 1 | 5 | 14 | 275.9 | 0 | 1931 | 1974 | 46 | 21330 | 1256 | 0 | 9371 | 0 | 12008 | 19 | 4086 | 0.248 | 0.004
3203 | 4 | 6 | 18 | 1167.3 | 0 | 1931 | 1974 | 46 | 35327 | 1944 | 0 | 14796 | 1700 | 18173 | 71 | 1334 | 0.07 | 0.016
3203 | 4 | 6 | 19 | 1696.8 | 0 | 1931 | 1974 | 46 | 35509 | 1929 | 0 | 14796 | 1700 | 17875 | 23 | 1334 | 0.07 | 0.005
3203 | 4 | 6 | 20 | 1696.8 | 0 | 1931 | 1974 | 46 | 34543 | 1881 | 0 | 14796 | 1700 | 16902 | 29 | 1334 | 0.07 | 0.006
3203 | 4 | 6 | 21 | 1696.8 | 0 | 1931 | 1974 | 46 | 33310 | 1799 | 0 | 14796 | 1700 | 15269 | 38 | 1334 | 0.07 | 0.008
3203 | 4 | 6 | 22 | 1696.8 | 0 | 1931 | 1974 | 46 | 31679 | 1712 | 0 | 14796 | 1700 | 13520 | 24 | 1334 | 0.07 | 0.005
3203 | 4 | 6 | 23 | 3656.6 | 0 | 1931 | 1974 | 46 | 29413 | 1700 | 0 | 14796 | 3000 | 7630 | 11 | 1334 | 0.07 | 0.002
3203 | 4 | 6 | 24 | 3620.2 | 0 | 1931 | 1974 | 46 | 27140 | 2999 | 0 | 14796 | 3000 | 5395 | 8 | 1334 | 0.07 | 0.002
3203 | 4 | 7 | 1 | 1100.2 | 0 | 1931 | 1974 | 46 | 24967 | 2999 | 0 | 14796 | 3000 | 5346 | 405 | 1334 | 0.07 | 0.088
3203 | 4 | 7 | 2 | 702.4 | 0 | 1931 | 1974 | 46 | 24452 | 2999 | 0 | 14796 | 3000 | 5346 | 288 | 1334 | 0.07 | 0.063
3203 | 4 | 7 | 3 | 588.9 | 0 | 1931 | 1974 | 46 | 24305 | 2999 | 0 | 14796 | 3000 | 5346 | 254 | 1334 | 0.07 | 0.056
3203 | 4 | 7 | 4 | 748 | 0 | 1931 | 1974 | 46 | 24542 | 2999 | 0 | 14796 | 3000 | 5346 | 332 | 1334 | 0.07 | 0.072
3203 | 4 | 7 | 5 | 1681.9 | 0 | 1931 | 1974 | 46 | 25442 | 2999 | 0 | 14796 | 3000 | 5346 | 298 | 1334 | 0.07 | 0.065
3203 | 4 | 7 | 6 | 2102.7 | 0 | 1931 | 1974 | 46 | 27588 | 2999 | 0 | 14796 | 3000 | 7156 | 213 | 1334 | 0.07 | 0.047
3203 | 4 | 7 | 7 | 142.9 | 0 | 1931 | 1974 | 46 | 30803 | 2999 | 0 | 14796 | 1700 | 13299 | 140 | 1334 | 0.07 | 0.031
3203 | 4 | 7 | 8 | 142.9 | 0 | 1931 | 1974 | 46 | 33003 | 1815 | 0 | 14796 | 1700 | 15581 | 57 | 1334 | 0.07 | 0.013
3203 | 4 | 7 | 9 | 143 | 0 | 1931 | 1974 | 46 | 33458 | 1839 | 0 | 14796 | 1700 | 16059 | 34 | 1334 | 0.07 | 0.008
3203 | 4 | 7 | 10 | 142.9 | 0 | 1931 | 1974 | 46 | 33257 | 1830 | 0 | 14796 | 1700 | 15877 | 16 | 1334 | 0.07 | 0.003
3203 | 4 | 7 | 11 | 142.9 | 0 | 1931 | 1974 | 46 | 32695 | 1802 | 0 | 14796 | 1700 | 15323 | 8 | 1334 | 0.07 | 0.002
3203 | 4 | 7 | 12 | 187.9 | 0 | 1931 | 1974 | 46 | 31876 | 1758 | 0 | 14751 | 1700 | 14506 | 5 | 1379 | 0.072 | 0.001
3203 | 4 | 7 | 13 | 142.9 | 0 | 1931 | 1974 | 46 | 31120 | 1723 | 0 | 14796 | 1700 | 13741 | 15 | 1334 | 0.07 | 0.003
3203 | 4 | 7 | 14 | 142.9 | 0 | 1931 | 1974 | 46 | 30479 | 1700 | 0 | 14796 | 1700 | 13082 | 33 | 1334 | 0.07 | 0.007
3203 | 4 | 7 | 15 | 142.9 | 0 | 1931 | 1974 | 46 | 30084 | 1700 | 0 | 14796 | 1700 | 12685 | 35 | 1334 | 0.07 | 0.008
3203 | 4 | 7 | 16 | 142.9 | 0 | 1931 | 1974 | 46 | 30404 | 1700 | 0 | 14796 | 1700 | 12989 | 50 | 1334 | 0.07 | 0.011
3203 | 4 | 7 | 17 | 142.9 | 0 | 1931 | 1974 | 46 | 32127 | 1771 | 0 | 14796 | 1700 | 14703 | 60 | 1334 | 0.07 | 0.013
3203 | 4 | 7 | 18 | 143 | 0 | 1931 | 1974 | 46 | 34270 | 1876 | 0 | 14796 | 1700 | 16806 | 99 | 1334 | 0.07 | 0.022
3203 | 4 | 7 | 19 | 143 | 0 | 1931 | 1974 | 46 | 34492 | 1887 | 0 | 14796 | 1700 | 17034 | 94 | 1334 | 0.07 | 0.021
3203 | 4 | 7 | 20 | 143 | 0 | 1931 | 1974 | 46 | 33584 | 1843 | 0 | 14796 | 1700 | 16142 | 77 | 1334 | 0.07 | 0.017
3203 | 4 | 7 | 21 | 142.9 | 0 | 1931 | 1974 | 46 | 32389 | 1785 | 0 | 14796 | 1700 | 14980 | 44 | 1334 | 0.07 | 0.01
3203 | 4 | 7 | 22 | 142.9 | 0 | 1931 | 1974 | 46 | 30777 | 1703 | 0 | 14796 | 1700 | 13352 | 60 | 1334 | 0.07 | 0.013
3203 | 4 | 7 | 23 | 2102.7 | 0 | 1931 | 1974 | 46 | 28536 | 1700 | 0 | 14796 | 3000 | 8274 | 43 | 1334 | 0.07 | 0.009
3203 | 4 | 7 | 24 | 2102.7 | 0 | 1931 | 1974 | 46 | 26315 | 2999 | 0 | 14796 | 3000 | 6080 | 16 | 1334 | 0.07 | 0.003
3203 | 4 | 9 | 5 | 24.3 | 0 | 1931 | 1974 | 46 | 25031 | 2999 | 0 | 14619 | 3000 | 7063 | 4 | 1511 | 0.079 | 0.001
3203 | 4 | 9 | 6 | 2574.7 | 0 | 1931 | 1974 | 46 | 27388 | 2999 | 0 | 14619 | 3000 | 6869 | 4 | 1511 | 0.079 | 0.001
3203 | 4 | 9 | 7 | 614.9 | 0 | 1931 | 1974 | 46 | 30832 | 2999 | 0 | 14619 | 1700 | 14082 | 5 | 1511 | 0.079 | 0.001
3203 | 4 | 9 | 8 | 614.9 | 0 | 1931 | 1974 | 46 | 32959 | 1853 | 0 | 14619 | 1700 | 16594 | 11 | 1511 | 0.079 | 0.003
3203 | 4 | 9 | 9 | 614.9 | 0 | 1931 | 1974 | 46 | 33147 | 1862 | 0 | 14619 | 1700 | 16783 | 11 | 1511 | 0.079 | 0.002
3203 | 4 | 9 | 10 | 614.9 | 0 | 1931 | 1974 | 46 | 32785 | 1845 | 0 | 14619 | 1700 | 16429 | 2 | 1511 | 0.079 | 0.001
3203 | 4 | 9 | 11 | 561.2 | 0 | 1931 | 1974 | 46 | 32188 | 1819 | 0 | 14673 | 1700 | 15834 | 0 | 1457 | 0.076 | 0
3203 | 4 | 9 | 23 | 1904.7 | 0 | 1931 | 1974 | 46 | 28008 | 1700 | 0 | 15289 | 3000 | 7492 | 1 | 841 | 0.044 | 0
3203 | 4 | 9 | 24 | 1825.2 | 0 | 1931 | 1974 | 46 | 25795 | 2999 | 0 | 15289 | 3000 | 5360 | 0 | 841 | 0.044 | 0
3203 | 4 | 10 | 5 | 72.2 | 0 | 1931 | 1974 | 46 | 24042 | 2999 | 0 | 15289 | 3000 | 5360 | 0 | 841 | 0.044 | 0
3203 | 4 | 10 | 6 | 679.2 | 0 | 1931 | 1974 | 46 | 26283 | 2999 | 0 | 15289 | 3000 | 6991 | 3 | 841 | 0.044 | 0.001
3204 | 4 | 4 | 15 | 530.5 | 0 | 1932 | 1975 | 47 | 30703 | 1700 | 0 | 14820 | 1700 | 13189 | 130 | 1310 | 0.068 | 0.028
3204 | 4 | 4 | 16 | 1214.3 | 0 | 1932 | 1975 | 47 | 31044 | 1711 | 0 | 15416 | 1700 | 12644 | 127 | 714 | 0.037 | 0.028
3204 | 4 | 4 | 17 | 1140.3 | 0 | 1932 | 1975 | 47 | 32837 | 1830 | 0 | 15490 | 1700 | 14908 | 179 | 640 | 0.033 | 0.039
3204 | 4 | 4 | 18 | 1140.3 | 0 | 1932 | 1975 | 47 | 34971 | 1935 | 0 | 15490 | 1700 | 17022 | 199 | 640 | 0.033 | 0.043
3204 | 4 | 4 | 19 | 1140.3 | 0 | 1932 | 1975 | 47 | 35106 | 1944 | 0 | 15490 | 1700 | 17193 | 163 | 640 | 0.033 | 0.036
3204 | 4 | 4 | 20 | 1140.3 | 0 | 1932 | 1975 | 47 | 34143 | 1900 | 0 | 15490 | 1700 | 16308 | 86 | 640 | 0.033 | 0.019
3204 | 4 | 4 | 21 | 1140.3 | 0 | 1932 | 1975 | 47 | 32930 | 1821 | 0 | 15490 | 1700 | 14736 | 52 | 640 | 0.033 | 0.011
3204 | 4 | 4 | 22 | 1140.3 | 0 | 1932 | 1975 | 47 | 31311 | 1734 | 0 | 15490 | 1700 | 12986 | 53 | 640 | 0.033 | 0.012
3204 | 4 | 4 | 23 | 3404.5 | 0 | 1932 | 1975 | 47 | 29041 | 1700 | 0 | 15186 | 3000 | 7083 | 47 | 944 | 0.049 | 0.01
3204 | 4 | 4 | 24 | 3112.8 | 0 | 1932 | 1975 | 47 | 26768 | 2999 | 0 | 14960 | 3000 | 5296 | 78 | 1170 | 0.061 | 0.017
3204 | 4 | 5 | 1 | 2609 | 0 | 1932 | 1975 | 47 | 26309 | 2999 | 0 | 14960 | 3000 | 5296 | 123 | 1170 | 0.061 | 0.027
3204 | 4 | 5 | 2 | 2054.6 | 0 | 1932 | 1975 | 47 | 25742 | 2999 | 0 | 14561 | 3000 | 5296 | 510 | 1569 | 0.082 | 0.111
3204 | 4 | 5 | 3 | 2092.7 | 0 | 1932 | 1975 | 47 | 25583 | 2999 | 0 | 14285 | 3000 | 5296 | 588 | 1845 | 0.096 | 0.128
3204 | 4 | 5 | 4 | 2048.2 | 0 | 1932 | 1975 | 47 | 25838 | 2999 | 0 | 14285 | 3000 | 5296 | 887 | 1845 | 0.096 | 0.194
3204 | 4 | 5 | 5 | 2997.2 | 0 | 1932 | 1975 | 47 | 26821 | 2999 | 0 | 14171 | 3000 | 5296 | 1036 | 1959 | 0.102 | 0.226
3204 | 4 | 5 | 6 | 3564.2 | 0 | 1932 | 1975 | 47 | 29169 | 2999 | 0 | 14027 | 3000 | 6947 | 1311 | 2103 | 0.11 | 0.286
3204 | 4 | 5 | 7 | 1604.5 | 0 | 1932 | 1975 | 47 | 32651 | 2999 | 0 | 14027 | 1700 | 13940 | 1568 | 2103 | 0.11 | 0.343
3204 | 4 | 5 | 8 | 1604.5 | 0 | 1932 | 1975 | 47 | 34959 | 1807 | 0 | 14027 | 1700 | 16512 | 1697 | 2103 | 0.11 | 0.371
3204 | 4 | 5 | 9 | 1604.5 | 0 | 1932 | 1975 | 47 | 35350 | 1819 | 0 | 14027 | 1700 | 16744 | 1856 | 2103 | 0.11 | 0.405
3204 | 4 | 5 | 10 | 1604.5 | 0 | 1932 | 1975 | 47 | 35083 | 1799 | 0 | 14027 | 1700 | 16341 | 1991 | 2103 | 0.11 | 0.435
3204 | 4 | 5 | 11 | 1604.5 | 0 | 1932 | 1975 | 47 | 34475 | 1766 | 0 | 14027 | 1700 | 15688 | 2037 | 2103 | 0.11 | 0.445
3204 | 4 | 5 | 12 | 1604.5 | 0 | 1932 | 1975 | 47 | 33610 | 1700 | 0 | 14027 | 1700 | 14132 | 2205 | 2103 | 0.11 | 0.482
3204 | 4 | 5 | 13 | 1604.5 | 0 | 1932 | 1975 | 47 | 32821 | 1700 | 0 | 14027 | 1700 | 12424 | 2732 | 2103 | 0.11 | 0.597
3204 | 4 | 5 | 14 | 1604.5 | 0 | 1932 | 1975 | 47 | 32160 | 1700 | 0 | 14027 | 1700 | 11305 | 3190 | 2103 | 0.11 | 0.697
3204 | 4 | 5 | 15 | 1604.5 | 0 | 1932 | 1975 | 47 | 31753 | 1700 | 0 | 14027 | 1700 | 10638 | 3450 | 2103 | 0.11 | 0.753
3204 | 4 | 5 | 16 | 1604.5 | 0 | 1932 | 1975 | 47 | 32096 | 1700 | 0 | 14027 | 1700 | 11106 | 3717 | 2103 | 0.11 | 0.812
3204 | 4 | 5 | 17 | 1604.5 | 0 | 1932 | 1975 | 47 | 33929 | 1700 | 0 | 14027 | 1700 | 13409 | 3770 | 2103 | 0.11 | 0.823
3204 | 4 | 5 | 18 | 1604.5 | 0 | 1932 | 1975 | 47 | 36143 | 1765 | 0 | 14027 | 1700 | 15654 | 3739 | 2103 | 0.11 | 0.817
3204 | 4 | 5 | 19 | 1604.5 | 0 | 1932 | 1975 | 47 | 36300 | 1774 | 0 | 14027 | 1700 | 15836 | 3714 | 2103 | 0.11 | 0.811
3204 | 4 | 5 | 20 | 1604.5 | 0 | 1932 | 1975 | 47 | 35303 | 1718 | 0 | 14027 | 1700 | 14718 | 3835 | 2103 | 0.11 | 0.838
3204 | 4 | 5 | 21 | 1604.5 | 0 | 1932 | 1975 | 47 | 34046 | 1700 | 0 | 14027 | 1700 | 13150 | 3753 | 2103 | 0.11 | 0.82
3204 | 4 | 5 | 22 | 1604.5 | 0 | 1932 | 1975 | 47 | 32381 | 1700 | 0 | 14027 | 1700 | 11271 | 3837 | 2103 | 0.11 | 0.838
3204 | 4 | 5 | 23 | 2980.5 | 0 | 1932 | 1975 | 47 | 30056 | 1700 | 0 | 14432 | 3000 | 5296 | 4026 | 1698 | 0.089 | 0.879
3204 | 4 | 5 | 24 | 464.7 | 0 | 1932 | 1975 | 47 | 27721 | 2999 | 0 | 14557 | 3000 | 5296 | 4083 | 1573 | 0.082 | 0.892
3204 | 4 | 6 | 5 | 255.9 | 0 | 1932 | 1975 | 47 | 26758 | 2999 | 0 | 14861 | 3000 | 5296 | 3024 | 1269 | 0.066 | 0.66
3204 | 4 | 6 | 6 | 1834.3 | 0 | 1932 | 1975 | 47 | 29036 | 2999 | 0 | 14949 | 3000 | 5986 | 2945 | 1181 | 0.062 | 0.643
3204 | 4 | 9 | 7 | 3385.3 | 0 | 1932 | 1975 | 47 | 34865 | 2999 | 0 | 14664 | 1700 | 14985 | 319 | 1466 | 0.077 | 0.07
3204 | 4 | 9 | 8 | 5010.6 | 0 | 1932 | 1975 | 47 | 37275 | 1839 | 0 | 14664 | 1700 | 16252 | 229 | 1466 | 0.077 | 0.05
3204 | 4 | 9 | 9 | 5010.6 | 0 | 1932 | 1975 | 47 | 37489 | 1852 | 0 | 14664 | 1700 | 16509 | 186 | 1466 | 0.077 | 0.041
3204 | 4 | 9 | 10 | 5010.6 | 0 | 1932 | 1975 | 47 | 37078 | 1838 | 0 | 14664 | 1700 | 16238 | 46 | 1466 | 0.077 | 0.01
3204 | 4 | 9 | 11 | 4810.5 | 0 | 1932 | 1975 | 47 | 36402 | 1820 | 0 | 14865 | 1700 | 15596 | 12 | 1266 | 0.066 | 0.003
3204 | 4 | 9 | 12 | 4720.6 | 0 | 1932 | 1975 | 47 | 35488 | 1754 | 0 | 14954 | 1700 | 14150 | 22 | 1176 | 0.061 | 0.005
3204 | 4 | 9 | 13 | 4720.6 | 0 | 1932 | 1975 | 47 | 34682 | 1700 | 0 | 14954 | 1700 | 12921 | 52 | 1176 | 0.061 | 0.011
3204 | 4 | 9 | 14 | 4720.6 | 0 | 1932 | 1975 | 47 | 34010 | 1700 | 0 | 14954 | 1700 | 12248 | 53 | 1176 | 0.061 | 0.012
3204 | 4 | 9 | 15 | 4720.6 | 0 | 1932 | 1975 | 47 | 33582 | 1700 | 0 | 14954 | 1700 | 11813 | 60 | 1176 | 0.061 | 0.013
3204 | 4 | 9 | 16 | 4720.6 | 0 | 1932 | 1975 | 47 | 33915 | 1700 | 0 | 14954 | 1700 | 12496 | 103 | 1176 | 0.061 | 0.022
3204 | 4 | 9 | 17 | 4203.2 | 0 | 1932 | 1975 | 47 | 35759 | 1824 | 0 | 15472 | 1700 | 14828 | 136 | 658 | 0.034 | 0.03
3204 | 4 | 9 | 18 | 4190.6 | 0 | 1932 | 1975 | 47 | 38126 | 1939 | 0 | 15484 | 1700 | 17103 | 228 | 646 | 0.034 | 0.05
3204 | 4 | 9 | 19 | 4190.6 | 0 | 1932 | 1975 | 47 | 38416 | 1951 | 0 | 15484 | 1700 | 17352 | 270 | 646 | 0.034 | 0.059
3204 | 4 | 9 | 20 | 4190.6 | 0 | 1932 | 1975 | 47 | 37414 | 1901 | 0 | 15484 | 1700 | 16335 | 285 | 646 | 0.034 | 0.062
3204 | 4 | 9 | 21 | 4190.6 | 0 | 1932 | 1975 | 47 | 36064 | 1817 | 0 | 15484 | 1700 | 14667 | 211 | 646 | 0.034 | 0.046
3204 | 4 | 9 | 22 | 4190.6 | 0 | 1932 | 1975 | 47 | 34216 | 1721 | 0 | 15484 | 1700 | 12748 | 152 | 646 | 0.034 | 0.033
3204 | 4 | 9 | 23 | 6150.4 | 0 | 1932 | 1975 | 47 | 31665 | 1700 | 0 | 15484 | 3000 | 6515 | 194 | 646 | 0.034 | 0.042
3204 | 4 | 9 | 24 | 4830.4 | 0 | 1932 | 1975 | 47 | 29158 | 2999 | 0 | 15484 | 3000 | 5296 | 226 | 646 | 0.034 | 0.049
3204 | 4 | 10 | 1 | 2612.7 | 0 | 1932 | 1975 | 47 | 27117 | 2999 | 0 | 15484 | 3000 | 5296 | 403 | 646 | 0.034 | 0.088
3204 | 4 | 10 | 2 | 2160.5 | 0 | 1932 | 1975 | 47 | 26565 | 2999 | 0 | 15484 | 3000 | 5296 | 303 | 646 | 0.034 | 0.066
3204 | 4 | 10 | 3 | 1974.3 | 0 | 1932 | 1975 | 47 | 26415 | 2999 | 0 | 15484 | 3000 | 5296 | 339 | 646 | 0.034 | 0.074
3204 | 4 | 10 | 4 | 2363.8 | 0 | 1932 | 1975 | 47 | 26699 | 2999 | 0 | 14968 | 3000 | 5296 | 750 | 1162 | 0.061 | 0.164
3204 | 4 | 10 | 5 | 2245.8 | 0 | 1932 | 1975 | 47 | 27782 | 2999 | 0 | 14954 | 3000 | 5296 | 1965 | 1176 | 0.061 | 0.429
3204 | 4 | 10 | 6 | 3856.7 | 0 | 1932 | 1975 | 47 | 30380 | 2999 | 0 | 15213 | 3000 | 5296 | 2693 | 917 | 0.048 | 0.588
3204 | 4 | 10 | 7 | 2237 | 0 | 1932 | 1975 | 47 | 34189 | 2999 | 0 | 15484 | 1700 | 11899 | 3058 | 646 | 0.034 | 0.668
3204 | 4 | 10 | 8 | 2237 | 0 | 1932 | 1975 | 47 | 36548 | 1803 | 0 | 15484 | 1700 | 14385 | 3323 | 646 | 0.034 | 0.726
3204 | 4 | 10 | 9 | 2237 | 0 | 1932 | 1975 | 47 | 36764 | 1824 | 0 | 15484 | 1700 | 14804 | 3119 | 646 | 0.034 | 0.681
3204 | 4 | 10 | 10 | 2237 | 0 | 1932 | 1975 | 47 | 36359 | 1805 | 0 | 15484 | 1700 | 14418 | 3101 | 646 | 0.034 | 0.677
3204 | 4 | 10 | 11 | 2237 | 0 | 1932 | 1975 | 47 | 35685 | 1779 | 0 | 15484 | 1700 | 13904 | 2940 | 646 | 0.034 | 0.642
3204 | 4 | 10 | 12 | 2237 | 0 | 1932 | 1975 | 47 | 34778 | 1717 | 0 | 15484 | 1700 | 12667 | 2747 | 646 | 0.034 | 0.6
3204 | 4 | 10 | 13 | 2237 | 0 | 1932 | 1975 | 47 | 33975 | 1700 | 0 | 15484 | 1700 | 11367 | 2852 | 646 | 0.034 | 0.623
3204 | 4 | 10 | 14 | 2237 | 0 | 1932 | 1975 | 47 | 33306 | 1700 | 0 | 15484 | 1700 | 11144 | 2407 | 646 | 0.034 | 0.526
3204 | 4 | 10 | 15 | 2237 | 0 | 1932 | 1975 | 47 | 32881 | 1700 | 0 | 15484 | 1700 | 10986 | 2139 | 646 | 0.034 | 0.467
3204 | 4 | 10 | 16 | 2237 | 0 | 1932 | 1975 | 47 | 33196 | 1700 | 0 | 15484 | 1700 | 11971 | 1861 | 646 | 0.034 | 0.407
3204 | 4 | 10 | 17 | 2237 | 0 | 1932 | 1975 | 47 | 34975 | 1820 | 0 | 15484 | 1700 | 14726 | 1409 | 646 | 0.034 | 0.308
3204 | 4 | 10 | 18 | 2285.2 | 0 | 1932 | 1975 | 47 | 37283 | 1944 | 0 | 15436 | 1700 | 17274 | 1168 | 694 | 0.036 | 0.255
3204 | 4 | 10 | 19 | 2382 | 0 | 1932 | 1975 | 47 | 37582 | 1967 | 0 | 15339 | 1700 | 17864 | 877 | 791 | 0.041 | 0.192
3204 | 4 | 10 | 20 | 2382 | 0 | 1932 | 1975 | 47 | 36603 | 1927 | 0 | 15339 | 1700 | 17069 | 694 | 791 | 0.041 | 0.152
3204 | 4 | 10 | 21 | 2382 | 0 | 1932 | 1975 | 47 | 35286 | 1858 | 0 | 15339 | 1700 | 15691 | 362 | 791 | 0.041 | 0.079
3204 | 4 | 10 | 22 | 2382 | 0 | 1932 | 1975 | 47 | 33497 | 1770 | 0 | 15339 | 1700 | 13918 | 216 | 791 | 0.041 | 0.047
3204 | 4 | 10 | 23 | 4341.8 | 0 | 1932 | 1975 | 47 | 31033 | 1700 | 0 | 15339 | 3000 | 7794 | 238 | 791 | 0.041 | 0.052
3204 | 4 | 10 | 24 | 4341.8 | 0 | 1932 | 1975 | 47 | 28600 | 2999 | 0 | 15339 | 3000 | 5314 | 284 | 791 | 0.041 | 0.062
3204 | 4 | 11 | 1 | 1128.6 | 0 | 1932 | 1975 | 47 | 25492 | 2999 | 0 | 15339 | 3000 | 5296 | 407 | 791 | 0.041 | 0.089
3204 | 4 | 11 | 2 | 602.9 | 0 | 1932 | 1975 | 47 | 24964 | 2999 | 0 | 15339 | 3000 | 5296 | 405 | 791 | 0.041 | 0.088
3204 | 4 | 11 | 3 | 575.1 | 0 | 1932 | 1975 | 47 | 24819 | 2999 | 0 | 15339 | 3000 | 5296 | 288 | 791 | 0.041 | 0.063
3204 | 4 | 11 | 4 | 863.5 | 0 | 1932 | 1975 | 47 | 25074 | 2999 | 0 | 15339 | 3000 | 5296 | 254 | 791 | 0.041 | 0.056
3204 | 4 | 11 | 5 | 1764.7 | 0 | 1932 | 1975 | 47 | 26053 | 2999 | 0 | 15339 | 3000 | 5296 | 332 | 791 | 0.041 | 0.073
3204 | 4 | 11 | 6 | 3959.8 | 0 | 1932 | 1975 | 47 | 28409 | 2999 | 0 | 15339 | 3000 | 5491 | 298 | 791 | 0.041 | 0.065
3204 | 4 | 11 | 7 | 2000 | 0 | 1932 | 1975 | 47 | 31892 | 2999 | 0 | 15339 | 1700 | 12828 | 213 | 791 | 0.041 | 0.047
3204 | 4 | 11 | 8 | 2000 | 0 | 1932 | 1975 | 47 | 34108 | 1849 | 0 | 15339 | 1700 | 15510 | 140 | 791 | 0.041 | 0.031
3204 | 4 | 11 | 9 | 2000 | 0 | 1932 | 1975 | 47 | 34381 | 1867 | 0 | 15339 | 1700 | 15865 | 57 | 791 | 0.041 | 0.013
3204 | 4 | 11 | 10 | 2000 | 0 | 1932 | 1975 | 47 | 34044 | 1851 | 0 | 15339 | 1700 | 15551 | 34 | 791 | 0.041 | 0.008
3204 | 4 | 11 | 11 | 1906.4 | 0 | 1932 | 1975 | 47 | 33419 | 1828 | 0 | 15433 | 1700 | 14945 | 16 | 697 | 0.036 | 0.003
3204 | 4 | 11 | 12 | 1995 | 0 | 1932 | 1975 | 47 | 32564 | 1753 | 0 | 15344 | 1700 | 13575 | 8 | 786 | 0.041 | 0.002
3204 | 4 | 11 | 13 | 2113.7 | 0 | 1932 | 1975 | 47 | 31796 | 1700 | 0 | 15226 | 1700 | 12418 | 5 | 904 | 0.047 | 0.001
3204 | 4 | 11 | 14 | 2113.7 | 0 | 1932 | 1975 | 47 | 31156 | 1700 | 0 | 15226 | 1700 | 11768 | 15 | 904 | 0.047 | 0.003
3204 | 4 | 11 | 15 | 2113.7 | 0 | 1932 | 1975 | 47 | 30746 | 1700 | 0 | 15226 | 1700 | 11340 | 33 | 904 | 0.047 | 0.007
3204 | 4 | 11 | 16 | 2113.7 | 0 | 1932 | 1975 | 47 | 31032 | 1700 | 0 | 15226 | 1700 | 12016 | 35 | 904 | 0.047 | 0.008
3204 | 4 | 11 | 17 | 2113.7 | 0 | 1932 | 1975 | 47 | 32677 | 1774 | 0 | 15226 | 1700 | 14169 | 50 | 904 | 0.047 | 0.011
3204 | 4 | 11 | 18 | 2113.7 | 0 | 1932 | 1975 | 47 | 34839 | 1882 | 0 | 15226 | 1700 | 16321 | 60 | 904 | 0.047 | 0.013
3204 | 4 | 11 | 19 | 1921.5 | 0 | 1932 | 1975 | 47 | 35144 | 1909 | 0 | 15418 | 1700 | 16587 | 99 | 712 | 0.037 | 0.022
3204 | 4 | 11 | 20 | 1855 | 0 | 1932 | 1975 | 47 | 34243 | 1868 | 0 | 15484 | 1700 | 15691 | 94 | 646 | 0.034 | 0.021
3204 | 4 | 11 | 21 | 1855 | 0 | 1932 | 1975 | 47 | 33020 | 1789 | 0 | 15484 | 1700 | 14093 | 77 | 646 | 0.034 | 0.017
3204 | 4 | 11 | 22 | 1855 | 0 | 1932 | 1975 | 47 | 31364 | 1701 | 0 | 15484 | 1700 | 12338 | 44 | 646 | 0.034 | 0.01
3204 | 4 | 11 | 23 | 3814.8 | 0 | 1932 | 1975 | 47 | 29084 | 1700 | 0 | 15484 | 3000 | 6404 | 60 | 646 | 0.034 | 0.013
3204 | 4 | 11 | 24 | 2682.1 | 0 | 1932 | 1975 | 47 | 26826 | 2999 | 0 | 15484 | 3000 | 5296 | 43 | 646 | 0.034 | 0.009
3209 | 4 | 3 | 5 | 1083.2 | 0 | 1937 | 1980 | 52 | 26184 | 2999 | 0 | 15778 | 3000 | 5776 | 226 | 352 | 0.018 | 0.049
3209 | 4 | 3 | 6 | 1781.1 | 0 | 1937 | 1980 | 52 | 28552 | 2999 | 0 | 15778 | 3000 | 7517 | 155 | 352 | 0.018 | 0.034
3209 | 4 | 3 | 23 | 1545.1 | 0 | 1937 | 1980 | 52 | 29422 | 1700 | 0 | 16014 | 3000 | 8283 | 259 | 116 | 0.006 | 0.057
3209 | 4 | 3 | 24 | 1545.1 | 0 | 1937 | 1980 | 52 | 27080 | 2999 | 0 | 16014 | 3000 | 5839 | 361 | 116 | 0.006 | 0.079
3209 | 4 | 4 | 6 | 426.7 | 0 | 1937 | 1980 | 52 | 26937 | 2999 | 0 | 15500 | 3000 | 7689 | 0 | 630 | 0.033 | 0
3209 | 5 | 1 | 1 | 502.9 | 0 | 1937 | 1980 | 52 | 24391 | 2999 | 0 | 14575 | 3000 | 4900 | 1228 | 1528 | 0.08 | 0.268
3209 | 5 | 1 | 2 | 1050.5 | 0 | 1937 | 1980 | 52 | 23926 | 2999 | 0 | 14650 | 3000 | 4900 | 141 | 1453 | 0.076 | 0.031
3209 | 5 | 1 | 3 | 398 | 0 | 1937 | 1980 | 52 | 23830 | 2999 | 0 | 15205 | 3000 | 4900 | 142 | 898 | 0.047 | 0.031
3209 | 5 | 1 | 4 | 668.1 | 0 | 1937 | 1980 | 52 | 24112 | 2999 | 0 | 15205 | 3000 | 4900 | 154 | 898 | 0.047 | 0.034
3209 | 5 | 1 | 5 | 1669.5 | 0 | 1937 | 1980 | 52 | 25128 | 2999 | 0 | 15205 | 3000 | 4900 | 169 | 898 | 0.047 | 0.037
3209 | 5 | 1 | 6 | 2194 | 0 | 1937 | 1980 | 52 | 27564 | 2999 | 0 | 15205 | 3000 | 6888 | 92 | 898 | 0.047 | 0.02
3209 | 5 | 1 | 7 | 260 | 0 | 1937 | 1980 | 52 | 31055 | 2999 | 0 | 15205 | 1700 | 14200 | 71 | 898 | 0.047 | 0.015
3209 | 5 | 1 | 8 | 259.9 | 0 | 1937 | 1980 | 52 | 33091 | 1893 | 0 | 15205 | 1700 | 16578 | 120 | 898 | 0.047 | 0.026
3209 | 5 | 1 | 9 | 259.9 | 0 | 1937 | 1980 | 52 | 33172 | 1895 | 0 | 15205 | 1700 | 16620 | 159 | 898 | 0.047 | 0.035
3209 | 5 | 1 | 10 | 259.9 | 0 | 1937 | 1980 | 52 | 32681 | 1872 | 0 | 15205 | 1700 | 16160 | 129 | 898 | 0.047 | 0.028
3209 | 5 | 1 | 11 | 253.8 | 0 | 1937 | 1980 | 52 | 31972 | 1836 | 0 | 15212 | 1700 | 15430 | 150 | 892 | 0.047 | 0.033
3209 | 5 | 1 | 12 | 129.1 | 0 | 1937 | 1980 | 52 | 31085 | 1771 | 0 | 15336 | 1700 | 13953 | 164 | 767 | 0.04 | 0.036
3209 | 5 | 1 | 17 | 105.7 | 0 | 1937 | 1980 | 52 | 30394 | 1765 | 0 | 15360 | 1700 | 13787 | 215 | 744 | 0.039 | 0.047
3209 | 5 | 1 | 18 | 140.7 | 0 | 1937 | 1980 | 52 | 32373 | 1855 | 0 | 15325 | 1700 | 15645 | 335 | 779 | 0.041 | 0.073
3209 | 5 | 1 | 19 | 140.7 | 0 | 1937 | 1980 | 52 | 33196 | 1889 | 0 | 15325 | 1700 | 16335 | 468 | 779 | 0.041 | 0.102
3209 | 5 | 1 | 20 | 9 | 0 | 1937 | 1980 | 52 | 32684 | 1862 | 0 | 15456 | 1700 | 15606 | 685 | 647 | 0.034 | 0.15
3209 | 5 | 1 | 23 | 1895.7 | 0 | 1937 | 1980 | 52 | 27638 | 1700 | 0 | 15504 | 3000 | 5021 | 2033 | 600 | 0.031 | 0.444
3209 | 5 | 2 | 2 | 289.8 | 0 | 1937 | 1980 | 52 | 24126 | 2999 | 0 | 15752 | 3000 | 4900 | 0 | 352 | 0.018 | 0
3209 | 5 | 2 | 3 | 194.3 | 0 | 1937 | 1980 | 52 | 24031 | 2999 | 0 | 15752 | 3000 | 4900 | 0 | 352 | 0.018 | 0
3209 | 5 | 2 | 4 | 470.5 | 0 | 1937 | 1980 | 52 | 24315 | 2999 | 0 | 15752 | 3000 | 4900 | 8 | 352 | 0.018 | 0.002
3209 | 5 | 2 | 5 | 1483.9 | 0 | 1937 | 1980 | 52 | 25327 | 2999 | 0 | 15752 | 3000 | 4900 | 7 | 352 | 0.018 | 0.002
3209 | 5 | 2 | 6 | 2188 | 0 | 1937 | 1980 | 52 | 27745 | 2999 | 0 | 15752 | 3000 | 6608 | 12 | 352 | 0.018 | 0.003
3209 | 5 | 2 | 7 | 254 | 0 | 1937 | 1980 | 52 | 31214 | 2999 | 0 | 15752 | 1700 | 13887 | 2 | 352 | 0.018 | 0.001
3209 | 5 | 2 | 8 | 254 | 0 | 1937 | 1980 | 52 | 33277 | 1919 | 0 | 15752 | 1700 | 16335 | 9 | 352 | 0.018 | 0.002
3209 | 5 | 2 | 9 | 524.4 | 0 | 1937 | 1980 | 52 | 33414 | 1907 | 0 | 15481 | 1700 | 16467 | 14 | 622 | 0.033 | 0.003
3209 | 5 | 2 | 10 | 684.3 | 0 | 1937 | 1980 | 52 | 32950 | 1871 | 0 | 15321 | 1700 | 15969 | 48 | 782 | 0.041 | 0.01
3209 | 5 | 2 | 11 | 777.8 | 0 | 1937 | 1980 | 52 | 32239 | 1830 | 0 | 15228 | 1700 | 15277 | 29 | 876 | 0.046 | 0.006
3209 | 5 | 2 | 12 | 777.8 | 0 | 1937 | 1980 | 52 | 31339 | 1754 | 0 | 15228 | 1700 | 13758 | 73 | 876 | 0.046 | 0.016
3209 | 5 | 2 | 13 | 777.8 | 0 | 1937 | 1980 | 52 | 30541 | 1700 | 0 | 15228 | 1700 | 12600 | 93 | 876 | 0.046 | 0.02
3209 | 5 | 2 | 14 | 777.8 | 0 | 1937 | 1980 | 52 | 29871 | 1700 | 0 | 15228 | 1700 | 11926 | 97 | 876 | 0.046 | 0.021
3209 | 5 | 2 | 15 | 675.4 | 0 | 1937 | 1980 | 52 | 29389 | 1700 | 0 | 15330 | 1700 | 11456 | 86 | 773 | 0.04 | 0.019
3209 | 5 | 2 | 16 | 499.6 | 0 | 1937 | 1980 | 52 | 29483 | 1700 | 0 | 15506 | 1700 | 11840 | 136 | 597 | 0.031 | 0.03
3209 | 5 | 2 | 17 | 501.5 | 0 | 1937 | 1980 | 52 | 30567 | 1758 | 0 | 15504 | 1700 | 13449 | 185 | 599 | 0.031 | 0.041
3209 | 5 | 2 | 18 | 495.2 | 0 | 1937 | 1980 | 52 | 32550 | 1859 | 0 | 15510 | 1700 | 15470 | 147 | 593 | 0.031 | 0.032
3209 | 5 | 2 | 19 | 254 | 0 | 1937 | 1980 | 52 | 33399 | 1915 | 0 | 15752 | 1700 | 16249 | 217 | 352 | 0.018 | 0.047
3209 | 5 | 2 | 20 | 565.7 | 0 | 1937 | 1980 | 52 | 32900 | 1866 | 0 | 15440 | 1700 | 15702 | 265 | 663 | 0.035 | 0.058
3209 | 5 | 2 | 21 | 548 | 0 | 1937 | 1980 | 52 | 31811 | 1789 | 0 | 15458 | 1700 | 14144 | 342 | 646 | 0.034 | 0.075
3209 | 5 | 2 | 22 | 548 | 0 | 1937 | 1980 | 52 | 30080 | 1700 | 0 | 15458 | 1700 | 12203 | 422 | 646 | 0.034 | 0.092
3209 | 5 | 2 | 23 | 2482 | 0 | 1937 | 1980 | 52 | 27850 | 1700 | 0 | 15458 | 3000 | 6360 | 366 | 646 | 0.034 | 0.08
3209 | 5 | 2 | 24 | 1841.3 | 0 | 1937 | 1980 | 52 | 25748 | 2999 | 0 | 15458 | 3000 | 4900 | 364 | 646 | 0.034 | 0.08
3209 | 5 | 3 | 6 | 569.2 | 0 | 1937 | 1980 | 52 | 25575 | 2999 | 0 | 15261 | 3000 | 6519 | 42 | 843 | 0.044 | 0.009
3212 | 4 | 5 | 1 | 142.2 | 0 | 1940 | 1983 | 55 | 25421 | 1374 | 0 | 14361 | 3000 | 7370 | 227 | 1769 | 0.092 | 0.05
3212 | 4 | 5 | 4 | 140.6 | 0 | 1940 | 1983 | 55 | 24965 | 2999 | 0 | 14361 | 3000 | 7118 | 25 | 1769 | 0.092 | 0.005
3212 | 4 | 5 | 5 | 142.3 | 0 | 1940 | 1983 | 55 | 25915 | 2999 | 0 | 14361 | 3000 | 8091 | 0 | 1769 | 0.092 | 0
3212 | 4 | 5 | 6 | 142.3 | 0 | 1940 | 1983 | 55 | 28182 | 2999 | 0 | 14361 | 3000 | 10358 | 0 | 1769 | 0.092 | 0
3216 | 11 | 8 | 19 | 631.7 | 0 | 1944 | 1987 | 59 | 26243 | 1554 | 0 | 11034 | 0 | 15623 | 293 | 2713 | 0.162 | 0.064
3216 | 11 | 8 | 20 | 631.7 | 0 | 1944 | 1987 | 59 | 25884 | 1526 | 0 | 11034 | 0 | 15070 | 487 | 2713 | 0.162 | 0.106
3216 | 11 | 8 | 21 | 727.5 | 0 | 1944 | 1987 | 59 | 25660 | 1464 | 0 | 10938 | 0 | 13963 | 978 | 2809 | 0.168 | 0.214
3216 | 11 | 8 | 22 | 758.7 | 0 | 1944 | 1987 | 59 | 24816 | 1388 | 0 | 10907 | 0 | 12498 | 1468 | 2840 | 0.17 | 0.321
3216 | 11 | 8 | 23 | 774.6 | 0 | 1944 | 1987 | 59 | 22892 | 1190 | 0 | 10907 | 1000 | 8527 | 1526 | 2840 | 0.17 | 0.333
3216 | 11 | 8 | 24 | 774.6 | 0 | 1944 | 1987 | 59 | 20854 | 1084 | 0 | 10907 | 1000 | 6402 | 1614 | 2840 | 0.17 | 0.353
3216 | 11 | 9 | 1 | 565 | 0 | 1944 | 1987 | 59 | 19084 | 1082 | 0 | 10907 | 1000 | 6373 | 82 | 2840 | 0.17 | 0.018
3216 | 11 | 9 | 6 | 378.6 | 0 | 1944 | 1987 | 59 | 19101 | 1081 | 0 | 10907 | 1000 | 6347 | 311 | 2840 | 0.17 | 0.068
3216 | 11 | 9 | 7 | 549 | 0 | 1944 | 1987 | 59 | 20501 | 1249 | 0 | 10907 | 0 | 9707 | 285 | 2840 | 0.17 | 0.062
3216 | 11 | 9 | 8 | 549 | 0 | 1944 | 1987 | 59 | 22045 | 1347 | 0 | 10907 | 0 | 11664 | 264 | 2840 | 0.17 | 0.058
3216 | 11 | 9 | 9 | 549 | 0 | 1944 | 1987 | 59 | 23336 | 1420 | 0 | 10907 | 0 | 13140 | 79 | 2840 | 0.17 | 0.017
3216 | 11 | 9 | 10 | 549 | 0 | 1944 | 1987 | 59 | 24290 | 1472 | 0 | 10907 | 0 | 14167 | 6 | 2840 | 0.17 | 0.001
3216 | 11 | 9 | 11 | 549 | 0 | 1944 | 1987 | 59 | 24914 | 1489 | 0 | 10907 | 0 | 14510 | 0 | 2840 | 0.17 | 0
3216 | 11 | 9 | 12 | 737.3 | 0 | 1944 | 1987 | 59 | 25279 | 1481 | 0 | 10718 | 0 | 14612 | 1 | 3029 | 0.181 | 0
3216 | 11 | 9 | 13 | 838 | 0 | 1944 | 1987 | 59 | 25537 | 1468 | 0 | 10618 | 0 | 14498 | 7 | 3129 | 0.187 | 0.002
3216 | 11 | 9 | 14 | 838 | 0 | 1944 | 1987 | 59 | 25721 | 1477 | 0 | 10618 | 0 | 14670 | 20 | 3129 | 0.187 | 0.004
3216 | 11 | 9 | 15 | 838 | 0 | 1944 | 1987 | 59 | 25836 | 1482 | 0 | 10618 | 0 | 14784 | 21 | 3129 | 0.187 | 0.005
3216 | 11 | 9 | 16 | 838 | 0 | 1944 | 1987 | 59 | 25929 | 1504 | 0 | 10618 | 0 | 15224 | 39 | 3129 | 0.187 | 0.009
3216 | 11 | 9 | 17 | 838 | 0 | 1944 | 1987 | 59 | 26022 | 1524 | 0 | 10618 | 0 | 15612 | 6 | 3129 | 0.187 | 0.001
3216 | 11 | 9 | 18 | 838 | 0 | 1944 | 1987 | 59 | 25876 | 1531 | 0 | 10618 | 0 | 15759 | 0 | 3129 | 0.187 | 0
3216 | 11 | 9 | 19 | 796.3 | 0 | 1944 | 1987 | 59 | 25563 | 1518 | 0 | 10659 | 0 | 15438 | 8 | 3088 | 0.184 | 0.002
3216 | 11 | 9 | 20 | 458 | 0 | 1944 | 1987 | 59 | 25236 | 1522 | 0 | 10998 | 0 | 15048 | 71 | 2749 | 0.164 | 0.016
3216 | 11 | 9 | 21 | 458 | 0 | 1944 | 1987 | 59 | 25026 | 1492 | 0 | 10998 | 0 | 14440 | 77 | 2749 | 0.164 | 0.017
3216 | 11 | 9 | 22 | 482 | 0 | 1944 | 1987 | 59 | 24209 | 1445 | 0 | 10974 | 0 | 13529 | 41 | 2773 | 0.166 | 0.009
3216 | 11 | 9 | 23 | 775 | 0 | 1944 | 1987 | 59 | 22350 | 1234 | 0 | 10697 | 1000 | 9702 | 20 | 3050 | 0.182 | 0.004
3216 | 11 | 9 | 24 | 514.8 | 0 | 1944 | 1987 | 59 | 20382 | 1154 | 0 | 10957 | 1000 | 7746 | 7 | 2790 | 0.167 | 0.002
3257 | 5 | 1 | 1 | 2386 | 0 | 1985 | 1951 | 23 | 29446 | 1507 | 0 | 15727 | 3000 | 8132 | 16 | 377 | 0.02 | 0.004
3257 | 5 | 1 | 2 | 1911.8 | 0 | 1985 | 1951 | 23 | 28883 | 2999 | 0 | 15633 | 3000 | 8132 | 22 | 470 | 0.025 | 0.005
3257 | 5 | 1 | 3 | 2128.2 | 0 | 1985 | 1951 | 23 | 28766 | 2999 | 0 | 15292 | 3000 | 8132 | 29 | 812 | 0.042 | 0.006
3257 | 5 | 1 | 4 | 2472 | 0 | 1985 | 1951 | 23 | 29108 | 2999 | 0 | 15292 | 3000 | 8132 | 27 | 812 | 0.042 | 0.006
3257 | 5 | 1 | 5 | 3703.1 | 0 | 1985 | 1951 | 23 | 30339 | 2999 | 0 | 15292 | 3000 | 8132 | 27 | 812 | 0.042 | 0.006
3257 | 5 | 1 | 6 | 4167.8 | 0 | 1985 | 1951 | 23 | 33292 | 2999 | 0 | 15292 | 3000 | 10605 | 43 | 812 | 0.042 | 0.009
3257 | 5 | 1 | 7 | 2233.8 | 0 | 1985 | 1951 | 23 | 37522 | 2999 | 0 | 15292 | 1700 | 18617 | 60 | 812 | 0.042 | 0.013
3257 | 5 | 1 | 8 | 2233.8 | 0 | 1985 | 1951 | 23 | 39990 | 2143 | 0 | 15292 | 1700 | 21446 | 91 | 812 | 0.042 | 0.02
3257 | 5 | 1 | 9 | 2233.8 | 0 | 1985 | 1951 | 23 | 40088 | 2150 | 0 | 15292 | 1700 | 21595 | 40 | 812 | 0.042 | 0.009
3257 | 5 | 1 | 10 | 2233.8 | 0 | 1985 | 1951 | 23 | 39493 | 2122 | 0 | 15292 | 1700 | 21025 | 15 | 812 | 0.042 | 0.003
3257 | 5 | 1 | 11 | 2226 | 0 | 1985 | 1951 | 23 | 38634 | 2079 | 0 | 15300 | 1700 | 20163 | 18 | 804 | 0.042 | 0.004
3257 | 5 | 1 | 12 | 2099.8 | 0 | 1985 | 1951 | 23 | 37558 | 2006 | 0 | 15426 | 1700 | 18515 | 16 | 678 | 0.035 | 0.003
3257 | 5 | 1 | 13 | 2261.5 | 0 | 1985 | 1951 | 23 | 36617 | 1929 | 0 | 15264 | 1700 | 17213 | 37 | 839 | 0.044 | 0.008
3257 | 5 | 1 | 14 | 2335.8 | 0 | 1985 | 1951 | 23 | 35827 | 1885 | 0 | 15190 | 1700 | 16425 | 34 | 914 | 0.048 | 0.008
3257 | 5 | 1 | 15 | 2335.8 | 0 | 1985 | 1951 | 23 | 35263 | 1856 | 0 | 15190 | 1700 | 15857 | 38 | 914 | 0.048 | 0.008
3257 | 5 | 1 | 16 | 2335.8 | 0 | 1985 | 1951 | 23 | 35388 | 1880 | 0 | 15190 | 1700 | 16339 | 22 | 914 | 0.048 | 0.005
3257 | 5 | 1 | 17 | 2335.8 | 0 | 1985 | 1951 | 23 | 36722 | 1975 | 0 | 15190 | 1700 | 18228 | 41 | 914 | 0.048 | 0.009
3257 | 5 | 1 | 18 | 2335.8 | 0 | 1985 | 1951 | 23 | 39120 | 2093 | 0 | 15190 | 1700 | 20601 | 66 | 914 | 0.048 | 0.014
3257 | 5 | 1 | 19 | 2335.8 | 0 | 1985 | 1951 | 23 | 40117 | 2142 | 0 | 15190 | 1700 | 21575 | 89 | 914 | 0.048 | 0.02
3257 | 5 | 1 | 20 | 2335.8 | 0 | 1985 | 1951 | 23 | 39497 | 2112 | 0 | 15190 | 1700 | 20969 | 76 | 914 | 0.048 | 0.017
3257 | 5 | 1 | 21 | 2335.8 | 0 | 1985 | 1951 | 23 | 38178 | 2021 | 0 | 15190 | 1700 | 19154 | 179 | 914 | 0.048 | 0.039
3257 | 5 | 1 | 22 | 2335.8 | 0 | 1985 | 1951 | 23 | 36088 | 1913 | 0 | 15190 | 1700 | 16996 | 116 | 914 | 0.048 | 0.025
3257 | 5 | 1 | 23 | 4269.8 | 0 | 1985 | 1951 | 23 | 33381 | 1700 | 0 | 15190 | 3000 | 10562 | 175 | 914 | 0.048 | 0.038
3257 | 5 | 1 | 24 | 4154.9 | 0 | 1985 | 1951 | 23 | 30834 | 2999 | 0 | 15190 | 3000 | 8132 | 173 | 914 | 0.048 | 0.038
3257 | 5 | 2 | 1 | 1557.4 | 0 | 1985 | 1951 | 23 | 28079 | 2999 | 0 | 15190 | 3000 | 8132 | 15 | 914 | 0.048 | 0.003
3257 | 5 | 2 | 2 | 1016.7 | 0 | 1985 | 1951 | 23 | 27530 | 2999 | 0 | 15190 | 3000 | 8132 | 7 | 914 | 0.048 | 0.002
3257 | 5 | 2 | 3 | 905.4 | 0 | 1985 | 1951 | 23 | 27422 | 2999 | 0 | 15190 | 3000 | 8132 | 10 | 914 | 0.048 | 0.002
3257 | 5 | 2 | 4 | 1222.7 | 0 | 1985 | 1951 | 23 | 27747 | 2999 | 0 | 15190 | 3000 | 8132 | 18 | 914 | 0.048 | 0.004
3257 | 5 | 2 | 5 | 2359.1 | 0 | 1985 | 1951 | 23 | 28904 | 2999 | 0 | 15190 | 3000 | 8132 | 38 | 914 | 0.048 | 0.008
3257 | 5 | 2 | 6 | 2444.9 | 0 | 1985 | 1951 | 23 | 31671 | 2999 | 0 | 15190 | 3000 | 10815 | 37 | 914 | 0.048 | 0.008
3257 | 5 | 2 | 7 | 510.9 | 0 | 1985 | 1951 | 23 | 35641 | 2999 | 0 | 15190 | 1700 | 18579 | 42 | 914 | 0.048 | 0.009
3257 | 5 | 2 | 8 | 510.9 | 0 | 1985 | 1951 | 23 | 38002 | 2128 | 0 | 15190 | 1700 | 21303 | 71 | 914 | 0.048 | 0.016
3257 | 5 | 2 | 9 | 510.9 | 0 | 1985 | 1951 | 23 | 38159 | 2137 | 0 | 15190 | 1700 | 21466 | 65 | 914 | 0.048 | 0.014
3257 | 5 | 2 | 10 | 510.9 | 0 | 1985 | 1951 | 23 | 37628 | 2109 | 0 | 15190 | 1700 | 20921 | 79 | 914 | 0.048 | 0.017
3257 | 5 | 2 | 11 | 456.8 | 0 | 1985 | 1951 | 23 | 36814 | 2073 | 0 | 15244 | 1700 | 20120 | 66 | 860 | 0.045 | 0.015
3257 | 5 | 2 | 12 | 383.9 | 0 | 1985 | 1951 | 23 | 35784 | 1998 | 0 | 15317 | 1700 | 18511 | 71 | 787 | 0.041 | 0.015
3257 | 5 | 2 | 13 | 383.9 | 0 | 1985 | 1951 | 23 | 34871 | 1932 | 0 | 15317 | 1700 | 17197 | 131 | 787 | 0.041 | 0.029
3257 | 5 | 2 | 14 | 383.9 | 0 | 1985 | 1951 | 23 | 34103 | 1887 | 0 | 15317 | 1700 | 16301 | 260 | 787 | 0.041 | 0.057
3257 | 5 | 2 | 15 | 383.9 | 0 | 1985 | 1951 | 23 | 33553 | 1858 | 0 | 15317 | 1700 | 15714 | 297 | 787 | 0.041 | 0.065
3257 | 5 | 2 | 16 | 383.9 | 0 | 1985 | 1951 | 23 | 33659 | 1880 | 0 | 15317 | 1700 | 16148 | 309 | 787 | 0.041 | 0.067
3257 | 5 | 2 | 17 | 383.9 | 0 | 1985 | 1951 | 23 | 34901 | 1959 | 0 | 15317 | 1700 | 17727 | 546 | 787 | 0.041 | 0.119
3257 | 5 | 2 | 18 | 383.9 | 0 | 1985 | 1951 | 23 | 37170 | 2075 | 0 | 15317 | 1700 | 20065 | 477 | 787 | 0.041 | 0.104
3257 | 5 | 2 | 19 | 383.9 | 0 | 1985 | 1951 | 23 | 38142 | 2129 | 0 | 15317 | 1700 | 21137 | 377 | 787 | 0.041 | 0.082
3257 | 5 | 2 | 20 | 383.9 | 0 | 1985 | 1951 | 23 | 37570 | 2100 | 0 | 15317 | 1700 | 20548 | 394 | 787 | 0.041 | 0.086
3257 | 5 | 2 | 21 | 383.9 | 0 | 1985 | 1951 | 23 | 36324 | 2021 | 0 | 15317 | 1700 | 18974 | 330 | 787 | 0.041 | 0.072
3257 | 5 | 2 | 22 | 383.9 | 0 | 1985 | 1951 | 23 | 34343 | 1918 | 0 | 15317 | 1700 | 16913 | 280 | 787 | 0.041 | 0.061
3257 | 5 | 2 | 23 | 2317.9 | 0 | 1985 | 1951 | 23 | 31791 | 1700 | 0 | 15317 | 3000 | 10752 | 220 | 787 | 0.041 | 0.048
3257 | 5 | 2 | 24 | 2317.9 | 0 | 1985 | 1951 | 23 | 29386 | 2999 | 0 | 15317 | 3000 | 8416 | 151 | 787 | 0.041 | 0.033
3257 | 5 | 3 | 1 | 1336.2 | 0 | 1985 | 1951 | 23 | 26447 | 2999 | 0 | 15317 | 0 | 9438 | 172 | 787 | 0.041 | 0.038
3257 | 5 | 3 | 2 | 1336.2 | 0 | 1985 | 1951 | 23 | 25946 | 1520 | 0 | 15317 | 0 | 8953 | 155 | 787 | 0.041 | 0.034
3257 | 5 | 3 | 3 | 1264.1 | 0 | 1985 | 1951 | 23 | 25845 | 1519 | 0 | 15389 | 0 | 8842 | 166 | 715 | 0.037 | 0.036
3257 | 5 | 3 | 4 | 1100.2 | 0 | 1985 | 1951 | 23 | 26147 | 1543 | 0 | 15553 | 0 | 9076 | 233 | 551 | 0.029 | 0.051
3257 | 5 | 3 | 5 | 1100.2 | 0 | 1985 | 1951 | 23 | 27214 | 1589 | 0 | 15553 | 0 | 9998 | 379 | 551 | 0.029 | 0.083
3257 | 5 | 3 | 6 | 1100.2 | 0 | 1985 | 1951 | 23 | 29755 | 1711 | 0 | 15553 | 0 | 12444 | 473 | 551 | 0.029 | 0.103
3257 | 5 | 3 | 23 | 1618.2 | 0 | 1985 | 1951 | 23 | 29927 | 1693 | 0 | 15035 | 0 | 12813 | 276 | 1069 | 0.056 | 0.06
3257 | 5 | 3 | 24 | 1618.2 | 0 | 1985 | 1951 | 23 | 27675 | 1578 | 0 | 15035 | 0 | 10512 | 325 | 1069 | 0.056 | 0.071
3264 | 1 | 3 | 8 | 893.5 | 0 | 1992 | 1958 | 30 | 22222 | 1272 | 0 | 8100 | 0 | 14092 | 395 | 5357 | 0.326 | 0.086
3264 | 1 | 3 | 9 | 1671.1 | 0 | 1992 | 1958 | 30 | 22301 | 1241 | 0 | 8100 | 0 | 13471 | 317 | 5357 | 0.326 | 0.069
3264 | 1 | 3 | 10 | 1671.2 | 0 | 1992 | 1958 | 30 | 22159 | 1244 | 0 | 8100 | 0 | 13536 | 110 | 5357 | 0.326 | 0.024
3264 | 1 | 3 | 11 | 1646.9 | 0 | 1992 | 1958 | 30 | 21947 | 1239 | 0 | 8125 | 0 | 13408 | 27 | 5333 | 0.324 | 0.006
3264 | 1 | 3 | 12 | 1392.3 | 0 | 1992 | 1958 | 30 | 21650 | 1222 | 0 | 8379 | 0 | 12717 | 2 | 5078 | 0.309 | 0
3264 | 1 | 3 | 13 | 1010.8 | 0 | 1992 | 1958 | 30 | 21416 | 1226 | 0 | 8761 | 0 | 12249 | 0 | 4697 | 0.285 | 0
3264 | 1 | 3 | 14 | 740.1 | 0 | 1992 | 1958 | 30 | 21242 | 1223 | 0 | 9031 | 0 | 11808 | 6 | 4426 | 0.269 | 0.001
3264 | 1 | 3 | 15 | 740.1 | 0 | 1992 | 1958 | 30 | 21076 | 1227 | 0 | 9031 | 0 | 11903 | 7 | 4426 | 0.269 | 0.002
3264 | 1 | 3 | 16 | 740.1 | 0 | 1992 | 1958 | 30 | 21052 | 1239 | 0 | 9031 | 0 | 12134 | 0 | 4426 | 0.269 | 0
3264 | 1 | 3 | 17 | 740.1 | 0 | 1992 | 1958 | 30 | 21239 | 1269 | 0 | 9031 | 0 | 12726 | 0 | 4426 | 0.269 | 0
3264 | 1 | 3 | 18 | 740.1 | 0 | 1992 | 1958 | 30 | 21738 | 1293 | 0 | 9031 | 0 | 13225 | 0 | 4426 | 0.269 | 0
3264 | 1 | 3 | 19 | 740.1 | 0 | 1992 | 1958 | 30 | 22222 | 1317 | 0 | 9031 | 0 | 13702 | 7 | 4426 | 0.269 | 0.002
3264 | 1 | 3 | 20 | 723.8 | 0 | 1992 | 1958 | 30 | 22483 | 1329 | 0 | 9048 | 0 | 13915 | 55 | 4410 | 0.268 | 0.012
3266 | 4 | 3 | 13 | 1849.2 | 0 | 1994 | 1960 | 32 | 35557 | 1865 | 0 | 15634 | 1700 | 15419 | 620 | 496 | 0.026 | 0.136
3266 | 4 | 3 | 14 | 2237.4 | 0 | 1994 | 1960 | 32 | 34865 | 1821 | 0 | 15776 | 1700 | 14337 | 481 | 354 | 0.019 | 0.105
3266 | 4 | 3 | 15 | 2234.5 | 0 | 1994 | 1960 | 32 | 34445 | 1809 | 0 | 15779 | 1700 | 14083 | 315 | 351 | 0.018 | 0.069
3266 | 4 | 3 | 16 | 2238.7 | 0 | 1994 | 1960 | 32 | 34845 | 1842 | 0 | 15774 | 1700 | 14763 | 427 | 356 | 0.019 | 0.093
3266 | 4 | 3 | 17 | 2238.7 | 0 | 1994 | 1960 | 32 | 36906 | 1967 | 0 | 15774 | 1700 | 17257 | 517 | 356 | 0.019 | 0.113
3266 | 4 | 3 | 18 | 2238.7 | 0 | 1994 | 1960 | 32 | 39331 | 2091 | 0 | 15774 | 1700 | 19736 | 463 | 356 | 0.019 | 0.101
3266 | 4 | 3 | 19 | 2238.7 | 0 | 1994 | 1960 | 32 | 39473 | 2102 | 0 | 15774 | 1700 | 19956 | 385 | 356 | 0.019 | 0.084
3266 | 4 | 3 | 20 | 2106.1 | 0 | 1994 | 1960 | 32 | 38391 | 2059 | 0 | 15907 | 1700 | 18902 | 357 | 223 | 0.012 | 0.078
3266 | 4 | 3 | 21 | 2003.7 | 0 | 1994 | 1960 | 32 | 37017 | 1959 | 0 | 16009 | 1700 | 16774 | 718 | 121 | 0.006 | 0.157
3266 | 4 | 3 | 22 | 2003.6 | 0 | 1994 | 1960 | 32 | 35155 | 1849 | 0 | 16009 | 1700 | 14567 | 933 | 121 | 0.006 | 0.204
3266 | 4 | 3 | 23 | 3963.4 | 0 | 1994 | 1960 | 32 | 32541 | 1700 | 0 | 16009 | 3000 | 8330 | 918 | 121 | 0.006 | 0.2
3266 | 4 | 3 | 24 | 3642.8 | 0 | 1994 | 1960 | 32 | 29947 | 2999 | 0 | 15843 | 3000 | 6051 | 1090 | 287 | 0.015 | 0.238
3266 | 4 | 4 | 1 | 1948.4 | 0 | 1994 | 1960 | 32 | 28952 | 2999 | 0 | 15773 | 3000 | 6051 | 1859 | 357 | 0.019 | 0.406
3266 | 4 | 4 | 2 | 1469.7 | 0 | 1994 | 1960 | 32 | 28340 | 2999 | 0 | 15773 | 3000 | 6051 | 1725 | 357 | 0.019 | 0.377
3266 | 4 | 4 | 3 | 1432.2 | 0 | 1994 | 1960 | 32 | 28162 | 2999 | 0 | 15773 | 3000 | 6051 | 1585 | 357 | 0.019 | 0.346
3266 | 4 | 4 | 4 | 1950.7 | 0 | 1994 | 1960 | 32 | 28446 | 2999 | 0 | 15773 | 3000 | 6051 | 1350 | 357 | 0.019 | 0.295
3266 | 4 | 4 | 5 | 3369.4 | 0 | 1994 | 1960 | 32 | 29552 | 2999 | 0 | 15773 | 3000 | 6051 | 1038 | 357 | 0.019 | 0.227
3266 | 4 | 4 | 6 | 4784.2 | 0 | 1994 | 1960 | 32 | 32196 | 2999 | 0 | 15773 | 3000 | 7649 | 669 | 357 | 0.019 | 0.146
3266 | 4 | 4 | 7 | 2824.4 | 0 | 1994 | 1960 | 32 | 36092 | 2999 | 0 | 15773 | 1700 | 15554 | 429 | 357 | 0.019 | 0.094
3266 | 4 | 4 | 8 | 2824.4 | 0 | 1994 | 1960 | 32 | 38619 | 2040 | 0 | 15773 | 1700 | 18710 | 192 | 357 | 0.019 | 0.042
3266 | 4 | 4 | 9 | 2824.4 | 0 | 1994 | 1960 | 32 | 38982 | 2062 | 0 | 15773 | 1700 | 19153 | 112 | 357 | 0.019 | 0.025
3266 | 4 | 4 | 10 | 2824.4 | 0 | 1994 | 1960 | 32 | 38649 | 2047 | 0 | 15773 | 1700 | 18859 | 73 | 357 | 0.019 | 0.016
3266 | 4 | 4 | 11 | 2824.4 | 0 | 1994 | 1960 | 32 | 37971 | 2014 | 0 | 15773 | 1700 | 18207 | 47 | 357 | 0.019 | 0.01
3266 | 4 | 4 | 12 | 2824.4 | 0 | 1994 | 1960 | 32 | 37023 | 1935 | 0 | 15773 | 1700 | 16625 | 158 | 357 | 0.019 | 0.035
3266 | 4 | 4 | 13 | 2824.4 | 0 | 1994 | 1960 | 32 | 36169 | 1871 | 0 | 15773 | 1700 | 15329 | 208 | 357 | 0.019 | 0.046
3266 | 4 | 4 | 14 | 2824.4 | 0 | 1994 | 1960 | 32 | 35457 | 1830 | 0 | 15773 | 1700 | 14517 | 308 | 357 | 0.019 | 0.067
3266 | 4 | 4 | 15 | 2824.4 | 0 | 1994 | 1960 | 32 | 35022 | 1800 | 0 | 15773 | 1700 | 13911 | 479 | 357 | 0.019 | 0.105
3266 | 4 | 4 | 16 | 2824.4 | 0 | 1994 | 1960 | 32 | 35412 | 1836 | 0 | 15773 | 1700 | 14627 | 545 | 357 | 0.019 | 0.119
3266 | 4 | 4 | 17 | 2824.4 | 0 | 1994 | 1960 | 32 | 37461 | 1959 | 0 | 15773 | 1700 | 17091 | 653 | 357 | 0.019 | 0.143
3266 | 4 | 4 | 18 | 2824.4 | 0 | 1994 | 1960 | 32 | 39901 | 2082 | 0 | 15773 | 1700 | 19563 | 621 | 357 | 0.019 | 0.136
3266 | 4 | 4 | 19 | 2824.4 | 0 | 1994 | 1960 | 32 | 40056 | 2078 | 0 | 15773 | 1700 | 19485 | 854 | 357 | 0.019 | 0.187
3266 | 4 | 4 | 20 | 2824.4 | 0 | 1994 | 1960 | 32 | 38954 | 1995 | 0 | 15773 | 1700 | 17821 | 1416 | 357 | 0.019 | 0.309
3266 | 4 | 4 | 21 | 2824.4 | 0 | 1994 | 1960 | 32 | 37568 | 1913 | 0 | 15773 | 1700 | 16174 | 1285 | 357 | 0.019 | 0.281
3266 | 4 | 4 | 22 | 2824.4 | 0 | 1994 | 1960 | 32 | 35717 | 1813 | 0 | 15773 | 1700 | 14180 | 1297 | 357 | 0.019 | 0.283
3266 | 4 | 4 | 23 | 4784.2 | 0 | 1994 | 1960 | 32 | 33122 | 1700 | 0 | 15773 | 3000 | 8469 | 775 | 357 | 0.019 | 0.169
3266 | 4 | 4 | 24 | 4784.2 | 0 | 1994 | 1960 | 32 | 30524 | 2999 | 0 | 15773 | 3000 | 6358 | 288 | 357 | 0.019 | 0.063
3266 | 4 | 5 | 1 | 271.3 | 0 | 1994 | 1960 | 32 | 26005 | 2999 | 0 | 15773 | 3000 | 5605 | 1035 | 357 | 0.019 | 0.226
3266 | 4 | 5 | 5 | 539.5 | 0 | 1994 | 1960 | 32 | 26510 | 2999 | 0 | 15659 | 3000 | 5806 | 1186 | 471 | 0.025 | 0.259
3266 | 4 | 5 | 6 | 558.7 | 0 | 1994 | 1960 | 32 | 28831 | 2999 | 0 | 15639 | 3000 | 7862 | 1450 | 491 | 0.026 | 0.317
3273 | 9 | 6 | 23 | 222.7 | 0 | 2001 | 1967 | 39 | 20755 | 1162 | 0 | 10050 | 1000 | 9164 | 144 | 847 | 0.061 | 0.031
3273 | 9 | 6 | 24 | 222.7 | 0 | 2001 | 1967 | 39 | 18827 | 1067 | 0 | 10050 | 1000 | 7271 | 109 | 847 | 0.061 | 0.024
3273 | 9 | 15 | 20 | 33.9 | 0 | 2001 | 1967 | 39 | 23425 | 1416 | 0 | 10481 | 0 | 13643 | 349 | 416 | 0.03 | 0.076
3273 | 9 | 15 | 21 | 771.5 | 0 | 2001 | 1967 | 39 | 23580 | 1376 | 0 | 10481 | 0 | 12848 | 169 | 416 | 0.03 | 0.037
3273 | 9 | 15 | 22 | 771.5 | 0 | 2001 | 1967 | 39 | 23356 | 1363 | 0 | 10481 | 0 | 12582 | 80 | 416 | 0.03 | 0.017
3273 | 9 | 15 | 23 | 781.4 | 0 | 2001 | 1967 | 39 | 21689 | 1193 | 0 | 10481 | 1000 | 9185 | 67 | 416 | 0.03 | 0.015
3273 | 9 | 15 | 24 | 781.4 | 0 | 2001 | 1967 | 39 | 19682 | 1093 | 0 | 10481 | 1000 | 7185 | 60 | 416 | 0.03 | 0.013
3273 | 9 | 16 | 7 | 234.4 | 0 | 2001 | 1967 | 39 | 20349 | 1222 | 0 | 10260 | 0 | 10085 | 459 | 637 | 0.046 | 0.1
3273 | 9 | 16 | 8 | 260.9 | 0 | 2001 | 1967 | 39 | 21991 | 1333 | 0 | 10234 | 0 | 12333 | 245 | 664 | 0.048 | 0.054
3273 | 9 | 16 | 9 | 318.4 | 0 | 2001 | 1967 | 39 | 23003 | 1389 | 0 | 10176 | 0 | 13543 | 47 | 721 | 0.052 | 0.01
3273 | 9 | 16 | 10 | 156.3 | 0 | 2001 | 1967 | 39 | 23652 | 1435 | 0 | 10338 | 0 | 14222 | 17 | 559 | 0.04 | 0.004
3273 | 9 | 16 | 23 | 6.9 | 0 | 2001 | 1967 | 39 | 21411 | 1120 | 0 | 10498 | 1000 | 7694 | 2038 | 400 | 0.029 | 0.445
3273 | 9 | 20 | 10 | 242.8 | 0 | 2001 | 1967 | 39 | 23270 | 1412 | 0 | 10326 | 0 | 13783 | 0 | 571 | 0.041 | 0
3273 | 9 | 20 | 11 | 371.6 | 0 | 2001 | 1967 | 39 | 23650 | 1410 | 0 | 10198 | 0 | 13914 | 0 | 700 | 0.05 | 0
3273 | 9 | 20 | 12 | 208.7 | 0 | 2001 | 1967 | 39 | 23792 | 1414 | 0 | 10360 | 0 | 13782 | 0 | 537 | 0.039 | 0
3273 | 9 | 20 | 13 | 168.1 | 0 | 2001 | 1967 | 39 | 23857 | 1401 | 0 | 10401 | 0 | 13455 | 0 | 496 | 0.036 | 0
3273 | 9 | 20 | 14 | 171.6 | 0 | 2001 | 1967 | 39 | 23859 | 1401 | 0 | 10398 | 0 | 13457 | 0 | 500 | 0.036 | 0
3273 | 9 | 20 | 15 | 171.6 | 0 | 2001 | 1967 | 39 | 23810 | 1398 | 0 | 10398 | 0 | 13408 | 0 | 500 | 0.036 | 0
3273 | 9 | 20 | 16 | 171.6 | 0 | 2001 | 1967 | 39 | 23803 | 1417 | 0 | 10398 | 0 | 13780 | 13 | 500 | 0.036 | 0.003
3273 | 9 | 20 | 17 | 119.9 | 0 | 2001 | 1967 | 39 | 23867 | 1434 | 0 | 10449 | 0 | 14042 | 76 | 448 | 0.032 | 0.017
3273 | 9 | 20 | 18 | 39.7 | 0 | 2001 | 1967 | 39 | 23775 | 1449 | 0 | 10529 | 0 | 14233 | 55 | 368 | 0.026 | 0.012
3273 | 9 | 20 | 19 | 39.7 | 0 | 2001 | 1967 | 39 | 23269 | 1415 | 0 | 10529 | 0 | 13567 | 214 | 368 | 0.026 | 0.047
3273 | 9 | 20 | 20 | 425.1 | 0 | 2001 | 1967 | 39 | 22878 | 1360 | 0 | 10144 | 0 | 12995 | 396 | 753 | 0.054 | 0.087
3273 | 9 | 20 | 21 | 456.4 | 0 | 2001 | 1967 | 39 | 22980 | 1344 | 0 | 10113 | 0 | 12714 | 387 | 785 | 0.056 | 0.085
3273 | 9 | 20 | 22 | 557.9 | 0 | 2001 | 1967 | 39 | 22737 | 1305 | 0 | 10011 | 0 | 12078 | 649 | 886 | 0.064 | 0.142
3273 | 9 | 20 | 23 | 654.7 | 0 | 2001 | 1967 | 39 | 21102 | 1119 | 0 | 9924 | 1000 | 8481 | 868 | 973 | 0.07 | 0.19
3273 | 9 | 20 | 24 | 399.8 | 0 | 2001 | 1967 | 39 | 19132 | 1030 | 0 | 9924 | 1000 | 6700 | 933 | 973 | 0.07 | 0.204
3283 | 5 | 2 | 3 | 230.8 | 0 | 1931 | 1977 | 49 | 20970 | 1283 | 0 | 14828 | 0 | 4900 | 827 | 1276 | 0.067 | 0.181
3283 | 5 | 2 | 4 | 601.7 | 0 | 1931 | 1977 | 49 | 21217 | 1272 | 0 | 14612 | 0 | 4993 | 826 | 1491 | 0.078 | 0.18
3283 | 5 | 2 | 5 | 1056.1 | 0 | 1931 | 1977 | 49 | 22097 | 1300 | 0 | 14158 | 0 | 6177 | 522 | 1946 | 0.102 | 0.114
3283 | 5 | 2 | 6 | 1056.1 | 0 | 1931 | 1977 | 49 | 24199 | 1416 | 0 | 14158 | 0 | 8500 | 300 | 1946 | 0.102 | 0.066
3289 | 4 | 5 | 9 | 675.7 | 0 | 1937 | 1983 | 55 | 34150 | 1902 | 0 | 14207 | 1700 | 18149 | 0 | 1923 | 0.101 | 0
3289 | 4 | 5 | 10 | 1299.7 | 0 | 1937 | 1983 | 55 | 33892 | 1854 | 0 | 14012 | 1700 | 17459 | 3 | 2118 | 0.111 | 0.001
3289 | 4 | 5 | 11 | 1635 | 0 | 1937 | 1983 | 55 | 33305 | 1800 | 0 | 13677 | 1700 | 16853 | 22 | 2453 | 0.128 | 0.005
3289 | 4 | 5 | 12 | 1635 | 0 | 1937 | 1983 | 55 | 32470 | 1732 | 0 | 13677 | 1700 | 15484 | 33 | 2453 | 0.128 | 0.007
3289 | 4 | 5 | 13 | 1635 | 0 | 1937 | 1983 | 55 | 31708 | 1700 | 0 | 13677 | 1700 | 14319 | 44 | 2453 | 0.128 | 0.01
3289 | 4 | 5 | 14 | 1635 | 0 | 1937 | 1983 | 55 | 31070 | 1700 | 0 | 13677 | 1700 | 13676 | 48 | 2453 | 0.128 | 0.011
3289 | 4 | 5 | 15 | 1438.5 | 0 | 1937 | 1983 | 55 | 30677 | 1700 | 0 | 13873 | 1700 | 13220 | 111 | 2257 | 0.118 | 0.024
3289 | 4 | 5 | 16 | 1005 | 0 | 1937 | 1983 | 55 | 31008 | 1700 | 0 | 14307 | 1700 | 13916 | 138 | 1823 | 0.095 | 0.03
3289 | 4 | 5 | 17 | 794.4 | 0 | 1937 | 1983 | 55 | 32778 | 1824 | 0 | 14517 | 1700 | 16149 | 199 | 1613 | 0.084 | 0.043
3289 | 4 | 5 | 18 | 442.5 | 0 | 1937 | 1983 | 55 | 34915 | 1953 | 0 | 14869 | 1700 | 18234 | 250 | 1261 | 0.066 | 0.055
3289 | 4 | 5 | 19 | 216.3 | 0 | 1937 | 1983 | 55 | 35067 | 1978 | 0 | 15095 | 1700 | 18417 | 219 | 1035 | 0.054 | 0.048
3289 | 4 | 5 | 20 | 216.3 | 0 | 1937 | 1983 | 55 | 34105 | 1933 | 0 | 15095 | 1700 | 17530 | 144 | 1035 | 0.054 | 0.032
3289 | 4 | 5 | 21 | 64.7 | 0 | 1937 | 1983 | 55 | 32891 | 1864 | 0 | 15247 | 1700 | 15935 | 133 | 883 | 0.046 | 0.029
3289 | 4 | 5 | 23 | 1928 | 0 | 1937 | 1983 | 55 | 29038 | 1700 | 0 | 15343 | 3000 | 8338 | 108 | 787 | 0.041 | 0.024
3289 | 4 | 5 | 24 | 1937.4 | 0 | 1937 | 1983 | 55 | 26784 | 2999 | 0 | 15334 | 3000 | 6093 | 99 | 796 | 0.042 | 0.022
3297 | 3 | 19 | 6 | 488.2 | 0 | 1945 | 1991 | 63 | 27377 | 2999 | 0 | 15437 | 3000 | 7327 | 544 | 684 | 0.036 | 0.119
3297 | 3 | 23 | 23 | 5008.7 | 0 | 1945 | 1991 | 63 | 32281 | 1700 | 0 | 14082 | 3000 | 9468 | 141 | 2039 | 0.107 | 0.031
3297 | 3 | 23 | 24 | 5879.2 | 0 | 1945 | 1991 | 63 | 29732 | 2999 | 0 | 14122 | 3000 | 6025 | 124 | 1999 | 0.105 | 0.027
3297 | 3 | 24 | 1 | 1360.8 | 0 | 1945 | 1991 | 63 | 25474 | 2999 | 0 | 14371 | 3000 | 6025 | 135 | 1750 | 0.092 | 0.03
3297 | 3 | 24 | 2 | 950.7 | 0 | 1945 | 1991 | 63 | 24944 | 2999 | 0 | 14371 | 3000 | 6025 | 15 | 1750 | 0.092 | 0.003
3297 | 3 | 24 | 3 | 799 | 0 | 1945 | 1991 | 63 | 24784 | 2999 | 0 | 14371 | 3000 | 6025 | 7 | 1750 | 0.092 | 0.002
3297 | 3 | 24 | 4 | 1045.8 | 0 | 1945 | 1991 | 63 | 25034 | 2999 | 0 | 14371 | 3000 | 6025 | 10 | 1750 | 0.092 | 0.002
3297 | 3 | 24 | 5 | 2001 | 0 | 1945 | 1991 | 63 | 25997 | 2999 | 0 | 14371 | 3000 | 6025 | 18 | 1750 | 0.092 | 0.004
3297 | 3 | 24 | 6 | 2584.8 | 0 | 1945 | 1991 | 63 | 28252 | 2999 | 0 | 14371 | 3000 | 7676 | 38 | 1750 | 0.092 | 0.008
3297 | 3 | 24 | 7 | 514.5 | 0 | 1945 | 1991 | 63 | 31528 | 2999 | 0 | 14371 | 1700 | 13844 | 37 | 1750 | 0.092 | 0.008
3297 | 3 | 24 | 8 | 484.1 | 0 | 1945 | 1991 | 63 | 33727 | 1810 | 0 | 14401 | 1700 | 16039 | 42 | 1719 | 0.09 | 0.009
3297 | 3 | 24 | 9 | 91.1 | 0 | 1945 | 1991 | 63 | 34142 | 1857 | 0 | 14794 | 1700 | 16424 | 71 | 1326 | 0.069 | 0.016
3297 | 3 | 24 | 10 | 91.1 | 0 | 1945 | 1991 | 63 | 33935 | 1847 | 0 | 14794 | 1700 | 16223 | 65 | 1326 | 0.069 | 0.014
3297 | 3 | 24 | 11 | 91.1 | 0 | 1945 | 1991 | 63 | 33392 | 1819 | 0 | 14794 | 1700 | 15666 | 79 | 1326 | 0.069 | 0.017
3297 | 3 | 24 | 12 | 91.1 | 0 | 1945 | 1991 | 63 | 32603 | 1780 | 0 | 14794 | 1700 | 14890 | 66 | 1326 | 0.069 | 0.015
3297 | 3 | 24 | 19 | 168 | 0 | 1945 | 1991 | 63 | 35442 | 1895 | 0 | 14644 | 1700 | 17392 | 477 | 1477 | 0.077 | 0.104
3297 | 3 | 24 | 20 | 241.3 | 0 | 1945 | 1991 | 63 | 34469 | 1847 | 0 | 14644 | 1700 | 16445 | 377 | 1477 | 0.077 | 0.082
3297 | 3 | 24 | 21 | 241.3 | 0 | 1945 | 1991 | 63 | 33284 | 1787 | 0 | 14644 | 1700 | 15244 | 394 | 1477 | 0.077 | 0.086
3297 | 3 | 24 | 22 | 241.3 | 0 | 1945 | 1991 | 63 | 31639 | 1708 | 0 | 14644 | 1700 | 13663 | 330 | 1477 | 0.077 | 0.072
3297 | 3 | 24 | 23 | 2311.6 | 0 | 1945 | 1991 | 63 | 29294 | 1700 | 0 | 14644 | 3000 | 8476 | 280 | 1477 | 0.077 | 0.061
3297 | 3 | 24 | 24 | 2311.6 | 0 | 1945 | 1991 | 63 | 26960 | 2999 | 0 | 14644 | 3000 | 6202 | 220 | 1477 | 0.077 | 0.048
3297 | 3 | 29 | 21 | 1593.5 | 0 | 1945 | 1991 | 63 | 36999 | 1982 | 0 | 15186 | 1700 | 18372 | 1 | 935 | 0.049 | 0
3297 | 3 | 29 | 22 | 4540.4 | 0 | 1945 | 1991 | 63 | 35205 | 1736 | 0 | 15186 | 1700 | 13465 | 37 | 935 | 0.049 | 0.008
3297 | 3 | 29 | 23 | 6610.7 | 0 | 1945 | 1991 | 63 | 32670 | 1700 | 0 | 15186 | 3000 | 7163 | 128 | 935 | 0.049 | 0.028
3297 | 3 | 29 | 24 | 5590.9 | 0 | 1945 | 1991 | 63 | 30116 | 2999 | 0 | 15186 | 3000 | 5677 | 80 | 935 | 0.049 | 0.018
3297 | 3 | 30 | 1 | 2292.1 | 0 | 1945 | 1991 | 63 | 26890 | 2999 | 0 | 15186 | 3000 | 5677 | 153 | 935 | 0.049 | 0.034
3297 | 3 | 30 | 5 | 1216.3 | 0 | 1945 | 1991 | 63 | 27415 | 2999 | 0 | 15186 | 3000 | 5677 | 1754 | 935 | 0.049 | 0.383
3297 | 3 | 30 | 6 | 3867.5 | 0 | 1945 | 1991 | 63 | 29748 | 2999 | 0 | 15186 | 3000 | 5677 | 1436 | 935 | 0.049 | 0.314
3297 | 3 | 30 | 7 | 1926.5 | 0 | 1945 | 1991 | 63 | 33195 | 2999 | 0 | 15186 | 1700 | 12917 | 1319 | 935 | 0.049 | 0.288
3297 | 3 | 30 | 8 | 1926.5 | 0 | 1945 | 1991 | 63 | 35548 | 1855 | 0 | 15186 | 1700 | 15841 | 1140 | 935 | 0.049 | 0.249
3297 | 3 | 30 | 9 | 1926.5 | 0 | 1945 | 1991 | 63 | 36029 | 1889 | 0 | 15186 | 1700 | 16525 | 937 | 935 | 0.049 | 0.205
3297 | 3 | 30 | 10 | 1926.5 | 0 | 1945 | 1991 | 63 | 35823 | 1892 | 0 | 15186 | 1700 | 16583 | 674 | 935 | 0.049 | 0.147
3297 | 3 | 30 | 11 | 1926.5 | 0 | 1945 | 1991 | 63 | 35239 | 1866 | 0 | 15186 | 1700 | 16066 | 606 | 935 | 0.049 | 0.133
3297 | 3 | 30 | 12 | 1926.5 | 0 | 1945 | 1991 | 63 | 34382 | 1798 | 0 | 15186 | 1700 | 14693 | 599 | 935 | 0.049 | 0.131
3297 | 3 | 30 | 13 | 1926.5 | 0 | 1945 | 1991 | 63 | 33593 | 1744 | 0 | 15186 | 1700 | 13614 | 498 | 935 | 0.049 | 0.109
3297 | 3 | 30 | 14 | 1926.5 | 0 | 1945 | 1991 | 63 | 32929 | 1711 | 0 | 15186 | 1700 | 12964 | 484 | 935 | 0.049 | 0.106
3297 | 3 | 30 | 15 | 1926.5 | 0 | 1945 | 1991 | 63 | 32541 | 1700 | 0 | 15186 | 1700 | 12506 | 554 | 935 | 0.049 | 0.121
3297 | 3 | 30 | 16 | 1926.5 | 0 | 1945 | 1991 | 63 | 32944 | 1725 | 0 | 15186 | 1700 | 13248 | 606 | 935 | 0.049 | 0.132
3297 | 3 | 30 | 17 | 1926.5 | 0 | 1945 | 1991 | 63 | 34956 | 1855 | 0 | 15186 | 1700 | 15847 | 542 | 935 | 0.049 | 0.118
3297 | 3 | 30 | 18 | 1926.5 | 0 | 1945 | 1991 | 63 | 37207 | 1974 | 0 | 15186 | 1700 | 18225 | 415 | 935 | 0.049 | 0.091
3297 | 3 | 30 | 19 | 1926.5 | 0 | 1945 | 1991 | 63 | 37248 | 1975 | 0 | 15186 | 1700 | 18244 | 437 | 935 | 0.049 | 0.095
3297 | 3 | 30 | 20 | 1926.5 | 0 | 1945 | 1991 | 63 | 36210 | 1933 | 0 | 15186 | 1700 | 17404 | 239 | 935 | 0.049 | 0.052
3297 | 3 | 30 | 21 | 1926.5 | 0 | 1945 | 1991 | 63 | 34937 | 1852 | 0 | 15186 | 1700 | 15775 | 203 | 935 | 0.049 | 0.044
3297 | 3 | 30 | 22 | 1926.5 | 0 | 1945 | 1991 | 63 | 33230 | 1761 | 0 | 15186 | 1700 | 13962 | 179 | 935 | 0.049 | 0.039
3297 | 3 | 30 | 23 | 3996.7 | 0 | 1945 | 1991 | 63 | 30822 | 1700 | 0 | 15186 | 3000 | 7916 | 141 | 935 | 0.049 | 0.031
3297 | 3 | 30 | 24 | 3841.4 | 0 | 1945 | 1991 | 63 | 28410 | 2999 | 0 | 15186 | 3000 | 5677 | 124 | 935 | 0.049 | 0.027
3297 | 3 | 31 | 7 | 3520.3 | 0 | 1945 | 1991 | 63 | 26896 | 2999 | 0 | 15186 | 1700 | 5413 | 15 | 935 | 0.049 | 0.003
3297 | 3 | 31 | 8 | 4018.5 | 0 | 1945 | 1991 | 63 | 28774 | 1700 | 0 | 15186 | 1700 | 6773 | 35 | 935 | 0.049 | 0.008
3297 | 3 | 31 | 9 | 4018.5 | 0 | 1945 | 1991 | 63 | 29107 | 1700 | 0 | 15186 | 1700 | 7119 | 22 | 935 | 0.049 | 0.005
3297 | 3 | 31 | 10 | 4018.5 | 0 | 1945 | 1991 | 63 | 28910 | 1700 | 0 | 15186 | 1700 | 6936 | 8 | 935 | 0.049 | 0.002
3297 | 3 | 31 | 11 | 4018.5 | 0 | 1945 | 1991 | 63 | 28434 | 1700 | 0 | 15186 | 1700 | 6468 | 0 | 935 | 0.049 | 0
3297 | 3 | 31 | 12 | 4018.5 | 0 | 1945 | 1991 | 63 | 27751 | 1700 | 0 | 15186 | 1700 | 5785 | 0 | 935 | 0.049 | 0
3297 | 3 | 31 | 13 | 3771.4 | 0 | 1945 | 1991 | 63 | 27132 | 1700 | 0 | 15186 | 1700 | 5413 | 0 | 935 | 0.049 | 0
3297 | 3 | 31 | 14 | 3249.4 | 0 | 1945 | 1991 | 63 | 26610 | 1700 | 0 | 15186 | 1700 | 5413 | 0 | 935 | 0.049 | 0
3297 | 3 | 31 | 15 | 2941.4 | 0 | 1945 | 1991 | 63 | 26302 | 1700 | 0 | 15186 | 1700 | 5413 | 0 | 935 | 0.049 | 0
3297 | 3 | 31 | 16 | 3264.4 | 0 | 1945 | 1991 | 63 | 26625 | 1700 | 0 | 15186 | 1700 | 5413 | 0 | 935 | 0.049 | 0
3297 | 3 | 31 | 17 | 4018.5 | 0 | 1945 | 1991 | 63 | 28234 | 1700 | 0 | 15186 | 1700 | 6266 | 2 | 935 | 0.049 | 0.001
3297 | 3 | 31 | 18 | 4018.5 | 0 | 1945 | 1991 | 63 | 30062 | 1700 | 0 | 15186 | 1700 | 8067 | 29 | 935 | 0.049 | 0.006
3297 | 3 | 31 | 19 | 4018.5 | 0 | 1945 | 1991 | 63 | 30128 | 1700 | 0 | 15186 | 1700 | 8093 | 70 | 935 | 0.049 | 0.015
3297 | 3 | 31 | 20 | 4018.5 | 0 | 1945 | 1991 | 63 | 29312 | 1700 | 0 | 15186 | 1700 | 7303 | 44 | 935 | 0.049 | 0.01
3297 | 3 | 31 | 21 | 4018.5 | 0 | 1945 | 1991 | 63 | 28287 | 1700 | 0 | 15186 | 1700 | 6296 | 25 | 935 | 0.049 | 0.006
3297 | 3 | 31 | 22 | 3461.7 | 0 | 1945 | 1991 | 63 | 26886 | 1700 | 0 | 15186 | 1700 | 5413 | 64 | 935 | 0.049 | 0.014
3297 | 3 | 31 | 23 | 718.9 | 0 | 1945 | 1991 | 63 | 24907 | 1700 | 0 | 15186 | 3000 | 5413 | 6 | 935 | 0.049 | 0.001
3353 | 9 | 13 | 15 | 580.6 | 0 | 2001 | 1970 | 42 | 23797 | 1362 | 0 | 9857 | 0 | 13450 | 76 | 1040 | 0.075 | 0.017
3353 | 9 | 13 | 16 | 580.6 | 0 | 2001 | 1970 | 42 | 23752 | 1370 | 0 | 9857 | 0 | 13604 | 269 | 1040 | 0.075 | 0.059
3353 | 9 | 13 | 17 | 580.6 | 0 | 2001 | 1970 | 42 | 23784 | 1371 | 0 | 9857 | 0 | 13613 | 553 | 1040 | 0.075 | 0.121
3353 | 9 | 13 | 18 | 580.6 | 0 | 2001 | 1970 | 42 | 23724 | 1365 | 0 | 9857 | 0 | 13508 | 860 | 1040 | 0.075 | 0.188
3353 | 9 | 13 | 19 | 580.6 | 0 | 2001 | 1970 | 42 | 23306 | 1332 | 0 | 9857 | 0 | 12836 | 1114 | 1040 | 0.075 | 0.243
3353 | 9 | 13 | 20 | 580.6 | 0 | 2001 | 1970 | 42 | 23003 | 1313 | 0 | 9857 | 0 | 12464 | 1183 | 1040 | 0.075 | 0.258
3353 | 9 | 13 | 21 | 580.6 | 0 | 2001 | 1970 | 42 | 23142 | 1284 | 0 | 9857 | 0 | 11883 | 1511 | 1040 | 0.075 | 0.33
3353 | 9 | 13 | 22 | 580.6 | 0 | 2001 | 1970 | 42 | 22888 | 1257 | 0 | 9857 | 0 | 11339 | 1670 | 1040 | 0.075 | 0.365
3353 | 9 | 13 | 23 | 731.5 | 0 | 2001 | 1970 | 42 | 21231 | 1080 | 0 | 9716 | 1000 | 8007 | 1602 | 1181 | 0.085 | 0.35
3353 | 9 | 13 | 24 | 120.6 | 0 | 2001 | 1970 | 42 | 19251 | 997 | 0 | 9350 | 1000 | 6700 | 1906 | 1548 | 0.111 | 0.416
3355 | 11 | 1 | 7 | 117.2 | 0 | 2003 | 1972 | 44 | 20948 | 1272 | 0 | 12217 | 0 | 8334 | 1227 | 1530 | 0.091 | 0.268
3355 | 11 | 1 | 8 | 117.2 | 0 | 2003 | 1972 | 44 | 22549 | 1370 | 0 | 12217 | 0 | 10298 | 1256 | 1530 | 0.091 | 0.274
3355 | 11 | 1 | 9 | 117.2 | 0 | 2003 | 1972 | 44 | 23812 | 1440 | 0 | 12217 | 0 | 11688 | 1129 | 1530 | 0.091 | 0.247
3355 | 11 | 1 | 10 | 117.2 | 0 | 2003 | 1972 | 44 | 24770 | 1507 | 0 | 12217 | 0 | 13036 | 739 | 1530 | 0.091 | 0.161
3355 | 11 | 1 | 11 | 167.4 | 0 | 2003 | 1972 | 44 | 25433 | 1540 | 0 | 12167 | 0 | 13769 | 381 | 1580 | 0.094 | 0.083
3355 | 11 | 1 | 12 | 358.1 | 0 | 2003 | 1972 | 44 | 25838 | 1544 | 0 | 11976 | 0 | 14115 | 179 | 1771 | 0.106 | 0.039
3355 | 11 | 1 | 13 | 272.2 | 0 | 2003 | 1972 | 44 | 26134 | 1550 | 0 | 12062 | 0 | 14115 | 109 | 1685 | 0.101 | 0.024
3355 | 11 | 1 | 14 | 122.1 | 0 | 2003 | 1972 | 44 | 26347 | 1572 | 0 | 12212 | 0 | 14335 | 102 | 1535 | 0.092 | 0.022
3355 | 11 | 1 | 15 | 122.1 | 0 | 2003 | 1972 | 44 | 26481 | 1577 | 0 | 12212 | 0 | 14442 | 129 | 1535 | 0.092 | 0.028
3355 | 11 | 1 | 16 | 122.1 | 0 | 2003 | 1972 | 44 | 26590 | 1602 | 0 | 12212 | 0 | 14935 | 111 | 1535 | 0.092 | 0.024
3355 | 11 | 1 | 17 | 122.1 | 0 | 2003 | 1972 | 44 | 26722 | 1620 | 0 | 12212 | 0 | 15306 | 133 | 1535 | 0.092 | 0.029
3355 | 11 | 1 | 18 | 122.1 | 0 | 2003 | 1972 | 44 | 26542 | 1626 | 0 | 12212 | 0 | 15424 | 123 | 1535 | 0.092 | 0.027
3355 | 11 | 1 | 19 | 122.1 | 0 | 2003 | 1972 | 44 | 26076 | 1603 | 0 | 12212 | 0 | 14973 | 108 | 1535 | 0.092 | 0.024
3355 | 11 | 1 | 20 | 122.1 | 0 | 2003 | 1972 | 44 | 25631 | 1583 | 0 | 12212 | 0 | 14562 | 74 | 1535 | 0.092 | 0.016
3355 | 11 | 1 | 21 | 122.1 | 0 | 2003 | 1972 | 44 | 25460 | 1556 | 0 | 12212 | 0 | 14031 | 42 | 1535 | 0.092 | 0.009
3355 | 11 | 1 | 22 | 122.1 | 0 | 2003 | 1972 | 44 | 24753 | 1515 | 0 | 12212 | 0 | 13211 | 24 | 1535 | 0.092 | 0.005
3355 | 11 | 1 | 23 | 138 | 0 | 2003 | 1972 | 44 | 22871 | 1321 | 0 | 12212 | 1000 | 9324 | 39 | 1535 | 0.092 | 0.009
3355 | 11 | 1 | 24 | 138 | 0 | 2003 | 1972 | 44 | 20810 | 1217 | 0 | 12212 | 1000 | 7253 | 50 | 1535 | 0.092 | 0.011
3355 | 11 | 8 | 19 | 869.4 | 0 | 2003 | 1972 | 44 | 26629 | 1594 | 0 | 11968 | 0 | 15123 | 8 | 1779 | 0.106 | 0.002
3355 | 11 | 8 | 20 | 1198.4 | 0 | 2003 | 1972 | 44 | 26265 | 1556 | 0 | 11968 | 0 | 14366 | 71 | 1779 | 0.106 | 0.016
3355 | 11 | 8 | 21 | 1198.4 | 0 | 2003 | 1972 | 44 | 26037 | 1525 | 0 | 11968 | 0 | 13740 | 77 | 1779 | 0.106 | 0.017
3355 | 11 | 8 | 22 | 1198.4 | 0 | 2003 | 1972 | 44 | 25181 | 1477 | 0 | 11968 | 0 | 12790 | 41 | 1779 | 0.106 | 0.009
3355 | 11 | 8 | 23 | 1214.3 | 0 | 2003 | 1972 | 44 | 23227 | 1281 | 0 | 11968 | 1000 | 8868 | 20 | 1779 | 0.106 | 0.004
3355 | 11 | 8 | 24 | 1214.3 | 0 | 2003 | 1972 | 44 | 21159 | 1178 | 0 | 11968 | 1000 | 6813 | 7 | 1779 | 0.106 | 0.002
3355 | 11 | 9 | 21 | 316.4 | 0 | 2003 | 1972 | 44 | 25785 | 1432 | 0 | 11589 | 0 | 12407 | 2419 | 2158 | 0.129 | 0.528
3355 | 11 | 9 | 22 | 372.7 | 0 | 2003 | 1972 | 44 | 24943 | 1364 | 0 | 11533 | 0 | 11138 | 2716 | 2214 | 0.132 | 0.593
3355 | 11 | 9 | 23 | 388.7 | 0 | 2003 | 1972 | 44 | 23026 | 1166 | 0 | 11533 | 1000 | 7168 | 2779 | 2214 | 0.132 | 0.607
3355 | 11 | 10 | 1 | 1498.9 | 0 | 2003 | 1972 | 44 | 19808 | 1083 | 0 | 11298 | 1000 | 5850 | 5 | 2449 | 0.146 | 0.001
3355 | 11 | 10 | 2 | 771.6 | 0 | 2003 | 1972 | 44 | 19077 | 1083 | 0 | 11298 | 1000 | 5850 | 1 | 2449 | 0.146 | 0
3355 | 11 | 10 | 3 | 313 | 0 | 2003 | 1972 | 44 | 18618 | 1083 | 0 | 11298 | 1000 | 5850 | 0 | 2449 | 0.146 | 0
3355 | 11 | 10 | 4 | 168.6 | 0 | 2003 | 1972 | 44 | 18475 | 1083 | 0 | 11298 | 1000 | 5850 | 2 | 2449 | 0.146 | 0
3355 | 11 | 10 | 5 | 505 | 0 | 2003 | 1972 | 44 | 18815 | 1083 | 0 | 11298 | 1000 | 5850 | 5 | 2449 | 0.146 | 0.001
3355 | 11 | 10 | 6 | 1449.2 | 0 | 2003 | 1972 | 44 | 19762 | 1083 | 0 | 11298 | 1000 | 5850 | 8 | 2449 | 0.146 | 0.002
3355 | 11 | 10 | 7 | 1929.6 | 0 | 2003 | 1972 | 44 | 21168 | 1235 | 0 | 11298 | 0 | 8876 | 11 | 2449 | 0.146 | 0.003
3355 | 11 | 10 | 8 | 1929.6 | 0 | 2003 | 1972 | 44 | 22776 | 1335 | 0 | 11298 | 0 | 10885 | 2 | 2449 | 0.146 | 0.001
3355 | 11 | 10 | 9 | 1929.6 | 0 | 2003 | 1972 | 44 | 24167 | 1405 | 0 | 11298 | 0 | 12279 | 0 | 2449 | 0.146 | 0
3355 | 11 | 10 | 10 | 1929.6 | 0 | 2003 | 1972 | 44 | 25190 | 1456 | 0 | 11298 | 0 | 13300 | 1 | 2449 | 0.146 | 0
3355 | 11 | 10 | 11 | 2056.5 | 0 | 2003 | 1972 | 44 | 25846 | 1465 | 0 | 11171 | 0 | 13668 | 2 | 2576 | 0.154 | 0
3355 | 11 | 10 | 12 | 2230.6 | 0 | 2003 | 1972 | 44 | 26226 | 1459 | 0 | 10997 | 0 | 13781 | 7 | 2750 | 0.164 | 0.002
3355 | 11 | 10 | 13 | 2327.6 | 0 | 2003 | 1972 | 44 | 26490 | 1445 | 0 | 10900 | 0 | 13640 | 47 | 2847 | 0.17 | 0.01
3355 | 11 | 10 | 14 | 2268.3 | 0 | 2003 | 1972 | 44 | 26675 | 1457 | 0 | 10959 | 0 | 13796 | 76 | 2788 | 0.166 | 0.017
3355 | 11 | 10 | 15 | 2188.3 | 0 | 2003 | 1972 | 44 | 26787 | 1468 | 0 | 11039 | 0 | 13912 | 72 | 2708 | 0.162 | 0.016
3355 | 11 | 10 | 16 | 2188.3 | 0 | 2003 | 1972 | 44 | 26882 | 1492 | 0 | 11039 | 0 | 14387 | 58 | 2708 | 0.162 | 0.013
3355 | 11 | 10 | 17 | 2188.3 | 0 | 2003 | 1972 | 44 | 26974 | 1510 | 0 | 11039 | 0 | 14743 | 55 | 2708 | 0.162 | 0.012
3355 | 11 | 10 | 18 | 2188.3 | 0 | 2003 | 1972 | 44 | 26837 | 1518 | 0 | 11039 | 0 | 14906 | 43 | 2708 | 0.162 | 0.009
3355 | 11 | 10 | 19 | 2188.3 | 0 | 2003 | 1972 | 44 | 26541 | 1504 | 0 | 11039 | 0 | 14634 | 19 | 2708 | 0.162 | 0.004
3355 | 11 | 10 | 20 | 2188.3 | 0 | 2003 | 1972 | 44 | 26227 | 1489 | 0 | 11039 | 0 | 14334 | 5 | 2708 | 0.162 | 0.001
3355 | 11 | 10 | 21 | 2268.7 | 0 | 2003 | 1972 | 44 | 26006 | 1453 | 0 | 10958 | 0 | 13716 | 10 | 2789 | 0.167 | 0.002
3355 | 11 | 10 | 22 | 2342.3 | 0 | 2003 | 1972 | 44 | 25135 | 1398 | 0 | 10885 | 0 | 12721 | 3 | 2862 | 0.171 | 0.001
3355 | 11 | 10 | 23 | 2353.9 | 0 | 2003 | 1972 | 44 | 23192 | 1202 | 0 | 10889 | 1000 | 8791 | 0 | 2858 | 0.171 | 0
3355 | 11 | 10 | 24 | 2099.5 | 0 | 2003 | 1972 | 44 | 21151 | 1118 | 0 | 11144 | 1000 | 6750 | 0 | 2603 | 0.155 | 0
3355 | 11 | 11 | 1 | 144.2 | 0 | 2003 | 1972 | 44 | 19355 | 1064 | 0 | 11144 | 1000 | 5671 | 1239 | 2603 | 0.155 | 0.271
3355 | 11 | 11 | 7 | 337.6 | 0 | 2003 | 1972 | 44 | 20821 | 1268 | 0 | 11730 | 0 | 8930 | 771 | 2017 | 0.12 | 0.168
3355 | 11 | 11 | 8 | 337.6 | 0 | 2003 | 1972 | 44 | 22396 | 1378 | 0 | 11730 | 0 | 11148 | 520 | 2017 | 0.12 | 0.114
3355 | 11 | 11 | 9 | 304.2 | 0 | 2003 | 1972 | 44 | 23731 | 1454 | 0 | 11763 | 0 | 12608 | 394 | 1984 | 0.118 | 0.086
3355 | 11 | 11 | 10 | 183.6 | 0 | 2003 | 1972 | 44 | 24712 | 1509 | 0 | 11884 | 0 | 13545 | 438 | 1863 | 0.111 | 0.096
3355 | 11 | 11 | 11 | 183.6 | 0 | 2003 | 1972 | 44 | 25343 | 1535 | 0 | 11884 | 0 | 14061 | 266 | 1863 | 0.111 | 0.058
3355 | 11 | 11 | 12 | 183.6 | 0 | 2003 | 1972 | 44 | 25709 | 1548 | 0 | 11884 | 0 | 14315 | 117 | 1863 | 0.111 | 0.026
3355 | 11 | 11 | 13 | 176.4 | 0 | 2003 | 1972 | 44 | 25961 | 1546 | 0 | 11891 | 0 | 14263 | 54 | 1856 | 0.111 | 0.012
3355 | 11 | 11 | 14 | 175.3 | 0 | 2003 | 1972 | 44 | 26139 | 1554 | 0 | 11892 | 0 | 14440 | 56 | 1855 | 0.111 | 0.012
3355 | 11 | 11 | 15 | 175.3 | 0 | 2003 | 1972 | 44 | 26246 | 1558 | 0 | 11892 | 0 | 14504 | 99 | 1855 | 0.111 | 0.022
3355 | 11 | 11 | 16 | 175.3 | 0 | 2003 | 1972 | 44 | 26333 | 1578 | 0 | 11892 | 0 | 14916 | 140 | 1855 | 0.111 | 0.031
3355 | 11 | 11 | 17 | 175.3 | 0 | 2003 | 1972 | 44 | 26413 | 1590 | 0 | 11892 | 0 | 15145 | 252 | 1855 | 0.111 | 0.055
3355 | 11 | 11 | 18 | 92.1 | 0 | 2003 | 1972 | 44 | 26283 | 1588 | 0 | 11975 | 0 | 14985 | 570 | 1772 | 0.106 | 0.124
3363 | 4 | 5 | 5 | 1207.1 | 0 | 1931 | 1980 | 52 | 25194 | 2999 | 0 | 15087 | 3000 | 5359 | 221 | 1043 | 0.055 | 0.048
3363 | 4 | 5 | 6 | 2097 | 0 | 1931 | 1980 | 52 | 27397 | 2999 | 0 | 15180 | 3000 | 6657 | 143 | 950 | 0.05 | 0.031
3363 | 4 | 5 | 7 | 76.1 | 0 | 1931 | 1980 | 52 | 30664 | 2999 | 0 | 15241 | 1700 | 13712 | 124 | 889 | 0.046 | 0.027
3363 | 4 | 5 | 8 | 76.1 | 0 | 1931 | 1980 | 52 | 32828 | 1880 | 0 | 15241 | 1700 | 16270 | 122 | 889 | 0.046 | 0.027
3363 | 4 | 5 | 9 | 76.1 | 0 | 1931 | 1980 | 52 | 33195 | 1899 | 0 | 15241 | 1700 | 16635 | 124 | 889 | 0.046 | 0.027
3363 | 4 | 5 | 10 | 76.1 | 0 | 1931 | 1980 | 52 | 32945 | 1887 | 0 | 15241 | 1700 | 16395 | 114 | 889 | 0.046 | 0.025
3363 | 4 | 5 | 11 | 76.1 | 0 | 1931 | 1980 | 52 | 32375 | 1858 | 0 | 15241 | 1700 | 15815 | 124 | 889 | 0.046 | 0.027
3363 | 4 | 5 | 12 | 76.1 | 0 | 1931 | 1980 | 52 | 31563 | 1793 | 0 | 15241 | 1700 | 14517 | 87 | 889 | 0.046 | 0.019
3363 | 4 | 5 | 13 | 76.1 | 0 | 1931 | 1980 | 52 | 30822 | 1736 | 0 | 15241 | 1700 | 13374 | 97 | 889 | 0.046 | 0.021
3363 | 4 | 5 | 14 | 76.1 | 0 | 1931 | 1980 | 52 | 30203 | 1703 | 0 | 15241 | 1700 | 12717 | 135 | 889 | 0.046 | 0.03
3363 | 4 | 5 | 15 | 76.1 | 0 | 1931 | 1980 | 52 | 29821 | 1700 | 0 | 15241 | 1700 | 12314 | 156 | 889 | 0.046 | 0.034
3363 | 4 | 5 | 16 | 665.5 | 0 | 1931 | 1980 | 52 | 30142 | 1700 | 0 | 14652 | 1700 | 13026 | 158 | 1479 | 0.077 | 0.034
3363 | 4 | 5 | 17 | 706.1 | 0 | 1931 | 1980 | 52 | 31862 | 1785 | 0 | 14611 | 1700 | 15250 | 176 | 1519 | 0.079 | 0.039
3363 | 4 | 5 | 18 | 706.1 | 0 | 1931 | 1980 | 52 | 33939 | 1889 | 0 | 14611 | 1700 | 17324 | 179 | 1519 | 0.079 | 0.039
3363 | 4 | 5 | 19 | 706.1 | 0 | 1931 | 1980 | 52 | 34087 | 1897 | 0 | 14611 | 1700 | 17485 | 166 | 1519 | 0.079 | 0.036
3363 | 4 | 5 | 20 | 706.1 | 0 | 1931 | 1980 | 52 | 33151 | 1851 | 0 | 14611 | 1700 | 16566 | 149 | 1519 | 0.079 | 0.033
3363 | 4 | 5 | 21 | 874.2 | 0 | 1931 | 1980 | 52 | 31972 | 1761 | 0 | 14443 | 1700 | 15008 | 136 | 1687 | 0.088 | 0.03
3363 | 4 | 5 | 22 | 1581.2 | 0 | 1931 | 1980 | 52 | 30410 | 1700 | 0 | 13736 | 1700 | 13369 | 82 | 2394 | 0.125 | 0.018
3363 | 4 | 5 | 23 | 3713.9 | 0 | 1931 | 1980 | 52 | 28229 | 1700 | 0 | 13563 | 3000 | 7602 | 30 | 2567 | 0.134 | 0.007
3363 | 4 | 5 | 24 | 3713.9 | 0 | 1931 | 1980 | 52 | 26039 | 2999 | 0 | 13563 | 3000 | 5410 | 32 | 2567 | 0.134 | 0.007
3363 | 4 | 6 | 1 | 2323.7 | 0 | 1931 | 1980 | 52 | 24558 | 2999 | 0 | 13563 | 3000 | 5321 | 30 | 2567 | 0.134 | 0.007
3363 | 4 | 6 | 2 | 1713.8 | 0 | 1931 | 1980 | 52 | 24041 | 2999 | 0 | 13563 | 3000 | 5321 | 123 | 2567 | 0.134 | 0.027
3363 | 4 | 6 | 3 | 1488.4 | 0 | 1931 | 1980 | 52 | 23893 | 2999 | 0 | 13645 | 3000 | 5321 | 118 | 2485 | 0.13 | 0.026
3363 | 4 | 6 | 4 | 1546.4 | 0 | 1931 | 1980 | 52 | 24125 | 2999 | 0 | 13822 | 3000 | 5321 | 115 | 2308 | 0.121 | 0.025
3363 | 4 | 6 | 5 | 2437.5 | 0 | 1931 | 1980 | 52 | 25017 | 2999 | 0 | 13822 | 3000 | 5321 | 116 | 2308 | 0.121 | 0.025
3363 | 4 | 6 | 6 | 3037.7 | 0 | 1931 | 1980 | 52 | 27143 | 2999 | 0 | 13842 | 3000 | 6852 | 90 | 2288 | 0.12 | 0.02
3363 | 4 | 6 | 7 | 863.7 | 0 | 1931 | 1980 | 52 | 30322 | 2999 | 0 | 14057 | 1700 | 13756 | 134 | 2073 | 0.108 | 0.029
3363 | 4 | 6 | 8 | 863.7 | 0 | 1931 | 1980 | 52 | 32487 | 1797 | 0 | 14057 | 1700 | 16264 | 184 | 2073 | 0.108 | 0.04
3363 | 4 | 6 | 9 | 863.7 | 0 | 1931 | 1980 | 52 | 32922 | 1814 | 0 | 14057 | 1700 | 16602 | 280 | 2073 | 0.108 | 0.061
3363 | 4 | 6 | 10 | 863.7 | 0 | 1931 | 1980 | 52 | 32715 | 1804 | 0 | 14057 | 1700 | 16393 | 283 | 2073 | 0.108 | 0.062
3363 | 4 | 6 | 11 | 863.7 | 0 | 1931 | 1980 | 52 | 32157 | 1774 | 0 | 14057 | 1700 | 15809 | 309 | 2073 | 0.108 | 0.067
3363 | 4 | 6 | 12 | 863.7 | 0 | 1931 | 1980 | 52 | 31347 | 1710 | 0 | 14057 | 1700 | 14518 | 266 | 2073 | 0.108 | 0.058
3363 | 4 | 6 | 13 | 716.3 | 0 | 1931 | 1980 | 52 | 30597 | 1700 | 0 | 14204 | 1700 | 13271 | 372 | 1926 | 0.101 | 0.081
3363 | 4 | 6 | 14 | 191.4 | 0 | 1931 | 1980 | 52 | 29967 | 1700 | 0 | 14729 | 1700 | 12596 | 417 | 1401 | 0.073 | 0.091
3363 | 4 | 6 | 23 | 115.4 | 0 | 1931 | 1980 | 52 | 28036 | 1700 | 0 | 15735 | 3000 | 8489 | 376 | 395 | 0.021 | 0.082
3363 | 4 | 6 | 24 | 1145.4 | 0 | 1931 | 1980 | 52 | 25871 | 2999 | 0 | 15735 | 3000 | 5338 | 332 | 395 | 0.021 | 0.073
3363 | 5 | 1 | 1 | 135.5 | 0 | 1931 | 1980 | 52 | 24391 | 2999 | 0 | 14943 | 3000 | 4900 | 1228 | 1161 | 0.061 | 0.268
3363 | 5 | 1 | 2 | 758 | 0 | 1931 | 1980 | 52 | 23926 | 2999 | 0 | 14943 | 3000 | 4900 | 141 | 1161 | 0.061 | 0.031
3363 | 5 | 1 | 3 | 660.7 | 0 | 1931 | 1980 | 52 | 23830 | 2999 | 0 | 14943 | 3000 | 4900 | 142 | 1161 | 0.061 | 0.031
3363 | 5 | 1 | 4 | 930.7 | 0 | 1931 | 1980 | 52 | 24112 | 2999 | 0 | 14943 | 3000 | 4900 | 154 | 1161 | 0.061 | 0.034
3363 | 5 | 1 | 5 | 1932.1 | 0 | 1931 | 1980 | 52 | 25128 | 2999 | 0 | 14943 | 3000 | 4900 | 169 | 1161 | 0.061 | 0.037
3363 | 5 | 1 | 6 | 2650.8 | 0 | 1931 | 1980 | 52 | 27564 | 2999 | 0 | 14943 | 3000 | 6693 | 92 | 1161 | 0.061 | 0.02
3363 | 5 | 1 | 7 | 716.8 | 0 | 1931 | 1980 | 52 | 31055 | 2999 | 0 | 14943 | 1700 | 14006 | 71 | 1161 | 0.061 | 0.015
3363 | 5 | 1 | 8 | 716.8 | 0 | 1931 | 1980 | 52 | 33091 | 1865 | 0 | 14943 | 1700 | 16384 | 120 | 1161 | 0.061 | 0.026
3363 | 5 | 1 | 9 | 716.8 | 0 | 1931 | 1980 | 52 | 33172 | 1867 | 0 | 14943 | 1700 | 16426 | 159 | 1161 | 0.061 | 0.035
3363 | 5 | 1 | 10 | 716.8 | 0 | 1931 | 1980 | 52 | 32681 | 1844 | 0 | 14943 | 1700 | 15965 | 129 | 1161 | 0.061 | 0.028
3363 | 5 | 1 | 11 | 716.8 | 0 | 1931 | 1980 | 52 | 31972 | 1808 | 0 | 14943 | 1700 | 15235 | 150 | 1161 | 0.061 | 0.033
3363 | 5 | 1 | 12 | 716.8 | 0 | 1931 | 1980 | 52 | 31085 | 1734 | 0 | 14943 | 1700 | 13759 | 164 | 1161 | 0.061 | 0.036
3363 | 5 | 1 | 13 | 716.8 | 0 | 1931 | 1980 | 52 | 30308 | 1700 | 0 | 14943 | 1700 | 12420 | 386 | 1161 | 0.061 | 0.084
3363 | 5 | 1 | 14 | 716.8 | 0 | 1931 | 1980 | 52 | 29656 | 1700 | 0 | 14943 | 1700 | 11212 | 943 | 1161 | 0.061 | 0.206
3363 | 5 | 1 | 15 | 716.8 | 0 | 1931 | 1980 | 52 | 29191 | 1700 | 0 | 14943 | 1700 | 11225 | 465 | 1161 | 0.061 | 0.102
3363 | 5 | 1 | 16 | 716.8 | 0 | 1931 | 1980 | 52 | 29294 | 1700 | 0 | 14943 | 1700 | 11890 | 242 | 1161 | 0.061 | 0.053
3363 | 5 | 1 | 17 | 470.2 | 0 | 1931 | 1980 | 52 | 30394 | 1743 | 0 | 15189 | 1700 | 13592 | 215 | 914 | 0.048 | 0.047
3363 | 5 | 1 | 18 | 447.9 | 0 | 1931 | 1980 | 52 | 32373 | 1837 | 0 | 15212 | 1700 | 15451 | 335 | 892 | 0.047 | 0.073
3363 | 5 | 1 | 19 | 447.9 | 0 | 1931 | 1980 | 52 | 33196 | 1872 | 0 | 15212 | 1700 | 16141 | 468 | 892 | 0.047 | 0.102
3363 | 5 | 1 | 20 | 447.9 | 0 | 1931 | 1980 | 52 | 32684 | 1835 | 0 | 15212 | 1700 | 15412 | 685 | 892 | 0.047 | 0.15
3363 | 5 | 1 | 21 | 447.9 | 0 | 1931 | 1980 | 52 | 31596 | 1737 | 0 | 15212 | 1700 | 13448 | 1169 | 892 | 0.047 | 0.255
3363 | 5 | 1 | 22 | 447.9 | 0 | 1931 | 1980 | 52 | 29871 | 1700 | 0 | 15212 | 1700 | 11374 | 1387 | 892 | 0.047 | 0.303
3363 | 5 | 1 | 23 | 2309.1 | 0 | 1931 | 1980 | 52 | 27638 | 1700 | 0 | 15212 | 3000 | 4900 | 2033 | 892 | 0.047 | 0.444
3363 | 5 | 1 | 24 | 132.5 | 0 | 1931 | 1980 | 52 | 25536 | 2999 | 0 | 15212 | 3000 | 4900 | 2107 | 892 | 0.047 | 0.46
3363 | 5 | 2 | 2 | 829.8 | 0 | 1931 | 1980 | 52 | 24126 | 2999 | 0 | 15212 | 3000 | 4900 | 0 | 892 | 0.047 | 0
3363 | 5 | 2 | 3 | 734.3 | 0 | 1931 | 1980 | 52 | 24031 | 2999 | 0 | 15212 | 3000 | 4900 | 0 | 892 | 0.047 | 0
3363 | 5 | 2 | 4 | 1010.5 | 0 | 1931 | 1980 | 52 | 24315 | 2999 | 0 | 15212 | 3000 | 4900 | 8 | 892 | 0.047 | 0.002
3363 | 5 | 2 | 5 | 2023.9 | 0 | 1931 | 1980 | 52 | 25327 | 2999 | 0 | 15212 | 3000 | 4900 | 7 | 892 | 0.047 | 0.002
3363 | 5 | 2 | 6 | 2855.6 | 0 | 1931 | 1980 | 52 | 27745 | 2999 | 0 | 15278 | 3000 | 6414 | 12 | 825 | 0.043 | 0.003
3363 | 5 | 2 | 7 | 752.2 | 0 | 1931 | 1980 | 52 | 31214 | 2999 | 0 | 15448 | 1700 | 13692 | 2 | 656 | 0.034 | 0.001
3363 | 5 | 2 | 8 | 752.2 | 0 | 1931 | 1980 | 52 | 33277 | 1888 | 0 | 15448 | 1700 | 16141 | 9 | 656 | 0.034 | 0.002
3363 | 5 | 2 | 9 | 752.2 | 0 | 1931 | 1980 | 52 | 33414 | 1895 | 0 | 15448 | 1700 | 16273 | 14 | 656 | 0.034 | 0.003
3363 | 5 | 2 | 10 | 752.2 | 0 | 1931 | 1980 | 52 | 32950 | 1870 | 0 | 15448 | 1700 | 15775 | 48 | 656 | 0.034 | 0.01
3363 | 5 | 2 | 11 | 752.2 | 0 | 1931 | 1980 | 52 | 32239 | 1835 | 0 | 15448 | 1700 | 15083 | 29 | 656 | 0.034 | 0.006
3363 | 5 | 2 | 12 | 752.2 | 0 | 1931 | 1980 | 52 | 31339 | 1760 | 0 | 15448 | 1700 | 13564 | 73 | 656 | 0.034 | 0.016
3363 | 5 | 2 | 13 | 752.2 | 0 | 1931 | 1980 | 52 | 30541 | 1702 | 0 | 15448 | 1700 | 12406 | 93 | 656 | 0.034 | 0.02
3363 | 5 | 2 | 14 | 752.2 | 0 | 1931 | 1980 | 52 | 29871 | 1700 | 0 | 15448 | 1700 | 11732 | 97 | 656 | 0.034 | 0.021
3363 | 5 | 2 | 15 | 752.2 | 0 | 1931 | 1980 | 52 | 29389 | 1700 | 0 | 15448 | 1700 | 11261 | 86 | 656 | 0.034 | 0.019
3363 | 5 | 2 | 16 | 752.2 | 0 | 1931 | 1980 | 52 | 29483 | 1700 | 0 | 15448 | 1700 | 11645 | 136 | 656 | 0.034 | 0.03
3363 | 5 | 2 | 17 | 752.2 | 0 | 1931 | 1980 | 52 | 30567 | 1744 | 0 | 15448 | 1700 | 13254 | 185 | 656 | 0.034 | 0.041
3363 | 5 | 2 | 18 | 752.2 | 0 | 1931 | 1980 | 52 | 32550 | 1845 | 0 | 15448 | 1700 | 15275 | 147 | 656 | 0.034 | 0.032
3363 | 5 | 2 | 19 | 752.2 | 0 | 1931 | 1980 | 52 | 33399 | 1884 | 0 | 15448 | 1700 | 16055 | 217 | 656 | 0.034 | 0.047
3363 | 5 | 2 | 20 | 752.2 | 0 | 1931 | 1980 | 52 | 32900 | 1857 | 0 | 15448 | 1700 | 15508 | 265 | 656 | 0.034 | 0.058
3363 | 5 | 2 | 21 | 752.2 | 0 | 1931 | 1980 | 52 | 31811 | 1779 | 0 | 15448 | 1700 | 13950 | 342 | 656 | 0.034 | 0.075
3363 | 5 | 2 | 22 | 752.2 | 0 | 1931 | 1980 | 52 | 30080 | 1700 | 0 | 15448 | 1700 | 12008 | 422 | 656 | 0.034 | 0.092
3363 | 5 | 2 | 23 | 2686.2 | 0 | 1931 | 1980 | 52 | 27850 | 1700 | 0 | 15448 | 3000 | 6166 | 366 | 656 | 0.034 | 0.08
3363 | 5 | 2 | 24 | 1851.3 | 0 | 1931 | 1980 | 52 | 25748 | 2999 | 0 | 15448 | 3000 | 4900 | 364 | 656 | 0.034 | 0.08
3363 | 5 | 3 | 5 | 54.7 | 0 | 1931 | 1980 | 52 | 23398 | 2999 | 0 | 15212 | 3000 | 4900 | 47 | 892 | 0.047 | 0.01
3363 | 5 | 3 | 6 | 816.5 | 0 | 1931 | 1980 | 52 | 25575 | 2999 | 0 | 15212 | 3000 | 6321 | 42 | 892 | 0.047 | 0.009
3373 | 6 | 1 | 4 | 29.7 | 0 | 1941 | 1990 | 62 | 21149 | 2999 | 0 | 12498 | 3000 | 5468 | 0 | 2750 | 0.151 | 0
3373 | 6 | 1 | 5 | 307.1 | 0 | 1941 | 1990 | 62 | 22181 | 2999 | 0 | 12544 | 3000 | 6166 | 10 | 2704 | 0.148 | 0.002
3373 | 6 | 1 | 6 | 307.1 | 0 | 1941 | 1990 | 62 | 24524 | 2999 | 0 | 12544 | 3000 | 8519 | 0 | 2704 | 0.148 | 0
3376 | 1 | 7 | 4 | 123.9 | 0 | 1944 | 1993 | 65 | 15874 | 979 | 0 | 9453 | 0 | 6346 | 0 | 4004 | 0.243 | 0
3376 | 1 | 7 | 5 | 123.9 | 0 | 1944 | 1993 | 65 | 16603 | 1015 | 0 | 9453 | 0 | 7075 | 0 | 4004 | 0.243 | 0
3376 | 1 | 7 | 6 | 123.9 | 0 | 1944 | 1993 | 65 | 18375 | 1104 | 0 | 9453 | 0 | 8837 | 10 | 4004 | 0.243 | 0.002
3376 | 1 | 7 | 7 | 117.1 | 0 | 1944 | 1993 | 65 | 20684 | 1260 | 0 | 9453 | 0 | 11967 | 13 | 4004 | 0.243 | 0.003
3376 | 1 | 7 | 8 | 117.1 | 0 | 1944 | 1993 | 65 | 21897 | 1339 | 0 | 9453 | 0 | 13540 | 45 | 4004 | 0.243 | 0.01
3376 | 1 | 7 | 9 | 117.1 | 0 | 1944 | 1993 | 65 | 22103 | 1349 | 0 | 9453 | 0 | 13750 | 42 | 4004 | 0.243 | 0.009
3376 | 1 | 7 | 10 | 117.1 | 0 | 1944 | 1993 | 65 | 22022 | 1347 | 0 | 9453 | 0 | 13700 | 11 | 4004 | 0.243 | 0.002
3376 | 1 | 7 | 11 | 117.1 | 0 | 1944 | 1993 | 65 | 21798 | 1336 | 0 | 9453 | 0 | 13486 | 0 | 4004 | 0.243 | 0
3376 | 1 | 7 | 12 | 686.4 | 0 | 1944 | 1993 | 65 | 21465 | 1259 | 0 | 8884 | 0 | 12735 | 0 | 4574 | 0.278 | 0
3376 | 1 | 7 | 13 | 758.9 | 0 | 1944 | 1993 | 65 | 21180 | 1227 | 0 | 8811 | 0 | 12211 | 4 | 4646 | 0.282 | 0.001
3376 | 1 | 7 | 14 | 758.9 | 0 | 1944 | 1993 | 65 | 20955 | 1203 | 0 | 8811 | 0 | 11726 | 3 | 4646 | 0.282 | 0.001
3376 | 1 | 7 | 15 | 696.9 | 0 | 1944 | 1993 | 65 | 20767 | 1211 | 0 | 8874 | 0 | 11802 | 0 | 4584 | 0.279 | 0
3409 | 9 | 6 | 8 | 369.6 | 0 | 1977 | 1949 | 21 | 22740 | 1351 | 0 | 9750 | 0 | 13378 | 325 | 1147 | 0.083 | 0.071
3409 | 9 | 6 | 9 | 369.6 | 0 | 1977 | 1949 | 21 | 23376 | 1389 | 0 | 9750 | 0 | 14129 | 209 | 1147 | 0.083 | 0.046
3409 | 9 | 6 | 10 | 369.6 | 0 | 1977 | 1949 | 21 | 23711 | 1413 | 0 | 9750 | 0 | 14615 | 59 | 1147 | 0.083 | 0.013
3409 | 9 | 6 | 11 | 369.6 | 0 | 1977 | 1949 | 21 | 23873 | 1410 | 0 | 9750 | 0 | 14546 | 41 | 1147 | 0.083 | 0.009
3409 | 9 | 6 | 12 | 369.6 | 0 | 1977 | 1949 | 21 | 23833 | 1394 | 0 | 9750 | 0 | 14233 | 40 | 1147 | 0.083 | 0.009
3409 | 9 | 6 | 13 | 369.6 | 0 | 1977 | 1949 | 21 | 23754 | 1367 | 0 | 9750 | 0 | 13694 | 108 | 1147 | 0.083 | 0.024
3409 | 9 | 6 | 14 | 369.6 | 0 | 1977 | 1949 | 21 | 23634 | 1360 | 0 | 9750 | 0 | 13555 | 126 | 1147 | 0.083 | 0.028
3409 | 9 | 6 | 15 | 369.6 | 0 | 1977 | 1949 | 21 | 23484 | 1349 | 0 | 9750 | 0 | 13331 | 201 | 1147 | 0.083 | 0.044
3409 | 9 | 6 | 16 | 369.6 | 0 | 1977 | 1949 | 21 | 23405 | 1355 | 0 | 9750 | 0 | 13447 | 398 | 1147 | 0.083 | 0.087
3409 | 9 | 6 | 17 | 369.6 | 0 | 1977 | 1949 | 21 | 23408 | 1345 | 0 | 9750 | 0 | 13241 | 868 | 1147 | 0.083 | 0.19
3409 | 9 | 6 | 18 | 369.6 | 0 | 1977 | 1949 | 21 | 23385 | 1345 | 0 | 9750 | 0 | 13252 | 1095 | 1147 | 0.083 | 0.239
3409 | 9 | 6 | 19 | 332.6 | 0 | 1977 | 1949 | 21 | 23085 | 1332 | 0 | 9787 | 0 | 12940 | 1107 | 1110 | 0.08 | 0.242
3409 | 9 | 6 | 20 | 241.2 | 0 | 1977 | 1949 | 21 | 22891 | 1324 | 0 | 9878 | 0 | 12645 | 1208 | 1019 | 0.073 | 0.264
3409 | 9 | 6 | 21 | 241.2 | 0 | 1977 | 1949 | 21 | 23061 | 1303 | 0 | 9878 | 0 | 12225 | 1406 | 1019 | 0.073 | 0.307
3409 | 9 | 6 | 22 | 241.2 | 0 | 1977 | 1949 | 21 | 22771 | 1267 | 0 | 9878 | 0 | 11501 | 1710 | 1019 | 0.073 | 0.374
3409 | 9 | 6 | 23 | 251.1 | 0 | 1977 | 1949 | 21 | 21106 | 1091 | 0 | 9878 | 1000 | 7983 | 1819 | 1019 | 0.073 | 0.397
3410 | 1 | 4 | 20 | 18 | 0 | 1978 | 1950 | 22 | 23014 | 1404 | 0 | 9708 | 0 | 14479 | 67 | 3749 | 0.228 | 0.015
3410 | 1 | 4 | 21 | 266.5 | 0 | 1978 | 1950 | 22 | 22478 | 1350 | 0 | 10225 | 0 | 12693 | 160 | 3233 | 0.196 | 0.035
3411 | 5 | 1 | 1 | 3568.5 | 0 | 1979 | 1951 | 23 | 29446 | 2999 | 0 | 15748 | 3000 | 6929 | 16 | 356 | 0.019 | 0.004
3411 | 5 | 1 | 2 | 3000.4 | 0 | 1979 | 1951 | 23 | 28883 | 2999 | 0 | 15748 | 3000 | 6929 | 22 | 356 | 0.019 | 0.005
3411 | 5 | 1 | 3 | 2875.6 | 0 | 1979 | 1951 | 23 | 28766 | 2999 | 0 | 15748 | 3000 | 6929 | 29 | 356 | 0.019 | 0.006
3411 | 5 | 1 | 4 | 3219.5 | 0 | 1979 | 1951 | 23 | 29108 | 2999 | 0 | 15748 | 3000 | 6929 | 27 | 356 | 0.019 | 0.006
3411 | 5 | 1 | 5 | 4450.5 | 0 | 1979 | 1951 | 23 | 30339 | 2999 | 0 | 15748 | 3000 | 6929 | 27 | 356 | 0.019 | 0.006
3411 | 5 | 1 | 6 | 5113.6 | 0 | 1979 | 1951 | 23 | 33292 | 2999 | 0 | 15748 | 3000 | 9203 | 43 | 356 | 0.019 | 0.009
3411 | 5 | 1 | 7 | 3179.6 | 0 | 1979 | 1951 | 23 | 37522 | 2999 | 0 | 15748 | 1700 | 17216 | 60 | 356 | 0.019 | 0.013
3411 | 5 | 1 | 8 | 3179.6 | 0 | 1979 | 1951 | 23 | 39990 | 2105 | 0 | 15748 | 1700 | 20044 | 91 | 356 | 0.019 | 0.02
3411 | 5 | 1 | 9 | 3179.6 | 0 | 1979 | 1951 | 23 | 40088 | 2112 | 0 | 15748 | 1700 | 20193 | 40 | 356 | 0.019 | 0.009
3411 | 5 | 1 | 10 | 3179.6 | 0 | 1979 | 1951 | 23 | 39493 | 2084 | 0 | 15748 | 1700 | 19623 | 15 | 356 | 0.019 | 0.003
3411 | 5 | 1 | 11 | 3179.6 | 0 | 1979 | 1951 | 23 | 38634 | 2040 | 0 | 15748 | 1700 | 18761 | 18 | 356 | 0.019 | 0.004
3411 | 5 | 1 | 12 | 3179.6 | 0 | 1979 | 1951 | 23 | 37558 | 1958 | 0 | 15748 | 1700 | 17113 | 16 | 356 | 0.019 | 0.003
3411 | 5 | 1 | 13 | 3179.6 | 0 | 1979 | 1951 | 23 | 36617 | 1893 | 0 | 15748 | 1700 | 15811 | 37 | 356 | 0.019 | 0.008
3411 | 5 | 1 | 14 | 3179.6 | 0 | 1979 | 1951 | 23 | 35827 | 1854 | 0 | 15748 | 1700 | 15023 | 34 | 356 | 0.019 | 0.008
3411 | 5 | 1 | 15 | 3179.6 | 0 | 1979 | 1951 | 23 | 35263 | 1825 | 0 | 15748 | 1700 | 14456 | 38 | 356 | 0.019 | 0.008
3411 | 5 | 1 | 16 | 3179.6 | 0 | 1979 | 1951 | 23 | 35388 | 1849 | 0 | 15748 | 1700 | 14937 | 22 | 356 | 0.019 | 0.005
3411 | 5 | 1 | 17 | 3179.6 | 0 | 1979 | 1951 | 23 | 36722 | 1944 | 0 | 15748 | 1700 | 16827 | 41 | 356 | 0.019 | 0.009
3411 | 5 | 1 | 18 | 3208.8 | 0 | 1979 | 1951 | 23 | 39120 | 2060 | 0 | 15718 | 1700 | 19200 | 66 | 385 | 0.02 | 0.014
3411 | 5 | 1 | 19 | 3459.3 | 0 | 1979 | 1951 | 23 | 40117 | 2091 | 0 | 15468 | 1700 | 20173 | 89 | 636 | 0.033 | 0.02
3411 | 5 | 1 | 20 | 3459.3 | 0 | 1979 | 1951 | 23 | 39497 | 2061 | 0 | 15468 | 1700 | 19567 | 76 | 636 | 0.033 | 0.017
3411 | 5 | 1 | 21 | 3459.3 | 0 | 1979 | 1951 | 23 | 38178 | 1970 | 0 | 15468 | 1700 | 17753 | 179 | 636 | 0.033 | 0.039
3411 | 5 | 1 | 22 | 3459.3 | 0 | 1979 | 1951 | 23 | 36088 | 1862 | 0 | 15468 | 1700 | 15595 | 116 | 636 | 0.033 | 0.025
3411 | 5 | 1 | 23 | 5393.3 | 0 | 1979 | 1951 | 23 | 33381 | 1700 | 0 | 15468 | 3000 | 9160 | 175 | 636 | 0.033 | 0.038
3411 | 5 | 1 | 24 | 5080 | 0 | 1979 | 1951 | 23 | 30834 | 2999 | 0 | 15468 | 3000 | 6929 | 173 | 636 | 0.033 | 0.038
3411 | 5 | 2 | 1 | 2482.5 | 0 | 1979 | 1951 | 23 | 28079 | 2999 | 0 | 15468 | 3000 | 6929 | 15 | 636 | 0.033 | 0.003
3411 | 5 | 2 | 2 | 1894.8 | 0 | 1979 | 1951 | 23 | 27530 | 2999 | 0 | 15515 | 3000 | 6929 | 7 | 589 | 0.031 | 0.002
3411 | 5 | 2 | 3 | 1545.9 | 0 | 1979 | 1951 | 23 | 27422 | 2999 | 0 | 15753 | 3000 | 6929 | 10 | 351 | 0.018 | 0.002
3411 | 5 | 2 | 4 | 1863.1 | 0 | 1979 | 1951 | 23 | 27747 | 2999 | 0 | 15753 | 3000 | 6929 | 18 | 351 | 0.018 | 0.004
3411 | 5 | 2 | 5 | 2999.5 | 0 | 1979 | 1951 | 23 | 28904 | 2999 | 0 | 15753 | 3000 | 6929 | 38 | 351 | 0.018 | 0.008
3411 | 5 | 2 | 6 | 3280.9 | 0 | 1979 | 1951 | 23 | 31671 | 2999 | 0 | 15755 | 3000 | 9413 | 37 | 348 | 0.018 | 0.008
3411 | 5 | 2 | 7 | 1114.7 | 0 | 1979 | 1951 | 23 | 35641 | 2999 | 0 | 15988 | 1700 | 17178 | 42 | 116 | 0.006 | 0.009
3411 | 5 | 2 | 8 | 1114.7 | 0 | 1979 | 1951 | 23 | 38002 | 2114 | 0 | 15988 | 1700 | 19901 | 71 | 116 | 0.006 | 0.016
3411 | 5 | 2 | 9 | 1114.7 | 0 | 1979 | 1951 | 23 | 38159 | 2122 | 0 | 15988 | 1700 | 20064 | 65 | 116 | 0.006 | 0.014
3411 | 5 | 2 | 10 | 1114.7 | 0 | 1979 | 1951 | 23 | 37628 | 2095 | 0 | 15988 | 1700 | 19519 | 79 | 116 | 0.006 | 0.017
3411 | 5 | 2 | 11 | 1114.7 | 0 | 1979 | 1951 | 23 | 36814 | 2055 | 0 | 15988 | 1700 | 18718 | 66 | 116 | 0.006 | 0.015
3411 | 5 | 2 | 12 | 1114.7 | 0 | 1979 | 1951 | 23 | 35784 | 1975 | 0 | 15988 | 1700 | 17109 | 71 | 116 | 0.006 | 0.015
3411 | 5 | 2 | 13 | 1114.7 | 0 | 1979 | 1951 | 23 | 34871 | 1909 | 0 | 15988 | 1700 | 15795 | 131 | 116 | 0.006 | 0.029
3411 | 5 | 2 | 14 | 1114.7 | 0 | 1979 | 1951 | 23 | 34103 | 1864 | 0 | 15988 | 1700 | 14899 | 260 | 116 | 0.006 | 0.057
3411 | 5 | 2 | 15 | 1114.7 | 0 | 1979 | 1951 | 23 | 33553 | 1835 | 0 | 15988 | 1700 | 14312 | 297 | 116 | 0.006 | 0.065
3411 | 5 | 2 | 16 | 1114.7 | 0 | 1979 | 1951 | 23 | 33659 | 1856 | 0 | 15988 | 1700 | 14746 | 309 | 116 | 0.006 | 0.067
3411 | 5 | 2 | 17 | 1114.7 | 0 | 1979 | 1951 | 23 | 34901 | 1935 | 0 | 15988 | 1700 | 16326 | 546 | 116 | 0.006 | 0.119
3411 | 5 | 2 | 18 | 1114.7 | 0 | 1979 | 1951 | 23 | 37170 | 2052 | 0 | 15988 | 1700 | 18663 | 477 | 116 | 0.006 | 0.104
3411 | 5 | 2 | 19 | 1114.7 | 0 | 1979 | 1951 | 23 | 38142 | 2106 | 0 | 15988 | 1700 | 19735 | 377 | 116 | 0.006 | 0.082
3411 | 5 | 2 | 20 | 1114.7 | 0 | 1979 | 1951 | 23 | 37570 | 2076 | 0 | 15988 | 1700 | 19147 | 394 | 116 | 0.006 | 0.086
3411 | 5 | 2 | 21 | 1114.7 | 0 | 1979 | 1951 | 23 | 36324 | 1998 | 0 | 15988 | 1700 | 17573 | 330 | 116 | 0.006 | 0.072
3411 | 5 | 2 | 22 | 1114.7 | 0 | 1979 | 1951 | 23 | 34343 | 1895 | 0 | 15988 | 1700 | 15511 | 280 | 116 | 0.006 | 0.061
3411 | 5 | 2 | 23 | 3048.8 | 0 | 1979 | 1951 | 23 | 31791 | 1700 | 0 | 15988 | 3000 | 9350 | 220 | 116 | 0.006 | 0.048
3411 | 5 | 2 | 24 | 3588.5 | 0 | 1979 | 1951 | 23 | 29386 | 2999 | 0 | 15448 | 3000 | 7014 | 151 | 656 | 0.034 | 0.033
3411 | 5 | 3 | 1 | 1730.9 | 0 | 1979 | 1951 | 23 | 26447 | 2999 | 0 | 14858 | 3000 | 6502 | 172 | 1246 | 0.065 | 0.038
3411 | 5 | 3 | 2 | 1246.4 | 0 | 1979 | 1951 | 23 | 25946 | 2999 | 0 | 14858 | 3000 | 6502 | 155 | 1246 | 0.065 | 0.034
3411 | 5 | 3 | 3 | 1134.8 | 0 | 1979 | 1951 | 23 | 25845 | 2999 | 0 | 14858 | 3000 | 6502 | 166 | 1246 | 0.065 | 0.036
3411 | 5 | 3 | 4 | 1369.5 | 0 | 1979 | 1951 | 23 | 26147 | 2999 | 0 | 14858 | 3000 | 6502 | 233 | 1246 | 0.065 | 0.051
3411 | 5 | 3 | 5 | 2200.5 | 0 | 1979 | 1951 | 23 | 27214 | 2999 | 0 | 14858 | 3000 | 6593 | 379 | 1246 | 0.065 | 0.083
3411 | 5 | 3 | 6 | 2200.4 | 0 | 1979 | 1951 | 23 | 29755 | 2999 | 0 | 14858 | 3000 | 9039 | 473 | 1246 | 0.065 | 0.103
3411 | 5 | 3 | 7 | 266.4 | 0 | 1979 | 1951 | 23 | 33413 | 2999 | 0 | 14858 | 1700 | 16581 | 388 | 1246 | 0.065 | 0.085
3411 | 5 | 3 | 8 | 266.4 | 0 | 1979 | 1951 | 23 | 35642 | 2009 | 0 | 14858 | 1700 | 19388 | 203 | 1246 | 0.065 | 0.044
3411 | 5 | 3 | 9 | 266.4 | 0 | 1979 | 1951 | 23 | 35864 | 2024 | 0 | 14858 | 1700 | 19679 | 134 | 1246 | 0.065 | 0.029
3411 | 5 | 3 | 10 | 266.4 | 0 | 1979 | 1951 | 23 | 35408 | 2003 | 0 | 14858 | 1700 | 19263 | 94 | 1246 | 0.065 | 0.021
3411 | 5 | 3 | 11 | 266.4 | 0 | 1979 | 1951 | 23 | 34650 | 1969 | 0 | 14858 | 1700 | 18587 | 11 | 1246 | 0.065 | 0.003
3411 | 5 | 3 | 12 | 266.4 | 0 | 1979 | 1951 | 23 | 33677 | 1892 | 0 | 14858 | 1700 | 17031 | 19 | 1246 | 0.065 | 0.004
3411 | 5 | 3 | 13 | 266.4 | 0 | 1979 | 1951 | 23 | 32803 | 1830 | 0 | 14858 | 1700 | 15805 | 32 | 1246 | 0.065 | 0.007
3411 | 5 | 3 | 14 | 266.4 | 0 | 1979 | 1951 | 23 | 32065 | 1794 | 0 | 14858 | 1700 | 15076 | 23 | 1246 | 0.065 | 0.005
3411 | 5 | 3 | 15 | 266.4 | 0 | 1979 | 1951 | 23 | 31539 | 1766 | 0 | 14858 | 1700 | 14510 | 63 | 1246 | 0.065 | 0.014
3411 | 5 | 3 | 16 | 266.4 | 0 | 1979 | 1951 | 23 | 31634 | 1784 | 0 | 14858 | 1700 | 14869 | 138 | 1246 | 0.065 | 0.03
3411 | 5 | 3 | 17 | 266.4 | 0 | 1979 | 1951 | 23 | 32787 | 1868 | 0 | 14858 | 1700 | 16569 | 167 | 1246 | 0.065 | 0.036
3411 | 5 | 3 | 18 | 266.4 | 0 | 1979 | 1951 | 23 | 34923 | 1974 | 0 | 14858 | 1700 | 18679 | 193 | 1246 | 0.065 | 0.042
3411 | 5 | 3 | 19 | 266.4 | 0 | 1979 | 1951 | 23 | 35868 | 2023 | 0 | 14858 | 1700 | 19658 | 158 | 1246 | 0.065 | 0.035
3411 | 5 | 3 | 20 | 266.4 | 0 | 1979 | 1951 | 23 | 35357 | 1997 | 0 | 14858 | 1700 | 19144 | 162 | 1246 | 0.065 | 0.035
3411 | 5 | 3 | 21 | 266.4 | 0 | 1979 | 1951 | 23 | 34193 | 1918 | 0 | 14858 | 1700 | 17561 | 189 | 1246 | 0.065 | 0.041
3411 | 5 | 3 | 22 | 266.4 | 0 | 1979 | 1951 | 23 | 32324 | 1816 | 0 | 14858 | 1700 | 15523 | 227 | 1246 | 0.065 | 0.05
3411 | 5 | 3 | 23 | 2200.4 | 0 | 1979 | 1951 | 23 | 29927 | 1700 | 0 | 14858 | 3000 | 9408 | 276 | 1246 | 0.065 | 0.06
3411 | 5 | 3 | 24 | 2200.4 | 0 | 1979 | 1951 | 23 | 27675 | 2999 | 0 | 14858 | 3000 | 7107 | 325 | 1246 | 0.065 | 0.071
3420 | 4 | 3 | 3 | 280.2 | 0 | 1988 | 1960 | 32 | 27559 | 2999 | 0 | 13346 | 3000 | 9626 | 986 | 2784 | 0.146 | 0.215
3420 | 4 | 3 | 4 | 4349.4 | 0 | 1988 | 1960 | 32 | 27850 | 2999 | 0 | 13346 | 3000 | 6018 | 816 | 2784 | 0.146 | 0.178
3420 | 4 | 3 | 5 | 5560.6 | 0 | 1988 | 1960 | 32 | 28954 | 2999 | 0 | 13346 | 3000 | 6018 | 709 | 2784 | 0.146 | 0.155
3420 | 4 | 3 | 6 | 6358 | 0 | 1988 | 1960 | 32 | 31577 | 2999 | 0 | 13673 | 3000 | 7463 | 762 | 2457 | 0.128 | 0.166
3420 | 4 | 3 | 7 | 4243 | 0 | 1988 | 1960 | 32 | 35427 | 2999 | 0 | 13828 | 1700 | 14997 | 848 | 2302 | 0.12 | 0.185
3420 | 4 | 3 | 8 | 4725.4 | 0 | 1988 | 1960 | 32 | 37921 | 1826 | 0 | 13346 | 1700 | 17827 | 903 | 2784 | 0.146 | 0.197
3420 | 4 | 3 | 9 | 4725.4 | 0 | 1988 | 1960 | 32 | 38281 | 1846 | 0 | 13346 | 1700 | 18230 | 861 | 2784 | 0.146 | 0.188
3420 | 4 | 3 | 10 | 4725.6 | 0 | 1988 | 1960 | 32 | 37960 | 1833 | 0 | 13346 | 1700 | 17985 | 784 | 2785 | 0.146 | 0.171
3420 | 4 | 3 | 11 | 5177.2 | 0 | 1988 | 1960 | 32 | 37305 | 1776 | 0 | 12894 | 1700 | 17474 | 641 | 3236 | 0.169 | 0.14
3420 | 4 | 3 | 12 | 5127.5 | 0 | 1988 | 1960 | 32 | 36384 | 1710 | 0 | 12944 | 1700 | 16073 | 598 | 3186 | 0.167 | 0.131
3420 | 4 | 3 | 13 | 4930.7 | 0 | 1988 | 1960 | 32 | 35557 | 1700 | 0 | 13140 | 1700 | 14832 | 620 | 2990 | 0.156 | 0.136
3420 | 4 | 3 | 14 | 4930.7 | 0 | 1988 | 1960 | 32 | 34865 | 1700 | 0 | 13140 | 1700 | 14279 | 481 | 2990 | 0.156 | 0.105
3420 | 4 | 3 | 15 | 4930.7 | 0 | 1988 | 1960 | 32 | 34445 | 1700 | 0 | 13140 | 1700 | 14025 | 315 | 2990 | 0.156 | 0.069
3420 | 4 | 3 | 16 | 4569.4 | 0 | 1988 | 1960 | 32 | 34845 | 1700 | 0 | 13502 | 1700 | 14705 | 427 | 2628 | 0.137 | 0.093
3420 | 4 | 3 | 17 | 4446.5 | 0 | 1988 | 1960 | 32 | 36906 | 1814 | 0 | 13625 | 1700 | 17199 | 517 | 2505 | 0.131 | 0.113
3420 | 4 | 3 | 18 | 4446.5 | 0 | 1988 | 1960 | 32 | 39331 | 1938 | 0 | 13625 | 1700 | 19678 | 463 | 2505 | 0.131 | 0.101
3420 | 4 | 3 | 19 | 4446.5 | 0 | 1988 | 1960 | 32 | 39473 | 1949 | 0 | 13625 | 1700 | 19898 | 385 | 2505 | 0.131 | 0.084
3420 | 4 | 3 | 20 | 4446.5 | 0 | 1988 | 1960 | 32 | 38391 | 1896 | 0 | 13625 | 1700 | 18844 | 357 | 2505 | 0.131 | 0.078
3420 | 4 | 3 | 21 | 4446.5 | 0 | 1988 | 1960 | 32 | 37017 | 1790 | 0 | 13625 | 1700 | 16716 | 718 | 2505 | 0.131 | 0.157
3420 | 4 | 3 | 22 | 4446.5 | 0 | 1988 | 1960 | 32 | 35155 | 1700 | 0 | 13625 | 1700 | 14509 | 933 | 2505 | 0.131 | 0.204
3420 | 4 | 3 | 23 | 6406.3 | 0 | 1988 | 1960 | 32 | 32541 | 1700 | 0 | 13625 | 3000 | 8272 | 918 | 2505 | 0.131 | 0.2
3420 | 4 | 3 | 24 | 5893.7 | 0 | 1988 | 1960 | 32 | 29947 | 2999 | 0 | 13625 | 3000 | 6018 | 1090 | 2505 | 0.131 | 0.238
3420 | 4 | 4 | 1 | 4294.5 | 0 | 1988 | 1960 | 32 | 28952 | 2999 | 0 | 13460 | 3000 | 6018 | 1859 | 2670 | 0.14 | 0.406
3420 | 4 | 4 | 2 | 3896.2 | 0 | 1988 | 1960 | 32 | 28340 | 2999 | 0 | 13380 | 3000 | 6018 | 1725 | 2750 | 0.144 | 0.377
3420 | 4 | 4 | 3 | 3858.7 | 0 | 1988 | 1960 | 32 | 28162 | 2999 | 0 | 13380 | 3000 | 6018 | 1585 | 2750 | 0.144 | 0.346
3420 | 4 | 4 | 4 | 4377.2 | 0 | 1988 | 1960 | 32 | 28446 | 2999 | 0 | 13380 | 3000 | 6018 | 1350 | 2750 | 0.144 | 0.295
3420 | 4 | 4 | 5 | 5795.9 | 0 | 1988 | 1960 | 32 | 29552 | 2999 | 0 | 13380 | 3000 | 6018 | 1038 | 2750 | 0.144 | 0.227
3420 | 4 | 4 | 6 | 7236.1 | 0 | 1988 | 1960 | 32 | 32196 | 2999 | 0 | 13380 | 3000 | 7591 | 669 | 2750 | 0.144 | 0.146
3420 | 4 | 4 | 7 | 5560.8 | 0 | 1988 | 1960 | 32 | 36092 | 2999 | 0 | 13095 | 1700 | 15496 | 429 | 3035 | 0.159 | 0.094
3420 | 4 | 4 | 8 | 5703.7 | 0 | 1988 | 1960 | 32 | 38619 | 1839 | 0 | 12952 | 1700 | 18652 | 192 | 3178 | 0.166 | 0.042
3420 | 4 | 4 | 9 | 6127.3 | 0 | 1988 | 1960 | 32 | 38982 | 1832 | 0 | 12529 | 1700 | 19095 | 112 | 3601 | 0.188 | 0.025
3420 | 4 | 4 | 10 | 6847.9 | 0 | 1988 | 1960 | 32 | 38649 | 1767 | 0 | 11808 | 1700 | 18801 | 73 | 4322 | 0.226 | 0.016
3420 | 4 | 4 | 11 | 6562.2 | 0 | 1988 | 1960 | 32 | 37971 | 1754 | 0 | 12094 | 1700 | 18149 | 47 | 4036 | 0.211 | 0.01
3420 | 4 | 4 | 12 | 5989.2 | 0 | 1988 | 1960 | 32 | 37023 | 1715 | 0 | 12667 | 1700 | 16567 | 158 | 3463 | 0.181 | 0.035
3420 | 4 | 4 | 13 | 5423.9 | 0 | 1988 | 1960 | 32 | 36169 | 1700 | 0 | 13232 | 1700 | 15271 | 208 | 2898 | 0.151 | 0.046
3420 | 4 | 4 | 14 | 5423.9 | 0 | 1988 | 1960 | 32 | 35457 | 1700 | 0 | 13232 | 1700 | 14459 | 308 | 2898 | 0.151 | 0.067
3420 | 4 | 4 | 15 | 5423.9 | 0 | 1988 | 1960 | 32 | 35022 | 1700 | 0 | 13232 | 1700 | 13853 | 479 | 2898 | 0.151 | 0.105
3420 | 4 | 4 | 16 | 5423.9 | 0 | 1988 | 1960 | 32 | 35412 | 1700 | 0 | 13232 | 1700 | 14569 | 545 | 2898 | 0.151 | 0.119
3420 | 4 | 4 | 17 | 5423.9 | 0 | 1988 | 1960 | 32 | 37461 | 1778 | 0 | 13232 | 1700 | 17033 | 653 | 2898 | 0.151 | 0.143
3420 | 4 | 4 | 18 | 5423.9 | 0 | 1988 | 1960 | 32 | 39901 | 1901 | 0 | 13232 | 1700 | 19505 | 621 | 2898 | 0.151 | 0.136
3420 | 4 | 4 | 19 | 5423.9 | 0 | 1988 | 1960 | 32 | 40056 | 1898 | 0 | 13232 | 1700 | 19427 | 854 | 2898 | 0.151 | 0.187
3420 | 4 | 4 | 20 | 5423.9 | 0 | 1988 | 1960 | 32 | 38954 | 1814 | 0 | 13232 | 1700 | 17763 | 1416 | 2898 | 0.151 | 0.309
3420 | 4 | 4 | 21 | 5423.9 | 0 | 1988 | 1960 | 32 | 37568 | 1732 | 0 | 13232 | 1700 | 16116 | 1285 | 2898 | 0.151 | 0.281
3420 | 4 | 4 | 22 | 5423.9 | 0 | 1988 | 1960 | 32 | 35717 | 1700 | 0 | 13232 | 1700 | 14122 | 1297 | 2898 | 0.151 | 0.283
3420 | 4 | 4 | 23 | 7381.9 | 0 | 1988 | 1960 | 32 | 33122 | 1700 | 0 | 13234 | 3000 | 8411 | 775 | 2896 | 0.151 | 0.169
3420 | 4 | 4 | 24 | 7375.5 | 0 | 1988 | 1960 | 32 | 30524 | 2999 | 0 | 13240 | 3000 | 6300 | 288 | 2890 | 0.151 | 0.063
3420 | 4 | 5 | 1 | 2424.2 | 0 | 1988 | 1960 | 32 | 26005 | 2999 | 0 | 13240 | 3000 | 5985 | 1035 | 2890 | 0.151 | 0.226
3420 | 4 | 5 | 2 | 2113 | 0 | 1988 | 1960 | 32 | 25444 | 2999 | 0 | 13018 | 3000 | 5985 | 1007 | 3112 | 0.163 | 0.22
3420 | 4 | 5 | 3 | 1625.5 | 0 | 1988 | 1960 | 32 | 25287 | 2999 | 0 | 12960 | 3000 | 5985 | 1395 | 3170 | 0.166 | 0.305
3420 | 4 | 5 | 4 | 2041.9 | 0 | 1988 | 1960 | 32 | 25539 | 2999 | 0 | 12960 | 3000 | 5985 | 1231 | 3170 | 0.166 | 0.269
3420 | 4 | 5 | 5 | 2821 | 0 | 1988 | 1960 | 32 | 26510 | 2999 | 0 | 13198 | 3000 | 5985 | 1186 | 2932 | 0.153 | 0.259
3420 | 4 | 5 | 6 | 2841.4 | 0 | 1988 | 1960 | 32 | 28831 | 2999 | 0 | 13384 | 3000 | 7835 | 1450 | 2746 | 0.144 | 0.317
3420 | 4 | 5 | 7 | 881.6 | 0 | 1988 | 1960 | 32 | 32272 | 2999 | 0 | 13384 | 1700 | 14597 | 1898 | 2746 | 0.144 | 0.415
3420 | 4 | 5 | 8 | 881.6 | 0 | 1988 | 1960 | 32 | 34552 | 1792 | 0 | 13384 | 1700 | 17104 | 2064 | 2746 | 0.144 | 0.451
3420 | 4 | 5 | 9 | 881.6 | 0 | 1988 | 1960 | 32 | 34939 | 1826 | 0 | 13384 | 1700 | 17785 | 1770 | 2746 | 0.144 | 0.387
3420 | 4 | 5 | 10 | 881.6 | 0 | 1988 | 1960 | 32 | 34675 | 1813 | 0 | 13384 | 1700 | 17521 | 1770 | 2746 | 0.144 | 0.387
3420 | 4 | 5 | 11 | 881.6 | 0 | 1988 | 1960 | 32 | 34074 | 1790 | 0 | 13384 | 1700 | 17069 | 1621 | 2746 | 0.144 | 0.354
3420 | 4 | 5 | 12 | 881.6 | 0 | 1988 | 1960 | 32 | 33219 | 1736 | 0 | 13384 | 1700 | 15974 | 1338 | 2746 | 0.144 | 0.292
3420 | 4 | 5 | 13 | 881.6 | 0 | 1988 | 1960 | 32 | 32439 | 1700 | 0 | 13384 | 1700 | 14689 | 1451 | 2746 | 0.144 | 0.317
3420 | 4 | 5 | 14 | 881.6 | 0 | 1988 | 1960 | 32 | 31787 | 1700 | 0 | 13384 | 1700 | 14263 | 1224 | 2746 | 0.144 | 0.267
3420 | 4 | 5 | 15 | 1219 | 0 | 1988 | 1960 | 32 | 31384 | 1700 | 0 | 13047 | 1700 | 14029 | 1056 | 3084 | 0.161 | 0.231
3420 | 4 | 5 | 16 | 1511.6 | 0 | 1988 | 1960 | 32 | 31723 | 1700 | 0 | 12754 | 1700 | 14897 | 919 | 3376 | 0.176 | 0.201
3420 | 4 | 5 | 17 | 1511.6 | 0 | 1988 | 1960 | 32 | 33535 | 1750 | 0 | 12754 | 1700 | 17149 | 1001 | 3376 | 0.176 | 0.219
3420 | 4 | 5 | 18 | 1237.3 | 0 | 1988 | 1960 | 32 | 35722 | 1878 | 0 | 13028 | 1700 | 19312 | 1026 | 3102 | 0.162 | 0.224
3420 | 4 | 5 | 19 | 881.6 | 0 | 1988 | 1960 | 32 | 35878 | 1901 | 0 | 13384 | 1700 | 19292 | 1202 | 2746 | 0.144 | 0.262
3420 | 4 | 5 | 20 | 1090 | 0 | 1988 | 1960 | 32 | 34892 | 1822 | 0 | 13175 | 1700 | 18004 | 1504 | 2955 | 0.154 | 0.328
3420 | 4 | 5 | 21 | 1182.6 | 0 | 1988 | 1960 | 32 | 33650 | 1711 | 0 | 13083 | 1700 | 15903 | 1970 | 3047 | 0.159 | 0.43
3420 | 4 | 5 | 22 | 1182.6 | 0 | 1988 | 1960 | 32 | 32004 | 1700 | 0 | 13083 | 1700 | 13459 | 2638 | 3047 | 0.159 | 0.576
3420 | 4 | 5 | 23 | 3142.4 | 0 | 1988 | 1960 | 32 | 29707 | 1700 | 0 | 13083 | 3000 | 7188 | 2973 | 3047 | 0.159 | 0.649
3420 | 4 | 5 | 24 | 1867.9 | 0 | 1988 | 1960 | 32 | 27400 | 2999 | 0 | 13083 | 3000 | 5985 | 3143 | 3047 | 0.159 | 0.687
3424 | 4 | 11 | 6 | 245.7 | 0 | 1992 | 1964 | 36 | 32230 | 2999 | 0 | 15726 | 3000 | 9795 | 3143 | 404 | 0.021 | 0.686
3424 | 4 | 13 | 6 | 199.3 | 0 | 1992 | 1964 | 36 | 28586 | 1704 | 0 | 15586 | 0 | 12258 | 222 | 544 | 0.028 | 0.048
3424 | 4 | 13 | 23 | 328.4 | 0 | 1992 | 1964 | 36 | 29373 | 1668 | 0 | 15586 | 0 | 11537 | 1600 | 544 | 0.028 | 0.35
3424 | 4 | 13 | 24 | 328.4 | 0 | 1992 | 1964 | 36 | 27122 | 1561 | 0 | 15586 | 0 | 9407 | 1480 | 544 | 0.028 | 0.323
3433 | 5 | 3 | 1 | 207.4 | 0 | 2001 | 1973 | 45 | 23442 | 1239 | 0 | 13680 | 0 | 5638 | 3732 | 2424 | 0.127 | 0.815
3433 | 5 | 3 | 2 | 207.4 | 0 | 2001 | 1973 | 45 | 23000 | 1256 | 0 | 13680 | 0 | 5967 | 2961 | 2424 | 0.127 | 0.647
3433 | 11 | 9 | 7 | 200.9 | 0 | 2001 | 1973 | 45 | 20587 | 1268 | 0 | 11347 | 0 | 9468 | 517 | 2400 | 0.143 | 0.113
3433 | 11 | 9 | 8 | 200.9 | 0 | 2001 | 1973 | 45 | 22138 | 1370 | 0 | 11347 | 0 | 11511 | 417 | 2400 | 0.143 | 0.091
3433 | 11 | 9 | 9 | 200.9 | 0 | 2001 | 1973 | 45 | 23435 | 1440 | 0 | 11347 | 0 | 12917 | 309 | 2400 | 0.143 | 0.067
3433 | 11 | 9 | 10 | 200.9 | 0 | 2001 | 1973 | 45 | 24394 | 1497 | 0 | 11347 | 0 | 14048 | 136 | 2400 | 0.143 | 0.03
3433 | 11 | 9 | 11 | 200.9 | 0 | 2001 | 1973 | 45 | 25020 | 1519 | 0 | 11347 | 0 | 14489 | 34 | 2400 | 0.143 | 0.008
3433 | 11 | 9 | 12 | 200.9 | 0 | 2001 | 1973 | 45 | 25387 | 1525 | 0 | 11347 | 0 | 14609 | 19 | 2400 | 0.143 | 0.004
3433 | 11 | 9 | 13 | 200.9 | 0 | 2001 | 1973 | 45 | 25646 | 1519 | 0 | 11347 | 0 | 14498 | 23 | 2400 | 0.143 | 0.005
3433 | 11 | 9 | 14 | 200.9 | 0 | 2001 | 1973 | 45 | 25830 | 1529 | 0 | 11347 | 0 | 14687 | 18 | 2400 | 0.143 | 0.004
3433 | 11 | 9 | 15 | 134.6 | 0 | 2001 | 1973 | 45 | 25946 | 1539 | 0 | 11414 | 0 | 14804 | 17 | 2333 | 0.139 | 0.004
3435 | 4 | 3 | 5 | 318.6 | 0 | 2003 | 1975 | 47 | 25885 | 2999 | 0 | 15055 | 3000 | 6964 | 226 | 1075 | 0.056 | 0.049
3435 | 4 | 3 | 6 | 558.1 | 0 | 2003 | 1975 | 47 | 28225 | 2999 | 0 | 15055 | 3000 | 9136 | 155 | 1075 | 0.056 | 0.034
3435 | 11 | 1 | 5 | 488.5 | 0 | 2003 | 1975 | 47 | 18592 | 1012 | 0 | 10310 | 1000 | 5810 | 826 | 3437 | 0.205 | 0.18
3435 | 11 | 1 | 6 | 1298.8 | 0 | 2003 | 1975 | 47 | 19604 | 1027 | 0 | 10526 | 1000 | 5810 | 812 | 3221 | 0.192 | 0.177
3435 | 11 | 1 | 7 | 1517 | 0 | 2003 | 1975 | 47 | 21114 | 1212 | 0 | 11180 | 0 | 8593 | 771 | 2567 | 0.153 | 0.168
3435 | 11 | 1 | 8 | 1063.1 | 0 | 2003 | 1975 | 47 | 22728 | 1357 | 0 | 11634 | 0 | 10862 | 508 | 2113 | 0.126 | 0.111
3435 | 11 | 1 | 9 | 1063.1 | 0 | 2003 | 1975 | 47 | 24002 | 1433 | 0 | 11634 | 0 | 12380 | 264 | 2113 | 0.126 | 0.058
3435 | 11 | 1 | 10 | 1063.1 | 0 | 2003 | 1975 | 47 | 24967 | 1491 | 0 | 11634 | 0 | 13525 | 83 | 2113 | 0.126 | 0.018
3435 | 11 | 1 | 11 | 1063.1 | 0 | 2003 | 1975 | 47 | 25635 | 1512 | 0 | 11634 | 0 | 13952 | 38 | 2113 | 0.126 | 0.008
3435 | 11 | 1 | 12 | 1063.1 | 0 | 2003 | 1975 | 47 | 26043 | 1520 | 0 | 11634 | 0 | 14114 | 22 | 2113 | 0.126 | 0.005
3435 | 11 | 1 | 13 | 1063.1 | 0 | 2003 | 1975 | 47 | 26342 | 1517 | 0 | 11634 | 0 | 14050 | 19 | 2113 | 0.126 | 0.004
3435 | 11 | 1 | 14 | 1063.1 | 0 | 2003 | 1975 | 47 | 26557 | 1527 | 0 | 11634 | 0 | 14255 | 29 | 2113 | 0.126 | 0.006
3435 | 11 | 1 | 15 | 1063.1 | 0 | 2003 | 1975 | 47 | 26691 | 1532 | 0 | 11634 | 0 | 14360 | 58 | 2113 | 0.126 | 0.013
3435 | 11 | 1 | 16 | 1063.1 | 0 | 2003 | 1975 | 47 | 26802 | 1555 | 0 | 11634 | 0 | 14814 | 81 | 2113 | 0.126 | 0.018
3435 | 11 | 1 | 17 | 1063.1 | 0 | 2003 | 1975 | 47 | 26935 | 1575 | 0 | 11634 | 0 | 15203 | 86 | 2113 | 0.126 | 0.019
3435 | 11 | 1 | 18 | 1063.1 | 0 | 2003 | 1975 | 47 | 26753 | 1578 | 0 | 11634 | 0 | 15279 | 115 | 2113 | 0.126 | 0.025
3435 | 11 | 1 | 19 | 1063.1 | 0 | 2003 | 1975 | 47 | 26284 | 1553 | 0 | 11634 | 0 | 14769 | 157 | 2113 | 0.126 | 0.034
3435 | 11 | 1 | 20 | 1063.1 | 0 | 2003 | 1975 | 47 | 25835 | 1531 | 0 | 11634 | 0 | 14327 | 150 | 2113 | 0.126 | 0.033
3435 | 11 | 1 | 21 | 1015.8 | 0 | 2003 | 1975 | 47 | 25662 | 1509 | 0 | 11681 | 0 | 13825 | 87 | 2066 | 0.123 | 0.019
3435 | 11 | 1 | 22 | 1120.1 | 0 | 2003 | 1975 | 47 | 24950 | 1463 | 0 | 11577 | 0 | 13060 | 9 | 2170 | 0.13 | 0.002
3435 | 11 | 1 | 23 | 1241 | 0 | 2003 | 1975 | 47 | 23053 | 1262 | 0 | 11472 | 1000 | 9175 | 8 | 2275 | 0.136 | 0.002
3435 | 11 | 1 | 24 | 685.5 | 0 | 2003 | 1975 | 47 | 20975 | 1197 | 0 | 12027 | 1000 | 7101 | 4 | 1720 | 0.103 | 0.001
3439 | 1 | 11 | 24 | 506.3 | 0 | 2007 | 1979 | 51 | 17555 | 998 | 0 | 10441 | 1000 | 4892 | 765 | 3017 | 0.183 | 0.167
3449 | 1 | 5 | 13 | 119.5 | 0 | 1937 | 1989 | 61 | 21153 | 1261 | 0 | 8975 | 0 | 12658 | 6 | 4483 | 0.272 | 0.001
3449 | 1 | 5 | 14 | 119.5 | 0 | 1937 | 1989 | 61 | 20943 | 1238 | 0 | 8975 | 0 | 12192 | 1 | 4483 | 0.272 | 0
3449 | 1 | 5 | 15 | 119.5 | 0 | 1937 | 1989 | 61 | 20759 | 1242 | 0 | 8975 | 0 | 12270 | 0 | 4483 | 0.272 | 0
3449 | 1 | 5 | 16 | 35.1 | 0 | 1937 | 1989 | 61 | 20745 | 1259 | 0 | 9059 | 0 | 12504 | 0 | 4398 | 0.267 | 0
3457 | 5 | 1 | 6 | 280.6 | 0 | 1945 | 1997 | 69 | 28183 | 2999 | 0 | 15834 | 3000 | 7817 | 1067 | 269 | 0.014 | 0.233
3497 | 4 | 3 | 6 | 597.3 | 0 | 1985 | 1960 | 32 | 31577 | 2999 | 0 | 15725 | 3000 | 11172 | 762 | 405 | 0.021 | 0.166
3501 | 4 | 12 | 11 | 995.2 | 0 | 1989 | 1964 | 36 | 37910 | 2025 | 0 | 14880 | 1700 | 19674 | 1242 | 1250 | 0.065 | 0.271
3501 | 4 | 12 | 12 | 1726.3 | 0 | 1989 | 1964 | 36 | 36931 | 1936 | 0 | 15150 | 1700 | 17506 | 907 | 981 | 0.051 | 0.198
3501 | 4 | 12 | 13 | 1345.6 | 0 | 1989 | 1964 | 36 | 36043 | 1911 | 0 | 15530 | 1700 | 16469 | 664 | 600 | 0.031 | 0.145
3501 | 4 | 12 | 14 | 1447.6 | 0 | 1989 | 1964 | 36 | 35298 | 1873 | 0 | 15428 | 1700 | 15865 | 523 | 702 | 0.037 | 0.114
3501 | 4 | 12 | 15 | 1875.6 | 0 | 1989 | 1964 | 36 | 34817 | 1824 | 0 | 15000 | 1700 | 15483 | 424 | 1130 | 0.059 | 0.093
3501 | 4 | 12 | 16 | 1875.6 | 0 | 1989 | 1964 | 36 | 35129 | 1858 | 0 | 15000 | 1700 | 16160 | 451 | 1130 | 0.059 | 0.099
3501 | 4 | 12 | 17 | 1502.1 | 0 | 1989 | 1964 | 36 | 36970 | 2002 | 0 | 15374 | 1700 | 18522 | 453 | 756 | 0.04 | 0.099
3501 | 4 | 12 | 18 | 1391.6 | 0 | 1989 | 1964 | 36 | 39425 | 2134 | 0 | 15484 | 1700 | 21001 | 429 | 646 | 0.034 | 0.094
3501 | 4 | 12 | 19 | 1391.6 | 0 | 1989 | 1964 | 36 | 39795 | 2146 | 0 | 15484 | 1700 | 21252 | 548 | 646 | 0.034 | 0.12
3501 | 4 | 12 | 20 | 1391.6 | 0 | 1989 | 1964 | 36 | 38777 | 2094 | 0 | 15484 | 1700 | 20206 | 576 | 646 | 0.034 | 0.126
3501 | 4 | 12 | 21 | 1391.6 | 0 | 1989 | 1964 | 36 | 37389 | 2000 | 0 | 15484 | 1700 | 18315 | 687 | 646 | 0.034 | 0.15
3501 | 4 | 12 | 22 | 1391.6 | 0 | 1989 | 1964 | 36 | 35519 | 1892 | 0 | 15484 | 1700 | 16171 | 830 | 646 | 0.034 | 0.181
3501 | 4 | 12 | 23 | 3351.4 | 0 | 1989 | 1964 | 36 | 32957 | 1700 | 0 | 15484 | 3000 | 9996 | 805 | 646 | 0.034 | 0.176
3501 | 4 | 12 | 24 | 3351.4 | 0 | 1989 | 1964 | 36 | 30414 | 2999 | 0 | 15484 | 3000 | 7410 | 848 | 646 | 0.034 | 0.185
3501 | 4 | 13 | 1 | 1324.6 | 0 | 1989 | 1964 | 36 | 25789 | 2999 | 0 | 15484 | 0 | 7581 | 1078 | 646 | 0.034 | 0.235
3501 | 4 | 13 | 2 | 1324.6 | 0 | 1989 | 1964 | 36 | 25256 | 1462 | 0 | 15484 | 0 | 7566 | 561 | 646 | 0.034 | 0.123
3501 | 4 | 13 | 3 | 1324.6 | 0 | 1989 | 1964 | 36 | 25112 | 1458 | 0 | 15484 | 0 | 7485 | 497 | 646 | 0.034 | 0.109
3501 | 4 | 13 | 4 | 1324.6 | 0 | 1989 | 1964 | 36 | 25363 | 1472 | 0 | 15484 | 0 | 7763 | 470 | 646 | 0.034 | 0.103
3501 | 4 | 13 | 5 | 1324.6 | 0 | 1989 | 1964 | 36 | 26311 | 1524 | 0 | 15484 | 0 | 8807 | 375 | 646 | 0.034 | 0.082
3501 | 4 | 13 | 6 | 1324.6 | 0 | 1989 | 1964 | 36 | 28586 | 1646 | 0 | 15484 | 0 | 11235 | 222 | 646 | 0.034 | 0.048
3501 | 4 | 13 | 23 | 1324.6 | 0 | 1989 | 1964 | 36 | 29373 | 1616 | 0 | 15484 | 0 | 10643 | 1600 | 646 | 0.034 | 0.35
3501 | 4 | 13 | 24 | 1324.6 | 0 | 1989 | 1964 | 36 | 27122 | 1510 | 0 | 15484 | 0 | 8513 | 1480 | 646 | 0.034 | 0.323
3515 | 11 | 1 | 6 | 75.8 | 0 | 2003 | 1978 | 50 | 19593 | 1136 | 0 | 12083 | 1000 | 5810 | 467 | 1664 | 0.099 | 0.102
3515 | 11 | 1 | 7 | 472.2 | 0 | 2003 | 1978 | 50 | 21102 | 1297 | 0 | 12083 | 0 | 9029 | 464 | 1664 | 0.099 | 0.101
3515 | 11 | 1 | 8 | 472.2 | 0 | 2003 | 1978 | 50 | 22715 | 1405 | 0 | 12083 | 0 | 11178 | 321 | 1664 | 0.099 | 0.07
3515 | 11 | 1 | 9 | 472.2 | 0 | 2003 | 1978 | 50 | 23987 | 1476 | 0 | 12083 | 0 | 12605 | 166 | 1664 | 0.099 | 0.036
3515 | 11 | 1 | 10 | 472.2 | 0 | 2003 | 1978 | 50 | 24952 | 1530 | 0 | 12083 | 0 | 13692 | 44 | 1664 | 0.099 | 0.01
3515 | 11 | 1 | 11 | 472.2 | 0 | 2003 | 1978 | 50 | 25620 | 1551 | 0 | 12083 | 0 | 14112 | 4 | 1664 | 0.099 | 0.001
3515 | 11 | 1 | 12 | 472.2 | 0 | 2003 | 1978 | 50 | 26028 | 1559 | 0 | 12083 | 0 | 14262 | 1 | 1664 | 0.099 | 0
3515 | 11 | 1 | 13 | 472.2 | 0 | 2003 | 1978 | 50 | 26327 | 1555 | 0 | 12083 | 0 | 14193 | 3 | 1664 | 0.099 | 0.001
3515 | 11 | 1 | 14 | 472.2 | 0 | 2003 | 1978 | 50 | 26541 | 1566 | 0 | 12083 | 0 | 14401 | 9 | 1664 | 0.099 | 0.002
3515 | 11 | 1 | 15 | 472.2 | 0 | 2003 | 1978 | 50 | 26676 | 1572 | 0 | 12083 | 0 | 14516 | 29 | 1664 | 0.099 | 0.006
3515 | 11 | 1 | 16 | 472.2 | 0 | 2003 | 1978 | 50 | 26786 | 1594 | 0 | 12083 | 0 | 14969 | 51 | 1664 | 0.099 | 0.011
3515 | 11 | 1 | 17 | 472.2 | 0 | 2003 | 1978 | 50 | 26919 | 1612 | 0 | 12083 | 0 | 15318 | 97 | 1664 | 0.099 | 0.021
3515 | 11 | 1 | 18 | 472.2 | 0 | 2003 | 1978 | 50 | 26737 | 1602 | 0 | 12083 | 0 | 15120 | 400 | 1664 | 0.099 | 0.087
3515 | 11 | 1 | 19 | 472.2 | 0 | 2003 | 1978 | 50 | 26268 | 1543 | 0 | 12083 | 0 | 13947 | 1104 | 1664 | 0.099 | 0.241
3515 | 11 | 1 | 20 | 472.2 | 0 | 2003 | 1978 | 50 | 25820 | 1501 | 0 | 12083 | 0 | 13100 | 1504 | 1664 | 0.099 | 0.329
3515 | 11 | 1 | 21 | 472.2 | 0 | 2003 | 1978 | 50 | 25647 | 1477 | 0 | 12083 | 0 | 12615 | 1423 | 1664 | 0.099 | 0.311
3515 | 11 | 1 | 22 | 472.2 | 0 | 2003 | 1978 | 50 | 24935 | 1424 | 0 | 12083 | 0 | 11557 | 1639 | 1664 | 0.099 | 0.358
3515 | 11 | 1 | 23 | 488.1 | 0 | 2003 | 1978 | 50 | 23039 | 1217 | 0 | 12083 | 1000 | 7428 | 1883 | 1664 | 0.099 | 0.411
3515 | 11 | 2 | 1 | 38.4 | 0 | 2003 | 1978 | 50 | 19339 | 1136 | 0 | 12083 | 1000 | 5810 | 250 | 1664 | 0.099 | 0.055
3524 | 4 | 3 | 6 | 168.4 | 0 | 1932 | 1987 | 59 | 23712 | 2999 | 0 | 13725 | 3000 | 6466 | 31 | 2405 | 0.126 | 0.007
3565 | 5 | 1 | 1 | 3677.3 | 0 | 1973 | 1951 | 23 | 29446 | 1418 | 0 | 14484 | 3000 | 8083 | 16 | 1619 | 0.085 | 0.004
3565 | 5 | 1 | 2 | 2757.8 | 0 | 1973 | 1951 | 23 | 28883 | 2999 | 0 | 14836 | 3000 | 8083 | 22 | 1267 | 0.066 | 0.005
3565 | 5 | 1 | 3 | 2633.1 | 0 | 1973 | 1951 | 23 | 28766 | 2999 | 0 | 14836 | 3000 | 8083 | 29 | 1267 | 0.066 | 0.006
3565 | 5 | 1 | 4 | 2994.3 | 0 | 1973 | 1951 | 23 | 29108 | 2999 | 0 | 14818 | 3000 | 8083 | 27 | 1285 | 0.067 | 0.006
3565 | 5 | 1 | 5 | 4332.3 | 0 | 1973 | 1951 | 23 | 30339 | 2999 | 0 | 14712 | 3000 | 8083 | 27 | 1392 | 0.073 | 0.006
3565 | 5 | 1 | 6 | 4875.3 | 0 | 1973 | 1951 | 23 | 33292 | 2999 | 0 | 14636 | 3000 | 10553 | 43 | 1468 | 0.077 | 0.009
3565 | 5 | 1 | 7 | 2941.2 | 0 | 1973 | 1951 | 23 | 37522 | 2999 | 0 | 14636 | 1700 | 18566 | 60 | 1468 | 0.077 | 0.013
3565 | 5 | 1 | 8 | 2941.2 | 0 | 1973 | 1951 | 23 | 39990 | 2094 | 0 | 14636 | 1700 | 21395 | 91 | 1468 | 0.077 | 0.02
3565 | 5 | 1 | 9 | 2941.2 | 0 | 1973 | 1951 | 23 | 40088 | 2102 | 0 | 14636 | 1700 | 21543 | 40 | 1468 | 0.077 | 0.009
3565 | 5 | 1 | 10 | 2941.2 | 0 | 1973 | 1951 | 23 | 39493 | 2073 | 0 | 14636 | 1700 | 20974 | 15 | 1468 | 0.077 | 0.003
3565 | 5 | 1 | 11 | 2941.2 | 0 | 1973 | 1951 | 23 | 38634 | 2030 | 0 | 14636 | 1700 | 20111 | 18 | 1468 | 0.077 | 0.004
3565 | 5 | 1 | 12 | 3014.3 | 0 | 1973 | 1951 | 23 | 37558 | 1943 | 0 | 14563 | 1700 | 18463 | 16 | 1541 | 0.081 | 0.003
3565 | 5 | 1 | 13 | 3075.2 | 0 | 1973 | 1951 | 23 | 36617 | 1873 | 0 | 14502 | 1700 | 17161 | 37 | 1602 | 0.084 | 0.008
3565 | 5 | 1 | 14 | 3075.2 | 0 | 1973 | 1951 | 23 | 35827 | 1834 | 0 | 14502 | 1700 | 16374 | 34 | 1602 | 0.084 | 0.008
3565 | 5 | 1 | 15 | 3222.5 | 0 | 1973 | 1951 | 23 | 35263 | 1795 | 0 | 14355 | 1700 | 15806 | 38 | 1749 | 0.092 | 0.008
3565 | 5 | 1 | 16 | 3510.2 | 0 | 1973 | 1951 | 23 | 35388 | 1799 | 0 | 14067 | 1700 | 16287 | 22 | 2037 | 0.107 | 0.005
3565 | 5 | 1 | 17 | 3510.2 | 0 | 1973 | 1951 | 23 | 36722 | 1894 | 0 | 14067 | 1700 | 18177 | 41 | 2037 | 0.107 | 0.009
3565 | 5 | 1 | 18 | 3510.2 | 0 | 1973 | 1951 | 23 | 39120 | 2012 | 0 | 14067 | 1700 | 20550 | 66 | 2037 | 0.107 | 0.014
3565 | 5 | 1 | 19 | 3510.2 | 0 | 1973 | 1951 | 23 | 40117 | 2061 | 0 | 14067 | 1700 | 21523 | 89 | 2037 | 0.107 | 0.02
3565 | 5 | 1 | 20 | 3510.2 | 0 | 1973 | 1951 | 23 | 39497 | 2031 | 0 | 14067 | 1700 | 20917 | 76 | 2037 | 0.107 | 0.017
3565 | 5 | 1 | 21 | 3485.6 | 0 | 1973 | 1951 | 23 | 38178 | 1942 | 0 | 14092 | 1700 | 19103 | 179 | 2012 | 0.105 | 0.039
3565 | 5 | 1 | 22 | 3376.2 | 0 | 1973 | 1951 | 23 | 36088 | 1841 | 0 | 14201 | 1700 | 16945 | 116 | 1903 | 0.1 | 0.025
3565 | 5 | 1 | 23 | 5310.3 | 0 | 1973 | 1951 | 23 | 33381 | 1700 | 0 | 14201 | 3000 | 10510 | 175 | 1903 | 0.1 | 0.038
3565 | 5 | 1 | 24 | 5192.8 | 0 | 1973 | 1951 | 23 | 30834 | 2999 | 0 | 14201 | 3000 | 8083 | 173 | 1903 | 0.1 | 0.038
3565 | 5 | 2 | 1 | 2767.1 | 0 | 1973 | 1951 | 23 | 28079 | 2999 | 0 | 14029 | 3000 | 8083 | 15 | 2074 | 0.109 | 0.003
3565 | 5 | 2 | 2 | 2334.3 | 0 | 1973 | 1951 | 23 | 27530 | 2999 | 0 | 13921 | 3000 | 8083 | 7 | 2182 | 0.114 | 0.002
3565 | 5 | 2 | 3 | 2223.1 | 0 | 1973 | 1951 | 23 | 27422 | 2999 | 0 | 13921 | 3000 | 8083 | 10 | 2182 | 0.114 | 0.002
3565 | 5 | 2 | 4 | 2540.3 | 0 | 1973 | 1951 | 23 | 27747 | 2999 | 0 | 13921 | 3000 | 8083 | 18 | 2182 | 0.114 | 0.004
3565 | 5 | 2 | 5 | 3676.7 | 0 | 1973 | 1951 | 23 | 28904 | 2999 | 0 | 13921 | 3000 | 8083 | 38 | 2182 | 0.114 | 0.008
3565 | 5 | 2 | 6 | 3765.1 | 0 | 1973 | 1951 | 23 | 31671 | 2999 | 0 | 13921 | 3000 | 10763 | 37 | 2182 | 0.114 | 0.008
3565 | 5 | 2 | 7 | 1831 | 0 | 1973 | 1951 | 23 | 35641 | 2999 | 0 | 13921 | 1700 | 18528 | 42 | 2182 | 0.114 | 0.009
3565 | 5 | 2 | 8 | 1831 | 0 | 1973 | 1951 | 23 | 38002 | 2037 | 0 | 13921 | 1700 | 21251 | 71 | 2182 | 0.114 | 0.016
3565 | 5 | 2 | 9 | 1831 | 0 | 1973 | 1951 | 23 | 38159 | 2045 | 0 | 13921 | 1700 | 21414 | 65 | 2182 | 0.114 | 0.014
3565 | 5 | 2 | 10 | 1831 | 0 | 1973 | 1951 | 23 | 37628 | 2018 | 0 | 13921 | 1700 | 20869 | 79 | 2182 | 0.114 | 0.017
3565 | 5 | 2 | 11 | 1831 | 0 | 1973 | 1951 | 23 | 36814 | 1978 | 0 | 13921 | 1700 | 20068 | 66 | 2182 | 0.114 | 0.015
3565 | 5 | 2 | 12 | 1831 | 0 | 1973 | 1951 | 23 | 35784 | 1897 | 0 | 13921 | 1700 | 18459 | 71 | 2182 | 0.114 | 0.015
3565 | 5 | 2 | 13 | 1831 | 0 | 1973 | 1951 | 23 | 34871 | 1832 | 0 | 13921 | 1700 | 17145 | 131 | 2182 | 0.114 | 0.029
3565 | 5 | 2 | 14 | 1831 | 0 | 1973 | 1951 | 23 | 34103 | 1787 | 0 | 13921 | 1700 | 16249 | 260 | 2182 | 0.114 | 0.057
3565 | 5 | 2 | 15 | 1831 | 0 | 1973 | 1951 | 23 | 33553 | 1758 | 0 | 13921 | 1700 | 15662 | 297 | 2182 | 0.114 | 0.065
3565 | 5 | 2 | 16 | 1831 | 0 | 1973 | 1951 | 23 | 33659 | 1779 | 0 | 13921 | 1700 | 16096 | 309 | 2182 | 0.114 | 0.067
3565 | 5 | 2 | 17 | 1831 | 0 | 1973 | 1951 | 23 | 34901 | 1858 | 0 | 13921 | 1700 | 17676 | 546 | 2182 | 0.114 | 0.119
3565 | 5 | 2 | 18 | 1831 | 0 | 1973 | 1951 | 23 | 37170 | 1975 | 0 | 13921 | 1700 | 20013 | 477 | 2182 | 0.114 | 0.104
3565 | 5 | 2 | 19 | 1831 | 0 | 1973 | 1951 | 23 | 38142 | 2029 | 0 | 13921 | 1700 | 21085 | 377 | 2182 | 0.114 | 0.082
3565 | 5 | 2 | 20 | 1831 | 0 | 1973 | 1951 | 23 | 37570 | 1999 | 0 | 13921 | 1700 | 20497 | 394 | 2182 | 0.114 | 0.086
3565 | 5 | 2 | 21 | 1831 | 0 | 1973 | 1951 | 23 | 36324 | 1921 | 0 | 13921 | 1700 | 18923 | 330 | 2182 | 0.114 | 0.072
3565 | 5 | 2 | 22 | 1862.9 | 0 | 1973 | 1951 | 23 | 34343 | 1815 | 0 | 13889 | 1700 | 16861 | 280 | 2214 | 0.116 | 0.061
3565 | 5 | 2 | 23 | 4000.1 | 0 | 1973 | 1951 | 23 | 31791 | 1700 | 0 | 13686 | 3000 | 10700 | 220 | 2417 | 0.127 | 0.048
3565 | 5 | 2 | 24 | 4141.4 | 0 | 1973 | 1951 | 23 | 29386 | 2999 | 0 | 13545 | 3000 | 8364 | 151 | 2559 | 0.134 | 0.033
3565 | 5 | 3 | 1 | 1316.7 | 0 | 1973 | 1951 | 23 | 26447 | 2999 | 0 | 13780 | 3000 | 7995 | 172 | 2324 | 0.122 | 0.038
3565 | 5 | 3 | 2 | 411.3 | 0 | 1973 | 1951 | 23 | 25946 | 2999 | 0 | 14200 | 3000 | 7995 | 155 | 1903 | 0.1 | 0.034
3565 | 5 | 3 | 3 | 193.7 | 0 | 1973 | 1951 | 23 | 25845 | 2999 | 0 | 14306 | 3000 | 7995 | 166 | 1797 | 0.094 | 0.036
3565 | 5 | 3 | 4 | 187 | 0 | 1973 | 1951 | 23 | 26147 | 2999 | 0 | 14548 | 3000 | 7995 | 233 | 1556 | 0.081 | 0.051
3565 | 5 | 3 | 5 | 1108.4 | 0 | 1973 | 1951 | 23 | 27214 | 2999 | 0 | 14548 | 3000 | 7995 | 379 | 1556 | 0.081 | 0.083
3565 | 5 | 3 | 6 | 1156.7 | 0 | 1973 | 1951 | 23 | 29755 | 2999 | 0 | 14548 | 3000 | 10392 | 473 | 1556 | 0.081 | 0.103
3586 | 4 | 3 | 5 | 267.6 | 0 | 1994 | 1972 | 44 | 24808 | 2999 | 0 | 14788 | 3000 | 6045 | 386 | 1342 | 0.07 | 0.085
3586 | 4 | 3 | 6 | 1044.4 | 0 | 1994 | 1972 | 44 | 27049 | 2999 | 0 | 14609 | 3000 | 8026 | 48 | 1521 | 0.079 | 0.011
3593 | 9 | 1 | 14 | 38.9 | 0 | 2001 | 1979 | 51 | 22789 | 1353 | 0 | 10390 | 0 | 12515 | 11 | 507 | 0.036 | 0.003
3593 | 9 | 1 | 15 | 136 | 0 | 2001 | 1979 | 51 | 22597 | 1337 | 0 | 10293 | 0 | 12325 | 9 | 604 | 0.043 | 0.002
3593 | 9 | 1 | 16 | 142.9 | 0 | 2001 | 1979 | 51 | 22500 | 1349 | 0 | 10286 | 0 | 12589 | 41 | 611 | 0.044 | 0.009
3593 | 9 | 1 | 17 | 142.9 | 0 | 2001 | 1979 | 51 | 22500 | 1359 | 0 | 10286 | 0 | 12787 | 104 | 611 | 0.044 | 0.023
3593 | 9 | 1 | 18 | 142.9 | 0 | 2001 | 1979 | 51 | 22514 | 1377 | 0 | 10286 | 0 | 13141 | 25 | 611 | 0.044 | 0.006
3593 | 9 | 1 | 19 | 128.7 | 0 | 2001 | 1979 | 51 | 22325 | 1369 | 0 | 10301 | 0 | 12965 | 12 | 597 | 0.043 | 0.003
3593 | 9 | 1 | 20 | 153.1 | 0 | 2001 | 1979 | 51 | 22241 | 1363 | 0 | 10276 | 0 | 12883 | 11 | 621 | 0.045 | 0.002
3593 | 9 | 1 | 21 | 647.6 | 0 | 2001 | 1979 | 51 | 22447 | 1319 | 0 | 9782 | 0 | 12689 | 18 | 1116 | 0.08 | 0.004
3593 | 9 | 1 | 22 | 803.3 | 0 | 2001 | 1979 | 51 | 22154 | 1288 | 0 | 9626 | 0 | 12275 | 9 | 1272 | 0.091 | 0.002
3593 | 9 | 1 | 23 | 1021.5 | 0 | 2001 | 1979 | 51 | 20539 | 1104 | 0 | 9418 | 1000 | 8902 | 24 | 1480 | 0.106 | 0.005
3593 | 9 | 1 | 24 | 1021.5 | 0 | 2001 | 1979 | 51 | 18657 | 1008 | 0 | 9418 | 1000 | 6983 | 60 | 1480 | 0.106 | 0.013
3593 | 9 | 2 | 1 | 16.8 | 0 | 2001 | 1979 | 51 | 17316 | 997 | 0 | 9418 | 1000 | 6700 | 7 | 1480 | 0.106 | 0.002
3593 | 9 | 2 | 6 | 484 | 0 | 2001 | 1979 | 51 | 18386 | 1024 | 0 | 9779 | 1000 | 6781 | 168 | 1118 | 0.08 | 0.037
3593 | 9 | 2 | 7 | 565.6 | 0 | 2001 | 1979 | 51 | 20339 | 1208 | 0 | 9688 | 0 | 10600 | 176 | 1210 | 0.087 | 0.038
3593 | 9 | 2 | 8 | 647.3 | 0 | 2001 | 1979 | 51 | 21866 | 1305 | 0 | 9606 | 0 | 12651 | 44 | 1291 | 0.093 | 0.01
3593 | 9 | 2 | 9 | 647.3 | 0 | 2001 | 1979 | 51 | 22564 | 1342 | 0 | 9606 | 0 | 13390 | 3 | 1291 | 0.093 | 0.001
3593 | 9 | 2 | 10 | 647.3 | 0 | 2001 | 1979 | 51 | 22912 | 1359 | 0 | 9606 | 0 | 13740 | 0 | 1291 | 0.093 | 0
3593 | 9 | 2 | 11 | 603.4 | 0 | 2001 | 1979 | 51 | 23034 | 1356 | 0 | 9650 | 0 | 13614 | 0 | 1248 | 0.09 | 0
3593 | 9 | 2 | 12 | 474.1 | 0 | 2001 | 1979 | 51 | 22946 | 1347 | 0 | 9779 | 0 | 13248 | 4 | 1118 | 0.08 | 0.001
3593 | 9 | 2 | 13 | 474.1 | 0 | 2001 | 1979 | 51 | 22811 | 1320 | 0 | 9779 | 0 | 12709 | 16 | 1118 | 0.08 | 0.004
3593 | 9 | 2 | 14 | 474.1 | 0 | 2001 | 1979 | 51 | 22639 | 1311 | 0 | 9779 | 0 | 12538 | 14 | 1118 | 0.08 | 0.003
3593 | 9 | 2 | 15 | 299.3 | 0 | 2001 | 1979 | 51 | 22454 | 1315 | 0 | 9954 | 0 | 12362 | 5 | 943 | 0.068 | 0.001
3593 | 9 | 2 | 16 | 110 | 0 | 2001 | 1979 | 51 | 22361 | 1343 | 0 | 10143 | 0 | 12658 | 9 | 754 | 0.054 | 0.002
3593 | 9 | 2 | 17 | 110 | 0 | 2001 | 1979 | 51 | 22359 | 1356 | 0 | 10143 | 0 | 12911 | 15 | 754 | 0.054 | 0.003
3593 | 9 | 2 | 18 | 110 | 0 | 2001 | 1979 | 51 | 22366 | 1367 | 0 | 10143 | 0 | 13133 | 61 | 754 | 0.054 | 0.013
3593 | 9 | 2 | 19 | 110 | 0 | 2001 | 1979 | 51 | 22156 | 1355 | 0 | 10143 | 0 | 12902 | 82 | 754 | 0.054 | 0.018
3593 | 9 | 2 | 20 | 110 | 0 | 2001 | 1979 | 51 | 22047 | 1345 | 0 | 10143 | 0 | 12695 | 181 | 754 | 0.054 | 0.04
3593 | 9 | 2 | 21 | 110 | 0 | 2001 | 1979 | 51 | 22240 | 1329 | 0 | 10143 | 0 | 12387 | 289 | 754 | 0.054 | 0.063
3593 | 9 | 2 | 22 | 110 | 0 | 2001 | 1979 | 51 | 21951 | 1301 | 0 | 10143 | 0 | 11819 | 437 | 754 | 0.054 | 0.096
3593 | 9 | 2 | 23 | 174.7 | 0 | 2001 | 1979 | 51 | 20355 | 1119 | 0 | 10089 | 1000 | 8266 | 652 | 809 | 0.058 | 0.142
3593 | 9 | 6 | 8 | 553.4 | 0 | 2001 | 1979 | 51 | 22722 | 1321 | 0 | 9675 | 0 | 12870 | 706 | 1222 | 0.088 | 0.154
3593 | 9 | 6 | 9 | 553.4 | 0 | 2001 | 1979 | 51 | 23357 | 1347 | 0 | 9675 | 0 | 13394 | 816 | 1222 | 0.088 | 0.178
3593 | 9 | 6 | 10 | 553.4 | 0 | 2001 | 1979 | 51 | 23692 | 1364 | 0 | 9675 | 0 | 13728 | 817 | 1222 | 0.088 | 0.178
3593 | 9 | 6 | 11 | 553.4 | 0 | 2001 | 1979 | 51 | 23855 | 1357 | 0 | 9675 | 0 | 13589 | 871 | 1222 | 0.088 | 0.19
3593 | 9 | 6 | 12 | 553.5 | 0 | 2001 | 1979 | 51 | 23815 | 1338 | 0 | 9675 | 0 | 13216 | 930 | 1222 | 0.088 | 0.203
3593 | 9 | 6 | 13 | 553.5 | 0 | 2001 | 1979 | 51 | 23735 | 1313 | 0 | 9675 | 0 | 12723 | 951 | 1222 | 0.088 | 0.208
3593 | 9 | 6 | 14 | 553.4 | 0 | 2001 | 1979 | 51 | 23616 | 1298 | 0 | 9675 | 0 | 12422 | 1133 | 1222 | 0.088 | 0.247
3593 | 9 | 6 | 15 | 439.4 | 0 | 2001 | 1979 | 51 | 23465 | 1297 | 0 | 9789 | 0 | 12230 | 1174 | 1108 | 0.08 | 0.256
3593 | 9 | 7 | 20 | 249.2 | 0 | 2001 | 1979 | 51 | 22261 | 1349 | 0 | 9892 | 0 | 13140 | 62 | 1006 | 0.072 | 0.014
3593 | 9 | 7 | 21 | 249.2 | 0 | 2001 | 1979 | 51 | 22439 | 1340 | 0 | 9892 | 0 | 12950 | 38 | 1006 | 0.072 | 0.008
3593 | 9 | 7 | 22 | 249.2 | 0 | 2001 | 1979 | 51 | 22192 | 1322 | 0 | 9892 | 0 | 12584 | 27 | 1006 | 0.072 | 0.006
3593 | 9 | 7 | 23 | 259.2 | 0 | 2001 | 1979 | 51 | 20598 | 1156 | 0 | 9892 | 1000 | 9265 | 8 | 1006 | 0.072 | 0.002
3593 | 9 | 7 | 24 | 259.2 | 0 | 2001 | 1979 | 51 | 18702 | 1061 | 0 | 9892 | 1000 | 7376 | 1 | 1006 | 0.072 | 0
3593 | 9 | 8 | 6 | 471 | 0 | 2001 | 1979 | 51 | 18548 | 1035 | 0 | 9892 | 1000 | 6843 | 169 | 1006 | 0.072 | 0.037
3593 | 9 | 8 | 7 | 461.1 | 0 | 2001 | 1979 | 51 | 20401 | 1220 | 0 | 9892 | 0 | 10542 | 196 | 1006 | 0.072 | 0.043
3593 | 9 | 8 | 8 | 395.7 | 0 | 2001 | 1979 | 51 | 21985 | 1325 | 0 | 9957 | 0 | 12569 | 145 | 940 | 0.068 | 0.032
3593 | 9 | 8 | 9 | 377 | 0 | 2001 | 1979 | 51 | 22835 | 1373 | 0 | 9976 | 0 | 13486 | 78 | 922 | 0.066 | 0.017
3593 | 9 | 8 | 10 | 377 | 0 | 2001 | 1979 | 51 | 23324 | 1400 | 0 | 9976 | 0 | 14041 | 12 | 922 | 0.066 | 0.003
3593 | 9 | 8 | 11 | 377 | 0 | 2001 | 1979 | 51 | 23553 | 1400 | 0 | 9976 | 0 | 14033 | 1 | 922 | 0.066 | 0
3593 | 9 | 8 | 12 | 377 | 0 | 2001 | 1979 | 51 | 23545 | 1386 | 0 | 9976 | 0 | 13750 | 1 | 922 | 0.066 | 0
3593 | 9 | 8 | 13 | 377 | 0 | 2001 | 1979 | 51 | 23471 | 1362 | 0 | 9976 | 0 | 13281 | 4 | 922 | 0.066 | 0.001
3593 | 9 | 8 | 14 | 377 | 0 | 2001 | 1979 | 51 | 23347 | 1355 | 0 | 9976 | 0 | 13139 | 22 | 922 | 0.066 | 0.005
3593 | 9 | 8 | 15 | 377 | 0 | 2001 | 1979 | 51 | 23202 | 1345 | 0 | 9976 | 0 | 12940 | 76 | 922 | 0.066 | 0.017
3593 | 9 | 8 | 16 | 351.8 | 0 | 2001 | 1979 | 51 | 23134 | 1354 | 0 | 10001 | 0 | 13071 | 269 | 896 | 0.065 | 0.059
3593 | 9 | 8 | 17 | 345.5 | 0 | 2001 | 1979 | 51 | 23155 | 1354 | 0 | 10007 | 0 | 13069 | 553 | 890 | 0.064 | 0.121
3593 | 9 | 8 | 18 | 345.5 | 0 | 2001 | 1979 | 51 | 23131 | 1351 | 0 | 10007 | 0 | 13000 | 860 | 890 | 0.064 | 0.188
3593 | 9 | 8 | 19 | 345.5 | 0 | 2001 | 1979 | 51 | 22809 | 1322 | 0 | 10007 | 0 | 12424 | 1114 | 890 | 0.064 | 0.243
3593 | 9 | 8 | 20 | 345.5 | 0 | 2001 | 1979 | 51 | 22606 | 1308 | 0 | 10007 | 0 | 12152 | 1183 | 890 | 0.064 | 0.259
3593 | 9 | 8 | 21 | 345.5 | 0 | 2001 | 1979 | 51 | 22789 | 1281 | 0 | 10007 | 0 | 11615 | 1511 | 890 | 0.064 | 0.33
3593 | 9 | 8 | 22 | 345.5 | 0 | 2001 | 1979 | 51 | 22545 | 1255 | 0 | 10007 | 0 | 11081 | 1670 | 890 | 0.064 | 0.365
3593 | 9 | 8 | 23 | 355.4 | 0 | 2001 | 1979 | 51 | 20923 | 1090 | 0 | 10007 | 1000 | 7784 | 1602 | 890 | 0.064 | 0.35
3593 | 9 | 9 | 19 | 71.6 | 0 | 2001 | 1979 | 51 | 22291 | 1235 | 0 | 9451 | 0 | 11462 | 2387 | 1446 | 0.104 | 0.521
3593 | 9 | 9 | 20 | 292.2 | 0 | 2001 | 1979 | 51 | 22070 | 1214 | 0 | 9451 | 0 | 11043 | 2365 | 1446 | 0.104 | 0.517
3593 | 9 | 9 | 21 | 292.2 | 0 | 2001 | 1979 | 51 | 22235 | 1188 | 0 | 9451 | 0 | 10532 | 2649 | 1446 | 0.104 | 0.579
3593 | 9 | 9 | 22 | 292.2 | 0 | 2001 | 1979 | 51 | 21996 | 1157 | 0 | 9451 | 0 | 9906 | 2906 | 1446 | 0.104 | 0.635
3593 | 9 | 9 | 23 | 124.2 | 0 | 2001 | 1979 | 51 | 20417 | 997 | 0 | 9451 | 1000 | 6700 | 2967 | 1446 | 0.104 | 0.648
3593 | 9 | 13 | 11 | 96.2 | 0 | 2001 | 1979 | 51 | 23440 | 1409 | 0 | 10049 | 0 | 14120 | 8 | 848 | 0.061 | 0.002
3593 | 9 | 13 | 12 | 244.1 | 0 | 2001 | 1979 | 51 | 23495 | 1391 | 0 | 10049 | 0 | 13746 | 15 | 848 | 0.061 | 0.003
3593 | 9 | 13 | 13 | 244.1 | 0 | 2001 | 1979 | 51 | 23489 | 1371 | 0 | 10049 | 0 | 13350 | 13 | 848 | 0.061 | 0.003
3593 | 9 | 13 | 23 | 8.2 | 0 | 2001 | 1979 | 51 | 20820 | 1185 | 0 | 10295 | 1000 | 9294 | 48 | 602 | 0.043 | 0.011
3593 | 9 | 13 | 24 | 8.2 | 0 | 2001 | 1979 | 51 | 18879 | 1090 | 0 | 10295 | 1000 | 7390 | 11 | 602 | 0.043 | 0.003
3593 | 9 | 28 | 16 | 479.6 | 0 | 2001 | 1979 | 51 | 25414 | 1460 | 0 | 9691 | 0 | 15640 | 163 | 1206 | 0.087 | 0.036
3593 | 9 | 28 | 17 | 765.3 | 0 | 2001 | 1979 | 51 | 25531 | 1468 | 0 | 9691 | 0 | 15790 | 105 | 1206 | 0.087 | 0.023
3593 | 9 | 28 | 18 | 765.3 | 0 | 2001 | 1979 | 51 | 25399 | 1477 | 0 | 9691 | 0 | 15969 | 56 | 1206 | 0.087 | 0.012
3593 | 9 | 28 | 19 | 765.3 | 0 | 2001 | 1979 | 51 | 24787 | 1448 | 0 | 9691 | 0 | 15385 | 27 | 1206 | 0.087 | 0.006
3593 | 9 | 28 | 20 | 765.3 | 0 | 2001 | 1979 | 51 | 24301 | 1424 | 0 | 9691 | 0 | 14911 | 15 | 1206 | 0.087 | 0.003
3593 | 9 | 28 | 21 | 765.3 | 0 | 2001 | 1979 | 51 | 24378 | 1409 | 0 | 9691 | 0 | 14607 | 4 | 1206 | 0.087 | 0.001
3593 | 9 | 28 | 22 | 765.3 | 0 | 2001 | 1979 | 51 | 24129 | 1390 | 0 | 9691 | 0 | 14230 | 2 | 1206 | 0.087 | 0
3593 | 9 | 28 | 23 | 775.2 | 0 | 2001 | 1979 | 51 | 22418 | 1217 | 0 | 9691 | 1000 | 10777 | 0 | 1206 | 0.087 | 0
3593 | 9 | 28 | 24 | 775.2 | 0 | 2001 | 1979 | 51 | 20344 | 1113 | 0 | 9691 | 1000 | 8701 | 2 | 1206 | 0.087 | 0.001
3593 | 9 | 29 | 1 | 730.2 | 0 | 2001 | 1979 | 51 | 18699 | 1030 | 0 | 9691 | 1000 | 7041 | 63 | 1206 | 0.087 | 0.014
3593 | 9 | 29 | 2 | 382.7 | 0 | 2001 | 1979 | 51 | 17991 | 1013 | 0 | 9691 | 1000 | 6700 | 43 | 1206 | 0.087 | 0.009
3593 | 9 | 29 | 5 | 165.6 | 0 | 2001 | 1979 | 51 | 17789 | 1013 | 0 | 9691 | 1000 | 6700 | 58 | 1206 | 0.087 | 0.013
3593 | 9 | 29 | 6 | 730.2 | 0 | 2001 | 1979 | 51 | 18646 | 1027 | 0 | 9691 | 1000 | 6976 | 74 | 1206 | 0.087 | 0.016
3593 | 9 | 29 | 7 | 720.3 | 0 | 2001 | 1979 | 51 | 20138 | 1197 | 0 | 9691 | 0 | 10363 | 54 | 1206 | 0.087 | 0.012
3593 | 9 | 29 | 8 | 720.3 | 0 | 2001 | 1979 | 51 | 21818 | 1302 | 0 | 9691 | 0 | 12476 | 13 | 1206 | 0.087 | 0.003
3593 | 9 | 29 | 9 | 761.4 | 0 | 2001 | 1979 | 51 | 23086 | 1363 | 0 | 9650 | 0 | 13741 | 16 | 1248 | 0.09 | 0.003
3593 | 9 | 29 | 10 | 908.7 | 0 | 2001 | 1979 | 51 | 23980 | 1397 | 0 | 9503 | 0 | 14628 | 22 | 1395 | 0.1 | 0.005
3593 | 9 | 29 | 11 | 908.7 | 0 | 2001 | 1979 | 51 | 24530 | 1411 | 0 | 9503 | 0 | 14918 | 34 | 1395 | 0.1 | 0.007
3593 | 9 | 29 | 12 | 908.7 | 0 | 2001 | 1979 | 51 | 24787 | 1408 | 0 | 9503 | 0 | 14855 | 80 | 1395 | 0.1 | 0.018
3593 | 9 | 29 | 13 | 908.7 | 0 | 2001 | 1979 | 51 | 24923 | 1391 | 0 | 9503 | 0 | 14526 | 153 | 1395 | 0.1 | 0.033
3593 | 9 | 29 | 14 | 908.7 | 0 | 2001 | 1979 | 51 | 24975 | 1398 | 0 | 9503 | 0 | 14649 | 82 | 1395 | 0.1 | 0.018
3593 | 9 | 29 | 15 | 908.7 | 0 | 2001 | 1979 | 51 | 24978 | 1401 | 0 | 9503 | 0 | 14709 | 25 | 1395 | 0.1 | 0.005
3593 | 9 | 29 | 16 | 908.7 | 0 | 2001 | 1979 | 51 | 25018 | 1423 | 0 | 9503 | 0 | 15157 | 9 | 1395 | 0.1 | 0.002
3593 | 9 | 29 | 17 | 908.7 | 0 | 2001 | 1979 | 51 | 25141 | 1442 | 0 | 9503 | 0 | 15543 | 7 | 1395 | 0.1 | 0.002
3593 | 9 | 29 | 18 | 908.7 | 0 | 2001 | 1979 | 51 | 25015 | 1448 | 0 | 9503 | 0 | 15654 | 31 | 1395 | 0.1 | 0.007
3593 | 9 | 29 | 19 | 908.7 | 0 | 2001 | 1979 | 51 | 24414 | 1411 | 0 | 9503 | 0 | 14920 | 164 | 1395 | 0.1 | 0.036
3593 | 9 | 29 | 20 | 908.7 | 0 | 2001 | 1979 | 51 | 23938 | 1371 | 0 | 9503 | 0 | 14107 | 501 | 1395 | 0.1 | 0.11
3593 | 9 | 29 | 21 | 908.7 | 0 | 2001 | 1979 | 51 | 24014 | 1325 | 0 | 9503 | 0 | 13205 | 1087 | 1395 | 0.1 | 0.237
3593 | 9 | 29 | 22 | 908.7 | 0 | 2001 | 1979 | 51 | 23764 | 1269 | 0 | 9503 | 0 | 12083 | 1828 | 1395 | 0.1 | 0.399
3593 | 9 | 29 | 23 | 654.9 | 0 | 2001 | 1979 | 51 | 22074 | 1067 | 0 | 9766 | 1000 | 7666 | 2813 | 1131 | 0.081 | 0.614
3594 | 5 | 1 | 2 | 1.4 | 0 | 2002 | 1980 | 52 | 23926 | 2999 | 0 | 13760 | 3000 | 6840 | 141 | 2344 | 0.123 | 0.031
3594 | 5 | 1 | 4 | 174.1 | 0 | 2002 | 1980 | 52 | 24112 | 2999 | 0 | 13760 | 3000 | 6840 | 154 | 2344 | 0.123 | 0.034
3594 | 5 | 1 | 5 | 561.9 | 0 | 2002 | 1980 | 52 | 25128 | 2999 | 0 | 13847 | 3000 | 7367 | 169 | 2257 | 0.118 | 0.037
3594 | 5 | 1 | 6 | 494.7 | 0 | 2002 | 1980 | 52 | 27564 | 2999 | 0 | 13914 | 3000 | 9879 | 92 | 2190 | 0.115 | 0.02
3604 | 5 | 1 | 1 | 119.7 | 0 | 1932 | 1990 | 62 | 23239 | 1275 | 0 | 14683 | 3000 | 4950 | 302 | 1421 | 0.074 | 0.066
3604 | 5 | 1 | 5 | 524.1 | 0 | 1932 | 1990 | 62 | 23940 | 2999 | 0 | 14928 | 3000 | 5161 | 142 | 1176 | 0.062 | 0.031
3604 | 5 | 1 | 6 | 524.1 | 0 | 1932 | 1990 | 62 | 26259 | 2999 | 0 | 14928 | 3000 | 7585 | 38 | 1176 | 0.062 | 0.008
3604 | 5 | 3 | 18 | 940.4 | 0 | 1932 | 1990 | 62 | 35750 | 1770 | 0 | 14419 | 1700 | 15221 | 4242 | 1685 | 0.088 | 0.927
3604 | 5 | 3 | 19 | 983.7 | 0 | 1932 | 1990 | 62 | 36718 | 1819 | 0 | 14419 | 1700 | 16187 | 4201 | 1685 | 0.088 | 0.918
3604 | 5 | 3 | 20 | 921.9 | 0 | 1932 | 1990 | 62 | 36195 | 1794 | 0 | 14480 | 1700 | 15615 | 4251 | 1623 | 0.085 | 0.928
3604 | 5 | 3 | 21 | 463.7 | 0 | 1932 | 1990 | 62 | 35003 | 1747 | 0 | 14939 | 1700 | 14027 | 4254 | 1165 | 0.061 | 0.929
3604 | 5 | 3 | 22 | 361.8 | 0 | 1932 | 1990 | 62 | 33089 | 1700 | 0 | 15041 | 1700 | 11933 | 4304 | 1063 | 0.056 | 0.94
3604 | 5 | 3 | 23 | 1888.7 | 0 | 1932 | 1990 | 62 | 30635 | 1700 | 0 | 15448 | 3000 | 6004 | 4110 | 656 | 0.034 | 0.898
3604 | 5 | 3 | 24 | 659.1 | 0 | 1932 | 1990 | 62 | 28329 | 2999 | 0 | 15448 | 3000 | 4902 | 4136 | 656 | 0.034 | 0.903
3642 | 5 | 1 | 1 | 469.2 | 0 | 1970 | 1951 | 23 | 29446 | 1595 | 0 | 15318 | 3000 | 10458 | 16 | 786 | 0.041 | 0.004
3642 | 5 | 1 | 4 | 120.2 | 0 | 1970 | 1951 | 23 | 29108 | 2999 | 0 | 15318 | 3000 | 10458 | 27 | 786 | 0.041 | 0.006
3642 | 5 | 1 | 5 | 1351.2 | 0 | 1970 | 1951 | 23 | 30339 | 2999 | 0 | 15318 | 3000 | 10458 | 27 | 786 | 0.041 | 0.006
3642 | 5 | 1 | 6 | 1794.9 | 0 | 1970 | 1951 | 23 | 33292 | 2999 | 0 | 15318 | 3000 | 12952 | 43 | 786 | 0.041 | 0.009
3642 | 5 | 1 | 10 | 96.8 | 0 | 1970 | 1951 | 23 | 39493 | 2224 | 0 | 15082 | 1700 | 23372 | 15 | 1022 | 0.053 | 0.003
3642 | 5 | 1 | 11 | 96.8 | 0 | 1970 | 1951 | 23 | 38634 | 2181 | 0 | 15082 | 1700 | 22510 | 18 | 1022 | 0.053 | 0.004
3651 | 4 | 3 | 1 | 244.3 | 0 | 1979 | 1960 | 32 | 28315 | 1477 | 0 | 14964 | 3000 | 8583 | 1203 | 1166 | 0.061 | 0.263
3651 | 4 | 3 | 5 | 1141.4 | 0 | 1979 | 1960 | 32 | 28954 | 2999 | 0 | 15200 | 3000 | 8583 | 709 | 930 | 0.049 | 0.155
3651 | 4 | 3 | 6 | 1650.4 | 0 | 1979 | 1960 | 32 | 31577 | 2999 | 0 | 15200 | 3000 | 10644 | 762 | 930 | 0.049 | 0.166
3651 | 4 | 3 | 21 | 17.4 | 0 | 1979 | 1960 | 32 | 37017 | 2036 | 0 | 14874 | 1700 | 19896 | 718 | 1256 | 0.066 | 0.157
3651 | 4 | 3 | 22 | 79.6 | 0 | 1979 | 1960 | 32 | 35155 | 1921 | 0 | 14811 | 1700 | 17689 | 933 | 1319 | 0.069 | 0.204
3651 | 4 | 3 | 23 | 2039.4 | 0 | 1979 | 1960 | 32 | 32541 | 1700 | 0 | 14811 | 3000 | 11452 | 918 | 1319 | 0.069 | 0.2
3651 | 4 | 3 | 24 | 2039.4 | 0 | 1979 | 1960 | 32 | 29947 | 2999 | 0 | 14811 | 3000 | 8686 | 1090 | 1319 | 0.069 | 0.238
3651 | 4 | 4 | 1 | 378.6 | 0 | 1979 | 1960 | 32 | 28952 | 2999 | 0 | 14811 | 3000 | 8583 | 1859 | 1319 | 0.069 | 0.406
3651 | 4 | 4 | 4 | 380.9 | 0 | 1979 | 1960 | 32 | 28446 | 2999 | 0 | 14811 | 3000 | 8583 | 1350 | 1319 | 0.069 | 0.295
3651 | 4 | 4 | 5 | 1875.5 | 0 | 1979 | 1960 | 32 | 29552 | 2999 | 0 | 14736 | 3000 | 8583 | 1038 | 1394 | 0.073 | 0.227
3651 | 4 | 4 | 6 | 2872.2 | 0 | 1979 | 1960 | 32 | 32196 | 2999 | 0 | 14563 | 3000 | 10771 | 669 | 1567 | 0.082 | 0.146
3651 | 4 | 4 | 7 | 777.2 | 0 | 1979 | 1960 | 32 | 36092 | 2999 | 0 | 14699 | 1700 | 18676 | 429 | 1431 | 0.075 | 0.094
3651 | 4 | 4 | 8 | 612.4 | 0 | 1979 | 1960 | 32 | 38619 | 2132 | 0 | 14863 | 1700 | 21832 | 192 | 1267 | 0.066 | 0.042
3651 | 4 | 4 | 9 | 612.4 | 0 | 1979 | 1960 | 32 | 38982 | 2154 | 0 | 14863 | 1700 | 22275 | 112 | 1267 | 0.066 | 0.025
3651 | 4 | 4 | 10 | 612.4 | 0 | 1979 | 1960 | 32 | 38649 | 2139 | 0 | 14863 | 1700 | 21981 | 73 | 1267 | 0.066 | 0.016
3651 | 4 | 4 | 11 | 612.4 | 0 | 1979 | 1960 | 32 | 37971 | 2107 | 0 | 14863 | 1700 | 21329 | 47 | 1267 | 0.066 | 0.01
3651 | 4 | 4 | 12 | 612.4 | 0 | 1979 | 1960 | 32 | 37023 | 2028 | 0 | 14863 | 1700 | 19747 | 158 | 1267 | 0.066 | 0.035
3651 | 4 | 4 | 13 | 746.5 | 0 | 1979 | 1960 | 32 | 36169 | 1954 | 0 | 14729 | 1700 | 18451 | 208 | 1401 | 0.073 | 0.046
3651 | 4 | 4 | 14 | 832 | 0 | 1979 | 1960 | 32 | 35457 | 1907 | 0 | 14644 | 1700 | 17639 | 308 | 1486 | 0.078 | 0.067
3651 | 4 | 4 | 15 | 666.4 | 0 | 1979 | 1960 | 32 | 35022 | 1888 | 0 | 14809 | 1700 | 17033 | 479 | 1321 | 0.069 | 0.105
3651 | 4 | 4 | 16 | 666.4 | 0 | 1979 | 1960 | 32 | 35412 | 1924 | 0 | 14809 | 1700 | 17749 | 545 | 1321 | 0.069 | 0.119
3651 | 4 | 4 | 17 | 666.4 | 0 | 1979 | 1960 | 32 | 37461 | 2047 | 0 | 14809 | 1700 | 20213 | 653 | 1321 | 0.069 | 0.143
3651 | 4 | 4 | 18 | 531.7 | 0 | 1979 | 1960 | 32 | 39901 | 2180 | 0 | 14944 | 1700 | 22685 | 621 | 1186 | 0.062 | 0.136
3651 | 4 | 4 | 19 | 418.3 | 0 | 1979 | 1960 | 32 | 40056 | 2184 | 0 | 15057 | 1700 | 22607 | 854 | 1073 | 0.056 | 0.187
3651 | 4 | 4 | 20 | 418.3 | 0 | 1979 | 1960 | 32 | 38954 | 2101 | 0 | 15057 | 1700 | 20943 | 1416 | 1073 | 0.056 | 0.309
3651 | 4 | 4 | 21 | 418.3 | 0 | 1979 | 1960 | 32 | 37568 | 2019 | 0 | 15057 | 1700 | 19296 | 1285 | 1073 | 0.056 | 0.281
3651 | 4 | 4 | 22 | 418.3 | 0 | 1979 | 1960 | 32 | 35717 | 1919 | 0 | 15057 | 1700 | 17302 | 1297 | 1073 | 0.056 | 0.283
3651 | 4 | 4 | 23 | 2563.4 | 0 | 1979 | 1960 | 32 | 33122 | 1700 | 0 | 14872 | 3000 | 11591 | 775 | 1258 | 0.066 | 0.169
3651 | 4 | 4 | 24 | 2963.7 | 0 | 1979 | 1960 | 32 | 30524 | 2999 | 0 | 14472 | 3000 | 9480 | 288 | 1658 | 0.087 | 0.063
3657 | 11 | 1 | 9 | 46.8 | 0 | 1985 | 1966 | 38 | 24449 | 1535 | 0 | 12581 | 0 | 13080 | 80 | 1166 | 0.07 | 0.018
3657 | 11 | 1 | 10 | 46.8 | 0 | 1985 | 1966 | 38 | 25432 | 1587 | 0 | 12581 | 0 | 14123 | 20 | 1166 | 0.07 | 0.004
3657 | 11 | 1 | 11 | 46.8 | 0 | 1985 | 1966 | 38 | 26113 | 1607 | 0 | 12581 | 0 | 14534 | 2 | 1166 | 0.07 | 0.001
3657 | 11 | 1 | 12 | 46.8 | 0 | 1985 | 1966 | 38 | 26529 | 1615 | 0 | 12581 | 0 | 14690 | 1 | 1166 | 0.07 | 0
3657 | 11 | 1 | 13 | 46.8 | 0 | 1985 | 1966 | 38 | 26834 | 1612 | 0 | 12581 | 0 | 14626 | 4 | 1166 | 0.07 | 0.001
3657 | 11 | 1 | 14 | 46.8 | 0 | 1985 | 1966 | 38 | 27053 | 1622 | 0 | 12581 | 0 | 14835 | 15 | 1166 | 0.07 | 0.003
3657 | 11 | 1 | 15 | 46.8 | 0 | 1985 | 1966 | 38 | 27190 | 1628 | 0 | 12581 | 0 | 14951 | 36 | 1166 | 0.07 | 0.008
3657 | 11 | 1 | 16 | 46.8 | 0 | 1985 | 1966 | 38 | 27302 | 1649 | 0 | 12581 | 0 | 15373 | 92 | 1166 | 0.07 | 0.02
3657 | 11 | 1 | 17 | 46.8 | 0 | 1985 | 1966 | 38 | 27438 | 1662 | 0 | 12581 | 0 | 15617 | 245 | 1166 | 0.07 | 0.053
3657 | 11 | 1 | 18 | 46.8 | 0 | 1985 | 1966 | 38 | 27252 | 1661 | 0 | 12581 | 0 | 15616 | 347 | 1166 | 0.07 | 0.076
3657 | 11 | 1 | 19 | 46.8 | 0 | 1985 | 1966 | 38 | 26774 | 1632 | 0 | 12581 | 0 | 15017 | 468 | 1166 | 0.07 | 0.102
3665 | 4 | 3 | 5 | 323.4 | 0 | 1993 | 1974 | 46 | 22958 | 2999 | 0 | 13694 | 3000 | 5546 | 74 | 2436 | 0.127 | 0.016
3665 | 4 | 3 | 6 | 982.2 | 0 | 1993 | 1974 | 46 | 25027 | 2999 | 0 | 13694 | 3000 | 6979 | 52 | 2436 | 0.127 | 0.011
3665 | 4 | 6 | 21 | 215.8 | 0 | 1993 | 1974 | 46 | 33310 | 1885 | 0 | 15363 | 1700 | 16183 | 38 | 768 | 0.04 | 0.008
3665 | 4 | 6 | 22 | 1613.8 | 0 | 1993 | 1974 | 46 | 31679 | 1717 | 0 | 14846 | 1700 | 13553 | 24 | 1284 | 0.067 | 0.005
3665 | 4 | 6 | 23 | 3573.6 | 0 | 1993 | 1974 | 46 | 29413 | 1700 | 0 | 14846 | 3000 | 7662 | 11 | 1284 | 0.067 | 0.002
3665 | 4 | 6 | 24 | 3589.4 | 0 | 1993 | 1974 | 46 | 27140 | 2999 | 0 | 14808 | 3000 | 5413 | 8 | 1322 | 0.069 | 0.002
3665 | 4 | 7 | 1 | 1142 | 0 | 1993 | 1974 | 46 | 24967 | 2999 | 0 | 14719 | 3000 | 5380 | 405 | 1411 | 0.074 | 0.088
3665 | 4 | 7 | 2 | 744.2 | 0 | 1993 | 1974 | 46 | 24452 | 2999 | 0 | 14719 | 3000 | 5380 | 288 | 1411 | 0.074 | 0.063
3665 | 4 | 7 | 3 | 630.6 | 0 | 1993 | 1974 | 46 | 24305 | 2999 | 0 | 14719 | 3000 | 5380 | 254 | 1411 | 0.074 | 0.056
3665 | 4 | 7 | 4 | 789.8 | 0 | 1993 | 1974 | 46 | 24542 | 2999 | 0 | 14719 | 3000 | 5380 | 332 | 1411 | 0.074 | 0.072
3665 | 4 | 7 | 5 | 1723.7 | 0 | 1993 | 1974 | 46 | 25442 | 2999 | 0 | 14719 | 3000 | 5380 | 298 | 1411 | 0.074 | 0.065
3665 | 4 | 7 | 6 | 2117.6 | 0 | 1993 | 1974 | 46 | 27588 | 2999 | 0 | 14719 | 3000 | 7217 | 213 | 1411 | 0.074 | 0.047
3665 | 4 | 7 | 7 | 157.9 | 0 | 1993 | 1974 | 46 | 30803 | 2999 | 0 | 14719 | 1700 | 13360 | 140 | 1411 | 0.074 | 0.031
3665 | 4 | 7 | 8 | 157.9 | 0 | 1993 | 1974 | 46 | 33003 | 1812 | 0 | 14719 | 1700 | 15643 | 57 | 1411 | 0.074 | 0.013
3665 | 4 | 7 | 9 | 157.9 | 0 | 1993 | 1974 | 46 | 33458 | 1836 | 0 | 14719 | 1700 | 16120 | 34 | 1411 | 0.074 | 0.008
3665 | 4 | 7 | 10 | 157.9 | 0 | 1993 | 1974 | 46 | 33257 | 1827 | 0 | 14719 | 1700 | 15938 | 16 | 1411 | 0.074 | 0.003
3665 | 4 | 7 | 11 | 157.9 | 0 | 1993 | 1974 | 46 | 32695 | 1800 | 0 | 14719 | 1700 | 15384 | 8 | 1411 | 0.074 | 0.002
3665 | 4 | 7 | 12 | 157.9 | 0 | 1993 | 1974 | 46 | 31876 | 1759 | 0 | 14719 | 1700 | 14568 | 5 | 1411 | 0.074 | 0.001
3665 | 4 | 7 | 13 | 157.9 | 0 | 1993 | 1974 | 46 | 31120 | 1720 | 0 | 14719 | 1700 | 13802 | 15 | 1411 | 0.074 | 0.003
3665 | 4 | 7 | 14 | 157.9 | 0 | 1993 | 1974 | 46 | 30479 | 1700 | 0 | 14719 | 1700 | 13143 | 33 | 1411 | 0.074 | 0.007
3665 | 4 | 7 | 15 | 390 | 0 | 1993 | 1974 | 46 | 30084 | 1700 | 0 | 14487 | 1700 | 12746 | 35 | 1643 | 0.086 | 0.008
3665 | 4 | 7 | 16 | 359.1 | 0 | 1993 | 1974 | 46 | 30404 | 1700 | 0 | 14518 | 1700 | 13051 | 50 | 1612 | 0.084 | 0.011
3665 | 4 | 7 | 18 | 54.2 | 0 | 1993 | 1974 | 46 | 34270 | 1881 | 0 | 14823 | 1700 | 16868 | 99 | 1307 | 0.068 | 0.022
3665 | 4 | 7 | 19 | 373.9 | 0 | 1993 | 1974 | 46 | 34492 | 1870 | 0 | 14503 | 1700 | 17095 | 94 | 1627 | 0.085 | 0.021
3665 | 4 | 7 | 20 | 373.9 | 0 | 1993 | 1974 | 46 | 33584 | 1825 | 0 | 14503 | 1700 | 16204 | 77 | 1627 | 0.085 | 0.017
3665 | 4 | 7 | 21 | 373.9 | 0 | 1993 | 1974 | 46 | 32389 | 1767 | 0 | 14503 | 1700 | 15041 | 44 | 1627 | 0.085 | 0.01
3665 | 4 | 7 | 22 | 373.9 | 0 | 1993 | 1974 | 46 | 30777 | 1700 | 0 | 14503 | 1700 | 13413 | 60 | 1627 | 0.085 | 0.013
3665 | 4 | 7 | 23 | 2333.6 | 0 | 1993 | 1974 | 46 | 28536 | 1700 | 0 | 14503 | 3000 | 8336 | 43 | 1627 | 0.085 | 0.009
3665 | 4 | 7 | 24 | 2333.6 | 0 | 1993 | 1974 | 46 | 26315 | 2999 | 0 | 14503 | 3000 | 6142 | 16 | 1627 | 0.085 | 0.003
3665 | 4 | 9 | 1 | 1500 | 0 | 1993 | 1974 | 46 | 24411 | 2999 | 0 | 14203 | 3000 | 5377 | 10 | 1927 | 0.101 | 0.002
3665 | 4 | 9 | 2 | 998.2 | 0 | 1993 | 1974 | 46 | 23906 | 2999 | 0 | 14203 | 3000 | 5377 | 7 | 1927 | 0.101 | 0.002
3665 | 4 | 9 | 3 | 870.3 | 0 | 1993 | 1974 | 46 | 23779 | 2999 | 0 | 14203 | 3000 | 5377 | 8 | 1927 | 0.101 | 0.002
3665 | 4 | 9 | 4 | 1136.6 | 0 | 1993 | 1974 | 46 | 24043 | 2999 | 0 | 14203 | 3000 | 5377 | 5 | 1927 | 0.101 | 0.001
3665 | 4 | 9 | 5 | 2126 | 0 | 1993 | 1974 | 46 | 25031 | 2999 | 0 | 14203 | 3000 | 5377 | 4 | 1927 | 0.101 | 0.001
3665 | 4 | 9 | 6 | 2960.2 | 0 | 1993 | 1974 | 46 | 27388 | 2999 | 0 | 14203 | 3000 | 6900 | 4 | 1927 | 0.101 | 0.001
3665 | 4 | 9 | 7 | 1000.4 | 0 | 1993 | 1974 | 46 | 30832 | 2999 | 0 | 14203 | 1700 | 14113 | 5 | 1927 | 0.101 | 0.001
3665 | 4 | 9 | 8 | 1000.4 | 0 | 1993 | 1974 | 46 | 32959 | 1825 | 0 | 14203 | 1700 | 16625 | 11 | 1927 | 0.101 | 0.003
3665 | 4 | 9 | 9 | 1000.3 | 0 | 1993 | 1974 | 46 | 33147 | 1835 | 0 | 14203 | 1700 | 16813 | 11 | 1927 | 0.101 | 0.002
3665 | 4 | 9 | 10 | 1000.3 | 0 | 1993 | 1974 | 46 | 32785 | 1817 | 0 | 14203 | 1700 | 16460 | 2 | 1927 | 0.101 | 0.001
3665 | 4 | 9 | 11 | 1033.7 | 0 | 1993 | 1974 | 46 | 32188 | 1785 | 0 | 14170 | 1700 | 15865 | 0 | 1960 | 0.102 | 0
3665 | 4 | 9 | 12 | 1280 | 0 | 1993 | 1974 | 46 | 31382 | 1701 | 0 | 13924 | 1700 | 14536 | 0 | 2206 | 0.115 | 0
3665 | 4 | 9 | 13 | 1280 | 0 | 1993 | 1974 | 46 | 30671 | 1700 | 0 | 13924 | 1700 | 13433 | 0 | 2206 | 0.115 | 0
3665 | 4 | 9 | 14 | 1280 | 0 | 1993 | 1974 | 46 | 30077 | 1700 | 0 | 13924 | 1700 | 12839 | 0 | 2206 | 0.115 | 0
3665 | 4 | 9 | 15 | 1280 | 0 | 1993 | 1974 | 46 | 29699 | 1700 | 0 | 13924 | 1700 | 12461 | 0 | 2206 | 0.115 | 0
3665 | 4 | 9 | 16 | 1280 | 0 | 1993 | 1974 | 46 | 29994 | 1700 | 0 | 13924 | 1700 | 13148 | 0 | 2206 | 0.115 | 0
3665 | 4 | 9 | 17 | 1615.2 | 0 | 1993 | 1974 | 46 | 31621 | 1714 | 0 | 13588 | 1700 | 15252 | 46 | 2542 | 0.133 | 0.01
3665 | 4 | 9 | 18 | 1960.8 | 0 | 1993 | 1974 | 46 | 33710 | 1792 | 0 | 13243 | 1700 | 17293 | 94 | 2887 | 0.151 | 0.021
3665 | 4 | 9 | 19 | 1960.8 | 0 | 1993 | 1974 | 46 | 33966 | 1803 | 0 | 13243 | 1700 | 17526 | 117 | 2887 | 0.151 | 0.026
3665 | 4 | 9 | 20 | 1531.5 | 0 | 1993 | 1974 | 46 | 33082 | 1791 | 0 | 13672 | 1700 | 16675 | 85 | 2458 | 0.128 | 0.019
3665 | 4 | 9 | 21 | 1330.8 | 0 | 1993 | 1974 | 46 | 31890 | 1728 | 0 | 13873 | 1700 | 15140 | 35 | 2257 | 0.118 | 0.008
3665 | 4 | 9 | 22 | 1330.8 | 0 | 1993 | 1974 | 46 | 30259 | 1700 | 0 | 13873 | 1700 | 13412 | 2 | 2257 | 0.118 | 0
3665 | 4 | 9 | 23 | 3290.6 | 0 | 1993 | 1974 | 46 | 28008 | 1700 | 0 | 13873 | 3000 | 7523 | 1 | 2257 | 0.118 | 0
3665 | 4 | 9 | 24 | 3224.5 | 0 | 1993 | 1974 | 46 | 25795 | 2999 | 0 | 13873 | 3000 | 5377 | 0 | 2257 | 0.118 | 0
3665 | 4 | 10 | 1 | 897.5 | 0 | 1993 | 1974 | 46 | 23468 | 2999 | 0 | 13873 | 3000 | 5377 | 0 | 2257 | 0.118 | 0
3665 | 4 | 10 | 2 | 421.5 | 0 | 1993 | 1974 | 46 | 22992 | 2999 | 0 | 13873 | 3000 | 5377 | 0 | 2257 | 0.118 | 0
3665 | 4 | 10 | 3 | 291.5 | 0 | 1993 | 1974 | 46 | 22862 | 2999 | 0 | 13873 | 3000 | 5377 | 0 | 2257 | 0.118 | 0
3665 | 4 | 10 | 4 | 537.5 | 0 | 1993 | 1974 | 46 | 23108 | 2999 | 0 | 13873 | 3000 | 5377 | 0 | 2257 | 0.118 | 0
3665 | 4 | 10 | 5 | 1471.5 | 0 | 1993 | 1974 | 46 | 24042 | 2999 | 0 | 13873 | 3000 | 5377 | 0 | 2257 | 0.118 | 0
3665 | 4 | 10 | 6 | 2065.1 | 0 | 1993 | 1974 | 46 | 26283 | 2999 | 0 | 13873 | 3000 | 7021 | 3 | 2257 | 0.118 | 0.001
3665 | 4 | 10 | 7 | 105.3 | 0 | 1993 | 1974 | 46 | 29569 | 2999 | 0 | 13873 | 1700 | 14031 | 49 | 2257 | 0.118 | 0.011
3665 | 4 | 10 | 8 | 105.4 | 0 | 1993 | 1974 | 46 | 31604 | 1793 | 0 | 13873 | 1700 | 16431 | 76 | 2257 | 0.118 | 0.017
3665 | 4 | 10 | 9 | 228.3 | 0 | 1993 | 1974 | 46 | 31790 | 1793 | 0 | 13750 | 1700 | 16618 | 75 | 2380 | 0.124 | 0.016
3665 | 4 | 10 | 10 | 394.4 | 0 | 1993 | 1974 | 46 | 31441 | 1767 | 0 | 13584 | 1700 | 16315 | 28 | 2546 | 0.133 | 0.006
3665 | 4 | 10 | 11 | 500.3 | 0 | 1993 | 1974 | 46 | 30860 | 1731 | 0 | 13478 | 1700 | 15754 | 9 | 2652 | 0.139 | 0.002
3665 | 4 | 10 | 12 | 539.4 | 0 | 1993 | 1974 | 46 | 30077 | 1700 | 0 | 13439 | 1700 | 14439 | 18 | 2691 | 0.141 | 0.004
3665 | 4 | 10 | 13 | 291.1 | 0 | 1993 | 1974 | 46 | 29384 | 1700 | 0 | 13687 | 1700 | 13354 | 18 | 2443 | 0.128 | 0.004
3665 | 4 | 10 | 14 | 259.6 | 0 | 1993 | 1974 | 46 | 28807 | 1700 | 0 | 13719 | 1700 | 12780 | 15 | 2411 | 0.126 | 0.003
3665 | 4 | 10 | 15 | 259.6 | 0 | 1993 | 1974 | 46 | 28440 | 1700 | 0 | 13719 | 1700 | 12410 | 17 | 2411 | 0.126 | 0.004
3665 | 4 | 10 | 16 | 259.6 | 0 | 1993 | 1974 | 46 | 28713 | 1700 | 0 | 13719 | 1700 | 13066 | 27 | 2411 | 0.126 | 0.006
3665 | 4 | 10 | 17 | 259.6 | 0 | 1993 | 1974 | 46 | 30247 | 1717 | 0 | 13719 | 1700 | 15125 | 25 | 2411 | 0.126 | 0.006
3665 | 4 | 10 | 21 | 27.9 | 0 | 1993 | 1974 | 46 | 30516 | 1728 | 0 | 13950 | 1700 | 15023 | 3 | 2180 | 0.114 | 0.001
3665 | 4 | 10 | 22 | 405.6 | 0 | 1993 | 1974 | 46 | 28972 | 1700 | 0 | 13573 | 1700 | 13339 | 13 | 2557 | 0.134 | 0.003
3665 | 4 | 10 | 23 | 2206.5 | 0 | 1993 | 1974 | 46 | 26846 | 1700 | 0 | 13731 | 3000 | 7587 | 0 | 2399 | 0.125 | 0
3665 | 4 | 10 | 24 | 1684.6 | 0 | 1993 | 1974 | 46 | 24747 | 2999 | 0 | 14253 | 3000 | 5488 | 0 | 1877 | 0.098 | 0
3673 | 12 | 14 | 1 | 46.4 | 0 | 2001 | 1982 | 54 | 16996 | 1011 | 0 | 11183 | 1000 | 4569 | 4 | 2511 | 0.15 | 0.001
3673 | 12 | 14 | 5 | 177.1 | 0 | 2001 | 1982 | 54 | 16887 | 998 | 0 | 10947 | 1000 | 4569 | 0 | 2747 | 0.165 | 0
3673 | 12 | 14 | 6 | 480.4 | 0 | 2001 | 1982 | 54 | 18381 | 1053 | 0 | 10947 | 1000 | 5744 | 16 | 2747 | 0.165 | 0.003
3673 | 12 | 14 | 7 | 499.2 | 0 | 2001 | 1982 | 54 | 20364 | 1260 | 0 | 10947 | 0 | 9882 | 2 | 2747 | 0.165 | 0.001
3673 | 12 | 14 | 8 | 499.2 | 0 | 2001 | 1982 | 54 | 21638 | 1343 | 0 | 10947 | 0 | 11541 | 10 | 2747 | 0.165 | 0.002
3673 | 12 | 14 | 9 | 499.2 | 0 | 2001 | 1982 | 54 | 22218 | 1372 | 0 | 10947 | 0 | 12121 | 10 | 2747 | 0.165 | 0.002
3673 | 12 | 14 | 10 | 499.2 | 0 | 2001 | 1982 | 54 | 22514 | 1388 | 0 | 10947 | 0 | 12425 | 1 | 2747 | 0.165 | 0
3673 | 12 | 14 | 11 | 499.2 | 0 | 2001 | 1982 | 54 | 22613 | 1392 | 0 | 10947 | 0 | 12523 | 2 | 2747 | 0.165 | 0.001
3673 | 12 | 14 | 12 | 499.2 | 0 | 2001 | 1982 | 54 | 22560 | 1364 | 0 | 10947 | 0 | 11950 | 0 | 2747 | 0.165 | 0
3673 | 12 | 14 | 13 | 499.2 | 0 | 2001 | 1982 | 54 | 22502 | 1348 | 0 | 10947 | 0 | 11628 | 2 | 2747 | 0.165 | 0.001
3673 | 12 | 14 | 14 | 506.7 | 0 | 2001 | 1982 | 54 | 22455 | 1338 | 0 | 10939 | 0 | 11446 | 20 | 2754 | 0.165 | 0.004
3673 | 12 | 14 | 15 | 623.3 | 0 | 2001 | 1982 | 54 | 22374 | 1327 | 0 | 10823 | 0 | 11391 | 112 | 2871 | 0.172 | 0.024
3673 | 12 | 14 | 16 | 623.2 | 0 | 2001 | 1982 | 54 | 22336 | 1333 | 0 | 10823 | 0 | 11505 | 221 | 2871 | 0.172 | 0.048
3673 | 12 | 14 | 17 | 623.2 | 0 | 2001 | 1982 | 54 | 22303 | 1353 | 0 | 10823 | 0 | 11914 | 301 | 2871 | 0.172 | 0.066
3673 | 12 | 14 | 18 | 623.2 | 0 | 2001 | 1982 | 54 | 22537 | 1363 | 0 | 10823 | 0 | 12110 | 340 | 2871 | 0.172 | 0.074
3673 | 12 | 14 | 19 | 623.2 | 0 | 2001 | 1982 | 54 | 22946 | 1383 | 0 | 10823 | 0 | 12499 | 359 | 2871 | 0.172 | 0.079
3673 | 12 | 14 | 20 | 623.2 | 0 | 2001 | 1982 | 54 | 23169 | 1393 | 0 | 10823 | 0 | 12715 | 367 | 2871 | 0.172 | 0.08
3673 | 12 | 14 | 21 | 623.2 | 0 | 2001 | 1982 | 54 | 22740 | 1359 | 0 | 10823 | 0 | 12025 | 235 | 2871 | 0.172 | 0.051
3673 | 12 | 14 | 22 | 623.3 | 0 | 2001 | 1982 | 54 | 21386 | 1288 | 0 | 10823 | 0 | 10599 | 177 | 2871 | 0.172 | 0.039
3673 | 12 | 14 | 23 | 604.5 | 0 | 2001 | 1982 | 54 | 19572 | 1099 | 0 | 10823 | 1000 | 6826 | 124 | 2871 | 0.172 | 0.027
3673 | 12 | 14 | 24 | 604.5 | 0 | 2001 | 1982 | 54 | 17983 | 1023 | 0 | 10823 | 1000 | 5304 | 57 | 2871 | 0.172 | 0.013
3675 | 11 | 1 | 7 | 96.5 | 0 | 2003 | 1984 | 56 | 20555 | 1312 | 0 | 12269 | 0 | 9067 | 69 | 1478 | 0.088 | 0.015
3675 | 11 | 1 | 8 | 90.8 | 0 | 2003 | 1984 | 56 | 22125 | 1412 | 0 | 12275 | 0 | 11056 | 42 | 1472 | 0.088 | 0.009
3675 | 11 | 1 | 9 | 90.8 | 0 | 2003 | 1984 | 56 | 23364 | 1476 | 0 | 12275 | 0 | 12334 | 3 | 1472 | 0.088 | 0.001
3675 | 11 | 1 | 10 | 90.8 | 0 | 2003 | 1984 | 56 | 24303 | 1523 | 0 | 12275 | 0 | 13276 | 0 | 1472 | 0.088 | 0
3675 | 11 | 1 | 11 | 90.8 | 0 | 2003 | 1984 | 56 | 24953 | 1541 | 0 | 12275 | 0 | 13639 | 0 | 1472 | 0.088 | 0
3675 | 11 | 1 | 12 | 90.8 | 0 | 2003 | 1984 | 56 | 25350 | 1548 | 0 | 12275 | 0 | 13774 | 0 | 1472 | 0.088 | 0
3675 | 11 | 1 | 13 | 90.8 | 0 | 2003 | 1984 | 56 | 25641 | 1544 | 0 | 12275 | 0 | 13698 | 1 | 1472 | 0.088 | 0
3675 | 11 | 1 | 14 | 90.8 | 0 | 2003 | 1984 | 56 | 25850 | 1554 | 0 | 12275 | 0 | 13900 | 8 | 1472 | 0.088 | 0.002
3683 | 11 | 1 | 23 | 128 | 0 | 1931 | 1992 | 64 | 21787 | 1261 | 0 | 11829 | 1000 | 8669 | 4 | 1918 | 0.115 | 0.001
3683 | 11 | 1 | 24 | 268.2 | 0 | 1931 | 1992 | 64 | 19826 | 1154 | 0 | 11829 | 1000 | 6526 | 45 | 1918 | 0.115 | 0.01
3688 | 5 | 1 | 1 | 93.6 | 0 | 1936 | 1997 | 69 | 24937 | 2999 | 0 | 15983 | 3000 | 5525 | 151 | 121 | 0.006 | 0.033
3688 | 5 | 1 | 6 | 796.2 | 0 | 1936 | 1997 | 69 | 28183 | 2999 | 0 | 15983 | 3000 | 7153 | 1067 | 121 | 0.006 | 0.233
3688 | 5 | 2 | 6 | 156.6 | 0 | 1936 | 1997 | 69 | 28220 | 2999 | 0 | 15334 | 3000 | 9503 | 43 | 770 | 0.04 | 0.009
3688 | 5 | 2 | 24 | 1219.4 | 0 | 1936 | 1997 | 69 | 26189 | 2999 | 0 | 15693 | 3000 | 5525 | 567 | 411 | 0.021 | 0.124
3688 | 5 | 3 | 5 | 118.7 | 0 | 1936 | 1997 | 69 | 25096 | 2999 | 0 | 15693 | 3000 | 5505 | 595 | 411 | 0.021 | 0.13
3688 | 5 | 3 | 6 | 899.3 | 0 | 1936 | 1997 | 69 | 27435 | 2999 | 0 | 15693 | 3000 | 7073 | 586 | 411 | 0.021 | 0.128
3696 | 4 | 6 | 13 | 2402.3 | 0 | 1944 | 2005 | 77 | 35870 | 1873 | 0 | 15104 | 1700 | 16311 | 19 | 1026 | 0.054 | 0.004
3696 | 4 | 6 | 14 | 3187 | 0 | 1944 | 2005 | 77 | 35129 | 1796 | 0 | 15104 | 1700 | 14774 | 29 | 1026 | 0.054 | 0.007
3696 | 4 | 6 | 15 | 3410.6 | 0 | 1944 | 2005 | 77 | 34673 | 1754 | 0 | 14881 | 1700 | 14254 | 94 | 1249 | 0.065 | 0.021
3696 | 4 | 6 | 16 | 3562.6 | 0 | 1944 | 2005 | 77 | 35042 | 1781 | 0 | 14729 | 1700 | 14996 | 113 | 1401 | 0.073 | 0.025
3696 | 4 | 6 | 17 | 3230.4 | 0 | 1944 | 2005 | 77 | 37037 | 1931 | 0 | 15061 | 1700 | 17537 | 90 | 1069 | 0.056 | 0.02
3696 | 4 | 6 | 18 | 2817 | 0 | 1944 | 2005 | 77 | 39479 | 2081 | 0 | 15474 | 1700 | 19960 | 109 | 656 | 0.034 | 0.024
3696 | 4 | 6 | 19 | 2700.4 | 0 | 1944 | 2005 | 77 | 39682 | 2099 | 0 | 15591 | 1700 | 20151 | 121 | 539 | 0.028 | 0.027
3696 | 4 | 6 | 20 | 2883.3 | 0 | 1944 | 2005 | 77 | 38601 | 2034 | 0 | 15408 | 1700 | 19100 | 90 | 722 | 0.038 | 0.02
3696 | 4 | 6 | 21 | 2945.4 | 0 | 1944 | 2005 | 77 | 37222 | 1942 | 0 | 15346 | 1700 | 17355 | 65 | 784 | 0.041 | 0.014
3696 | 4 | 6 | 22 | 2945.4 | 0 | 1944 | 2005 | 77 | 35396 | 1843 | 0 | 15346 | 1700 | 15368 | 94 | 784 | 0.041 | 0.021
3696 | 4 | 6 | 23 | 4905.2 | 0 | 1944 | 2005 | 77 | 32859 | 1700 | 0 | 15346 | 3000 | 9226 | 61 | 784 | 0.041 | 0.013
3696 | 4 | 6 | 24 | 4905.2 | 0 | 1944 | 2005 | 77 | 30315 | 2999 | 0 | 15346 | 3000 | 6664 | 79 | 784 | 0.041 | 0.017
3696 | 4 | 7 | 1 | 700.5 | 0 | 1944 | 2005 | 77 | 25345 | 2999 | 0 | 15346 | 0 | 8842 | 136 | 784 | 0.041 | 0.03
3696 | 4 | 7 | 2 | 597.8 | 0 | 1944 | 2005 | 77 | 24822 | 1481 | 0 | 15449 | 0 | 7986 | 469 | 681 | 0.036 | 0.103
3696 | 4 | 7 | 3 | 277.1 | 0 | 1944 | 2005 | 77 | 24673 | 1490 | 0 | 15769 | 0 | 7729 | 576 | 361 | 0.019 | 0.126
3696 | 4 | 7 | 4 | 277.1 | 0 | 1944 | 2005 | 77 | 24913 | 1505 | 0 | 15769 | 0 | 8017 | 528 | 361 | 0.019 | 0.115
3696 | 4 | 7 | 5 | 277.1 | 0 | 1944 | 2005 | 77 | 25827 | 1546 | 0 | 15769 | 0 | 8833 | 626 | 361 | 0.019 | 0.137
3696 | 4 | 7 | 6 | 277.1 | 0 | 1944 | 2005 | 77 | 28006 | 1663 | 0 | 15769 | 0 | 11181 | 458 | 361 | 0.019 | 0.1
3696 | 4 | 7 | 23 | 512 | 0 | 1944 | 2005 | 77 | 28969 | 1640 | 0 | 15534 | 0 | 11051 | 1550 | 596 | 0.031 | 0.339
3696 | 4 | 7 | 24 | 930.8 | 0 | 1944 | 2005 | 77 | 26713 | 1432 | 0 | 15116 | 0 | 7480 | 2866 | 1014 | 0.053 | 0.626
3719 | 5 | 1 | 6 | 48.6 | 0 | 1967 | 1951 | 23 | 33292 | 2999 | 0 | 14188 | 3000 | 15828 | 43 | 1916 | 0.1 | 0.009
3732 | 4 | 11 | 1 | 743.3 | 0 | 1980 | 1964 | 36 | 28914 | 1415 | 0 | 14061 | 3000 | 8613 | 2175 | 2069 | 0.108 | 0.475
3732 | 4 | 11 | 5 | 979 | 0 | 1980 | 1964 | 36 | 29551 | 2999 | 0 | 13531 | 3000 | 8531 | 3189 | 2599 | 0.136 | 0.696
3732 | 4 | 11 | 6 | 1273.3 | 0 | 1980 | 1964 | 36 | 32230 | 2999 | 0 | 13531 | 3000 | 10962 | 3143 | 2599 | 0.136 | 0.686
3732 | 4 | 12 | 5 | 1692.9 | 0 | 1980 | 1964 | 36 | 29517 | 2999 | 0 | 12766 | 3000 | 9702 | 2035 | 3364 | 0.176 | 0.444
3732 | 4 | 12 | 6 | 4103.6 | 0 | 1980 | 1964 | 36 | 32145 | 2999 | 0 | 12766 | 3000 | 10393 | 1562 | 3364 | 0.176 | 0.341
3732 | 4 | 12 | 7 | 2143.8 | 0 | 1980 | 1964 | 36 | 36049 | 2999 | 0 | 12766 | 1700 | 18163 | 1465 | 3364 | 0.176 | 0.32
3732 | 4 | 12 | 8 | 2143.8 | 0 | 1980 | 1964 | 36 | 38584 | 1956 | 0 | 12766 | 1700 | 21251 | 1304 | 3364 | 0.176 | 0.285
3732 | 4 | 12 | 9 | 2143.8 | 0 | 1980 | 1964 | 36 | 38960 | 1977 | 0 | 12766 | 1700 | 21665 | 1266 | 3364 | 0.176 | 0.277
3732 | 4 | 12 | 10 | 2143.8 | 0 | 1980 | 1964 | 36 | 38614 | 1961 | 0 | 12766 | 1700 | 21348 | 1237 | 3364 | 0.176 | 0.27
3732 | 4 | 12 | 11 | 2143.8 | 0 | 1980 | 1964 | 36 | 37910 | 1926 | 0 | 12766 | 1700 | 20639 | 1242 | 3364 | 0.176 | 0.271
3732 | 4 | 12 | 12 | 2142.2 | 0 | 1980 | 1964 | 36 | 36931 | 1867 | 0 | 12768 | 1700 | 19472 | 907 | 3362 | 0.176 | 0.198
3732 | 4 | 12 | 13 | 2135.5 | 0 | 1980 | 1964 | 36 | 36043 | 1816 | 0 | 12774 | 1700 | 18435 | 664 | 3356 | 0.175 | 0.145
3732 | 4 | 12 | 14 | 2135.5 | 0 | 1980 | 1964 | 36 | 35298 | 1786 | 0 | 12774 | 1700 | 17831 | 523 | 3356 | 0.175 | 0.114
3732 | 4 | 12 | 15 | 2135.5 | 0 | 1980 | 1964 | 36 | 34817 | 1767 | 0 | 12774 | 1700 | 17449 | 424 | 3356 | 0.175 | 0.093
3732 | 4 | 12 | 16 | 2460.5 | 0 | 1980 | 1964 | 36 | 35129 | 1778 | 0 | 12449 | 1700 | 18126 | 451 | 3681 | 0.192 | 0.099
3732 | 4 | 12 | 17 | 2610.5 | 0 | 1980 | 1964 | 36 | 36970 | 1885 | 0 | 12299 | 1700 | 20488 | 453 | 3831 | 0.2 | 0.099
3732 | 4 | 12 | 18 | 1979.4 | 0 | 1980 | 1964 | 36 | 39425 | 2054 | 0 | 12930 | 1700 | 22967 | 429 | 3200 | 0.167 | 0.094
3732 | 4 | 12 | 19 | 1979.4 | 0 | 1980 | 1964 | 36 | 39795 | 2066 | 0 | 12930 | 1700 | 23218 | 548 | 3200 | 0.167 | 0.12
3732 | 4 | 12 | 20 | 1979.4 | 0 | 1980 | 1964 | 36 | 38777 | 2014 | 0 | 12930 | 1700 | 22172 | 576 | 3200 | 0.167 | 0.126
3732 | 4 | 12 | 21 | 1979.4 | 0 | 1980 | 1964 | 36 | 37389 | 1919 | 0 | 12930 | 1700 | 20281 | 687 | 3200 | 0.167 | 0.15
3732 | 4 | 12 | 22 | 1924 | 0 | 1980 | 1964 | 36 | 35519 | 1816 | 0 | 12986 | 1700 | 18137 | 830 | 3144 | 0.164 | 0.181
3732 | 4 | 12 | 23 | 3425.3 | 0 | 1980 | 1964 | 36 | 32957 | 1700 | 0 | 13444 | 3000 | 11962 | 805 | 2686 | 0.14 | 0.176
3732 | 4 | 12 | 24 | 3425.3 | 0 | 1980 | 1964 | 36 | 30414 | 2999 | 0 | 13444 | 3000 | 9376 | 848 | 2686 | 0.14 | 0.185
3732 | 4 | 13 | 1 | 197.5 | 0 | 1980 | 1964 | 36 | 25789 | 2999 | 0 | 13444 | 3000 | 7748 | 1078 | 2686 | 0.14 | 0.235
3732 | 4 | 13 | 2 | 197.5 | 0 | 1980 | 1964 | 36 | 25256 | 2999 | 0 | 13444 | 3000 | 7733 | 561 | 2686 | 0.14 | 0.123
3732 | 4 | 13 | 3 | 197.5 | 0 | 1980 | 1964 | 36 | 25112 | 2999 | 0 | 13444 | 3000 | 7652 | 497 | 2686 | 0.14 | 0.109
3732 | 4 | 13 | 4 | 197.5 | 0 | 1980 | 1964 | 36 | 25363 | 2999 | 0 | 13444 | 3000 | 7930 | 470 | 2686 | 0.14 | 0.103
3732 | 4 | 13 | 5 | 197.5 | 0 | 1980 | 1964 | 36 | 26311 | 2999 | 0 | 13444 | 3000 | 8974 | 375 | 2686 | 0.14 | 0.082
3732 | 4 | 13 | 6 | 197.5 | 0 | 1980 | 1964 | 36 | 28586 | 2999 | 0 | 13444 | 3000 | 11402 | 222 | 2686 | 0.14 | 0.048
3737 | 11 | 1 | 21 | 151.1 | 0 | 1985 | 1969 | 41 | 25676 | 1512 | 0 | 12381 | 0 | 12916 | 1175 | 1366 | 0.082 | 0.257
3737 | 11 | 1 | 22 | 542.7 | 0 | 1985 | 1969 | 41 | 24963 | 1421 | 0 | 12381 | 0 | 11076 | 1778 | 1366 | 0.082 | 0.388
3737 | 11 | 1 | 23 | 558.6 | 0 | 1985 | 1969 | 41 | 23065 | 1277 | 0 | 12381 | 0 | 8207 | 1761 | 1366 | 0.082 | 0.385
3737 | 11 | 1 | 24 | 558.6 | 0 | 1985 | 1969 | 41 | 20986 | 1163 | 0 | 12381 | 0 | 5933 | 1956 | 1366 | 0.082 | 0.427
3740 | 4 | 3 | 6 | 548.7 | 0 | 1988 | 1972 | 44 | 27049 | 2999 | 0 | 15141 | 3000 | 7990 | 48 | 989 | 0.052 | 0.011
3761 | 12 | 1 | 13 | 72.6 | 0 | 1929 | 1993 | 65 | 22972 | 1374 | 0 | 10426 | 0 | 12888 | 160 | 3268 | 0.196 | 0.035
3761 | 12 | 1 | 20 | 16.4 | 0 | 1929 | 1993 | 65 | 23275 | 1440 | 0 | 10592 | 0 | 13969 | 56 | 3102 | 0.186 | 0.012
3761 | 12 | 1 | 21 | 59.6 | 0 | 1929 | 1993 | 65 | 22921 | 1399 | 0 | 10548 | 0 | 13217 | 62 | 3145 | 0.188 | 0.014
3761 | 12 | 1 | 22 | 59.6 | 0 | 1929 | 1993 | 65 | 21752 | 1335 | 0 | 10548 | 0 | 11941 | 39 | 3145 | 0.188 | 0.009
3761 | 12 | 1 | 23 | 40.8 | 0 | 1929 | 1993 | 65 | 19962 | 1196 | 0 | 10548 | 0 | 9156 | 22 | 3145 | 0.188 | 0.005
3761 | 12 | 1 | 24 | 40.8 | 0 | 1929 | 1993 | 65 | 18294 | 1113 | 0 | 10548 | 0 | 7491 | 19 | 3145 | 0.188 | 0.004
3762 | 2 | 23 | 6 | 331.7 | 0 | 1930 | 1994 | 66 | 26236 | 2999 | 0 | 13782 | 3000 | 8238 | 591 | 2124 | 0.112 | 0.129
3763 | 11 | 1 | 11 | 3.8 | 0 | 1931 | 1995 | 67 | 25212 | 1560 | 0 | 12343 | 0 | 13916 | 0 | 1404 | 0.084 | 0
3763 | 11 | 1 | 12 | 398.9 | 0 | 1931 | 1995 | 67 | 25613 | 1539 | 0 | 11948 | 0 | 14055 | 0 | 1799 | 0.107 | 0
3763 | 11 | 1 | 13 | 426.8 | 0 | 1931 | 1995 | 67 | 25907 | 1533 | 0 | 11920 | 0 | 13965 | 19 | 1827 | 0.109 | 0.004
3763 | 11 | 1 | 14 | 532.9 | 0 | 1931 | 1995 | 67 | 26118 | 1536 | 0 | 11814 | 0 | 14170 | 24 | 1933 | 0.115 | 0.005
3763 | 11 | 1 | 15 | 532.9 | 0 | 1931 | 1995 | 67 | 26250 | 1543 | 0 | 11814 | 0 | 14313 | 14 | 1933 | 0.115 | 0.003
3763 | 11 | 1 | 16 | 411.1 | 0 | 1931 | 1995 | 67 | 26359 | 1574 | 0 | 11936 | 0 | 14778 | 23 | 1811 | 0.108 | 0.005
3763 | 11 | 1 | 17 | 398.9 | 0 | 1931 | 1995 | 67 | 26490 | 1594 | 0 | 11948 | 0 | 15157 | 37 | 1799 | 0.107 | 0.008
3763 | 11 | 1 | 18 | 398.9 | 0 | 1931 | 1995 | 67 | 26311 | 1596 | 0 | 11948 | 0 | 15192 | 110 | 1799 | 0.107 | 0.024
3763 | 11 | 1 | 19 | 398.9 | 0 | 1931 | 1995 | 67 | 25849 | 1558 | 0 | 11948 | 0 | 14432 | 408 | 1799 | 0.107 | 0.089
3763 | 11 | 1 | 20 | 398.9 | 0 | 1931 | 1995 | 67 | 25408 | 1511 | 0 | 11948 | 0 | 13482 | 917 | 1799 | 0.107 | 0.2
3763 | 11 | 1 | 21 | 398.9 | 0 | 1931 | 1995 | 67 | 25239 | 1464 | 0 | 11948 | 0 | 12550 | 1289 | 1799 | 0.107 | 0.282
3763 | 11 | 1 | 22 | 398.9 | 0 | 1931 | 1995 | 67 | 24538 | 1424 | 0 | 11948 | 0 | 11759 | 1248 | 1799 | 0.107 | 0.273
3763 | 11 | 1 | 23 | 414.9 | 0 | 1931 | 1995 | 67 | 22673 | 1220 | 0 | 11948 | 1000 | 7671 | 1482 | 1799 | 0.107 | 0.324
3763 | 11 | 2 | 7 | 65.3 | 0 | 1931 | 1995 | 67 | 20249 | 1293 | 0 | 11948 | 0 | 9135 | 47 | 1799 | 0.107 | 0.01
3763 | 11 | 2 | 8 | 65.3 | 0 | 1931 | 1995 | 67 | 21824 | 1394 | 0 | 11948 | 0 | 11144 | 5 | 1799 | 0.107 | 0.001
3763 | 11 | 2 | 9 | 287.1 | 0 | 1931 | 1995 | 67 | 23181 | 1446 | 0 | 11726 | 0 | 12505 | 1 | 2021 | 0.121 | 0
3763 | 11 | 2 | 10 | 354.3 | 0 | 1931 | 1995 | 67 | 24193 | 1492 | 0 | 11659 | 0 | 13518 | 0 | 2088 | 0.125 | 0
3763 | 11 | 2 | 11 | 354.3 | 0 | 1931 | 1995 | 67 | 24860 | 1511 | 0 | 11659 | 0 | 13898 | 0 | 2088 | 0.125 | 0
3763 | 11 | 2 | 12 | 222.8 | 0 | 1931 | 1995 | 67 | 25255 | 1527 | 0 | 11791 | 0 | 14031 | 0 | 1956 | 0.117 | 0
3763 | 11 | 2 | 13 | 65.3 | 0 | 1931 | 1995 | 67 | 25530 | 1532 | 0 | 11948 | 0 | 13921 | 19 | 1799 | 0.107 | 0.004
3763 | 11 | 2 | 14 | 65.3 | 0 | 1931 | 1995 | 67 | 25722 | 1542 | 0 | 11948 | 0 | 14108 | 24 | 1799 | 0.107 | 0.005
3763 | 11 | 2 | 15 | 65.3 | 0 | 1931 | 1995 | 67 | 25847 | 1549 | 0 | 11948 | 0 | 14243 | 14 | 1799 | 0.107 | 0.003
3763 | 11 | 2 | 16 | 65.3 | 0 | 1931 | 1995 | 67 | 25955 | 1572 | 0 | 11948 | 0 | 14708 | 23 | 1799 | 0.107 | 0.005
3763 | 11 | 2 | 17 | 251.6 | 0 | 1931 | 1995 | 67 | 26087 | 1578 | 0 | 11762 | 0 | 15088 | 37 | 1985 | 0.119 | 0.008
3763 | 11 | 2 | 18 | 253.6 | 0 | 1931 | 1995 | 67 | 25914 | 1580 | 0 | 11760 | 0 | 15129 | 110 | 1987 | 0.119 | 0.024
3763 | 11 | 2 | 19 | 253.6 | 0 | 1931 | 1995 | 67 | 25476 | 1543 | 0 | 11760 | 0 | 14393 | 408 | 1987 | 0.119 | 0.089
3763 | 11 | 2 | 20 | 336.4 | 0 | 1931 | 1995 | 67 | 25060 | 1491 | 0 | 11677 | 0 | 13468 | 917 | 2070 | 0.124 | 0.2
3763 | 11 | 2 | 21 | 191.3 | 0 | 1931 | 1995 | 67 | 24901 | 1455 | 0 | 11822 | 0 | 12545 | 1289 | 1925 | 0.115 | 0.282
3763 | 11 | 2 | 22 | 149.3 | 0 | 1931 | 1995 | 67 | 24218 | 1419 | 0 | 11864 | 0 | 11773 | 1248 | 1883 | 0.112 | 0.273
3763 | 11 | 2 | 23 | 165.2 | 0 | 1931 | 1995 | 67 | 22396 | 1217 | 0 | 11864 | 1000 | 7728 | 1482 | 1883 | 0.112 | 0.324
3763 | 11 | 3 | 7 | 191.4 | 0 | 1931 | 1995 | 67 | 20508 | 1212 | 0 | 11864 | 0 | 7627 | 1772 | 1883 | 0.112 | 0.387
3763 | 11 | 3 | 8 | 191.4 | 0 | 1931 | 1995 | 67 | 22116 | 1329 | 0 | 11864 | 0 | 9978 | 1421 | 1883 | 0.112 | 0.31
3763 | 11 | 3 | 9 | 191.4 | 0 | 1931 | 1995 | 67 | 23552 | 1421 | 0 | 11864 | 0 | 11805 | 1030 | 1883 | 0.112 | 0.225
3763 | 11 | 3 | 10 | 191.4 | 0 | 1931 | 1995 | 67 | 24618 | 1495 | 0 | 11864 | 0 | 13281 | 620 | 1883 | 0.112 | 0.136
3763 | 11 | 3 | 11 | 191.4 | 0 | 1931 | 1995 | 67 | 25309 | 1530 | 0 | 11864 | 0 | 13997 | 308 | 1883 | 0.112 | 0.067
3763 | 11 | 3 | 12 | 126.1 | 0 | 1931 | 1995 | 67 | 25715 | 1551 | 0 | 11930 | 0 | 14316 | 133 | 1817 | 0.109 | 0.029
3763 | 11 | 3 | 13 | 107.4 | 0 | 1931 | 1995 | 67 | 25994 | 1553 | 0 | 11948 | 0 | 14328 | 34 | 1799 | 0.107 | 0.007
3763 | 11 | 3 | 14 | 156 | 0 | 1931 | 1995 | 67 | 26186 | 1558 | 0 | 11900 | 0 | 14491 | 64 | 1847 | 0.11 | 0.014
3763 | 11 | 3 | 15 | 343.4 | 0 | 1931 | 1995 | 67 | 26308 | 1550 | 0 | 11712 | 0 | 14593 | 83 | 2035 | 0.121 | 0.018
3763 | 11 | 3 | 16 | 343.4 | 0 | 1931 | 1995 | 67 | 26417 | 1572 | 0 | 11712 | 0 | 15052 | 99 | 2035 | 0.121 | 0.022
3763 | 11 | 3 | 17 | 343.4 | 0 | 1931 | 1995 | 67 | 26550 | 1590 | 0 | 11712 | 0 | 15407 | 138 | 2035 | 0.121 | 0.03
3763 | 11 | 3 | 18 | 343.4 | 0 | 1931 | 1995 | 67 | 26385 | 1591 | 0 | 11712 | 0 | 15415 | 253 | 2035 | 0.121 | 0.055
3763 | 11 | 3 | 19 | 530 | 0 | 1931 | 1995 | 67 | 25963 | 1546 | 0 | 11526 | 0 | 14791 | 455 | 2221 | 0.133 | 0.099
3763 | 11 | 3 | 20 | 332.1 | 0 | 1931 | 1995 | 67 | 25561 | 1517 | 0 | 11724 | 0 | 13924 | 920 | 2023 | 0.121 | 0.201
3763 | 11 | 3 | 21 | 221 | 0 | 1931 | 1995 | 67 | 25397 | 1474 | 0 | 11835 | 0 | 12905 | 1383 | 1912 | 0.114 | 0.302
3763 | 11 | 3 | 22 | 268.4 | 0 | 1931 | 1995 | 67 | 24681 | 1432 | 0 | 11787 | 0 | 12138 | 1303 | 1960 | 0.117 | 0.285
3763 | 11 | 3 | 23 | 308.8 | 0 | 1931 | 1995 | 67 | 22812 | 1244 | 0 | 11763 | 1000 | 8418 | 1165 | 1984 | 0.118 | 0.254
3763 | 11 | 3 | 24 | 308.8 | 0 | 1931 | 1995 | 67 | 20780 | 1146 | 0 | 11763 | 1000 | 6456 | 1095 | 1984 | 0.118 | 0.239
3763 | 11 | 10 | 1 | 33.6 | 0 | 1931 | 1995 | 67 | 18915 | 1123 | 0 | 11997 | 1000 | 5671 | 56 | 1750 | 0.105 | 0.012
3763 | 11 | 10 | 6 | 16.6 | 0 | 1931 | 1995 | 67 | 18871 | 1123 | 0 | 11997 | 1000 | 5671 | 29 | 1750 | 0.105 | 0.006
3763 | 11 | 10 | 7 | 20.7 | 0 | 1931 | 1995 | 67 | 20211 | 1295 | 0 | 11997 | 0 | 9102 | 38 | 1750 | 0.105 | 0.008
3763 | 11 | 10 | 8 | 20.7 | 0 | 1931 | 1995 | 67 | 21745 | 1392 | 0 | 11997 | 0 | 11038 | 28 | 1750 | 0.105 | 0.006
3763 | 11 | 10 | 9 | 20.7 | 0 | 1931 | 1995 | 67 | 23071 | 1458 | 0 | 11997 | 0 | 12370 | 22 | 1750 | 0.105 | 0.005
3763 | 11 | 10 | 10 | 20.7 | 0 | 1931 | 1995 | 67 | 24047 | 1507 | 0 | 11997 | 0 | 13343 | 26 | 1750 | 0.105 | 0.006
3763 | 11 | 10 | 11 | 20.7 | 0 | 1931 | 1995 | 67 | 24672 | 1524 | 0 | 11997 | 0 | 13677 | 28 | 1750 | 0.105 | 0.006
3763 | 11 | 10 | 12 | 20.7 | 0 | 1931 | 1995 | 67 | 25035 | 1527 | 0 | 11997 | 0 | 13737 | 70 | 1750 | 0.105 | 0.015
3773 | 4 | 6 | 2 | 1451.6 | 0 | 1941 | 2005 | 77 | 28164 | 2999 | 0 | 15842 | 3000 | 7548 | 1 | 288 | 0.015 | 0
3773 | 4 | 6 | 3 | 2584.6 | 0 | 1941 | 2005 | 77 | 27990 | 2999 | 0 | 16014 | 3000 | 6068 | 3 | 116 | 0.006 | 0.001
3773 | 4 | 6 | 4 | 2857.2 | 0 | 1941 | 2005 | 77 | 28263 | 2999 | 0 | 16014 | 3000 | 6068 | 3 | 116 | 0.006 | 0.001
3773 | 4 | 6 | 5 | 3902.9 | 0 | 1941 | 2005 | 77 | 29311 | 2999 | 0 | 16014 | 3000 | 6068 | 5 | 116 | 0.006 | 0.001
3773 | 4 | 6 | 6 | 4890.3 | 0 | 1941 | 2005 | 77 | 31810 | 2999 | 0 | 16014 | 3000 | 7578 | 6 | 116 | 0.006 | 0.001
3773 | 4 | 6 | 7 | 2930.5 | 0 | 1941 | 2005 | 77 | 35547 | 2999 | 0 | 16014 | 1700 | 15083 | 8 | 116 | 0.006 | 0.002
3773 | 4 | 6 | 8 | 2930.5 | 0 | 1941 | 2005 | 77 | 38091 | 2022 | 0 | 16014 | 1700 | 18019 | 8 | 116 | 0.006 | 0.002
3773 | 4 | 6 | 9 | 2930.5 | 0 | 1941 | 2005 | 77 | 38602 | 2047 | 0 | 16014 | 1700 | 18527 | 11 | 116 | 0.006 | 0.003
3773 | 4 | 6 | 10 | 2930.5 | 0 | 1941 | 2005 | 77 | 38359 | 2035 | 0 | 16014 | 1700 | 18280 | 15 | 116 | 0.006 | 0.003
3773 | 4 | 6 | 11 | 2980.1 | 0 | 1941 | 2005 | 77 | 37703 | 1999 | 0 | 15965 | 1700 | 17622 | 17 | 165 | 0.009 | 0.004
3773 | 4 | 6 | 12 | 3084.5 | 0 | 1941 | 2005 | 77 | 36751 | 1917 | 0 | 15860 | 1700 | 16145 | 19 | 270 | 0.014 | 0.004
3773 | 4 | 6 | 13 | 3084.5 | 0 | 1941 | 2005 | 77 | 35870 | 1854 | 0 | 15860 | 1700 | 14872 | 19 | 270 | 0.014 | 0.004
3773 | 4 | 6 | 14 | 3084.5 | 0 | 1941 | 2005 | 77 | 35129 | 1816 | 0 | 15860 | 1700 | 14121 | 29 | 270 | 0.014 | 0.007
3773 | 4 | 6 | 15 | 3084.5 | 0 | 1941 | 2005 | 77 | 34673 | 1790 | 0 | 15860 | 1700 | 13600 | 94 | 270 | 0.014 | 0.021
3773 | 4 | 6 | 16 | 3084.5 | 0 | 1941 | 2005 | 77 | 35042 | 1827 | 0 | 15860 | 1700 | 14342 | 113 | 270 | 0.014 | 0.025
3773 | 4 | 6 | 17 | 3084.5 | 0 | 1941 | 2005 | 77 | 37037 | 1954 | 0 | 15860 | 1700 | 16883 | 90 | 270 | 0.014 | 0.02
3773 | 4 | 6 | 18 | 3084.5 | 0 | 1941 | 2005 | 77 | 39479 | 2076 | 0 | 15860 | 1700 | 19306 | 109 | 270 | 0.014 | 0.024
3773 | 4 | 6 | 19 | 3084.5 | 0 | 1941 | 2005 | 77 | 39682 | 2085 | 0 | 15860 | 1700 | 19497 | 121 | 270 | 0.014 | 0.027
3773 | 4 | 6 | 20 | 3084.5 | 0 | 1941 | 2005 | 77 | 38601 | 2033 | 0 | 15860 | 1700 | 18447 | 90 | 270 | 0.014 | 0.02
3773 | 4 | 6 | 21 | 3084.5 | 0 | 1941 | 2005 | 77 | 37222 | 1945 | 0 | 15860 | 1700 | 16701 | 65 | 270 | 0.014 | 0.014
3773 | 4 | 6 | 22 | 3084.5 | 0 | 1941 | 2005 | 77 | 35396 | 1846 | 0 | 15860 | 1700 | 14715 | 94 | 270 | 0.014 | 0.021
3773 | 4 | 6 | 23 | 5345 | 0 | 1941 | 2005 | 77 | 32859 | 1700 | 0 | 15560 | 3000 | 8573 | 61 | 570 | 0.03 | 0.013
3773 | 4 | 6 | 24 | 5617.6 | 0 | 1941 | 2005 | 77 | 30315 | 2999 | 0 | 15230 | 3000 | 6068 | 79 | 900 | 0.047 | 0.017
3773 | 4 | 7 | 1 | 1362.6 | 0 | 1941 | 2005 | 77 | 25345 | 2999 | 0 | 15230 | 0 | 8295 | 136 | 900 | 0.047 | 0.03
3773 | 4 | 7 | 2 | 1362.6 | 0 | 1941 | 2005 | 77 | 24822 | 1438 | 0 | 15230 | 0 | 7439 | 469 | 900 | 0.047 | 0.103
3773 | 4 | 7 | 3 | 1362.6 | 0 | 1941 | 2005 | 77 | 24673 | 1425 | 0 | 15230 | 0 | 7183 | 576 | 900 | 0.047 | 0.126
3773 | 4 | 7 | 4 | 1362.6 | 0 | 1941 | 2005 | 77 | 24913 | 1440 | 0 | 15230 | 0 | 7471 | 528 | 900 | 0.047 | 0.115
3773 | 4 | 7 | 5 | 1362.6 | 0 | 1941 | 2005 | 77 | 25827 | 1480 | 0 | 15230 | 0 | 8287 | 626 | 900 | 0.047 | 0.137
3773 | 4 | 7 | 6 | 1362.6 | 0 | 1941 | 2005 | 77 | 28006 | 1598 | 0 | 15230 | 0 | 10634 | 458 | 900 | 0.047 | 0.1
3773 | 4 | 7 | 10 | 83.6 | 0 | 1941 | 2005 | 77 | 33763 | 1827 | 0 | 14550 | 1700 | 16164 | 540 | 1580 | 0.083 | 0.118
3773 | 4 | 7 | 11 | 83.6 | 0 | 1941 | 2005 | 77 | 33192 | 1801 | 0 | 14550 | 1700 | 15658 | 475 | 1580 | 0.083 | 0.104
3773 | 4 | 7 | 12 | 83.6 | 0 | 1941 | 2005 | 77 | 32360 | 1758 | 0 | 14550 | 1700 | 14789 | 511 | 1580 | 0.083 | 0.112
3773 | 4 | 7 | 13 | 83.6 | 0 | 1941 | 2005 | 77 | 31592 | 1720 | 0 | 14550 | 1700 | 14030 | 503 | 1580 | 0.083 | 0.11
3773 | 4 | 7 | 23 | 1208.6 | 0 | 1941 | 2005 | 77 | 28969 | 1602 | 0 | 15384 | 0 | 10505 | 1550 | 746 | 0.039 | 0.339
3773 | 4 | 7 | 24 | 1208.6 | 0 | 1941 | 2005 | 77 | 26713 | 1424 | 0 | 15384 | 0 | 6934 | 2866 | 746 | 0.039 | 0.626
3776 | 4 | 13 | 23 | 61.2 | 0 | 1944 | 1931 | 3 | 29355 | 1700 | 0 | 14473 | 3000 | 11136 | 364 | 1657 | 0.087 | 0.08
3776 | 4 | 13 | 24 | 2054.1 | 0 | 1944 | 1931 | 3 | 27106 | 2999 | 0 | 14473 | 3000 | 6798 | 460 | 1657 | 0.087 | 0.101
3776 | 4 | 14 | 1 | 412.7 | 0 | 1944 | 1931 | 3 | 24851 | 2999 | 0 | 14473 | 3000 | 6522 | 123 | 1657 | 0.087 | 0.027
3776 | 4 | 14 | 4 | 132.2 | 0 | 1944 | 1931 | 3 | 24457 | 2999 | 0 | 14473 | 3000 | 6506 | 26 | 1657 | 0.087 | 0.006
3776 | 4 | 14 | 5 | 412.7 | 0 | 1944 | 1931 | 3 | 25364 | 2999 | 0 | 14473 | 3000 | 7152 | 6 | 1657 | 0.087 | 0.001
3776 | 4 | 14 | 6 | 412.7 | 0 | 1944 | 1931 | 3 | 27541 | 2999 | 0 | 14473 | 3000 | 9334 | 0 | 1657 | 0.087 | 0
3776 | 4 | 17 | 15 | 2017.4 | 0 | 1944 | 1931 | 3 | 34471 | 1825 | 0 | 15272 | 1700 | 15121 | 27 | 858 | 0.045 | 0.006
3776 | 4 | 17 | 16 | 2254.1 | 0 | 1944 | 1931 | 3 | 34736 | 1847 | 0 | 15272 | 1700 | 15554 | 14 | 858 | 0.045 | 0.003
3776 | 4 | 17 | 17 | 2087.4 | 0 | 1944 | 1931 | 3 | 36422 | 1969 | 0 | 15438 | 1700 | 17759 | 18 | 692 | 0.036 | 0.004
3776 | 4 | 17 | 18 | 1995.4 | 0 | 1944 | 1931 | 3 | 38849 | 2097 | 0 | 15530 | 1700 | 20200 | 4 | 600 | 0.031 | 0.001
3776 | 4 | 17 | 19 | 1995.4 | 0 | 1944 | 1931 | 3 | 39369 | 2122 | 0 | 15530 | 1700 | 20692 | 32 | 600 | 0.031 | 0.007
3776 | 4 | 17 | 20 | 1995.4 | 0 | 1944 | 1931 | 3 | 38443 | 2072 | 0 | 15530 | 1700 | 19699 | 99 | 600 | 0.031 | 0.022
3776 | 4 | 17 | 21 | 1995.4 | 0 | 1944 | 1931 | 3 | 37066 | 1982 | 0 | 15530 | 1700 | 17900 | 130 | 600 | 0.031 | 0.028
3776 | 4 | 17 | 22 | 1899.9 | 0 | 1944 | 1931 | 3 | 35137 | 1881 | 0 | 15626 | 1700 | 15738 | 232 | 504 | 0.026 | 0.051
3776 | 4 | 17 | 23 | 3471.2 | 0 | 1944 | 1931 | 3 | 32535 | 1700 | 0 | 16014 | 3000 | 9366 | 363 | 116 | 0.006 | 0.079
3776 | 4 | 17 | 24 | 3471.2 | 0 | 1944 | 1931 | 3 | 30001 | 2999 | 0 | 16014 | 3000 | 6848 | 347 | 116 | 0.006 | 0.076
3776 | 4 | 18 | 1 | 47.7 | 0 | 1944 | 1931 | 3 | 27056 | 2999 | 0 | 16014 | 3000 | 6638 | 1035 | 116 | 0.006 | 0.226
3776 | 4 | 18 | 5 | 547.2 | 0 | 1944 | 1931 | 3 | 27708 | 2999 | 0 | 16014 | 3000 | 6640 | 1186 | 116 | 0.006 | 0.259
3776 | 4 | 18 | 6 | 547.2 | 0 | 1944 | 1931 | 3 | 30267 | 2999 | 0 | 16014 | 3000 | 8935 | 1450 | 116 | 0.006 | 0.317
3777 | 3 | 1 | 5 | 214.2 | 0 | 1945 | 1932 | 4 | 25020 | 2999 | 0 | 14228 | 3000 | 6184 | 811 | 1893 | 0.099 | 0.177
3777 | 3 | 1 | 6 | 1719.5 | 0 | 1945 | 1932 | 4 | 27300 | 2999 | 0 | 14228 | 3000 | 7096 | 674 | 1893 | 0.099 | 0.147
3796 | 5 | 1 | 1 | 4000.5 | 0 | 1964 | 1951 | 23 | 29446 | 1408 | 0 | 14788 | 3000 | 7457 | 16 | 1316 | 0.069 | 0.004
3796 | 5 | 1 | 2 | 3432.4 | 0 | 1964 | 1951 | 23 | 28883 | 2999 | 0 | 14788 | 3000 | 7457 | 22 | 1316 | 0.069 | 0.005
3796 | 5 | 1 | 3 | 3307.6 | 0 | 1964 | 1951 | 23 | 28766 | 2999 | 0 | 14788 | 3000 | 7457 | 29 | 1316 | 0.069 | 0.006
3796 | 5 | 1 | 4 | 3651.5 | 0 | 1964 | 1951 | 23 | 29108 | 2999 | 0 | 14788 | 3000 | 7457 | 27 | 1316 | 0.069 | 0.006
3796 | 5 | 1 | 5 | 4882.5 | 0 | 1964 | 1951 | 23 | 30339 | 2999 | 0 | 14788 | 3000 | 7457 | 27 | 1316 | 0.069 | 0.006
3796 | 5 | 1 | 6 | 5382.1 | 0 | 1964 | 1951 | 23 | 33292 | 2999 | 0 | 14788 | 3000 | 9895 | 43 | 1316 | 0.069 | 0.009
3796 | 5 | 1 | 7 | 3622 | 0 | 1964 | 1951 | 23 | 37522 | 2999 | 0 | 14614 | 1700 | 17907 | 60 | 1490 | 0.078 | 0.013
3796 | 5 | 1 | 8 | 3737 | 0 | 1964 | 1951 | 23 | 39990 | 2052 | 0 | 14499 | 1700 | 20736 | 91 | 1605 | 0.084 | 0.02
3796 | 5 | 1 | 9 | 3737 | 0 | 1964 | 1951 | 23 | 40088 | 2059 | 0 | 14499 | 1700 | 20885 | 40 | 1605 | 0.084 | 0.009
3796 | 5 | 1 | 10 | 3737 | 0 | 1964 | 1951 | 23 | 39493 | 2031 | 0 | 14499 | 1700 | 20315 | 15 | 1605 | 0.084 | 0.003
3796 | 5 | 1 | 11 | 3737 | 0 | 1964 | 1951 | 23 | 38634 | 1988 | 0 | 14499 | 1700 | 19453 | 18 | 1605 | 0.084 | 0.004
3796 | 5 | 1 | 12 | 3737 | 0 | 1964 | 1951 | 23 | 37558 | 1905 | 0 | 14499 | 1700 | 17804 | 16 | 1605 | 0.084 | 0.003
3796 | 5 | 1 | 13 | 3737 | 0 | 1964 | 1951 | 23 | 36617 | 1840 | 0 | 14499 | 1700 | 16503 | 37 | 1605 | 0.084 | 0.008
3796 | 5 | 1 | 14 | 3737 | 0 | 1964 | 1951 | 23 | 35827 | 1801 | 0 | 14499 | 1700 | 15715 | 34 | 1605 | 0.084 | 0.008
3796 | 5 | 1 | 15 | 3737 | 0 | 1964 | 1951 | 23 | 35263 | 1772 | 0 | 14499 | 1700 | 15147 | 38 | 1605 | 0.084 | 0.008
3796 | 5 | 1 | 16 | 3737 | 0 | 1964 | 1951 | 23 | 35388 | 1796 | 0 | 14499 | 1700 | 15628 | 22 | 1605 | 0.084 | 0.005
3796 | 5 | 1 | 17 | 3737 | 0 | 1964 | 1951 | 23 | 36722 | 1891 | 0 | 14499 | 1700 | 17518 | 41 | 1605 | 0.084 | 0.009
3796 | 5 | 1 | 18 | 3958.8 | 0 | 1964 | 1951 | 23 | 39120 | 1994 | 0 | 14277 | 1700 | 19891 | 66 | 1826 | 0.096 | 0.014
3796 | 5 | 1 | 19 | 3982 | 0 | 1964 | 1951 | 23 | 40117 | 2041 | 0 | 14254 | 1700 | 20865 | 89 | 1850 | 0.097 | 0.02
3796 | 5 | 1 | 20 | 3982 | 0 | 1964 | 1951 | 23 | 39497 | 2011 | 0 | 14254 | 1700 | 20258 | 76 | 1850 | 0.097 | 0.017
3796 | 5 | 1 | 21 | 3982 | 0 | 1964 | 1951 | 23 | 38178 | 1920 | 0 | 14254 | 1700 | 18444 | 179 | 1850 | 0.097 | 0.039
3796 | 5 | 1 | 22 | 3982 | 0 | 1964 | 1951 | 23 | 36088 | 1812 | 0 | 14254 | 1700 | 16286 | 116 | 1850 | 0.097 | 0.025
3796 | 5 | 1 | 23 | 6126.7 | 0 | 1964 | 1951 | 23 | 33381 | 1700 | 0 | 14043 | 3000 | 9852 | 175 | 2060 | 0.108 | 0.038
3796 | 5 | 1 | 24 | 6416.3 | 0 | 1964 | 1951 | 23 | 30834 | 2999 | 0 | 13604 | 3000 | 7457 | 173 | 2500 | 0.131 | 0.038
3796 | 5 | 2 | 1 | 3743.9 | 0 | 1964 | 1951 | 23 | 28079 | 2999 | 0 | 13679 | 3000 | 7457 | 15 | 2425 | 0.127 | 0.003
3796 | 5 | 2 | 2 | 3033.1 | 0 | 1964 | 1951 | 23 | 27530 | 2999 | 0 | 13849 | 3000 | 7457 | 7 | 2255 | 0.118 | 0.002
3796 | 5 | 2 | 3 | 2921.9 | 0 | 1964 | 1951 | 23 | 27422 | 2999 | 0 | 13849 | 3000 | 7457 | 10 | 2255 | 0.118 | 0.002
3796 | 5 | 2 | 4 | 3239.1 | 0 | 1964 | 1951 | 23 | 27747 | 2999 | 0 | 13849 | 3000 | 7457 | 18 | 2255 | 0.118 | 0.004
3796 | 5 | 2 | 5 | 4375.5 | 0 | 1964 | 1951 | 23 | 28904 | 2999 | 0 | 13849 | 3000 | 7457 | 38 | 2255 | 0.118 | 0.008
3796 | 5 | 2 | 6 | 4496.2 | 0 | 1964 | 1951 | 23 | 31671 | 2999 | 0 | 13849 | 3000 | 10104 | 37 | 2255 | 0.118 | 0.008
3796 | 5 | 2 | 7 | 2562.1 | 0 | 1964 | 1951 | 23 | 35641 | 2999 | 0 | 13849 | 1700 | 17869 | 42 | 2255 | 0.118 | 0.009
3796 | 5 | 2 | 8 | 2562.1 | 0 | 1964 | 1951 | 23 | 38002 | 1999 | 0 | 13849 | 1700 | 20592 | 71 | 2255 | 0.118 | 0.016
3796 | 5 | 2 | 9 | 2562.1 | 0 | 1964 | 1951 | 23 | 38159 | 2007 | 0 | 13849 | 1700 | 20755 | 65 | 2255 | 0.118 | 0.014
3796 | 5 | 2 | 10 | 2562.1 | 0 | 1964 | 1951 | 23 | 37628 | 1980 | 0 | 13849 | 1700 | 20211 | 79 | 2255 | 0.118 | 0.017
3796 | 5 | 2 | 11 | 2562.1 | 0 | 1964 | 1951 | 23 | 36814 | 1940 | 0 | 13849 | 1700 | 19410 | 66 | 2255 | 0.118 | 0.015
3796 | 5 | 2 | 12 | 2562.1 | 0 | 1964 | 1951 | 23 | 35784 | 1859 | 0 | 13849 | 1700 | 17800 | 71 | 2255 | 0.118 | 0.015
3796 | 5 | 2 | 13 | 2562.1 | 0 | 1964 | 1951 | 23 | 34871 | 1794 | 0 | 13849 | 1700 | 16487 | 131 | 2255 | 0.118 | 0.029
3796 | 5 | 2 | 14 | 2562.1 | 0 | 1964 | 1951 | 23 | 34103 | 1749 | 0 | 13849 | 1700 | 15591 | 260 | 2255 | 0.118 | 0.057
3796 | 5 | 2 | 15 | 2562.2 | 0 | 1964 | 1951 | 23 | 33553 | 1720 | 0 | 13849 | 1700 | 15003 | 297 | 2255 | 0.118 | 0.065
3796 | 5 | 2 | 16 | 2562.2 | 0 | 1964 | 1951 | 23 | 33659 | 1741 | 0 | 13849 | 1700 | 15437 | 309 | 2255 | 0.118 | 0.067
3796 | 5 | 2 | 17 | 2562.2 | 0 | 1964 | 1951 | 23 | 34901 | 1820 | 0 | 13849 | 1700 | 17017 | 546 | 2255 | 0.118 | 0.119
3796 | 5 | 2 | 18 | 2566.1 | 0 | 1964 | 1951 | 23 | 37170 | 1937 | 0 | 13845 | 1700 | 19355 | 477 | 2259 | 0.118 | 0.104
3796 | 5 | 2 | 19 | 2570.5 | 0 | 1964 | 1951 | 23 | 38142 | 1990 | 0 | 13840 | 1700 | 20427 | 377 | 2263 | 0.118 | 0.082
3796 | 5 | 2 | 20 | 2570.5 | 0 | 1964 | 1951 | 23 | 37570 | 1961 | 0 | 13840 | 1700 | 19838 | 394 | 2263 | 0.118 | 0.086
3796 | 5 | 2 | 21 | 2570.5 | 0 | 1964 | 1951 | 23 | 36324 | 1882 | 0 | 13840 | 1700 | 18264 | 330 | 2263 | 0.118 | 0.072
3796 | 5 | 2 | 22 | 2570.5 | 0 | 1964 | 1951 | 23 | 34343 | 1779 | 0 | 13840 | 1700 | 16202 | 280 | 2263 | 0.118 | 0.061
3796 | 5 | 2 | 23 | 4504.5 | 0 | 1964 | 1951 | 23 | 31791 | 1700 | 0 | 13840 | 3000 | 10042 | 220 | 2263 | 0.118 | 0.048
3796 | 5 | 2 | 24 | 4504.5 | 0 | 1964 | 1951 | 23 | 29386 | 2999 | 0 | 13840 | 3000 | 7705 | 151 | 2263 | 0.118 | 0.033
3796 | 5 | 3 | 1 | 1203.7 | 0 | 1964 | 1951 | 23 | 26447 | 2999 | 0 | 14455 | 3000 | 7432 | 172 | 1648 | 0.086 | 0.038
3796 | 5 | 3 | 2 | 655.9 | 0 | 1964 | 1951 | 23 | 25946 | 2999 | 0 | 14519 | 3000 | 7432 | 155 | 1585 | 0.083 | 0.034
3796 | 5 | 3 | 3 | 544.4 | 0 | 1964 | 1951 | 23 | 25845 | 2999 | 0 | 14519 | 3000 | 7432 | 166 | 1585 | 0.083 | 0.036
3796 | 5 | 3 | 4 | 779.1 | 0 | 1964 | 1951 | 23 | 26147 | 2999 | 0 | 14519 | 3000 | 7432 | 233 | 1585 | 0.083 | 0.051
3796 | 5 | 3 | 5 | 1700.5 | 0 | 1964 | 1951 | 23 | 27214 | 2999 | 0 | 14519 | 3000 | 7432 | 379 | 1585 | 0.083 | 0.083
3796 | 5 | 3 | 6 | 1845.2 | 0 | 1964 | 1951 | 23 | 29755 | 2999 | 0 | 14519 | 3000 | 9733 | 473 | 1585 | 0.083 | 0.103
3796 | 5 | 3 | 10 | 99.4 | 0 | 1964 | 1951 | 23 | 35408 | 2001 | 0 | 14330 | 1700 | 19957 | 94 | 1773 | 0.093 | 0.021
3796 | 5 | 3 | 11 | 169.9 | 0 | 1964 | 1951 | 23 | 34650 | 1962 | 0 | 14260 | 1700 | 19282 | 11 | 1843 | 0.096 | 0.003
3796 | 5 | 3 | 12 | 169.9 | 0 | 1964 | 1951 | 23 | 33677 | 1884 | 0 | 14260 | 1700 | 17726 | 19 | 1843 | 0.096 | 0.004
3796 | 5 | 3 | 13 | 169.8 | 0 | 1964 | 1951 | 23 | 32803 | 1823 | 0 | 14260 | 1700 | 16500 | 32 | 1843 | 0.096 | 0.007
3796 | 5 | 3 | 14 | 169.8 | 0 | 1964 | 1951 | 23 | 32065 | 1787 | 0 | 14260 | 1700 | 15770 | 23 | 1843 | 0.096 | 0.005
3796 | 5 | 3 | 15 | 169.8 | 0 | 1964 | 1951 | 23 | 31539 | 1758 | 0 | 14260 | 1700 | 15204 | 63 | 1843 | 0.096 | 0.014
3796 | 5 | 3 | 16 | 169.8 | 0 | 1964 | 1951 | 23 | 31634 | 1776 | 0 | 14260 | 1700 | 15564 | 138 | 1843 | 0.096 | 0.03
3796 | 5 | 3 | 17 | 169.8 | 0 | 1964 | 1951 | 23 | 32787 | 1861 | 0 | 14260 | 1700 | 17263 | 167 | 1843 | 0.096 | 0.036
3796 | 5 | 3 | 18 | 207.8 | 0 | 1964 | 1951 | 23 | 34923 | 1964 | 0 | 14222 | 1700 | 19373 | 193 | 1881 | 0.098 | 0.042
3796 | 5 | 3 | 19 | 448.7 | 0 | 1964 | 1951 | 23 | 35868 | 1996 | 0 | 13981 | 1700 | 20353 | 158 | 2122 | 0.111 | 0.035
3796 | 5 | 3 | 20 | 448.7 | 0 | 1964 | 1951 | 23 | 35357 | 1971 | 0 | 13981 | 1700 | 19838 | 162 | 2122 | 0.111 | 0.035
3796 | 5 | 3 | 21 | 448.7 | 0 | 1964 | 1951 | 23 | 34193 | 1891 | 0 | 13981 | 1700 | 18255 | 189 | 2122 | 0.111 | 0.041
3796 | 5 | 3 | 22 | 448.7 | 0 | 1964 | 1951 | 23 | 32324 | 1790 | 0 | 13981 | 1700 | 16218 | 227 | 2122 | 0.111 | 0.05
3796 | 5 | 3 | 23 | 2382.7 | 0 | 1964 | 1951 | 23 | 29927 | 1700 | 0 | 13981 | 3000 | 10103 | 276 | 2122 | 0.111 | 0.06
3796 | 5 | 3 | 24 | 2382.7 | 0 | 1964 | 1951 | 23 | 27675 | 2999 | 0 | 13981 | 3000 | 7802 | 325 | 2122 | 0.111 | 0.071
3809 | 4 | 11 | 19 | 1438.3 | 0 | 1977 | 1964 | 36 | 39889 | 1958 | 0 | 13479 | 1700 | 20289 | 3563 | 2651 | 0.139 | 0.778
3809 | 4 | 11 | 20 | 1438.3 | 0 | 1977 | 1964 | 36 | 38863 | 1909 | 0 | 13479 | 1700 | 19302 | 3524 | 2651 | 0.139 | 0.77
3809 | 4 | 11 | 21 | 1438.3 | 0 | 1977 | 1964 | 36 | 37473 | 1818 | 0 | 13479 | 1700 | 17483 | 3561 | 2651 | 0.139 | 0.778
3809 | 4 | 11 | 22 | 1438.3 | 0 | 1977 | 1964 | 36 | 35590 | 1715 | 0 | 13479 | 1700 | 15426 | 3605 | 2651 | 0.139 | 0.787
3809 | 4 | 11 | 23 | 3511.8 | 0 | 1977 | 1964 | 36 | 32997 | 1700 | 0 | 13366 | 3000 | 9108 | 3691 | 2764 | 0.145 | 0.806
3809 | 4 | 11 | 24 | 3074.2 | 0 | 1977 | 1964 | 36 | 30430 | 2999 | 0 | 13639 | 3000 | 6794 | 3603 | 2491 | 0.13 | 0.787
3809 | 4 | 12 | 1 | 1407.6 | 0 | 1977 | 1964 | 36 | 28913 | 2999 | 0 | 13761 | 3000 | 6794 | 3630 | 2369 | 0.124 | 0.793
3809 | 4 | 12 | 2 | 1645.6 | 0 | 1977 | 1964 | 36 | 28298 | 2999 | 0 | 13761 | 3000 | 6794 | 2777 | 2369 | 0.124 | 0.606
3809 | 4 | 12 | 3 | 1609.2 | 0 | 1977 | 1964 | 36 | 28137 | 2999 | 0 | 13761 | 3000 | 6794 | 2652 | 2369 | 0.124 | 0.579
3809 | 4 | 12 | 4 | 2053.7 | 0 | 1977 | 1964 | 36 | 28424 | 2999 | 0 | 13761 | 3000 | 6794 | 2495 | 2369 | 0.124 | 0.545
3809 | 4 | 12 | 5 | 3606 | 0 | 1977 | 1964 | 36 | 29517 | 2999 | 0 | 13761 | 3000 | 6794 | 2035 | 2369 | 0.124 | 0.444
3809 | 4 | 12 | 6 | 5181.5 | 0 | 1977 | 1964 | 36 | 32145 | 2999 | 0 | 13761 | 3000 | 8320 | 1562 | 2369 | 0.124 | 0.341
3809 | 4 | 12 | 7 | 2981.9 | 0 | 1977 | 1964 | 36 | 36049 | 2999 | 0 | 14001 | 1700 | 16090 | 1465 | 2129 | 0.111 | 0.32
3809 | 4 | 12 | 8 | 2978 | 0 | 1977 | 1964 | 36 | 38584 | 1939 | 0 | 14005 | 1700 | 19178 | 1304 | 2125 | 0.111 | 0.285
3809 | 4 | 12 | 9 | 3221.7 | 0 | 1977 | 1964 | 36 | 38960 | 1943 | 0 | 13761 | 1700 | 19592 | 1266 | 2369 | 0.124 | 0.277
3809 | 4 | 12 | 10 | 3221.7 | 0 | 1977 | 1964 | 36 | 38614 | 1927 | 0 | 13761 | 1700 | 19275 | 1237 | 2369 | 0.124 | 0.27
3809 | 4 | 12 | 11 | 3221.7 | 0 | 1977 | 1964 | 36 | 37910 | 1892 | 0 | 13761 | 1700 | 18566 | 1242 | 2369 | 0.124 | 0.271
3809 | 4 | 12 | 12 | 3221.7 | 0 | 1977 | 1964 | 36 | 36931 | 1833 | 0 | 13761 | 1700 | 17399 | 907 | 2369 | 0.124 | 0.198
3809 | 4 | 12 | 13 | 3221.7 | 0 | 1977 | 1964 | 36 | 36043 | 1781 | 0 | 13761 | 1700 | 16362 | 664 | 2369 | 0.124 | 0.145
3809 | 4 | 12 | 14 | 3221.7 | 0 | 1977 | 1964 | 36 | 35298 | 1751 | 0 | 13761 | 1700 | 15758 | 523 | 2369 | 0.124 | 0.114
3809 | 4 | 12 | 15 | 3221.7 | 0 | 1977 | 1964 | 36 | 34817 | 1732 | 0 | 13761 | 1700 | 15376 | 424 | 2369 | 0.124 | 0.093
3809 | 4 | 12 | 16 | 3221.7 | 0 | 1977 | 1964 | 36 | 35129 | 1766 | 0 | 13761 | 1700 | 16053 | 451 | 2369 | 0.124 | 0.099
3809 | 4 | 12 | 17 | 3221.7 | 0 | 1977 | 1964 | 36 | 36970 | 1884 | 0 | 13761 | 1700 | 18415 | 453 | 2369 | 0.124 | 0.099
3809 | 4 | 12 | 18 | 3221.7 | 0 | 1977 | 1964 | 36 | 39425 | 2008 | 0 | 13761 | 1700 | 20894 | 429 | 2369 | 0.124 | 0.094
3809 | 4 | 12 | 19 | 3221.7 | 0 | 1977 | 1964 | 36 | 39795 | 2021 | 0 | 13761 | 1700 | 21145 | 548 | 2369 | 0.124 | 0.12
3809 | 4 | 12 | 20 | 3221.7 | 0 | 1977 | 1964 | 36 | 38777 | 1968 | 0 | 13761 | 1700 | 20099 | 576 | 2369 | 0.124 | 0.126
3809 | 4 | 12 | 21 | 3221.7 | 0 | 1977 | 1964 | 36 | 37389 | 1874 | 0 | 13761 | 1700 | 18208 | 687 | 2369 | 0.124 | 0.15
3809 | 4 | 12 | 22 | 3221.7 | 0 | 1977 | 1964 | 36 | 35519 | 1766 | 0 | 13761 | 1700 | 16064 | 830 | 2369 | 0.124 | 0.181
3809 | 4 | 12 | 23 | 5181.5 | 0 | 1977 | 1964 | 36 | 32957 | 1700 | 0 | 13761 | 3000 | 9889 | 805 | 2369 | 0.124 | 0.176
3809 | 4 | 12 | 24 | 5181.5 | 0 | 1977 | 1964 | 36 | 30414 | 2999 | 0 | 13761 | 3000 | 7302 | 848 | 2369 | 0.124 | 0.185
3809 | 4 | 13 | 1 | 935.1 | 0 | 1977 | 1964 | 36 | 25789 | 2999 | 0 | 13761 | 3000 | 6693 | 1078 | 2369 | 0.124 | 0.235
3809 | 4 | 13 | 2 | 919.6 | 0 | 1977 | 1964 | 36 | 25256 | 2999 | 0 | 13761 | 3000 | 6693 | 561 | 2369 | 0.124 | 0.123
3809 | 4 | 13 | 3 | 839.2 | 0 | 1977 | 1964 | 36 | 25112 | 2999 | 0 | 13761 | 3000 | 6693 | 497 | 2369 | 0.124 | 0.109
3809 | 4 | 13 | 4 | 810.3 | 0 | 1977 | 1964 | 36 | 25363 | 2999 | 0 | 14068 | 3000 | 6693 | 470 | 2062 | 0.108 | 0.103
3809 | 4 | 13 | 5 | 1583.2 | 0 | 1977 | 1964 | 36 | 26311 | 2999 | 0 | 14196 | 3000 | 6836 | 375 | 1934 | 0.101 | 0.082
3809 | 4 | 13 | 6 | 1583.2 | 0 | 1977 | 1964 | 36 | 28586 | 2999 | 0 | 14196 | 3000 | 9264 | 222 | 1934 | 0.101 | 0.048
3809 | 4 | 13 | 14 | 12.4 | 0 | 1977 | 1964 | 36 | 31425 | 1726 | 0 | 13774 | 1700 | 15235 | 370 | 2356 | 0.123 | 0.081
3809 | 4 | 13 | 24 | 53.9 | 0 | 1977 | 1964 | 36 | 27122 | 2999 | 0 | 14444 | 3000 | 7823 | 1480 | 1686 | 0.088 | 0.323
3809 | 9 | 1 | 18 | 19.6 | 0 | 1977 | 1964 | 36 | 22360 | 1329 | 0 | 9593 | 0 | 13157 | 672 | 1304 | 0.094 | 0.147
3809 | 9 | 1 | 19 | 19.6 | 0 | 1977 | 1964 | 36 | 22173 | 1320 | 0 | 9593 | 0 | 12979 | 663 | 1304 | 0.094 | 0.145
3809 | 9 | 1 | 20 | 19.6 | 0 | 1977 | 1964 | 36 | 22089 | 1323 | 0 | 9593 | 0 | 13034 | 524 | 1304 | 0.094 | 0.115
3809 | 9 | 1 | 21 | 19.6 | 0 | 1977 | 1964 | 36 | 22294 | 1318 | 0 | 9593 | 0 | 12932 | 439 | 1304 | 0.094 | 0.096
3809 | 9 | 1 | 22 | 19.6 | 0 | 1977 | 1964 | 36 | 22003 | 1308 | 0 | 9593 | 0 | 12731 | 218 | 1304 | 0.094 | 0.048
3809 | 9 | 1 | 23 | 29.5 | 0 | 1977 | 1964 | 36 | 20399 | 1144 | 0 | 9593 | 1000 | 9458 | 144 | 1304 | 0.094 | 0.031
3809 | 9 | 1 | 24 | 29.5 | 0 | 1977 | 1964 | 36 | 18531 | 1053 | 0 | 9593 | 1000 | 7625 | 109 | 1304 | 0.094 | 0.024
3811 | 11 | 1 | 23 | 161.8 | 0 | 1979 | 1966 | 38 | 23482 | 1338 | 0 | 12635 | 0 | 9071 | 1457 | 1112 | 0.066 | 0.318
3811 | 11 | 1 | 24 | 161.8 | 0 | 1979 | 1966 | 38 | 21365 | 1237 | 0 | 12635 | 0 | 7044 | 1366 | 1112 | 0.066 | 0.298
3817 | 11 | 8 | 12 | 690.3 | 0 | 1985 | 1972 | 44 | 26317 | 1565 | 0 | 12189 | 0 | 14227 | 1 | 1558 | 0.093 | 0
3817 | 11 | 8 | 13 | 690.3 | 0 | 1985 | 1972 | 44 | 26604 | 1560 | 0 | 12189 | 0 | 14141 | 7 | 1558 | 0.093 | 0.002
3817 | 11 | 8 | 14 | 690.3 | 0 | 1985 | 1972 | 44 | 26815 | 1570 | 0 | 12189 | 0 | 14340 | 20 | 1558 | 0.093 | 0.004
3817 | 11 | 8 | 15 | 690.3 | 0 | 1985 | 1972 | 44 | 26942 | 1577 | 0 | 12189 | 0 | 14466 | 21 | 1558 | 0.093 | 0.005
3817 | 11 | 8 | 16 | 690.3 | 0 | 1985 | 1972 | 44 | 27040 | 1599 | 0 | 12189 | 0 | 14912 | 39 | 1558 | 0.093 | 0.009
3817 | 11 | 8 | 17 | 690.3 | 0 | 1985 | 1972 | 44 | 27135 | 1618 | 0 | 12189 | 0 | 15301 | 6 | 1558 | 0.093 | 0.001
3817 | 11 | 8 | 18 | 690.3 | 0 | 1985 | 1972 | 44 | 26977 | 1625 | 0 | 12189 | 0 | 15436 | 0 | 1558 | 0.093 | 0
3817 | 11 | 8 | 19 | 690.3 | 0 | 1985 | 1972 | 44 | 26629 | 1607 | 0 | 12189 | 0 | 15080 | 8 | 1558 | 0.093 | 0.002
3817 | 11 | 8 | 20 | 690.3 | 0 | 1985 | 1972 | 44 | 26265 | 1586 | 0 | 12189 | 0 | 14653 | 71 | 1558 | 0.093 | 0.016
3817 | 11 | 8 | 21 | 690.3 | 0 | 1985 | 1972 | 44 | 26037 | 1555 | 0 | 12189 | 0 | 14027 | 77 | 1558 | 0.093 | 0.017
3817 | 11 | 8 | 22 | 690.3 | 0 | 1985 | 1972 | 44 | 25181 | 1507 | 0 | 12189 | 0 | 13077 | 41 | 1558 | 0.093 | 0.009
3817 | 11 | 8 | 23 | 706.2 | 0 | 1985 | 1972 | 44 | 23227 | 1311 | 0 | 12189 | 1000 | 9155 | 20 | 1558 | 0.093 | 0.004
3817 | 11 | 8 | 24 | 706.2 | 0 | 1985 | 1972 | 44 | 21159 | 1208 | 0 | 12189 | 1000 | 7099 | 7 | 1558 | 0.093 | 0.002
3817 | 11 | 9 | 21 | 324.5 | 0 | 1985 | 1972 | 44 | 25785 | 1426 | 0 | 11319 | 0 | 12669 | 2419 | 2428 | 0.145 | 0.528
3817 | 11 | 9 | 22 | 604 | 0 | 1985 | 1972 | 44 | 24943 | 1348 | 0 | 11319 | 0 | 11119 | 2716 | 2428 | 0.145 | 0.593
3817 | 11 | 9 | 23 | 619.9 | 0 | 1985 | 1972 | 44 | 23026 | 1150 | 0 | 11319 | 1000 | 7150 | 2779 | 2428 | 0.145 | 0.607
3817 | 11 | 10 | 1 | 1266.6 | 0 | 1985 | 1972 | 44 | 19808 | 1095 | 0 | 11319 | 1000 | 6060 | 5 | 2428 | 0.145 | 0.001
3817 | 11 | 10 | 2 | 251.9 | 0 | 1985 | 1972 | 44 | 19077 | 1115 | 0 | 11607 | 1000 | 6060 | 1 | 2140 | 0.128 | 0
3817 | 11 | 10 | 7 | 421.9 | 0 | 1985 | 1972 | 44 | 21168 | 1333 | 0 | 12450 | 0 | 9232 | 11 | 1297 | 0.077 | 0.003
3817 | 11 | 10 | 8 | 422 | 0 | 1985 | 1972 | 44 | 22776 | 1434 | 0 | 12450 | 0 | 11241 | 2 | 1297 | 0.077 | 0.001
3817 | 11 | 10 | 9 | 290.9 | 0 | 1985 | 1972 | 44 | 24167 | 1512 | 0 | 12581 | 0 | 12634 | 0 | 1166 | 0.07 | 0
3817 | 11 | 10 | 10 | 290.9 | 0 | 1985 | 1972 | 44 | 25190 | 1563 | 0 | 12581 | 0 | 13656 | 1 | 1166 | 0.07 | 0
3817 | 11 | 10 | 11 | 290.9 | 0 | 1985 | 1972 | 44 | 25846 | 1582 | 0 | 12581 | 0 | 14024 | 2 | 1166 | 0.07 | 0
3817 | 11 | 10 | 12 | 290.9 | 0 | 1985 | 1972 | 44 | 26226 | 1588 | 0 | 12581 | 0 | 14137 | 7 | 1166 | 0.07 | 0.002
3817 | 11 | 10 | 13 | 266.1 | 0 | 1985 | 1972 | 44 | 26490 | 1582 | 0 | 12606 | 0 | 13996 | 47 | 1141 | 0.068 | 0.01
3817 | 11 | 10 | 14 | 1.9 | 0 | 1985 | 1972 | 44 | 26675 | 1608 | 0 | 12870 | 0 | 14151 | 76 | 877 | 0.052 | 0.017
3817 | 11 | 10 | 15 | 1.9 | 0 | 1985 | 1972 | 44 | 26787 | 1614 | 0 | 12870 | 0 | 14267 | 72 | 877 | 0.052 | 0.016
3817 | 11 | 10 | 16 | 1.9 | 0 | 1985 | 1972 | 44 | 26882 | 1638 | 0 | 12870 | 0 | 14742 | 58 | 877 | 0.052 | 0.013
3817 | 11 | 10 | 17 | 1.9 | 0 | 1985 | 1972 | 44 | 26974 | 1656 | 0 | 12870 | 0 | 15099 | 55 | 877 | 0.052 | 0.012
3817 | 11 | 10 | 18 | 1.9 | 0 | 1985 | 1972 | 44 | 26837 | 1664 | 0 | 12870 | 0 | 15261 | 43 | 877 | 0.052 | 0.009
3817 | 11 | 10 | 19 | 1.9 | 0 | 1985 | 1972 | 44 | 26541 | 1650 | 0 | 12870 | 0 | 14989 | 19 | 877 | 0.052 | 0.004
3817 | 11 | 10 | 20 | 1.9 | 0 | 1985 | 1972 | 44 | 26227 | 1635 | 0 | 12870 | 0 | 14689 | 5 | 877 | 0.052 | 0.001
3817 | 11 | 10 | 21 | 1.9 | 0 | 1985 | 1972 | 44 | 26006 | 1604 | 0 | 12870 | 0 | 14071 | 10 | 877 | 0.052 | 0.002
3817 | 11 | 10 | 22 | 8.8 | 0 | 1985 | 1972 | 44 | 25135 | 1554 | 0 | 12863 | 0 | 13077 | 3 | 884 | 0.053 | 0.001
3817 | 11 | 10 | 23 | 26.1 | 0 | 1985 | 1972 | 44 | 23192 | 1358 | 0 | 12862 | 1000 | 9147 | 0 | 885 | 0.053 | 0
3817 | 11 | 10 | 24 | 26.1 | 0 | 1985 | 1972 | 44 | 21151 | 1256 | 0 | 12862 | 1000 | 7106 | 0 | 885 | 0.053 | 0
3825 | 4 | 3 | 13 | 1014.2 | 0 | 1993 | 1980 | 52 | 32144 | 1737 | 0 | 14120 | 1700 | 14970 | 6 | 2010 | 0.105 | 0.001
3825 | 4 | 3 | 14 | 2126.6 | 0 | 1993 | 1980 | 52 | 31519 | 1700 | 0 | 14120 | 1700 | 13232 | 6 | 2010 | 0.105 | 0.001
3825 | 4 | 3 | 15 | 2126.6 | 0 | 1993 | 1980 | 52 | 31140 | 1700 | 0 | 14120 | 1700 | 12835 | 24 | 2010 | 0.105 | 0.005
3825 | 4 | 3 | 16 | 2126.6 | 0 | 1993 | 1980 | 52 | 31501 | 1700 | 0 | 14120 | 1700 | 13519 | 93 | 2010 | 0.105 | 0.02
3825 | 4 | 3 | 17 | 2126.6 | 0 | 1993 | 1980 | 52 | 33361 | 1778 | 0 | 14120 | 1700 | 15787 | 208 | 2010 | 0.105 | 0.045
3825 | 4 | 3 | 18 | 2126.6 | 0 | 1993 | 1980 | 52 | 35550 | 1879 | 0 | 14120 | 1700 | 17819 | 365 | 2010 | 0.105 | 0.08
3825 | 4 | 3 | 19 | 2126.6 | 0 | 1993 | 1980 | 52 | 35678 | 1882 | 0 | 14120 | 1700 | 17874 | 438 | 2010 | 0.105 | 0.096
3825 | 4 | 3 | 20 | 2076 | 0 | 1993 | 1980 | 52 | 34701 | 1826 | 0 | 14171 | 1700 | 16680 | 655 | 1959 | 0.102 | 0.143
3825 | 4 | 3 | 21 | 1992.6 | 0 | 1993 | 1980 | 52 | 33461 | 1757 | 0 | 14254 | 1700 | 15177 | 526 | 1876 | 0.098 | 0.115
3825 | 4 | 3 | 22 | 1992.6 | 0 | 1993 | 1980 | 52 | 31780 | 1700 | 0 | 14254 | 1700 | 13650 | 241 | 1876 | 0.098 | 0.053
3825 | 4 | 3 | 23 | 3952.4 | 0 | 1993 | 1980 | 52 | 29422 | 1700 | 0 | 14254 | 3000 | 7635 | 259 | 1876 | 0.098 | 0.057
3825 | 4 | 3 | 24 | 3732.7 | 0 | 1993 | 1980 | 52 | 27080 | 2999 | 0 | 14254 | 3000 | 5411 | 361 | 1876 | 0.098 | 0.079
3825 | 4 | 4 | 1 | 727.7 | 0 | 1993 | 1980 | 52 | 24232 | 2999 | 0 | 14254 | 3000 | 5411 | 518 | 1876 | 0.098 | 0.113
3825 | 4 | 4 | 2 | 703.9 | 0 | 1993 | 1980 | 52 | 23721 | 2999 | 0 | 14254 | 3000 | 5411 | 31 | 1876 | 0.098 | 0.007
3825 | 4 | 4 | 3 | 567.3 | 0 | 1993 | 1980 | 52 | 23573 | 2999 | 0 | 14254 | 3000 | 5411 | 19 | 1876 | 0.098 | 0.004
3825 | 4 | 4 | 4 | 815.3 | 0 | 1993 | 1980 | 52 | 23810 | 2999 | 0 | 14254 | 3000 | 5411 | 8 | 1876 | 0.098 | 0.002
3825 | 4 | 4 | 5 | 1745.1 | 0 | 1993 | 1980 | 52 | 24732 | 2999 | 0 | 14254 | 3000 | 5411 | 0 | 1876 | 0.098 | 0
3825 | 4 | 4 | 6 | 2281.7 | 0 | 1993 | 1980 | 52 | 26937 | 2999 | 0 | 14254 | 3000 | 7080 | 0 | 1876 | 0.098 | 0
3825 | 4 | 4 | 7 | 321.9 | 0 | 1993 | 1980 | 52 | 30185 | 2999 | 0 | 14254 | 1700 | 14088 | 10 | 1876 | 0.098 | 0.002
3825 | 4 | 4 | 8 | 661.9 | 0 | 1993 | 1980 | 52 | 32293 | 1802 | 0 | 13914 | 1700 | 16568 | 30 | 2216 | 0.116 | 0.007
3825 | 4 | 4 | 9 | 756.9 | 0 | 1993 | 1980 | 52 | 32596 | 1811 | 0 | 13819 | 1700 | 16867 | 34 | 2311 | 0.121 | 0.007
3825 | 4 | 4 | 10 | 756.9 | 0 | 1993 | 1980 | 52 | 32318 | 1797 | 0 | 13819 | 1700 | 16593 | 30 | 2311 | 0.121 | 0.007
3825 | 4 | 4 | 11 | 756.9 | 0 | 1993 | 1980 | 52 | 31752 | 1769 | 0 | 13819 | 1700 | 16029 | 27 | 2311 | 0.121 | 0.006
3825 | 4 | 4 | 12 | 756.9 | 0 | 1993 | 1980 | 52 | 30962 | 1700 | 0 | 13819 | 1700 | 14649 | 95 | 2311 | 0.121 | 0.021
3825 | 4 | 4 | 13 | 546.1 | 0 | 1993 | 1980 | 52 | 30250 | 1700 | 0 | 14030 | 1700 | 13488 | 152 | 2100 | 0.11 | 0.033
3825 | 4 | 4 | 23 | 572 | 0 | 1993 | 1980 | 52 | 27709 | 1700 | 0 | 14949 | 3000 | 8666 | 201 | 1181 | 0.062 | 0.044
3825 | 4 | 4 | 24 | 1586.7 | 0 | 1993 | 1980 | 52 | 25542 | 2999 | 0 | 14949 | 3000 | 5525 | 160 | 1181 | 0.062 | 0.035
3825 | 4 | 5 | 1 | 816.2 | 0 | 1993 | 1980 | 52 | 24714 | 2999 | 0 | 14949 | 3000 | 5370 | 258 | 1181 | 0.062 | 0.056
3825 | 4 | 5 | 2 | 565.5 | 0 | 1993 | 1980 | 52 | 24182 | 2999 | 0 | 14699 | 3000 | 5370 | 227 | 1431 | 0.075 | 0.05
3825 | 4 | 5 | 3 | 28.1 | 0 | 1993 | 1980 | 52 | 24033 | 2999 | 0 | 15060 | 3000 | 5370 | 254 | 1070 | 0.056 | 0.056
3825 | 4 | 5 | 4 | 242.4 | 0 | 1993 | 1980 | 52 | 24272 | 2999 | 0 | 15095 | 3000 | 5370 | 244 | 1035 | 0.054 | 0.053
3825 | 4 | 5 | 5 | 1187.3 | 0 | 1993 | 1980 | 52 | 25194 | 2999 | 0 | 15095 | 3000 | 5370 | 221 | 1035 | 0.054 | 0.048
3825 | 4 | 5 | 6 | 2094.2 | 0 | 1993 | 1980 | 52 | 27397 | 2999 | 0 | 15095 | 3000 | 6744 | 143 | 1035 | 0.054 | 0.031
3825 | 4 | 5 | 7 | 134.4 | 0 | 1993 | 1980 | 52 | 30664 | 2999 | 0 | 15095 | 1700 | 13799 | 124 | 1035 | 0.054 | 0.027
3825 | 4 | 5 | 8 | 134.4 | 0 | 1993 | 1980 | 52 | 32828 | 1875 | 0 | 15095 | 1700 | 16357 | 122 | 1035 | 0.054 | 0.027
3825 | 4 | 5 | 9 | 134.4 | 0 | 1993 | 1980 | 52 | 33195 | 1893 | 0 | 15095 | 1700 | 16722 | 124 | 1035 | 0.054 | 0.027
3825 | 4 | 5 | 10 | 134.4 | 0 | 1993 | 1980 | 52 | 32945 | 1881 | 0 | 15095 | 1700 | 16482 | 114 | 1035 | 0.054 | 0.025
3825 | 4 | 5 | 11 | 358.5 | 0 | 1993 | 1980 | 52 | 32375 | 1836 | 0 | 14871 | 1700 | 15902 | 124 | 1259 | 0.066 | 0.027
3825 | 4 | 5 | 12 | 22.4 | 0 | 1993 | 1980 | 52 | 31563 | 1795 | 0 | 15207 | 1700 | 14604 | 87 | 923 | 0.048 | 0.019
3825 | 4 | 5 | 13 | 22.4 | 0 | 1993 | 1980 | 52 | 30822 | 1738 | 0 | 15207 | 1700 | 13462 | 97 | 923 | 0.048 | 0.021
3825 | 4 | 5 | 14 | 22.4 | 0 | 1993 | 1980 | 52 | 30203 | 1705 | 0 | 15207 | 1700 | 12804 | 135 | 923 | 0.048 | 0.03
3825 | 4 | 5 | 15 | 22.4 | 0 | 1993 | 1980 | 52 | 29821 | 1700 | 0 | 15207 | 1700 | 12402 | 156 | 923 | 0.048 | 0.034
3825 | 4 | 5 | 16 | 22.5 | 0 | 1993 | 1980 | 52 | 30142 | 1720 | 0 | 15207 | 1700 | 13113 | 158 | 923 | 0.048 | 0.034
3825 | 4 | 5 | 17 | 22.6 | 0 | 1993 | 1980 | 52 | 31862 | 1831 | 0 | 15207 | 1700 | 15337 | 176 | 923 | 0.048 | 0.039
3825 | 4 | 5 | 23 | 1668.5 | 0 | 1993 | 1980 | 52 | 28229 | 1700 | 0 | 15496 | 3000 | 7714 | 30 | 634 | 0.033 | 0.007
3825 | 4 | 5 | 24 | 1693.2 | 0 | 1993 | 1980 | 52 | 26039 | 2999 | 0 | 15496 | 3000 | 5497 | 32 | 634 | 0.033 | 0.007
3825 | 4 | 6 | 1 | 341.2 | 0 | 1993 | 1980 | 52 | 24558 | 2999 | 0 | 15496 | 3000 | 5370 | 30 | 634 | 0.033 | 0.007
3825 | 4 | 6 | 2 | 87.7 | 0 | 1993 | 1980 | 52 | 24041 | 2999 | 0 | 15140 | 3000 | 5370 | 123 | 990 | 0.052 | 0.027
3825 | 4 | 6 | 3 | 117.9 | 0 | 1993 | 1980 | 52 | 23893 | 2999 | 0 | 14966 | 3000 | 5370 | 118 | 1164 | 0.061 | 0.026
3825 | 4 | 6 | 4 | 352.6 | 0 | 1993 | 1980 | 52 | 24125 | 2999 | 0 | 14966 | 3000 | 5370 | 115 | 1164 | 0.061 | 0.025
3825 | 4 | 6 | 5 | 1451.8 | 0 | 1993 | 1980 | 52 | 25017 | 2999 | 0 | 14758 | 3000 | 5370 | 116 | 1372 | 0.072 | 0.025
3825 | 4 | 6 | 6 | 2115.5 | 0 | 1993 | 1980 | 52 | 27143 | 2999 | 0 | 14677 | 3000 | 6939 | 90 | 1453 | 0.076 | 0.02
3825 | 4 | 6 | 7 | 155.7 | 0 | 1993 | 1980 | 52 | 30322 | 2999 | 0 | 14677 | 1700 | 13844 | 134 | 1453 | 0.076 | 0.029
3825 | 4 | 6 | 20 | 222.6 | 0 | 1993 | 1980 | 52 | 32921 | 1845 | 0 | 14610 | 1700 | 16448 | 521 | 1520 | 0.079 | 0.114
3825 | 4 | 6 | 21 | 996.7 | 0 | 1993 | 1980 | 52 | 31747 | 1719 | 0 | 13836 | 1700 | 15005 | 398 | 2294 | 0.12 | 0.087
3825 | 4 | 6 | 22 | 996.7 | 0 | 1993 | 1980 | 52 | 30194 | 1700 | 0 | 13836 | 1700 | 13328 | 391 | 2294 | 0.12 | 0.085
3825 | 4 | 6 | 23 | 2956.5 | 0 | 1993 | 1980 | 52 | 28036 | 1700 | 0 | 13836 | 3000 | 7546 | 376 | 2294 | 0.12 | 0.082
3825 | 4 | 6 | 24 | 2956.5 | 0 | 1993 | 1980 | 52 | 25871 | 2999 | 0 | 13836 | 3000 | 5425 | 332 | 2294 | 0.12 | 0.073
3825 | 4 | 7 | 1 | 427.4 | 0 | 1993 | 1980 | 52 | 23336 | 2999 | 0 | 13836 | 3000 | 5356 | 395 | 2294 | 0.12 | 0.086
3825 | 4 | 7 | 2 | 194.1 | 0 | 1993 | 1980 | 52 | 22855 | 2999 | 0 | 13836 | 3000 | 5356 | 147 | 2294 | 0.12 | 0.032
3825 | 4 | 7 | 3 | 45.2 | 0 | 1993 | 1980 | 52 | 22718 | 2999 | 0 | 13836 | 3000 | 5356 | 159 | 2294 | 0.12 | 0.035
3825 | 4 | 7 | 4 | 314.3 | 0 | 1993 | 1980 | 52 | 22939 | 2999 | 0 | 13836 | 3000 | 5356 | 111 | 2294 | 0.12 | 0.024
3825 | 4 | 7 | 5 | 814.6 | 0 | 1993 | 1980 | 52 | 23779 | 2999 | 0 | 13836 | 3000 | 5738 | 70 | 2294 | 0.12 | 0.015
3825 | 4 | 7 | 6 | 814.6 | 0 | 1993 | 1980 | 52 | 25781 | 2999 | 0 | 13836 | 3000 | 7696 | 114 | 2294 | 0.12 | 0.025
3825 | 4 | 7 | 24 | 1961.2 | 0 | 1993 | 1980 | 52 | 24593 | 2999 | 0 | 12647 | 3000 | 6166 | 498 | 3483 | 0.182 | 0.109
3825 | 4 | 8 | 11 | 697.7 | 0 | 1993 | 1980 | 52 | 29912 | 2999 | 0 | 11564 | 3000 | 14231 | 99 | 4566 | 0.239 | 0.022
3825 | 4 | 8 | 12 | 822.5 | 0 | 1993 | 1980 | 52 | 29168 | 2999 | 0 | 11564 | 3000 | 13313 | 148 | 4566 | 0.239 | 0.032
3825 | 4 | 8 | 13 | 399.9 | 0 | 1993 | 1980 | 52 | 28500 | 2999 | 0 | 11986 | 3000 | 12531 | 262 | 4144 | 0.217 | 0.057
3825 | 4 | 8 | 14 | 292.5 | 0 | 1993 | 1980 | 52 | 27935 | 2999 | 0 | 12094 | 3000 | 11881 | 347 | 4036 | 0.211 | 0.076
3825 | 4 | 8 | 15 | 292.5 | 0 | 1993 | 1980 | 52 | 27581 | 2999 | 0 | 12094 | 3000 | 11448 | 426 | 4036 | 0.211 | 0.093
3825 | 4 | 8 | 16 | 292.5 | 0 | 1993 | 1980 | 52 | 27866 | 2999 | 0 | 12094 | 3000 | 11617 | 542 | 4036 | 0.211 | 0.118
3825 | 4 | 8 | 17 | 292.5 | 0 | 1993 | 1980 | 52 | 29415 | 2999 | 0 | 12094 | 3000 | 13108 | 600 | 4036 | 0.211 | 0.131
3825 | 4 | 8 | 18 | 292.6 | 0 | 1993 | 1980 | 52 | 31377 | 2999 | 0 | 12094 | 3000 | 15083 | 587 | 4036 | 0.211 | 0.128
3825 | 4 | 8 | 19 | 9.9 | 0 | 1993 | 1980 | 52 | 31608 | 2999 | 0 | 12376 | 3000 | 15119 | 783 | 3754 | 0.196 | 0.171
3825 | 4 | 9 | 1 | 213.7 | 0 | 1993 | 1980 | 52 | 22970 | 2999 | 0 | 13431 | 3000 | 5523 | 481 | 2699 | 0.141 | 0.105
3825 | 4 | 9 | 5 | 338.1 | 0 | 1993 | 1980 | 52 | 23552 | 2999 | 0 | 13307 | 3000 | 5391 | 1196 | 2823 | 0.148 | 0.261
3825 | 4 | 9 | 6 | 338.1 | 0 | 1993 | 1980 | 52 | 25766 | 2999 | 0 | 13307 | 3000 | 7640 | 1161 | 2823 | 0.148 | 0.254
3825 | 5 | 1 | 1 | 1799.4 | 0 | 1993 | 1980 | 52 | 24391 | 1175 | 0 | 13279 | 3000 | 4900 | 1228 | 2824 | 0.148 | 0.268
3825 | 5 | 1 | 2 | 2201.9 | 0 | 1993 | 1980 | 52 | 23926 | 2999 | 0 | 13499 | 3000 | 4900 | 141 | 2604 | 0.136 | 0.031
3825 | 5 | 1 | 3 | 1996.9 | 0 | 1993 | 1980 | 52 | 23830 | 2999 | 0 | 13607 | 3000 | 4900 | 142 | 2497 | 0.131 | 0.031
3825 | 5 | 1 | 4 | 2370 | 0 | 1993 | 1980 | 52 | 24112 | 2999 | 0 | 13504 | 3000 | 4900 | 154 | 2600 | 0.136 | 0.034
3825 | 5 | 1 | 5 | 3371.3 | 0 | 1993 | 1980 | 52 | 25128 | 2999 | 0 | 13504 | 3000 | 4900 | 169 | 2600 | 0.136 | 0.037
3825 | 5 | 1 | 6 | 4077.8 | 0 | 1993 | 1980 | 52 | 27564 | 2999 | 0 | 13504 | 3000 | 6706 | 92 | 2600 | 0.136 | 0.02
3825 | 5 | 1 | 7 | 2131 | 0 | 1993 | 1980 | 52 | 31055 | 2999 | 0 | 13516 | 1700 | 14018 | 71 | 2587 | 0.135 | 0.015
3825 | 5 | 1 | 8 | 1625.8 | 0 | 1993 | 1980 | 52 | 33091 | 1801 | 0 | 14022 | 1700 | 16396 | 120 | 2082 | 0.109 | 0.026
3825 | 5 | 1 | 9 | 1625.8 | 0 | 1993 | 1980 | 52 | 33172 | 1803 | 0 | 14022 | 1700 | 16438 | 159 | 2082 | 0.109 | 0.035
3825 | 5 | 1 | 10 | 1625.8 | 0 | 1993 | 1980 | 52 | 32681 | 1780 | 0 | 14022 | 1700 | 15978 | 129 | 2082 | 0.109 | 0.028
3825 | 5 | 1 | 11 | 1625.8 | 0 | 1993 | 1980 | 52 | 31972 | 1744 | 0 | 14022 | 1700 | 15248 | 150 | 2082 | 0.109 | 0.033
3825 | 5 | 1 | 12 | 1625.8 | 0 | 1993 | 1980 | 52 | 31085 | 1700 | 0 | 14022 | 1700 | 13771 | 164 | 2082 | 0.109 | 0.036
3825 | 5 | 1 | 13 | 1625.8 | 0 | 1993 | 1980 | 52 | 30308 | 1700 | 0 | 14022 | 1700 | 12432 | 386 | 2082 | 0.109 | 0.084
3825 | 5 | 1 | 14 | 1625.8 | 0 | 1993 | 1980 | 52 | 29656 | 1700 | 0 | 14022 | 1700 | 11224 | 943 | 2082 | 0.109 | 0.206
3825 | 5 | 1 | 15 | 1628.3 | 0 | 1993 | 1980 | 52 | 29191 | 1700 | 0 | 14019 | 1700 | 11237 | 465 | 2084 | 0.109 | 0.102
3825 | 5 | 1 | 16 | 1634 | 0 | 1993 | 1980 | 52 | 29294 | 1700 | 0 | 14013 | 1700 | 11903 | 242 | 2090 | 0.109 | 0.053
3825 | 5 | 1 | 17 | 1634 | 0 | 1993 | 1980 | 52 | 30394 | 1700 | 0 | 14013 | 1700 | 13605 | 215 | 2090 | 0.109 | 0.047
3825 | 5 | 1 | 18 | 1634 | 0 | 1993 | 1980 | 52 | 32373 | 1754 | 0 | 14013 | 1700 | 15463 | 335 | 2090 | 0.109 | 0.073
3825 | 5 | 1 | 19 | 1634 | 0 | 1993 | 1980 | 52 | 33196 | 1789 | 0 | 14013 | 1700 | 16153 | 468 | 2090 | 0.109 | 0.102
3825 | 5 | 1 | 20 | 1634 | 0 | 1993 | 1980 | 52 | 32684 | 1752 | 0 | 14013 | 1700 | 15424 | 685 | 2090 | 0.109 | 0.15
3825 | 5 | 1 | 21 | 1634 | 0 | 1993 | 1980 | 52 | 31596 | 1700 | 0 | 14013 | 1700 | 13460 | 1169 | 2090 | 0.109 | 0.255
3825 | 5 | 1 | 22 | 1634 | 0 | 1993 | 1980 | 52 | 29871 | 1700 | 0 | 14013 | 1700 | 11387 | 1387 | 2090 | 0.109 | 0.303
3825 | 5 | 1 | 23 | 3507.4 | 0 | 1993 | 1980 | 52 | 27638 | 1700 | 0 | 14013 | 3000 | 4900 | 2033 | 2090 | 0.109 | 0.444
3825 | 5 | 1 | 24 | 1330.8 | 0 | 1993 | 1980 | 52 | 25536 | 2999 | 0 | 14013 | 3000 | 4900 | 2107 | 2090 | 0.109 | 0.46
3825 | 5 | 2 | 2 | 1498.1 | 0 | 1993 | 1980 | 52 | 24126 | 2999 | 0 | 14543 | 3000 | 4900 | 0 | 1560 | 0.082 | 0
3825 | 5 | 2 | 3 | 1375.7 | 0 | 1993 | 1980 | 52 | 24031 | 2999 | 0 | 14570 | 3000 | 4900 | 0 | 1533 | 0.08 | 0
3825 | 5 | 2 | 4 | 1544.8 | 0 | 1993 | 1980 | 52 | 24315 | 2999 | 0 | 14677 | 3000 | 4900 | 8 | 1426 | 0.075 | 0.002
3825 | 5 | 2 | 5 | 2558.2 | 0 | 1993 | 1980 | 52 | 25327 | 2999 | 0 | 14677 | 3000 | 4900 | 7 | 1426 | 0.075 | 0.002
3825 | 5 | 2 | 6 | 3444.3 | 0 | 1993 | 1980 | 52 | 27745 | 2999 | 0 | 14677 | 3000 | 6426 | 12 | 1426 | 0.075 | 0.003
3825 | 5 | 2 | 7 | 1510.3 | 0 | 1993 | 1980 | 52 | 31214 | 2999 | 0 | 14677 | 1700 | 13705 | 2 | 1426 | 0.075 | 0.001
3825 | 5 | 2 | 8 | 1510.3 | 0 | 1993 | 1980 | 52 | 33277 | 1835 | 0 | 14677 | 1700 | 16153 | 9 | 1426 | 0.075 | 0.002
3825 | 5 | 2 | 9 | 1510.3 | 0 | 1993 | 1980 | 52 | 33414 | 1842 | 0 | 14677 | 1700 | 16285 | 14 | 1426 | 0.075 | 0.003
3825 | 5 | 2 | 10 | 1510.3 | 0 | 1993 | 1980 | 52 | 32950 | 1817 | 0 | 14677 | 1700 | 15787 | 48 | 1426 | 0.075 | 0.01
3825 | 5 | 2 | 11 | 1510.3 | 0 | 1993 | 1980 | 52 | 32239 | 1782 | 0 | 14677 | 1700 | 15095 | 29 | 1426 | 0.075 | 0.006
3825 | 5 | 2 | 12 | 1510.3 | 0 | 1993 | 1980 | 52 | 31339 | 1706 | 0 | 14677 | 1700 | 13576 | 73 | 1426 | 0.075 | 0.016
3825 | 5 | 2 | 13 | 1385.3 | 0 | 1993 | 1980 | 52 | 30541 | 1700 | 0 | 14802 | 1700 | 12418 | 93 | 1301 | 0.068 | 0.02
3825 | 5 | 2 | 14 | 1376.2 | 0 | 1993 | 1980 | 52 | 29871 | 1700 | 0 | 14811 | 1700 | 11744 | 97 | 1292 | 0.068 | 0.021
3825 | 5 | 2 | 15 | 1376.2 | 0 | 1993 | 1980 | 52 | 29389 | 1700 | 0 | 14811 | 1700 | 11274 | 86 | 1292 | 0.068 | 0.019
3825 | 5 | 2 | 16 | 1379.4 | 0 | 1993 | 1980 | 52 | 29483 | 1700 | 0 | 14808 | 1700 | 11658 | 136 | 1295 | 0.068 | 0.03
3825 | 5 | 2 | 17 | 1386.2 | 0 | 1993 | 1980 | 52 | 30567 | 1700 | 0 | 14801 | 1700 | 13267 | 185 | 1302 | 0.068 | 0.041
3825 | 5 | 2 | 18 | 1386.2 | 0 | 1993 | 1980 | 52 | 32550 | 1800 | 0 | 14801 | 1700 | 15288 | 147 | 1302 | 0.068 | 0.032
3825 | 5 | 2 | 19 | 1386.2 | 0 | 1993 | 1980 | 52 | 33399 | 1839 | 0 | 14801 | 1700 | 16067 | 217 | 1302 | 0.068 | 0.047
3825 | 5 | 2 | 20 | 1386.2 | 0 | 1993 | 1980 | 52 | 32900 | 1812 | 0 | 14801 | 1700 | 15520 | 265 | 1302 | 0.068 | 0.058
3825 | 5 | 2 | 21 | 1386.2 | 0 | 1993 | 1980 | 52 | 31811 | 1734 | 0 | 14801 | 1700 | 13962 | 342 | 1302 | 0.068 | 0.075
3825 | 5 | 2 | 22 | 1674.2 | 0 | 1993 | 1980 | 52 | 30080 | 1700 | 0 | 14513 | 1700 | 12021 | 422 | 1590 | 0.083 | 0.092
3825 | 5 | 2 | 23 | 3329.4 | 0 | 1993 | 1980 | 52 | 27850 | 1700 | 0 | 14792 | 3000 | 6178 | 366 | 1311 | 0.069 | 0.08
3825 | 5 | 2 | 24 | 2497.5 | 0 | 1993 | 1980 | 52 | 25748 | 2999 | 0 | 14801 | 3000 | 4900 | 364 | 1302 | 0.068 | 0.08
3825 | 5 | 3 | 5 | 464.8 | 0 | 1993 | 1980 | 52 | 23398 | 2999 | 0 | 14801 | 3000 | 4900 | 47 | 1302 | 0.068 | 0.01
3825 | 5 | 3 | 6 | 1214.1 | 0 | 1993 | 1980 | 52 | 25575 | 2999 | 0 | 14801 | 3000 | 6333 | 42 | 1302 | 0.068 | 0.009
3826 | 11 | 10 | 23 | 17.7 | 0 | 1994 | 1981 | 53 | 22218 | 1312 | 0 | 10485 | 0 | 11558 | 0 | 3262 | 0.195 | 0
3826 | 11 | 10 | 24 | 578.4 | 0 | 1994 | 1981 | 53 | 20265 | 1191 | 0 | 10732 | 0 | 8788 | 9 | 3015 | 0.18 | 0.002
3833 | 9 | 6 | 12 | 539.8 | 0 | 2001 | 1988 | 60 | 23370 | 1352 | 0 | 9161 | 0 | 14218 | 10 | 1737 | 0.125 | 0.002
3833 | 9 | 6 | 13 | 1013.5 | 0 | 2001 | 1988 | 60 | 23292 | 1305 | 0 | 9161 | 0 | 13284 | 0 | 1737 | 0.125 | 0
3833 | 9 | 6 | 14 | 1013.5 | 0 | 2001 | 1988 | 60 | 23174 | 1300 | 0 | 9161 | 0 | 13166 | 0 | 1737 | 0.125 | 0
3833 | 9 | 6 | 15 | 1013.5 | 0 | 2001 | 1988 | 60 | 23027 | 1292 | 0 | 9161 | 0 | 13017 | 3 | 1737 | 0.125 | 0.001
3833 | 9 | 6 | 16 | 1013.5 | 0 | 2001 | 1988 | 60 | 22950 | 1308 | 0 | 9161 | 0 | 13329 | 5 | 1737 | 0.125 | 0.001
3833 | 9 | 6 | 17 | 1013.5 | 0 | 2001 | 1988 | 60 | 22954 | 1321 | 0 | 9161 | 0 | 13585 | 15 | 1737 | 0.125 | 0.003
3833 | 9 | 6 | 18 | 1013.5 | 0 | 2001 | 1988 | 60 | 22930 | 1332 | 0 | 9161 | 0 | 13819 | 19 | 1737 | 0.125 | 0.004
3833 | 9 | 6 | 19 | 670.6 | 0 | 2001 | 1988 | 60 | 22636 | 1341 | 0 | 9504 | 0 | 13511 | 33 | 1394 | 0.1 | 0.007
3833 | 9 | 6 | 20 | 531.5 | 0 | 2001 | 1988 | 60 | 22446 | 1336 | 0 | 9643 | 0 | 13218 | 136 | 1255 | 0.09 | 0.03
3833 | 9 | 6 | 21 | 531.5 | 0 | 2001 | 1988 | 60 | 22613 | 1325 | 0 | 9643 | 0 | 12994 | 135 | 1255 | 0.09 | 0.029
3833 | 9 | 6 | 22 | 531.5 | 0 | 2001 | 1988 | 60 | 22329 | 1307 | 0 | 9643 | 0 | 12646 | 68 | 1255 | 0.09 | 0.015
3833 | 9 | 6 | 23 | 541.5 | 0 | 2001 | 1988 | 60 | 20697 | 1141 | 0 | 9643 | 1000 | 9325 | 14 | 1255 | 0.09 | 0.003
3833 | 9 | 6 | 24 | 541.5 | 0 | 2001 | 1988 | 60 | 18775 | 1045 | 0 | 9643 | 1000 | 7404 | 12 | 1255 | 0.09 | 0.003
3833 | 12 | 1 | 1 | 425.3 | 0 | 2001 | 1988 | 60 | 17883 | 997 | 0 | 10918 | 1000 | 4444 | 901 | 2775 | 0.166 | 0.197
3833 | 12 | 1 | 6 | 815.8 | 0 | 2001 | 1988 | 60 | 18763 | 998 | 0 | 10918 | 1000 | 4444 | 1391 | 2775 | 0.166 | 0.304
3833 | 12 | 1 | 7 | 1073.9 | 0 | 2001 | 1988 | 60 | 20528 | 1174 | 0 | 10918 | 0 | 8188 | 1314 | 2775 | 0.166 | 0.287
3833 | 12 | 1 | 8 | 1073.9 | 0 | 2001 | 1988 | 60 | 21907 | 1254 | 0 | 10918 | 0 | 9786 | 1487 | 2775 | 0.166 | 0.325
3833 | 12 | 1 | 9 | 1073.9 | 0 | 2001 | 1988 | 60 | 22784 | 1311 | 0 | 10918 | 0 | 10934 | 1217 | 2775 | 0.166 | 0.266
3833 | 12 | 1 | 10 | 1073.9 | 0 | 2001 | 1988 | 60 | 23357 | 1325 | 0 | 10918 | 0 | 11216 | 1507 | 2775 | 0.166 | 0.329
3833 | 12 | 1 | 11 | 1073.9 | 0 | 2001 | 1988 | 60 | 23679 | 1352 | 0 | 10918 | 0 | 11750 | 1295 | 2775 | 0.166 | 0.283
3833 | 12 | 1 | 12 | 1076.4 | 0 | 2001 | 1988 | 60 | 23809 | 1354 | 0 | 10916 | 0 | 11796 | 856 | 2778 | 0.166 | 0.187
3833 | 12 | 1 | 13 | 1605.6 | 0 | 2001 | 1988 | 60 | 23891 | 1318 | 0 | 10386 | 0 | 11815 | 658 | 3307 | 0.198 | 0.144
3833 | 12 | 1 | 14 | 1676.3 | 0 | 2001 | 1988 | 60 | 23949 | 1320 | 0 | 10316 | 0 | 11954 | 460 | 3378 | 0.202 | 0.1
3833 | 12 | 1 | 15 | 1676.3 | 0 | 2001 | 1988 | 60 | 23949 | 1333 | 0 | 10316 | 0 | 12212 | 319 | 3378 | 0.202 | 0.07
3833 | 12 | 1 | 16 | 1676.3 | 0 | 2001 | 1988 | 60 | 23949 | 1343 | 0 | 10316 | 0 | 12424 | 368 | 3378 | 0.202 | 0.08
3833 | 12 | 1 | 17 | 1676.3 | 0 | 2001 | 1988 | 60 | 23902 | 1358 | 0 | 10316 | 0 | 12710 | 558 | 3378 | 0.202 | 0.122
3833 | 12 | 1 | 18 | 1676.3 | 0 | 2001 | 1988 | 60 | 23966 | 1354 | 0 | 10316 | 0 | 12644 | 688 | 3378 | 0.202 | 0.15
3833 | 12 | 1 | 19 | 1676.3 | 0 | 2001 | 1988 | 60 | 24156 | 1343 | 0 | 10316 | 0 | 12410 | 1113 | 3378 | 0.202 | 0.243
3833 | 12 | 1 | 20 | 1676.3 | 0 | 2001 | 1988 | 60 | 24206 | 1331 | 0 | 10316 | 0 | 12168 | 1404 | 3378 | 0.202 | 0.307
3833 | 12 | 1 | 21 | 1676.3 | 0 | 2001 | 1988 | 60 | 23838 | 1287 | 0 | 10316 | 0 | 11308 | 1504 | 3378 | 0.202 | 0.329
3833 | 12 | 1 | 22 | 1676.3 | 0 | 2001 | 1988 | 60 | 22621 | 1228 | 0 | 10316 | 0 | 10111 | 1354 | 3378 | 0.202 | 0.296
3833 | 12 | 1 | 23 | 1657.6 | 0 | 2001 | 1988 | 60 | 20758 | 1046 | 0 | 10316 | 1000 | 6477 | 1113 | 3378 | 0.202 | 0.243
3833 | 12 | 1 | 24 | 1657.6 | 0 | 2001 | 1988 | 60 | 19021 | 998 | 0 | 10316 | 1000 | 4692 | 1161 | 3378 | 0.202 | 0.254
3842 | 5 | 1 | 1 | 916.5 | 0 | 1930 | 1997 | 69 | 24937 | 2999 | 0 | 14195 | 3000 | 6490 | 151 | 1908 | 0.1 | 0.033
3842 | 5 | 1 | 5 | 700.2 | 0 | 1930 | 1997 | 69 | 25690 | 2999 | 0 | 14195 | 3000 | 6490 | 1120 | 1908 | 0.1 | 0.245
3842 | 5 | 1 | 6 | 1123 | 0 | 1930 | 1997 | 69 | 28183 | 2999 | 0 | 14195 | 3000 | 8614 | 1067 | 1908 | 0.1 | 0.233
3842 | 5 | 2 | 5 | 1499.4 | 0 | 1930 | 1997 | 69 | 25760 | 2999 | 0 | 13686 | 3000 | 7326 | 64 | 2417 | 0.127 | 0.014
3842 | 5 | 2 | 6 | 2108.5 | 0 | 1930 | 1997 | 69 | 28220 | 2999 | 0 | 13686 | 3000 | 9198 | 43 | 2417 | 0.127 | 0.009
3842 | 5 | 2 | 7 | 174.5 | 0 | 1930 | 1997 | 69 | 31750 | 2999 | 0 | 13686 | 1700 | 16503 | 67 | 2417 | 0.127 | 0.015
3842 | 5 | 2 | 8 | 174.5 | 0 | 1930 | 1997 | 69 | 33849 | 1909 | 0 | 13686 | 1700 | 19020 | 42 | 2417 | 0.127 | 0.009
3842 | 5 | 2 | 9 | 174.5 | 0 | 1930 | 1997 | 69 | 33989 | 1917 | 0 | 13686 | 1700 | 19171 | 31 | 2417 | 0.127 | 0.007
3842 | 5 | 2 | 10 | 174.5 | 0 | 1930 | 1997 | 69 | 33517 | 1892 | 0 | 13686 | 1700 | 18685 | 44 | 2417 | 0.127 | 0.01
3842 | 5 | 2 | 11 | 174.4 | 0 | 1930 | 1997 | 69 | 32793 | 1856 | 0 | 13686 | 1700 | 17955 | 51 | 2417 | 0.127 | 0.011
3842 | 5 | 2 | 12 | 174.4 | 0 | 1930 | 1997 | 69 | 31877 | 1781 | 0 | 13686 | 1700 | 16453 | 61 | 2417 | 0.127 | 0.013
3842 | 5 | 2 | 13 | 19.7 | 0 | 1930 | 1997 | 69 | 31065 | 1734 | 0 | 13841 | 1700 | 15297 | 66 | 2263 | 0.118 | 0.014
3842 | 5 | 2 | 24 | 1016.4 | 0 | 1930 | 1997 | 69 | 26189 | 2999 | 0 | 14402 | 3000 | 7019 | 567 | 1701 | 0.089 | 0.124
3842 | 5 | 3 | 5 | 292.7 | 0 | 1930 | 1997 | 69 | 25096 | 2999 | 0 | 14661 | 3000 | 6363 | 595 | 1443 | 0.076 | 0.13
3842 | 5 | 3 | 6 | 461.5 | 0 | 1930 | 1997 | 69 | 27435 | 2999 | 0 | 14661 | 3000 | 8543 | 586 | 1443 | 0.076 | 0.128
3844 | 3 | 21 | 24 | 861.2 | 0 | 1932 | 1999 | 71 | 29209 | 2999 | 0 | 14918 | 3000 | 9835 | 13 | 1203 | 0.063 | 0.003
3844 | 3 | 22 | 1 | 998.9 | 0 | 1932 | 1999 | 71 | 26832 | 2999 | 0 | 14918 | 3000 | 7271 | 62 | 1203 | 0.063 | 0.014
3844 | 3 | 22 | 2 | 327.3 | 0 | 1932 | 1999 | 71 | 26251 | 2999 | 0 | 14918 | 3000 | 7271 | 152 | 1203 | 0.063 | 0.033
3844 | 3 | 22 | 3 | 155.2 | 0 | 1932 | 1999 | 71 | 26078 | 2999 | 0 | 14918 | 3000 | 7271 | 152 | 1203 | 0.063 | 0.033
3844 | 3 | 22 | 4 | 2.3 | 0 | 1932 | 1999 | 71 | 26339 | 2999 | 0 | 15341 | 3000 | 7271 | 142 | 780 | 0.041 | 0.031
3844 | 3 | 22 | 5 | 965.1 | 0 | 1932 | 1999 | 71 | 27347 | 2999 | 0 | 15341 | 3000 | 7271 | 187 | 780 | 0.041 | 0.041
3844 | 3 | 22 | 6 | 2307.7 | 0 | 1932 | 1999 | 71 | 29697 | 2999 | 0 | 15341 | 3000 | 8249 | 217 | 780 | 0.041 | 0.047
3844 | 3 | 22 | 7 | 237.5 | 0 | 1932 | 1999 | 71 | 33110 | 2999 | 0 | 15341 | 1700 | 15560 | 125 | 780 | 0.041 | 0.027
3844 | 3 | 22 | 8 | 237.5 | 0 | 1932 | 1999 | 71 | 35440 | 1991 | 0 | 15341 | 1700 | 18336 | 71 | 780 | 0.041 | 0.016
3844 | 3 | 22 | 9 | 237.5 | 0 | 1932 | 1999 | 71 | 35931 | 2016 | 0 | 15341 | 1700 | 18841 | 57 | 780 | 0.041 | 0.012
3844 | 3 | 22 | 10 | 237.5 | 0 | 1932 | 1999 | 71 | 35743 | 2008 | 0 | 15341 | 1700 | 18686 | 24 | 780 | 0.041 | 0.005
3844 | 3 | 22 | 11 | 237.5 | 0 | 1932 | 1999 | 71 | 35174 | 1981 | 0 | 15341 | 1700 | 18132 | 9 | 780 | 0.041 | 0.002
3844 | 3 | 22 | 12 | 237.5 | 0 | 1932 | 1999 | 71 | 34336 | 1913 | 0 | 15341 | 1700 | 16774 | 7 | 780 | 0.041 | 0.002
3844 | 3 | 22 | 13 | 237.5 | 0 | 1932 | 1999 | 71 | 33565 | 1854 | 0 | 15341 | 1700 | 15607 | 11 | 780 | 0.041 | 0.002
3844 | 3 | 22 | 14 | 237.5 | 0 | 1932 | 1999 | 71 | 32920 | 1821 | 0 | 15341 | 1700 | 14937 | 36 | 780 | 0.041 | 0.008
3844 | 3 | 22 | 15 | 237.5 | 0 | 1932 | 1999 | 71 | 32556 | 1802 | 0 | 15341 | 1700 | 14562 | 47 | 780 | 0.041 | 0.01
3844 | 3 | 22 | 16 | 237.5 | 0 | 1932 | 1999 | 71 | 33002 | 1844 | 0 | 15341 | 1700 | 15394 | 52 | 780 | 0.041 | 0.012
3844 | 3 | 22 | 17 | 237.5 | 0 | 1932 | 1999 | 71 | 35131 | 1977 | 0 | 15341 | 1700 | 18059 | 39 | 780 | 0.041 | 0.009
3844 | 3 | 22 | 18 | 237.5 | 0 | 1932 | 1999 | 71 | 37302 | 2086 | 0 | 15341 | 1700 | 20241 | 28 | 780 | 0.041 | 0.006
3844 | 3 | 22 | 19 | 237.5 | 0 | 1932 | 1999 | 71 | 37187 | 2081 | 0 | 15341 | 1700 | 20138 | 16 | 780 | 0.041 | 0.004
3844 | 3 | 22 | 20 | 237.5 | 0 | 1932 | 1999 | 71 | 36137 | 2028 | 0 | 15341 | 1700 | 19078 | 26 | 780 | 0.041 | 0.006
3844 | 3 | 22 | 21 | 237.5 | 0 | 1932 | 1999 | 71 | 34897 | 1946 | 0 | 15341 | 1700 | 17436 | 36 | 780 | 0.041 | 0.008
3844 | 3 | 22 | 22 | 237.5 | 0 | 1932 | 1999 | 71 | 33209 | 1852 | 0 | 15341 | 1700 | 15566 | 87 | 780 | 0.041 | 0.019
3844 | 3 | 22 | 23 | 2307.7 | 0 | 1932 | 1999 | 71 | 30808 | 1700 | 0 | 15341 | 3000 | 9468 | 109 | 780 | 0.041 | 0.024
3844 | 3 | 22 | 24 | 2017.6 | 0 | 1932 | 1999 | 71 | 28384 | 2999 | 0 | 15341 | 3000 | 7271 | 172 | 780 | 0.041 | 0.038
3844 | 3 | 23 | 1 | 659.7 | 0 | 1932 | 1999 | 71 | 26113 | 2999 | 0 | 15341 | 3000 | 6380 | 150 | 780 | 0.041 | 0.033
3844 | 3 | 23 | 2 | 166.8 | 0 | 1932 | 1999 | 71 | 25572 | 2999 | 0 | 15341 | 3000 | 6380 | 102 | 780 | 0.041 | 0.022
3844 | 3 | 23 | 4 | 129.6 | 0 | 1932 | 1999 | 71 | 25653 | 2999 | 0 | 15341 | 3000 | 6380 | 220 | 780 | 0.041 | 0.048
3844 | 3 | 23 | 5 | 843.5 | 0 | 1932 | 1999 | 71 | 26624 | 2999 | 0 | 15341 | 3000 | 6611 | 246 | 780 | 0.041 | 0.054
3844 | 3 | 23 | 6 | 843.5 | 0 | 1932 | 1999 | 71 | 28890 | 2999 | 0 | 15341 | 3000 | 8810 | 314 | 780 | 0.041 | 0.069
3850 | 4 | 5 | 6 | 245.5 | 0 | 1938 | 2005 | 77 | 30285 | 2999 | 0 | 14162 | 3000 | 12545 | 12 | 1968 | 0.103 | 0.003
3853 | 4 | 18 | 6 | 2422.8 | 0 | 1941 | 1931 | 3 | 30267 | 2999 | 0 | 14282 | 3000 | 8792 | 1450 | 1849 | 0.097 | 0.317
3853 | 4 | 18 | 7 | 714.4 | 0 | 1941 | 1931 | 3 | 34036 | 2999 | 0 | 14297 | 1700 | 15616 | 1898 | 1833 | 0.096 | 0.415
3853 | 4 | 18 | 8 | 714.4 | 0 | 1941 | 1931 | 3 | 36375 | 1910 | 0 | 14297 | 1700 | 18181 | 2064 | 1833 | 0.096 | 0.451
3853 | 4 | 18 | 9 | 714.4 | 0 | 1941 | 1931 | 3 | 36604 | 1936 | 0 | 14297 | 1700 | 18704 | 1770 | 1833 | 0.096 | 0.387
3853 | 4 | 18 | 10 | 714.4 | 0 | 1941 | 1931 | 3 | 36188 | 1915 | 0 | 14297 | 1700 | 18288 | 1770 | 1833 | 0.096 | 0.387
3853 | 4 | 18 | 11 | 714.4 | 0 | 1941 | 1931 | 3 | 35486 | 1888 | 0 | 14297 | 1700 | 17735 | 1621 | 1833 | 0.096 | 0.354
3853 | 4 | 18 | 12 | 714.4 | 0 | 1941 | 1931 | 3 | 34551 | 1829 | 0 | 14297 | 1700 | 16561 | 1338 | 1833 | 0.096 | 0.292
3853 | 4 | 18 | 13 | 714.4 | 0 | 1941 | 1931 | 3 | 33718 | 1762 | 0 | 14297 | 1700 | 15222 | 1451 | 1833 | 0.096 | 0.317
3853 | 4 | 18 | 14 | 714.4 | 0 | 1941 | 1931 | 3 | 33021 | 1738 | 0 | 14297 | 1700 | 14752 | 1224 | 1833 | 0.096 | 0.267
3853 | 4 | 18 | 15 | 714.4 | 0 | 1941 | 1931 | 3 | 32556 | 1724 | 0 | 14297 | 1700 | 14455 | 1056 | 1833 | 0.096 | 0.231
3853 | 4 | 18 | 16 | 588.6 | 0 | 1941 | 1931 | 3 | 32795 | 1771 | 0 | 14422 | 1700 | 15223 | 919 | 1708 | 0.089 | 0.201
3853 | 4 | 18 | 17 | 632.8 | 0 | 1941 | 1931 | 3 | 34368 | 1868 | 0 | 14378 | 1700 | 17237 | 1001 | 1752 | 0.092 | 0.219
3853 | 4 | 18 | 18 | 835.4 | 0 | 1941 | 1931 | 3 | 36661 | 1968 | 0 | 14176 | 1700 | 19505 | 1026 | 1954 | 0.102 | 0.224
3853 | 4 | 18 | 19 | 835.4 | 0 | 1941 | 1931 | 3 | 37181 | 1985 | 0 | 14176 | 1700 | 19849 | 1202 | 1954 | 0.102 | 0.262
3853 | 4 | 18 | 20 | 835.4 | 0 | 1941 | 1931 | 3 | 36326 | 1927 | 0 | 14176 | 1700 | 18692 | 1504 | 1954 | 0.102 | 0.328
3853 | 4 | 18 | 21 | 601.5 | 0 | 1941 | 1931 | 3 | 35037 | 1836 | 0 | 14410 | 1700 | 16545 | 1970 | 1720 | 0.09 | 0.43
3853 | 4 | 18 | 22 | 205.4 | 0 | 1941 | 1931 | 3 | 33231 | 1733 | 0 | 14806 | 1700 | 13940 | 2638 | 1324 | 0.069 | 0.576
3853 | 4 | 18 | 23 | 2165.2 | 0 | 1941 | 1931 | 3 | 30797 | 1700 | 0 | 14806 | 3000 | 7533 | 2973 | 1324 | 0.069 | 0.649
3853 | 4 | 18 | 24 | 709.1 | 0 | 1941 | 1931 | 3 | 28423 | 2999 | 0 | 14971 | 3000 | 6279 | 3143 | 1159 | 0.061 | 0.687
3873 | 5 | 1 | 1 | 1557.9 | 0 | 1961 | 1951 | 23 | 29446 | 1522 | 0 | 14384 | 3000 | 10303 | 16 | 1719 | 0.09 | 0.004
3873 | 5 | 1 | 2 | 1064.4 | 0 | 1961 | 1951 | 23 | 28883 | 2999 | 0 | 14310 | 3000 | 10303 | 22 | 1794 | 0.094 | 0.005
3873 | 5 | 1 | 3 | 993 | 0 | 1961 | 1951 | 23 | 28766 | 2999 | 0 | 14256 | 3000 | 10303 | 29 | 1847 | 0.097 | 0.006
3873 | 5 | 1 | 4 | 1085.5 | 0 | 1961 | 1951 | 23 | 29108 | 2999 | 0 | 14508 | 3000 | 10303 | 27 | 1596 | 0.084 | 0.006
3873 | 5 | 1 | 5 | 2316.5 | 0 | 1961 | 1951 | 23 | 30339 | 2999 | 0 | 14508 | 3000 | 10303 | 27 | 1596 | 0.084 | 0.006
3873 | 5 | 1 | 6 | 2750.6 | 0 | 1961 | 1951 | 23 | 33292 | 2999 | 0 | 14508 | 3000 | 12806 | 43 | 1596 | 0.084 | 0.009
3873 | 5 | 1 | 7 | 1145.5 | 0 | 1961 | 1951 | 23 | 37522 | 2999 | 0 | 14179 | 1700 | 20818 | 60 | 1925 | 0.101 | 0.013
3873 | 5 | 1 | 8 | 1446.6 | 0 | 1961 | 1951 | 23 | 39990 | 2154 | 0 | 13878 | 1700 | 23647 | 91 | 2226 | 0.117 | 0.02
3873 | 5 | 1 | 9 | 994 | 0 | 1961 | 1951 | 23 | 40088 | 2193 | 0 | 14330 | 1700 | 23796 | 40 | 1773 | 0.093 | 0.009
3873 | 5 | 1 | 10 | 496.6 | 0 | 1961 | 1951 | 23 | 39493 | 2199 | 0 | 14828 | 1700 | 23226 | 15 | 1276 | 0.067 | 0.003
3873 | 5 | 1 | 11 | 496.6 | 0 | 1961 | 1951 | 23 | 38634 | 2156 | 0 | 14828 | 1700 | 22364 | 18 | 1276 | 0.067 | 0.004
3873 | 5 | 1 | 12 | 496.6 | 0 | 1961 | 1951 | 23 | 37558 | 2074 | 0 | 14828 | 1700 | 20716 | 16 | 1276 | 0.067 | 0.003
3873 | 5 | 1 | 13 | 496.6 | 0 | 1961 | 1951 | 23 | 36617 | 2009 | 0 | 14828 | 1700 | 19414 | 37 | 1276 | 0.067 | 0.008
3873 | 5 | 1 | 14 | 496.6 | 0 | 1961 | 1951 | 23 | 35827 | 1969 | 0 | 14828 | 1700 | 18626 | 34 | 1276 | 0.067 | 0.008
3873 | 5 | 1 | 15 | 528.9 | 0 | 1961 | 1951 | 23 | 35263 | 1939 | 0 | 14795 | 1700 | 18059 | 38 | 1308 | 0.068 | 0.008
3873 | 5 | 1 | 16 | 520.4 | 0 | 1961 | 1951 | 23 | 35388 | 1963 | 0 | 14804 | 1700 | 18540 | 22 | 1300 | 0.068 | 0.005
3873 | 5 | 1 | 17 | 584.4 | 0 | 1961 | 1951 | 23 | 36722 | 2053 | 0 | 14740 | 1700 | 20430 | 41 | 1363 | 0.071 | 0.009
3873 | 5 | 1 | 18 | 641.6 | 0 | 1961 | 1951 | 23 | 39120 | 2168 | 0 | 14683 | 1700 | 22802 | 66 | 1421 | 0.074 | 0.014
3873 | 5 | 1 | 19 | 641.6 | 0 | 1961 | 1951 | 23 | 40117 | 2217 | 0 | 14683 | 1700 | 23776 | 89 | 1421 | 0.074 | 0.02
3873 | 5 | 1 | 20 | 641.6 | 0 | 1961 | 1951 | 23 | 39497 | 2186 | 0 | 14683 | 1700 | 23170 | 76 | 1421 | 0.074 | 0.017
3873 | 5 | 1 | 21 | 533.9 | 0 | 1961 | 1951 | 23 | 38178 | 2103 | 0 | 14790 | 1700 | 21355 | 179 | 1313 | 0.069 | 0.039
3873 | 5 | 1 | 22 | 496.6 | 0 | 1961 | 1951 | 23 | 36088 | 1998 | 0 | 14828 | 1700 | 19197 | 116 | 1276 | 0.067 | 0.025
3873 | 5 | 1 | 23 | 2430.6 | 0 | 1961 | 1951 | 23 | 33381 | 1700 | 0 | 14828 | 3000 | 12763 | 175 | 1276 | 0.067 | 0.038
3873 | 5 | 1 | 24 | 2346.4 | 0 | 1961 | 1951 | 23 | 30834 | 2999 | 0 | 14828 | 3000 | 10303 | 173 | 1276 | 0.067 | 0.038
3873 | 5 | 2 | 5 | 550.5 | 0 | 1961 | 1951 | 23 | 28904 | 2999 | 0 | 14828 | 3000 | 10303 | 38 | 1276 | 0.067 | 0.008
3873 | 5 | 2 | 6 | 605.8 | 0 | 1961 | 1951 | 23 | 31671 | 2999 | 0 | 14828 | 3000 | 13016 | 37 | 1276 | 0.067 | 0.008
3903 | 1 | 4 | 2 | 269.5 | 0 | 1991 | 1981 | 53 | 16053 | 963 | 0 | 9919 | 0 | 5380 | 534 | 3539 | 0.215 | 0.117
3903 | 1 | 4 | 3 | 134.1 | 0 | 1991 | 1981 | 53 | 15885 | 967 | 0 | 10054 | 0 | 5267 | 479 | 3404 | 0.207 | 0.105
3904 | 1 | 4 | 10 | 191 | 0 | 1992 | 1982 | 54 | 22847 | 1358 | 0 | 10054 | 0 | 13083 | 777 | 3403 | 0.207 | 0.17
3904 | 1 | 4 | 11 | 191 | 0 | 1992 | 1982 | 54 | 22633 | 1344 | 0 | 10054 | 0 | 12805 | 841 | 3403 | 0.207 | 0.184
3904 | 1 | 4 | 12 | 191.1 | 0 | 1992 | 1982 | 54 | 22312 | 1307 | 0 | 10054 | 0 | 12063 | 844 | 3403 | 0.207 | 0.184
3904 | 1 | 4 | 13 | 191 | 0 | 1992 | 1982 | 54 | 22044 | 1288 | 0 | 10054 | 0 | 11674 | 730 | 3403 | 0.207 | 0.159
3904 | 1 | 4 | 14 | 191 | 0 | 1992 | 1982 | 54 | 21837 | 1280 | 0 | 10054 | 0 | 11531 | 404 | 3403 | 0.207 | 0.088
3904 | 1 | 4 | 15 | 191 | 0 | 1992 | 1982 | 54 | 21654 | 1294 | 0 | 10054 | 0 | 11808 | 206 | 3403 | 0.207 | 0.045
3904 | 1 | 4 | 16 | 191 | 0 | 1992 | 1982 | 54 | 21636 | 1307 | 0 | 10054 | 0 | 12072 | 173 | 3403 | 0.207 | 0.038
3904 | 1 | 4 | 17 | 191 | 0 | 1992 | 1982 | 54 | 21857 | 1340 | 0 | 10054 | 0 | 12734 | 136 | 3403 | 0.207 | 0.03
3904 | 1 | 4 | 18 | 191 | 0 | 1992 | 1982 | 54 | 22394 | 1372 | 0 | 10054 | 0 | 13359 | 49 | 3403 | 0.207 | 0.011
3929 | 5 | 1 | 6 | 604 | 0 | 1937 | 1930 | 2 | 25864 | 2999 | 0 | 15443 | 3000 | 6632 | 0 | 660 | 0.035 | 0
3933 | 11 | 11 | 12 | 330.2 | 0 | 1941 | 1934 | 6 | 24452 | 1451 | 0 | 10296 | 0 | 14614 | 2 | 3451 | 0.206 | 0
3933 | 11 | 11 | 13 | 708.8 | 0 | 1941 | 1934 | 6 | 24692 | 1419 | 0 | 9930 | 0 | 14477 | 0 | 3817 | 0.228 | 0
3933 | 11 | 11 | 14 | 873.2 | 0 | 1941 | 1934 | 6 | 24861 | 1416 | 0 | 9766 | 0 | 14645 | 1 | 3981 | 0.238 | 0
3933 | 11 | 11 | 15 | 873.2 | 0 | 1941 | 1934 | 6 | 24962 | 1421 | 0 | 9766 | 0 | 14746 | 1 | 3981 | 0.238 | 0
3933 | 11 | 11 | 16 | 873.2 | 0 | 1941 | 1934 | 6 | 25045 | 1443 | 0 | 9766 | 0 | 15189 | 6 | 3981 | 0.238 | 0.001
3933 | 11 | 11 | 17 | 873.2 | 0 | 1941 | 1934 | 6 | 25121 | 1459 | 0 | 9766 | 0 | 15500 | 33 | 3981 | 0.238 | 0.007
3933 | 11 | 11 | 18 | 873.2 | 0 | 1941 | 1934 | 6 | 24998 | 1468 | 0 | 9766 | 0 | 15684 | 14 | 3981 | 0.238 | 0.003
3933 | 11 | 11 | 19 | 873.2 | 0 | 1941 | 1934 | 6 | 24738 | 1450 | 0 | 9766 | 0 | 15323 | 115 | 3981 | 0.238 | 0.025
3933 | 11 | 11 | 20 | 873.2 | 0 | 1941 | 1934 | 6 | 24453 | 1421 | 0 | 9766 | 0 | 14745 | 408 | 3981 | 0.238 | 0.089
3933 | 11 | 11 | 21 | 704.7 | 0 | 1941 | 1934 | 6 | 24232 | 1385 | 0 | 9935 | 0 | 13792 | 748 | 3812 | 0.228 | 0.163
3933 | 11 | 11 | 22 | 638.2 | 0 | 1941 | 1934 | 6 | 23396 | 1321 | 0 | 10001 | 0 | 12428 | 1145 | 3746 | 0.224 | 0.25
3933 | 11 | 11 | 23 | 654.2 | 0 | 1941 | 1934 | 6 | 21585 | 1182 | 0 | 10001 | 0 | 9642 | 1131 | 3746 | 0.224 | 0.247
3933 | 11 | 11 | 24 | 654.2 | 0 | 1941 | 1934 | 6 | 19693 | 1088 | 0 | 10001 | 0 | 7765 | 1116 | 3746 | 0.224 | 0.244
3937 | 3 | 8 | 2 | 69.6 | 0 | 1945 | 1938 | 10 | 20625 | 1258 | 0 | 12989 | 0 | 6974 | 11 | 3132 | 0.164 | 0.002
3937 | 3 | 8 | 3 | 69.6 | 0 | 1945 | 1938 | 10 | 20486 | 1251 | 0 | 12989 | 0 | 6843 | 3 | 3132 | 0.164 | 0.001
3937 | 3 | 8 | 4 | 69.6 | 0 | 1945 | 1938 | 10 | 20700 | 1262 | 0 | 12989 | 0 | 7051 | 8 | 3132 | 0.164 | 0.002
3937 | 3 | 8 | 5 | 69.6 | 0 | 1945 | 1938 | 10 | 21529 | 1303 | 0 | 12989 | 0 | 7871 | 17 | 3132 | 0.164 | 0.004
3937 | 3 | 8 | 6 | 69.6 | 0 | 1945 | 1938 | 10 | 23429 | 1398 | 0 | 12989 | 0 | 9775 | 14 | 3132 | 0.164 | 0.003
3937 | 3 | 8 | 23 | 340.9 | 0 | 1945 | 1938 | 10 | 24249 | 1410 | 0 | 12717 | 0 | 10387 | 222 | 3404 | 0.178 | 0.049
3937 | 3 | 8 | 24 | 340.9 | 0 | 1945 | 1938 | 10 | 22328 | 1310 | 0 | 12717 | 0 | 8404 | 284 | 3404 | 0.178 | 0.062
3937 | 4 | 11 | 1 | 23.1 | 0 | 1945 | 1938 | 10 | 26098 | 2999 | 0 | 14020 | 3000 | 8664 | 70 | 2110 | 0.11 | 0.015
3937 | 4 | 11 | 2 | 2483.5 | 0 | 1945 | 1938 | 10 | 25556 | 2999 | 0 | 13945 | 3000 | 5766 | 40 | 2185 | 0.114 | 0.009
3937 | 4 | 11 | 3 | 2817.4 | 0 | 1945 | 1938 | 10 | 25408 | 2999 | 0 | 13490 | 3000 | 5766 | 13 | 2640 | 0.138 | 0.003
3937 | 4 | 11 | 4 | 3077.9 | 0 | 1945 | 1938 | 10 | 25669 | 2999 | 0 | 13490 | 3000 | 5766 | 14 | 2640 | 0.138 | 0.003
3937 | 4 | 11 | 5 | 4068.6 | 0 | 1945 | 1938 | 10 | 26672 | 2999 | 0 | 13490 | 3000 | 5766 | 26 | 2640 | 0.138 | 0.006
3937 | 4 | 11 | 6 | 4195.7 | 0 | 1945 | 1938 | 10 | 29085 | 2999 | 0 | 13490 | 3000 | 8048 | 30 | 2640 | 0.138 | 0.007
3937 | 4 | 11 | 7 | 2184.6 | 0 | 1945 | 1938 | 10 | 32653 | 2999 | 0 | 13542 | 1700 | 15390 | 25 | 2588 | 0.135 | 0.006
3937 | 4 | 11 | 8 | 1936 | 0 | 1945 | 1938 | 10 | 34923 | 1867 | 0 | 13790 | 1700 | 18023 | 54 | 2340 | 0.122 | 0.012
3937 | 4 | 11 | 9 | 1471.1 | 0 | 1945 | 1938 | 10 | 35202 | 1914 | 0 | 14255 | 1700 | 18325 | 32 | 1875 | 0.098 | 0.007
3937 | 4 | 11 | 10 | 1406 | 0 | 1945 | 1938 | 10 | 34856 | 1897 | 0 | 14320 | 1700 | 17892 | 119 | 1810 | 0.095 | 0.026
3937 | 4 | 11 | 11 | 1406 | 0 | 1945 | 1938 | 10 | 34216 | 1861 | 0 | 14320 | 1700 | 17177 | 193 | 1810 | 0.095 | 0.042
3937 | 4 | 11 | 12 | 1406 | 0 | 1945 | 1938 | 10 | 33340 | 1794 | 0 | 14320 | 1700 | 15834 | 137 | 1810 | 0.095 | 0.03
3937 | 4 | 11 | 13 | 1406 | 0 | 1945 | 1938 | 10 | 32555 | 1732 | 0 | 14320 | 1700 | 14600 | 195 | 1810 | 0.095 | 0.043
3937 | 4 | 11 | 14 | 1406 | 0 | 1945 | 1938 | 10 | 31899 | 1700 | 0 | 14320 | 1700 | 13796 | 343 | 1810 | 0.095 | 0.075
3937 | 4 | 11 | 15 | 1406 | 0 | 1945 | 1938 | 10 | 31479 | 1700 | 0 | 14320 | 1700 | 13413 | 306 | 1810 | 0.095 | 0.067
3937 | 4 | 11 | 16 | 1047.6 | 0 | 1945 | 1938 | 10 | 31772 | 1736 | 0 | 14679 | 1700 | 14161 | 242 | 1451 | 0.076 | 0.053
3937 | 4 | 11 | 17 | 756 | 0 | 1945 | 1938 | 10 | 33457 | 1866 | 0 | 14970 | 1700 | 16364 | 247 | 1160 | 0.061 | 0.054
3937 | 4 | 11 | 18 | 756 | 0 | 1945 | 1938 | 10 | 35671 | 1953 | 0 | 14970 | 1700 | 18109 | 716 | 1160 | 0.061 | 0.156
3937 | 4 | 11 | 19 | 756 | 0 | 1945 | 1938 | 10 | 35984 | 1933 | 0 | 14970 | 1700 | 17705 | 1434 | 1160 | 0.061 | 0.313
3937 | 4 | 11 | 20 | 756 | 0 | 1945 | 1938 | 10 | 35060 | 1862 | 0 | 14970 | 1700 | 16287 | 1927 | 1160 | 0.061 | 0.421
3937 | 4 | 11 | 21 | 756 | 0 | 1945 | 1938 | 10 | 33808 | 1780 | 0 | 14970 | 1700 | 14633 | 1938 | 1160 | 0.061 | 0.423
3937 | 4 | 11 | 22 | 756 | 0 | 1945 | 1938 | 10 | 32112 | 1700 | 0 | 14970 | 1700 | 12516 | 2228 | 1160 | 0.061 | 0.487
3937 | 4 | 11 | 23 | 2715.7 | 0 | 1945 | 1938 | 10 | 29776 | 1700 | 0 | 14970 | 3000 | 6506 | 2263 | 1160 | 0.061 | 0.494
3937 | 4 | 11 | 24 | 607.5 | 0 | 1945 | 1938 | 10 | 27464 | 2999 | 0 | 14970 | 3000 | 5766 | 2799 | 1160 | 0.061 | 0.611
3937 | 4 | 12 | 1 | 147.1 | 0 | 1945 | 1938 | 10 | 27276 | 2999 | 0 | 14490 | 3000 | 5766 | 3552 | 1640 | 0.086 | 0.776
3937 | 4 | 12 | 6 | 1875.1 | 0 | 1945 | 1938 | 10 | 30321 | 2999 | 0 | 14581 | 3000 | 6448 | 4096 | 1549 | 0.081 | 0.895
3937 | 4 | 12 | 11 | 137.7 | 0 | 1945 | 1938 | 10 | 35754 | 1815 | 0 | 14359 | 1700 | 16194 | 3944 | 1771 | 0.093 | 0.861
3937 | 4 | 12 | 12 | 287.4 | 0 | 1945 | 1938 | 10 | 34832 | 1732 | 0 | 14209 | 1700 | 14752 | 3941 | 1921 | 0.1 | 0.861
3937 | 4 | 12 | 13 | 287.4 | 0 | 1945 | 1938 | 10 | 33994 | 1700 | 0 | 14209 | 1700 | 13723 | 3740 | 1921 | 0.1 | 0.817
3937 | 4 | 12 | 14 | 287.4 | 0 | 1945 | 1938 | 10 | 33293 | 1700 | 0 | 14209 | 1700 | 13160 | 3602 | 1921 | 0.1 | 0.787
3937 | 4 | 12 | 15 | 287.4 | 0 | 1945 | 1938 | 10 | 32840 | 1700 | 0 | 14209 | 1700 | 12995 | 3314 | 1921 | 0.1 | 0.724
3937 | 4 | 12 | 16 | 287.4 | 0 | 1945 | 1938 | 10 | 33134 | 1703 | 0 | 14209 | 1700 | 14157 | 2838 | 1921 | 0.1 | 0.62
3937 | 4 | 12 | 17 | 287.4 | 0 | 1945 | 1938 | 10 | 34868 | 1820 | 0 | 14209 | 1700 | 16512 | 2740 | 1921 | 0.1 | 0.598
3937 | 4 | 12 | 18 | 287.4 | 0 | 1945 | 1938 | 10 | 37182 | 1945 | 0 | 14209 | 1700 | 19009 | 2557 | 1921 | 0.1 | 0.559
3937 | 4 | 12 | 19 | 287.4 | 0 | 1945 | 1938 | 10 | 37530 | 1975 | 0 | 14209 | 1700 | 19608 | 2306 | 1921 | 0.1 | 0.504
3937 | 4 | 12 | 20 | 287.4 | 0 | 1945 | 1938 | 10 | 36571 | 1931 | 0 | 14209 | 1700 | 18718 | 2237 | 1921 | 0.1 | 0.489
3937 | 4 | 12 | 21 | 287.4 | 0 | 1945 | 1938 | 10 | 35263 | 1868 | 0 | 14209 | 1700 | 17466 | 1789 | 1921 | 0.1 | 0.391
3937 | 4 | 12 | 22 | 286.3 | 0 | 1945 | 1938 | 10 | 33501 | 1785 | 0 | 14211 | 1700 | 15796 | 1566 | 1920 | 0.1 | 0.342
3937 | 4 | 12 | 23 | 2012.1 | 0 | 1945 | 1938 | 10 | 31087 | 1700 | 0 | 14444 | 3000 | 9823 | 1486 | 1686 | 0.088 | 0.325
3937 | 4 | 12 | 24 | 2140.2 | 0 | 1945 | 1938 | 10 | 28691 | 2999 | 0 | 14316 | 3000 | 7485 | 1429 | 1814 | 0.095 | 0.312
3937 | 4 | 13 | 1 | 1232 | 0 | 1945 | 1938 | 10 | 24488 | 2999 | 0 | 13926 | 3000 | 5699 | 310 | 2204 | 0.115 | 0.068
3937 | 4 | 13 | 2 | 1232 | 0 | 1945 | 1938 | 10 | 23982 | 2999 | 0 | 13926 | 3000 | 5350 | 153 | 2204 | 0.115 | 0.033
3937 | 4 | 13 | 3 | 1232 | 0 | 1945 | 1938 | 10 | 23846 | 2999 | 0 | 13926 | 3000 | 5325 | 42 | 2204 | 0.115 | 0.009
3937 | 4 | 13 | 4 | 1114.1 | 0 | 1945 | 1938 | 10 | 24084 | 2999 | 0 | 14044 | 3000 | 5596 | 9 | 2086 | 0.109 | 0.002
3937 | 4 | 13 | 5 | 996 | 0 | 1945 | 1938 | 10 | 24983 | 2999 | 0 | 14162 | 3000 | 6502 | 1 | 1968 | 0.103 | 0
3937 | 4 | 13 | 6 | 996 | 0 | 1945 | 1938 | 10 | 27141 | 2999 | 0 | 14162 | 3000 | 8635 | 27 | 1968 | 0.103 | 0.006
3950 | 5 | 1 | 1 | 2354 | 0 | 1958 | 1951 | 23 | 29446 | 1479 | 0 | 14208 | 3000 | 9683 | 16 | 1896 | 0.099 | 0.004
3950 | 5 | 1 | 2 | 1786 | 0 | 1958 | 1951 | 23 | 28883 | 2999 | 0 | 14208 | 3000 | 9683 | 22 | 1896 | 0.099 | 0.005
3950 | 5 | 1 | 3 | 1661.2 | 0 | 1958 | 1951 | 23 | 28766 | 2999 | 0 | 14208 | 3000 | 9683 | 29 | 1896 | 0.099 | 0.006
3950 | 5 | 1 | 4 | 2005 | 0 | 1958 | 1951 | 23 | 29108 | 2999 | 0 | 14208 | 3000 | 9683 | 27 | 1896 | 0.099 | 0.006
3950 | 5 | 1 | 5 | 3236 | 0 | 1958 | 1951 | 23 | 30339 | 2999 | 0 | 14208 | 3000 | 9683 | 27 | 1896 | 0.099 | 0.006
3950 | 5 | 1 | 6 | 3632.1 | 0 | 1958 | 1951 | 23 | 33292 | 2999 | 0 | 14208 | 3000 | 12225 | 43 | 1896 | 0.099 | 0.009
3950 | 5 | 1 | 7 | 1698.1 | 0 | 1958 | 1951 | 23 | 37522 | 2999 | 0 | 14208 | 1700 | 20237 | 60 | 1896 | 0.099 | 0.013
3950 | 5 | 1 | 8 | 1698.1 | 0 | 1958 | 1951 | 23 | 39990 | 2148 | 0 | 14208 | 1700 | 23066 | 91 | 1896 | 0.099 | 0.02
3950 | 5 | 1 | 9 | 1698.1 | 0 | 1958 | 1951 | 23 | 40088 | 2155 | 0 | 14208 | 1700 | 23215 | 40 | 1896 | 0.099 | 0.009
3950 | 5 | 1 | 10 | 1698.1 | 0 | 1958 | 1951 | 23 | 39493 | 2127 | 0 | 14208 | 1700 | 22645 | 15 | 1896 | 0.099 | 0.003
3950 | 5 | 1 | 11 | 1698.1 | 0 | 1958 | 1951 | 23 | 38634 | 2084 | 0 | 14208 | 1700 | 21783 | 18 | 1896 | 0.099 | 0.004
3950 | 5 | 1 | 12 | 1698.1 | 0 | 1958 | 1951 | 23 | 37558 | 2001 | 0 | 14208 | 1700 | 20134 | 16 | 1896 | 0.099 | 0.003
3950 | 5 | 1 | 13 | 1260.4 | 0 | 1958 | 1951 | 23 | 36617 | 1967 | 0 | 14645 | 1700 | 18833 | 37 | 1458 | 0.076 | 0.008
3950 | 5 | 1 | 14 | 1168.1 | 0 | 1958 | 1951 | 23 | 35827 | 1934 | 0 | 14738 | 1700 | 18045 | 34 | 1366 | 0.071 | 0.008
3950 | 5 | 1 | 15 | 1168.1 | 0 | 1958 | 1951 | 23 | 35263 | 1905 | 0 | 14738 | 1700 | 17477 | 38 | 1366 | 0.071 | 0.008
3950 | 5 | 1 | 16 | 1168.1 | 0 | 1958 | 1951 | 23 | 35388 | 1930 | 0 | 14738 | 1700 | 17958 | 22 | 1366 | 0.071 | 0.005
3950 | 5 | 1 | 17 | 1168.1 | 0 | 1958 | 1951 | 23 | 36722 | 2024 | 0 | 14738 | 1700 | 19848 | 41 | 1366 | 0.071 | 0.009
3950 | 5 | 1 | 18 | 999.1 | 0 | 1958 | 1951 | 23 | 39120 | 2155 | 0 | 14907 | 1700 | 22221 | 66 | 1197 | 0.063 | 0.014
3950 | 5 | 1 | 19 | 1101.5 | 0 | 1958 | 1951 | 23 | 40117 | 2196 | 0 | 14804 | 1700 | 23195 | 89 | 1299 | 0.068 | 0.02
3950 | 5 | 1 | 20 | 1462.1 | 0 | 1958 | 1951 | 23 | 39497 | 2140 | 0 | 14444 | 1700 | 22588 | 76 | 1660 | 0.087 | 0.017
3950 | 5 | 1 | 21 | 1462.1 | 0 | 1958 | 1951 | 23 | 38178 | 2050 | 0 | 14444 | 1700 | 20774 | 179 | 1660 | 0.087 | 0.039
3950 | 5 | 1 | 22 | 989.1 | 0 | 1958 | 1951 | 23 | 36088 | 1975 | 0 | 14917 | 1700 | 18616 | 116 | 1187 | 0.062 | 0.025
3950 | 5 | 1 | 23 | 2912.1 | 0 | 1958 | 1951 | 23 | 33381 | 1700 | 0 | 14928 | 3000 | 12182 | 175 | 1176 | 0.062 | 0.038
3950 | 5 | 1 | 24 | 2865.9 | 0 | 1958 | 1951 | 23 | 30834 | 2999 | 0 | 14928 | 3000 | 9683 | 173 | 1176 | 0.062 | 0.038
3950 | 5 | 2 | 1 | 268.4 | 0 | 1958 | 1951 | 23 | 28079 | 2999 | 0 | 14928 | 3000 | 9683 | 15 | 1176 | 0.062 | 0.003
3950 | 5 | 2 | 5 | 1070 | 0 | 1958 | 1951 | 23 | 28904 | 2999 | 0 | 14928 | 3000 | 9683 | 38 | 1176 | 0.062 | 0.008
3950 | 5 | 2 | 6 | 1087.3 | 0 | 1958 | 1951 | 23 | 31671 | 2999 | 0 | 14928 | 3000 | 12434 | 37 | 1176 | 0.062 | 0.008
3965 | 11 | 1 | 8 | 53.2 | 0 | 1973 | 1966 | 38 | 23151 | 1443 | 0 | 11666 | 0 | 12526 | 244 | 2081 | 0.124 | 0.053
3965 | 11 | 1 | 9 | 512.7 | 0 | 1973 | 1966 | 38 | 24449 | 1484 | 0 | 11207 | 0 | 13988 | 80 | 2540 | 0.152 | 0.018
3965 | 11 | 1 | 10 | 512.7 | 0 | 1973 | 1966 | 38 | 25432 | 1536 | 0 | 11207 | 0 | 15031 | 20 | 2540 | 0.152 | 0.004
3965 | 11 | 1 | 11 | 512.8 | 0 | 1973 | 1966 | 38 | 26113 | 1557 | 0 | 11207 | 0 | 15443 | 2 | 2540 | 0.152 | 0.001
3965 | 11 | 1 | 12 | 771.5 | 0 | 1973 | 1966 | 38 | 26529 | 1546 | 0 | 10948 | 0 | 15598 | 1 | 2799 | 0.167 | 0
3965 | 11 | 1 | 13 | 686.4 | 0 | 1973 | 1966 | 38 | 26834 | 1549 | 0 | 11033 | 0 | 15534 | 4 | 2714 | 0.162 | 0.001
3965 | 11 | 1 | 14 | 631.2 | 0 | 1973 | 1966 | 38 | 27053 | 1563 | 0 | 11088 | 0 | 15743 | 15 | 2659 | 0.159 | 0.003
3965 | 11 | 1 | 15 | 631.2 | 0 | 1973 | 1966 | 38 | 27190 | 1569 | 0 | 11088 | 0 | 15859 | 36 | 2659 | 0.159 | 0.008
3965 | 11 | 1 | 16 | 631.2 | 0 | 1973 | 1966 | 38 | 27302 | 1590 | 0 | 11088 | 0 | 16281 | 92 | 2659 | 0.159 | 0.02
3965 | 11 | 1 | 17 | 631.2 | 0 | 1973 | 1966 | 38 | 27438 | 1602 | 0 | 11088 | 0 | 16525 | 245 | 2659 | 0.159 | 0.053
3965 | 11 | 1 | 18 | 810.5 | 0 | 1973 | 1966 | 38 | 27252 | 1590 | 0 | 10909 | 0 | 16524 | 347 | 2838 | 0.169 | 0.076
3965 | 11 | 1 | 19 | 920.2 | 0 | 1973 | 1966 | 38 | 26774 | 1552 | 0 | 10799 | 0 | 15925 | 468 | 2948 | 0.176 | 0.102
3965 | 11 | 1 | 20 | 920.2 | 0 | 1973 | 1966 | 38 | 26317 | 1508 | 0 | 10799 | 0 | 15039 | 897 | 2948 | 0.176 | 0.196
3965 | 11 | 1 | 21 | 920.2 | 0 | 1973 | 1966 | 38 | 26141 | 1458 | 0 | 10799 | 0 | 14038 | 1331 | 2948 | 0.176 | 0.291
3965 | 11 | 1 | 22 | 920.2 | 0 | 1973 | 1966 | 38 | 25415 | 1400 | 0 | 10799 | 0 | 12876 | 1636 | 2948 | 0.176 | 0.357
3965 | 11 | 1 | 23 | 733.1 | 0 | 1973 | 1966 | 38 | 23482 | 1227 | 0 | 11002 | 1000 | 9133 | 1457 | 2745 | 0.164 | 0.318
3965 | 11 | 1 | 24 | 647.1 | 0 | 1973 | 1966 | 38 | 21365 | 1131 | 0 | 11088 | 1000 | 7106 | 1366 | 2659 | 0.159 | 0.298
3971 | 11 | 8 | 6 | 623.9 | 0 | 1979 | 1972 | 44 | 19967 | 1123 | 0 | 11456 | 1000 | 6419 | 311 | 2291 | 0.137 | 0.068
3971 | 11 | 8 | 7 | 557.1 | 0 | 1979 | 1972 | 44 | 21563 | 1318 | 0 | 11735 | 0 | 9932 | 285 | 2012 | 0.12 | 0.062
3971 | 11 | 8 | 8 | 547.2 | 0 | 1979 | 1972 | 44 | 23160 | 1419 | 0 | 11745 | 0 | 11943 | 264 | 2002 | 0.12 | 0.058
3971 | 11 | 8 | 9 | 547.2 | 0 | 1979 | 1972 | 44 | 24381 | 1490 | 0 | 11745 | 0 | 13349 | 79 | 2002 | 0.12 | 0.017
3971 | 11 | 8 | 10 | 547.2 | 0 | 1979 | 1972 | 44 | 25300 | 1539 | 0 | 11745 | 0 | 14341 | 6 | 2002 | 0.12 | 0.001
3971 | 11 | 8 | 11 | 547.2 | 0 | 1979 | 1972 | 44 | 25933 | 1557 | 0 | 11745 | 0 | 14692 | 0 | 2002 | 0.12 | 0
3971 | 11 | 8 | 12 | 547.2 | 0 | 1979 | 1972 | 44 | 26317 | 1563 | 0 | 11745 | 0 | 14814 | 1 | 2002 | 0.12 | 0
3971 | 11 | 8 | 13 | 547.2 | 0 | 1979 | 1972 | 44 | 26604 | 1559 | 0 | 11745 | 0 | 14729 | 7 | 2002 | 0.12 | 0.002
3971 | 11 | 8 | 14 | 547.2 | 0 | 1979 | 1972 | 44 | 26815 | 1569 | 0 | 11745 | 0 | 14927 | 20 | 2002 | 0.12 | 0.004
3971 | 11 | 8 | 15 | 547.2 | 0 | 1979 | 1972 | 44 | 26942 | 1575 | 0 | 11745 | 0 | 15053 | 21 | 2002 | 0.12 | 0.005
3971 | 11 | 8 | 16 | 547.2 | 0 | 1979 | 1972 | 44 | 27040 | 1597 | 0 | 11745 | 0 | 15499 | 39 | 2002 | 0.12 | 0.009
3971 | 11 | 8 | 17 | 547.2 | 0 | 1979 | 1972 | 44 | 27135 | 1617 | 0 | 11745 | 0 | 15888 | 6 | 2002 | 0.12 | 0.001
3971 | 11 | 8 | 18 | 547.2 | 0 | 1979 | 1972 | 44 | 26977 | 1623 | 0 | 11745 | 0 | 16024 | 0 | 2002 | 0.12 | 0
3971 | 11 | 8 | 19 | 547.2 | 0 | 1979 | 1972 | 44 | 26629 | 1606 | 0 | 11745 | 0 | 15668 | 8 | 2002 | 0.12 | 0.002
3971 | 11 | 8 | 20 | 547.2 | 0 | 1979 | 1972 | 44 | 26265 | 1584 | 0 | 11745 | 0 | 15240 | 71 | 2002 | 0.12 | 0.016
3971 | 11 | 8 | 21 | 547.2 | 0 | 1979 | 1972 | 44 | 26037 | 1553 | 0 | 11745 | 0 | 14614 | 77 | 2002 | 0.12 | 0.017
3971 | 11 | 8 | 22 | 547.2 | 0 | 1979 | 1972 | 44 | 25181 | 1505 | 0 | 11745 | 0 | 13664 | 41 | 2002 | 0.12 | 0.009
3993 | 9 | 1 | 15 | 336.2 | 0 | 2001 | 1994 | 66 | 22396 | 1308 | 0 | 9809 | 0 | 12418 | 0 | 1089 | 0.078 | 0
3993 | 9 | 1 | 16 | 436.4 | 0 | 2001 | 1994 | 66 | 22300 | 1317 | 0 | 9809 | 0 | 12605 | 8 | 1089 | 0.078 | 0.002
3993 | 9 | 1 | 17 | 436.4 | 0 | 2001 | 1994 | 66 | 22300 | 1329 | 0 | 9809 | 0 | 12852 | 23 | 1089 | 0.078 | 0.005
3993 | 9 | 1 | 18 | 436.4 | 0 | 2001 | 1994 | 66 | 22313 | 1341 | 0 | 9809 | 0 | 13096 | 54 | 1089 | 0.078 | 0.012
3993 | 9 | 1 | 19 | 436.4 | 0 | 2001 | 1994 | 66 | 22126 | 1331 | 0 | 9809 | 0 | 12897 | 65 | 1089 | 0.078 | 0.014
3993 | 9 | 1 | 20 | 436.4 | 0 | 2001 | 1994 | 66 | 22043 | 1327 | 0 | 9809 | 0 | 12807 | 72 | 1089 | 0.078 | 0.016
3993 | 9 | 1 | 21 | 436.4 | 0 | 2001 | 1994 | 66 | 22247 | 1311 | 0 | 9809 | 0 | 12489 | 202 | 1089 | 0.078 | 0.044
3993 | 9 | 1 | 22 | 436.4 | 0 | 2001 | 1994 | 66 | 21956 | 1267 | 0 | 9809 | 0 | 11614 | 656 | 1089 | 0.078 | 0.143
3993 | 9 | 1 | 23 | 446.4 | 0 | 2001 | 1994 | 66 | 20356 | 1112 | 0 | 9809 | 1000 | 8507 | 419 | 1089 | 0.078 | 0.092
3993 | 9 | 2 | 9 | 78.5 | 0 | 2001 | 1994 | 66 | 22197 | 1310 | 0 | 9229 | 0 | 13286 | 685 | 1668 | 0.12 | 0.15
3993 | 9 | 2 | 10 | 315.9 | 0 | 2001 | 1994 | 66 | 22539 | 1323 | 0 | 9229 | 0 | 13539 | 536 | 1668 | 0.12 | 0.117
3993 | 9 | 2 | 11 | 315.9 | 0 | 2001 | 1994 | 66 | 22660 | 1330 | 0 | 9229 | 0 | 13671 | 277 | 1668 | 0.12 | 0.061
3993 | 9 | 2 | 12 | 365.7 | 0 | 2001 | 1994 | 66 | 22573 | 1314 | 0 | 9180 | 0 | 13427 | 159 | 1718 | 0.124 | 0.035
3993 | 9 | 2 | 13 | 777.8 | 0 | 2001 | 1994 | 66 | 22440 | 1263 | 0 | 8768 | 0 | 12994 | 68 | 2130 | 0.153 | 0.015
3993 | 9 | 2 | 14 | 471.7 | 0 | 2001 | 1994 | 66 | 22271 | 1275 | 0 | 9074 | 0 | 12798 | 95 | 1824 | 0.131 | 0.021
3993 | 12 | 1 | 22 | 231.9 | 0 | 2001 | 1994 | 66 | 21596 | 1321 | 0 | 11961 | 0 | 9668 | 571 | 1733 | 0.104 | 0.125
3993 | 12 | 1 | 23 | 282.5 | 0 | 2001 | 1994 | 66 | 19819 | 1183 | 0 | 11961 | 0 | 6915 | 466 | 1733 | 0.104 | 0.102
3993 | 12 | 1 | 24 | 282.5 | 0 | 2001 | 1994 | 66 | 18163 | 1108 | 0 | 11961 | 0 | 5410 | 315 | 1733 | 0.104 | 0.069
3994 | 1 | 4 | 1 | 804.2 | 0 | 2002 | 1995 | 67 | 16612 | 952 | 0 | 9651 | 0 | 5519 | 687 | 3806 | 0.231 | 0.15
3994 | 1 | 4 | 2 | 618.6 | 0 | 2002 | 1995 | 67 | 16280 | 954 | 0 | 9837 | 0 | 5312 | 562 | 3621 | 0.22 | 0.123
3994 | 1 | 4 | 3 | 618.6 | 0 | 2002 | 1995 | 67 | 16111 | 962 | 0 | 9837 | 0 | 5469 | 236 | 3621 | 0.22 | 0.052
3994 | 1 | 4 | 4 | 544.2 | 0 | 2002 | 1995 | 67 | 16230 | 981 | 0 | 9911 | 0 | 5738 | 86 | 3546 | 0.215 | 0.019
3994 | 1 | 4 | 5 | 285.2 | 0 | 2002 | 1995 | 67 | 16970 | 1037 | 0 | 10170 | 0 | 6493 | 71 | 3287 | 0.2 | 0.016
3996 | 5 | 1 | 1 | 684.3 | 0 | 2004 | 1997 | 69 | 24937 | 1349 | 0 | 15157 | 3000 | 5761 | 151 | 947 | 0.05 | 0.033
3996 | 5 | 1 | 6 | 735.9 | 0 | 2004 | 1997 | 69 | 28183 | 2999 | 0 | 15687 | 3000 | 7509 | 1067 | 417 | 0.022 | 0.233
4004 | 4 | 5 | 13 | 3284.4 | 0 | 1932 | 2005 | 77 | 34078 | 1725 | 0 | 14681 | 1700 | 13952 | 126 | 1449 | 0.076 | 0.028
4004 | 4 | 5 | 14 | 4423.5 | 0 | 1932 | 2005 | 77 | 33393 | 1700 | 0 | 14681 | 1700 | 12126 | 129 | 1449 | 0.076 | 0.028
4004 | 4 | 5 | 15 | 4423.5 | 0 | 1932 | 2005 | 77 | 32969 | 1700 | 0 | 14681 | 1700 | 11693 | 138 | 1449 | 0.076 | 0.03
4004 | 4 | 5 | 16 | 4423.5 | 0 | 1932 | 2005 | 77 | 33325 | 1700 | 0 | 14681 | 1700 | 12433 | 146 | 1449 | 0.076 | 0.032
4004 | 4 | 5 | 17 | 4423.5 | 0 | 1932 | 2005 | 77 | 35230 | 1766 | 0 | 14681 | 1700 | 14774 | 233 | 1449 | 0.076 | 0.051
4004 | 4 | 5 | 18 | 4423.5 | 0 | 1932 | 2005 | 77 | 37530 | 1882 | 0 | 14681 | 1700 | 17087 | 220 | 1449 | 0.076 | 0.048
4004 | 4 | 5 | 19 | 4423.5 | 0 | 1932 | 2005 | 77 | 37694 | 1891 | 0 | 14681 | 1700 | 17257 | 213 | 1449 | 0.076 | 0.047
4004 | 4 | 5 | 20 | 4423.5 | 0 | 1932 | 2005 | 77 | 36658 | 1838 | 0 | 14681 | 1700 | 16210 | 224 | 1449 | 0.076 | 0.049
4004 | 4 | 5 | 21 | 4423.5 | 0 | 1932 | 2005 | 77 | 35352 | 1754 | 0 | 14681 | 1700 | 14523 | 213 | 1449 | 0.076 | 0.047
4004 | 4 | 5 | 22 | 4432.7 | 0 | 1932 | 2005 | 77 | 33621 | 1700 | 0 | 14672 | 1700 | 12654 | 220 | 1458 | 0.076 | 0.048
4004 | 4 | 5 | 23 | 6492.3 | 0 | 1932 | 2005 | 77 | 31206 | 1700 | 0 | 14572 | 3000 | 6531 | 290 | 1558 | 0.081 | 0.063
4004 | 4 | 5 | 24 | 5282.5 | 0 | 1932 | 2005 | 77 | 28781 | 2999 | 0 | 14572 | 3000 | 5296 | 310 | 1558 | 0.081 | 0.068
4004 | 4 | 6 | 1 | 5399 | 0 | 1932 | 2005 | 77 | 28772 | 2999 | 0 | 14572 | 3000 | 5296 | 184 | 1558 | 0.081 | 0.04
4004 | 4 | 6 | 2 | 4973.7 | 0 | 1932 | 2005 | 77 | 28164 | 2999 | 0 | 14572 | 3000 | 5296 | 1 | 1558 | 0.081 | 0
4004 | 4 | 6 | 3 | 4798.3 | 0 | 1932 | 2005 | 77 | 27990 | 2999 | 0 | 14572 | 3000 | 5296 | 3 | 1558 | 0.081 | 0.001
4004 | 4 | 6 | 4 | 5070.8 | 0 | 1932 | 2005 | 77 | 28263 | 2999 | 0 | 14572 | 3000 | 5296 | 3 | 1558 | 0.081 | 0.001
4004 | 4 | 6 | 5 | 6116.6 | 0 | 1932 | 2005 | 77 | 29311 | 2999 | 0 | 14572 | 3000 | 5296 | 5 | 1558 | 0.081 | 0.001
4004 | 4 | 6 | 6 | 8275.5 | 0 | 1932 | 2005 | 77 | 31810 | 2999 | 0 | 14572 | 3000 | 5635 | 6 | 1558 | 0.081 | 0.001
4004 | 4 | 6 | 7 | 6315.7 | 0 | 1932 | 2005 | 77 | 35547 | 2999 | 0 | 14572 | 1700 | 13140 | 8 | 1558 | 0.081 | 0.002
4004 | 4 | 6 | 8 | 6315.7 | 0 | 1932 | 2005 | 77 | 38091 | 1824 | 0 | 14572 | 1700 | 16076 | 8 | 1558 | 0.081 | 0.002
4004 | 4 | 6 | 9 | 6371.5 | 0 | 1932 | 2005 | 77 | 38602 | 1845 | 0 | 14516 | 1700 | 16584 | 11 | 1614 | 0.084 | 0.003
4004 | 4 | 6 | 10 | 6348.3 | 0 | 1932 | 2005 | 77 | 38359 | 1835 | 0 | 14539 | 1700 | 16338 | 15 | 1591 | 0.083 | 0.003
4004 | 4 | 6 | 11 | 6046.3 | 0 | 1932 | 2005 | 77 | 37703 | 1823 | 0 | 14841 | 1700 | 15679 | 17 | 1289 | 0.067 | 0.004
4004 | 4 | 6 | 12 | 6046.3 | 0 | 1932 | 2005 | 77 | 36751 | 1749 | 0 | 14841 | 1700 | 14203 | 19 | 1289 | 0.067 | 0.004
4004 | 4 | 6 | 13 | 6046.3 | 0 | 1932 | 2005 | 77 | 35870 | 1700 | 0 | 14841 | 1700 | 12930 | 19 | 1289 | 0.067 | 0.004
4004 | 4 | 6 | 14 | 6046.3 | 0 | 1932 | 2005 | 77 | 35129 | 1700 | 0 | 14841 | 1700 | 12178 | 29 | 1289 | 0.067 | 0.007
4004 | 4 | 6 | 15 | 6046.3 | 0 | 1932 | 2005 | 77 | 34673 | 1700 | 0 | 14841 | 1700 | 11658 | 94 | 1289 | 0.067 | 0.021
4004 | 4 | 6 | 16 | 6046.3 | 0 | 1932 | 2005 | 77 | 35042 | 1700 | 0 | 14841 | 1700 | 12399 | 113 | 1289 | 0.067 | 0.025
4004 | 4 | 6 | 17 | 6046.3 | 0 | 1932 | 2005 | 77 | 37037 | 1786 | 0 | 14841 | 1700 | 14940 | 90 | 1289 | 0.067 | 0.02
4004 | 4 | 6 | 18 | 6046.3 | 0 | 1932 | 2005 | 77 | 39479 | 1907 | 0 | 14841 | 1700 | 17363 | 109 | 1289 | 0.067 | 0.024
4004 | 4 | 6 | 19 | 6046.3 | 0 | 1932 | 2005 | 77 | 39682 | 1917 | 0 | 14841 | 1700 | 17554 | 121 | 1289 | 0.067 | 0.027
4004 | 4 | 6 | 20 | 6275.2 | 0 | 1932 | 2005 | 77 | 38601 | 1848 | 0 | 14613 | 1700 | 16504 | 90 | 1517 | 0.079 | 0.02
4004 | 4 | 6 | 21 | 6294.3 | 0 | 1932 | 2005 | 77 | 37222 | 1759 | 0 | 14593 | 1700 | 14759 | 65 | 1537 | 0.08 | 0.014
4004 | 4 | 6 | 22 | 6294.3 | 0 | 1932 | 2005 | 77 | 35396 | 1700 | 0 | 14593 | 1700 | 12772 | 94 | 1537 | 0.08 | 0.021
4004 | 4 | 6 | 23 | 8093.7 | 0 | 1932 | 2005 | 77 | 32859 | 1700 | 0 | 14754 | 3000 | 6630 | 61 | 1376 | 0.072 | 0.013
4004 | 4 | 6 | 24 | 6777.9 | 0 | 1932 | 2005 | 77 | 30315 | 2999 | 0 | 14841 | 3000 | 5296 | 79 | 1289 | 0.067 | 0.017
4004 | 4 | 7 | 1 | 1750.6 | 0 | 1932 | 2005 | 77 | 25345 | 2999 | 0 | 14841 | 3000 | 5296 | 136 | 1289 | 0.067 | 0.03
4004 | 4 | 7 | 2 | 894.3 | 0 | 1932 | 2005 | 77 | 24822 | 2999 | 0 | 14841 | 3000 | 5296 | 469 | 1289 | 0.067 | 0.103
4004 | 4 | 7 | 3 | 638.1 | 0 | 1932 | 2005 | 77 | 24673 | 2999 | 0 | 14841 | 3000 | 5296 | 576 | 1289 | 0.067 | 0.126
4004 | 4 | 7 | 4 | 926.2 | 0 | 1932 | 2005 | 77 | 24913 | 2999 | 0 | 14841 | 3000 | 5296 | 528 | 1289 | 0.067 | 0.115
4004 | 4 | 7 | 5 | 1783.5 | 0 | 1932 | 2005 | 77 | 25827 | 2999 | 0 | 14800 | 3000 | 5296 | 626 | 1330 | 0.07 | 0.137
4004 | 4 | 7 | 6 | 3427.6 | 0 | 1932 | 2005 | 77 | 28006 | 2999 | 0 | 14219 | 3000 | 6580 | 458 | 1911 | 0.1 | 0.1
4004 | 4 | 7 | 7 | 1488.9 | 0 | 1932 | 2005 | 77 | 31271 | 2999 | 0 | 14198 | 1700 | 12870 | 288 | 1932 | 0.101 | 0.063
4004 | 4 | 7 | 8 | 1488.9 | 0 | 1932 | 2005 | 77 | 33505 | 1744 | 0 | 14198 | 1700 | 14996 | 396 | 1932 | 0.101 | 0.086
4004 | 4 | 7 | 9 | 1488.9 | 0 | 1932 | 2005 | 77 | 33967 | 1761 | 0 | 14198 | 1700 | 15333 | 521 | 1932 | 0.101 | 0.114
4004 | 4 | 7 | 10 | 1488.9 | 0 | 1932 | 2005 | 77 | 33763 | 1749 | 0 | 14198 | 1700 | 15110 | 540 | 1932 | 0.101 | 0.118
4004 | 4 | 7 | 11 | 1488.9 | 0 | 1932 | 2005 | 77 | 33192 | 1724 | 0 | 14198 | 1700 | 14604 | 475 | 1932 | 0.101 | 0.104
4004 | 4 | 7 | 12 | 1488.9 | 0 | 1932 | 2005 | 77 | 32360 | 1700 | 0 | 14198 | 1700 | 13735 | 511 | 1932 | 0.101 | 0.112
4004 | 4 | 7 | 13 | 1140.1 | 0 | 1932 | 2005 | 77 | 31592 | 1700 | 0 | 14547 | 1700 | 12975 | 503 | 1583 | 0.083 | 0.11
4004 | 4 | 7 | 14 | 979.9 | 0 | 1932 | 2005 | 77 | 30942 | 1700 | 0 | 14707 | 1700 | 12355 | 473 | 1423 | 0.074 | 0.103
4004 | 4 | 7 | 15 | 979.9 | 0 | 1932 | 2005 | 77 | 30541 | 1700 | 0 | 14707 | 1700 | 11928 | 500 | 1423 | 0.074 | 0.109
4004 | 4 | 7 | 16 | 979.9 | 0 | 1932 | 2005 | 77 | 30865 | 1700 | 0 | 14707 | 1700 | 12183 | 569 | 1423 | 0.074 | 0.124
4004 | 4 | 7 | 17 | 979.9 | 0 | 1932 | 2005 | 77 | 32615 | 1729 | 0 | 14707 | 1700 | 13987 | 515 | 1423 | 0.074 | 0.113
4004 | 4 | 7 | 18 | 979.9 | 0 | 1932 | 2005 | 77 | 34792 | 1846 | 0 | 14707 | 1700 | 16333 | 345 | 1423 | 0.074 | 0.075
4004 | 4 | 7 | 19 | 979.9 | 0 | 1932 | 2005 | 77 | 35017 | 1854 | 0 | 14707 | 1700 | 16480 | 424 | 1423 | 0.074 | 0.093
4004 | 4 | 7 | 20 | 979.9 | 0 | 1932 | 2005 | 77 | 34095 | 1784 | 0 | 14707 | 1700 | 15080 | 902 | 1423 | 0.074 | 0.197
4004 | 4 | 7 | 21 | 1002.4 | 0 | 1932 | 2005 | 77 | 32882 | 1700 | 0 | 14685 | 1700 | 13294 | 1475 | 1445 | 0.076 | 0.322
4004 | 4 | 7 | 22 | 979.9 | 0 | 1932 | 2005 | 77 | 31244 | 1700 | 0 | 14707 | 1700 | 11628 | 1502 | 1423 | 0.074 | 0.328
4004 | 4 | 7 | 23 | 2939.7 | 0 | 1932 | 2005 | 77 | 28969 | 1700 | 0 | 14707 | 3000 | 6451 | 1550 | 1423 | 0.074 | 0.339
4004 | 4 | 7 | 24 | 523.1 | 0 | 1932 | 2005 | 77 | 26713 | 2999 | 0 | 14707 | 3000 | 5296 | 2866 | 1423 | 0.074 | 0.626
4008 | 3 | 1 | 1 | 2 | 0 | 1936 | 1932 | 4 | 24433 | 2999 | 0 | 15997 | 0 | 6308 | 1544 | 124 | 0.006 | 0.337
4008 | 3 | 1 | 4 | 2 | 0 | 1936 | 1932 | 4 | 24020 | 1435 | 0 | 15997 | 0 | 6310 | 1129 | 124 | 0.006 | 0.247
4008 | 3 | 1 | 5 | 2 | 0 | 1936 | 1932 | 4 | 25020 | 1501 | 0 | 15997 | 0 | 7628 | 811 | 124 | 0.006 | 0.177
4008 | 3 | 1 | 6 | 2 | 0 | 1936 | 1932 | 4 | 27300 | 1622 | 0 | 15997 | 0 | 10044 | 674 | 124 | 0.006 | 0.147
4008 | 3 | 1 | 23 | 598.2 | 0 | 1936 | 1932 | 4 | 28154 | 1646 | 0 | 15347 | 0 | 11433 | 194 | 774 | 0.04 | 0.042
4008 | 3 | 1 | 24 | 652 | 0 | 1936 | 1932 | 4 | 25910 | 1532 | 0 | 15347 | 0 | 9160 | 169 | 774 | 0.04 | 0.037
4009 | 3 | 12 | 18 | 174.7 | 0 | 1937 | 1933 | 5 | 36871 | 2041 | 0 | 13945 | 1700 | 21294 | 3 | 2176 | 0.114 | 0.001
4009 | 3 | 12 | 19 | 1148 | 0 | 1937 | 1933 | 5 | 36643 | 1981 | 0 | 13945 | 1700 | 20096 | 0 | 2176 | 0.114 | 0
4009 | 3 | 12 | 20 | 866.7 | 0 | 1937 | 1933 | 5 | 35658 | 1951 | 0 | 14227 | 1700 | 19111 | 0 | 1894 | 0.099 | 0
4009 | 3 | 12 | 21 | 847 | 0 | 1937 | 1933 | 5 | 34473 | 1874 | 0 | 14246 | 1700 | 17534 | 0 | 1875 | 0.098 | 0
4009 | 3 | 12 | 22 | 847 | 0 | 1937 | 1933 | 5 | 32759 | 1782 | 0 | 14246 | 1700 | 15689 | 0 | 1875 | 0.098 | 0
4009 | 3 | 12 | 23 | 2917.2 | 0 | 1937 | 1933 | 5 | 30333 | 1700 | 0 | 14246 | 3000 | 9587 | 0 | 1875 | 0.098 | 0
4009 | 3 | 12 | 24 | 2674.8 | 0 | 1937 | 1933 | 5 | 27903 | 2999 | 0 | 14246 | 3000 | 7400 | 0 | 1875 | 0.098 | 0
4009 | 3 | 13 | 1 | 716.7 | 0 | 1937 | 1933 | 5 | 25857 | 2999 | 0 | 14237 | 3000 | 7321 | 0 | 1884 | 0.099 | 0
4009 | 3 | 13 | 2 | 175.5 | 0 | 1937 | 1933 | 5 | 25323 | 2999 | 0 | 14244 | 3000 | 7321 | 0 | 1877 | 0.098 | 0
4009 | 3 | 13 | 4 | 243.2 | 0 | 1937 | 1933 | 5 | 25393 | 2999 | 0 | 14246 | 3000 | 7321 | 0 | 1875 | 0.098 | 0
4009 | 3 | 13 | 5 | 1066.3 | 0 | 1937 | 1933 | 5 | 26395 | 2999 | 0 | 14425 | 3000 | 7321 | 0 | 1696 | 0.089 | 0
4009 | 3 | 13 | 6 | 2084.3 | 0 | 1937 | 1933 | 5 | 28723 | 2999 | 0 | 14425 | 3000 | 8630 | 1 | 1696 | 0.089 | 0
4009 | 3 | 13 | 7 | 14 | 0 | 1937 | 1933 | 5 | 32020 | 2999 | 0 | 14425 | 1700 | 15734 | 0 | 1696 | 0.089 | 0
4009 | 3 | 13 | 8 | 14 | 0 | 1937 | 1933 | 5 | 34212 | 1926 | 0 | 14425 | 1700 | 18319 | 0 | 1696 | 0.089 | 0
4009 | 3 | 13 | 9 | 14 | 0 | 1937 | 1933 | 5 | 34629 | 1947 | 0 | 14425 | 1700 | 18736 | 0 | 1696 | 0.089 | 0
4009 | 3 | 13 | 10 | 14 | 0 | 1937 | 1933 | 5 | 34417 | 1936 | 0 | 14425 | 1700 | 18524 | 0 | 1696 | 0.089 | 0
4009 | 3 | 13 | 11 | 14 | 0 | 1937 | 1933 | 5 | 33860 | 1908 | 0 | 14425 | 1700 | 17967 | 0 | 1696 | 0.089 | 0
4009 | 3 | 13 | 12 | 14 | 0 | 1937 | 1933 | 5 | 33060 | 1842 | 0 | 14425 | 1700 | 16644 | 0 | 1696 | 0.089 | 0
4009 | 3 | 13 | 13 | 14 | 0 | 1937 | 1933 | 5 | 32335 | 1786 | 0 | 14425 | 1700 | 15527 | 0 | 1696 | 0.089 | 0
4009 | 3 | 13 | 14 | 14 | 0 | 1937 | 1933 | 5 | 31734 | 1756 | 0 | 14425 | 1700 | 14926 | 0 | 1696 | 0.089 | 0
4009 | 3 | 13 | 24 | 215.1 | 0 | 1937 | 1933 | 5 | 27348 | 2999 | 0 | 15335 | 3000 | 8155 | 60 | 786 | 0.041 | 0.013
4014 | 4 | 6 | 5 | 1358.4 | 0 | 1942 | 1938 | 10 | 27132 | 1542 | 0 | 13468 | 0 | 11984 | 0 | 2662 | 0.139 | 0
4014 | 4 | 6 | 6 | 2044.4 | 0 | 1942 | 1938 | 10 | 29442 | 1627 | 0 | 13654 | 0 | 13423 | 0 | 2476 | 0.129 | 0
4014 | 4 | 6 | 23 | 993.4 | 0 | 1942 | 1938 | 10 | 30411 | 1723 | 0 | 14705 | 0 | 13870 | 521 | 1425 | 0.074 | 0.114
4014 | 4 | 6 | 24 | 993.4 | 0 | 1942 | 1938 | 10 | 28060 | 1600 | 0 | 14705 | 0 | 11411 | 630 | 1425 | 0.074 | 0.138
4027 | 5 | 1 | 1 | 3644.8 | 0 | 1955 | 1951 | 23 | 29446 | 1440 | 0 | 15504 | 3000 | 7096 | 16 | 600 | 0.031 | 0.004
4027 | 5 | 1 | 2 | 3076.8 | 0 | 1955 | 1951 | 23 | 28883 | 2999 | 0 | 15504 | 3000 | 7096 | 22 | 600 | 0.031 | 0.005
4027 | 5 | 1 | 3 | 2952 | 0 | 1955 | 1951 | 23 | 28766 | 2999 | 0 | 15504 | 3000 | 7096 | 29 | 600 | 0.031 | 0.006
4027 | 5 | 1 | 4 | 3413.7 | 0 | 1955 | 1951 | 23 | 29108 | 2999 | 0 | 15386 | 3000 | 7096 | 27 | 718 | 0.038 | 0.006
4027 | 5 | 1 | 5 | 4827.8 | 0 | 1955 | 1951 | 23 | 30339 | 2999 | 0 | 15203 | 3000 | 7096 | 27 | 901 | 0.047 | 0.006
4027 | 5 | 1 | 6 | 5404.8 | 0 | 1955 | 1951 | 23 | 33292 | 2999 | 0 | 15203 | 3000 | 9457 | 43 | 901 | 0.047 | 0.009
4027 | 5 | 1 | 7 | 3820.8 | 0 | 1955 | 1951 | 23 | 37522 | 2999 | 0 | 14853 | 1700 | 17469 | 60 | 1251 | 0.065 | 0.013
4027 | 5 | 1 | 8 | 3905.8 | 0 | 1955 | 1951 | 23 | 39990 | 2049 | 0 | 14768 | 1700 | 20298 | 91 | 1336 | 0.07 | 0.02
4027 | 5 | 1 | 9 | 3905.8 | 0 | 1955 | 1951 | 23 | 40088 | 2056 | 0 | 14768 | 1700 | 20447 | 40 | 1336 | 0.07 | 0.009
4027 | 5 | 1 | 10 | 3905.8 | 0 | 1955 | 1951 | 23 | 39493 | 2028 | 0 | 14768 | 1700 | 19877 | 15 | 1336 | 0.07 | 0.003
4027 | 5 | 1 | 11 | 3937.2 | 0 | 1955 | 1951 | 23 | 38634 | 1982 | 0 | 14736 | 1700 | 19015 | 18 | 1367 | 0.072 | 0.004
4027 | 5 | 1 | 12 | 4337 | 0 | 1955 | 1951 | 23 | 37558 | 1872 | 0 | 14336 | 1700 | 17367 | 16 | 1767 | 0.092 | 0.003
4027 | 5 | 1 | 13 | 4419.6 | 0 | 1955 | 1951 | 23 | 36617 | 1801 | 0 | 14254 | 1700 | 16065 | 37 | 1850 | 0.097 | 0.008
4027 | 5 | 1 | 14 | 4419.6 | 0 | 1955 | 1951 | 23 | 35827 | 1762 | 0 | 14254 | 1700 | 15277 | 34 | 1850 | 0.097 | 0.008
4027 | 5 | 1 | 15 | 4419.6 | 0 | 1955 | 1951 | 23 | 35263 | 1733 | 0 | 14254 | 1700 | 14709 | 38 | 1850 | 0.097 | 0.008
4027 | 5 | 1 | 16 | 4667 | 0 | 1955 | 1951 | 23 | 35388 | 1740 | 0 | 14007 | 1700 | 15191 | 22 | 2097 | 0.11 | 0.005
4027 | 5 | 1 | 17 | 4708.6 | 0 | 1955 | 1951 | 23 | 36722 | 1832 | 0 | 13965 | 1700 | 17080 | 41 | 2139 | 0.112 | 0.009
4027 | 5 | 1 | 18 | 4708.6 | 0 | 1955 | 1951 | 23 | 39120 | 1950 | 0 | 13965 | 1700 | 19453 | 66 | 2139 | 0.112 | 0.014
4027 | 5 | 1 | 19 | 4708.6 | 0 | 1955 | 1951 | 23 | 40117 | 1999 | 0 | 13965 | 1700 | 20427 | 89 | 2139 | 0.112 | 0.02
4027 | 5 | 1 | 20 | 4708.6 | 0 | 1955 | 1951 | 23 | 39497 | 1969 | 0 | 13965 | 1700 | 19821 | 76 | 2139 | 0.112 | 0.017
4027 | 5 | 1 | 21 | 4708.6 | 0 | 1955 | 1951 | 23 | 38178 | 1878 | 0 | 13965 | 1700 | 18006 | 179 | 2139 | 0.112 | 0.039
4027 | 5 | 1 | 22 | 4708.6 | 0 | 1955 | 1951 | 23 | 36088 | 1770 | 0 | 13965 | 1700 | 15848 | 116 | 2139 | 0.112 | 0.025
4027 | 5 | 1 | 23 | 6642.7 | 0 | 1955 | 1951 | 23 | 33381 | 1700 | 0 | 13965 | 3000 | 9414 | 175 | 2139 | 0.112 | 0.038
4027 | 5 | 1 | 24 | 6421.7 | 0 | 1955 | 1951 | 23 | 30834 | 2999 | 0 | 13959 | 3000 | 7096 | 173 | 2145 | 0.112 | 0.038
4027 | 5 | 2 | 1 | 3828 | 0 | 1955 | 1951 | 23 | 28079 | 2999 | 0 | 13955 | 3000 | 7096 | 15 | 2149 | 0.112 | 0.003
4027 | 5 | 2 | 2 | 3287.3 | 0 | 1955 | 1951 | 23 | 27530 | 2999 | 0 | 13955 | 3000 | 7096 | 7 | 2149 | 0.112 | 0.002
4027 | 5 | 2 | 3 | 3176.1 | 0 | 1955 | 1951 | 23 | 27422 | 2999 | 0 | 13955 | 3000 | 7096 | 10 | 2149 | 0.112 | 0.002
4027 | 5 | 2 | 4 | 3493.3 | 0 | 1955 | 1951 | 23 | 27747 | 2999 | 0 | 13955 | 3000 | 7096 | 18 | 2149 | 0.112 | 0.004
4027 | 5 | 2 | 5 | 4629.7 | 0 | 1955 | 1951 | 23 | 28904 | 2999 | 0 | 13955 | 3000 | 7096 | 38 | 2149 | 0.112 | 0.008
4027 | 5 | 2 | 6 | 4827.8 | 0 | 1955 | 1951 | 23 | 31671 | 2999 | 0 | 13955 | 3000 | 9667 | 37 | 2149 | 0.112 | 0.008
4027 | 5 | 2 | 7 | 2893.8 | 0 | 1955 | 1951 | 23 | 35641 | 2999 | 0 | 13955 | 1700 | 17431 | 42 | 2149 | 0.112 | 0.009
4027 | 5 | 2 | 8 | 2893.8 | 0 | 1955 | 1951 | 23 | 38002 | 1985 | 0 | 13955 | 1700 | 20155 | 71 | 2149 | 0.112 | 0.016
4027 | 5 | 2 | 9 | 2893.8 | 0 | 1955 | 1951 | 23 | 38159 | 1993 | 0 | 13955 | 1700 | 20318 | 65 | 2149 | 0.112 | 0.014
4027 | 5 | 2 | 10 | 2878.6 | 0 | 1955 | 1951 | 23 | 37628 | 1967 | 0 | 13970 | 1700 | 19773 | 79 | 2133 | 0.112 | 0.017
4027 | 5 | 2 | 11 | 2409.8 | 0 | 1955 | 1951 | 23 | 36814 | 1959 | 0 | 14439 | 1700 | 18972 | 66 | 1665 | 0.087 | 0.015
4027 | 5 | 2 | 12 | 2409.8 | 0 | 1955 | 1951 | 23 | 35784 | 1879 | 0 | 14439 | 1700 | 17363 | 71 | 1665 | 0.087 | 0.015
4027 | 5 | 2 | 13 | 2409.8 | 0 | 1955 | 1951 | 23 | 34871 | 1813 | 0 | 14439 | 1700 | 16049 | 131 | 1665 | 0.087 | 0.029
4027 | 5 | 2 | 14 | 2409.8 | 0 | 1955 | 1951 | 23 | 34103 | 1768 | 0 | 14439 | 1700 | 15153 | 260 | 1665 | 0.087 | 0.057
4027 | 5 | 2 | 15 | 2344.7 | 0 | 1955 | 1951 | 23 | 33553 | 1744 | 0 | 14504 | 1700 | 14566 | 297 | 1600 | 0.084 | 0.065
4027 | 5 | 2 | 16 | 2120.8 | 0 | 1955 | 1951 | 23 | 33659 | 1781 | 0 | 14728 | 1700 | 15000 | 309 | 1376 | 0.072 | 0.067
4027 | 5 | 2 | 17 | 1810.1 | 0 | 1955 | 1951 | 23 | 34901 | 1882 | 0 | 15039 | 1700 | 16579 | 546 | 1065 | 0.056 | 0.119
4027 | 5 | 2 | 18 | 1754.8 | 0 | 1955 | 1951 | 23 | 37170 | 2002 | 0 | 15094 | 1700 | 18917 | 477 | 1010 | 0.053 | 0.104
4027 | 5 | 2 | 19 | 1975.8 | 0 | 1955 | 1951 | 23 | 38142 | 2041 | 0 | 14873 | 1700 | 19989 | 377 | 1231 | 0.064 | 0.082
4027 | 5 | 2 | 20 | 1975.8 | 0 | 1955 | 1951 | 23 | 37570 | 2011 | 0 | 14873 | 1700 | 19400 | 394 | 1231 | 0.064 | 0.086
4027 | 5 | 2 | 21 | 1975.8 | 0 | 1955 | 1951 | 23 | 36324 | 1932 | 0 | 14873 | 1700 | 17826 | 330 | 1231 | 0.064 | 0.072
4027 | 5 | 2 | 22 | 1975.8 | 0 | 1955 | 1951 | 23 | 34343 | 1829 | 0 | 14873 | 1700 | 15765 | 280 | 1231 | 0.064 | 0.061
4027 | 5 | 2 | 23 | 3909.8 | 0 | 1955 | 1951 | 23 | 31791 | 1700 | 0 | 14873 | 3000 | 9604 | 220 | 1231 | 0.064 | 0.048
4027 | 5 | 2 | 24 | 3909.8 | 0 | 1955 | 1951 | 23 | 29386 | 2999 | 0 | 14873 | 3000 | 7268 | 151 | 1231 | 0.064 | 0.033
4027 | 5 | 3 | 1 | 1335.9 | 0 | 1955 | 1951 | 23 | 26447 | 2999 | 0 | 14873 | 3000 | 6882 | 172 | 1231 | 0.064 | 0.038
4027 | 5 | 3 | 2 | 1101.9 | 0 | 1955 | 1951 | 23 | 25946 | 2999 | 0 | 14622 | 3000 | 6882 | 155 | 1481 | 0.078 | 0.034
4027 | 5 | 3 | 3 | 968.8 | 0 | 1955 | 1951 | 23 | 25845 | 2999 | 0 | 14644 | 3000 | 6882 | 166 | 1460 | 0.076 | 0.036
4027 | 5 | 3 | 4 | 1203.5 | 0 | 1955 | 1951 | 23 | 26147 | 2999 | 0 | 14644 | 3000 | 6882 | 233 | 1460 | 0.076 | 0.051
4027 | 5 | 3 | 5 | 2124.9 | 0 | 1955 | 1951 | 23 | 27214 | 2999 | 0 | 14644 | 3000 | 6882 | 379 | 1460 | 0.076 | 0.083
4027 | 5 | 3 | 6 | 2503.1 | 0 | 1955 | 1951 | 23 | 29755 | 2999 | 0 | 14300 | 3000 | 9294 | 473 | 1804 | 0.094 | 0.103
4027 | 5 | 3 | 7 | 648.4 | 0 | 1955 | 1951 | 23 | 33413 | 2999 | 0 | 14220 | 1700 | 16837 | 388 | 1883 | 0.099 | 0.085
4027 | 5 | 3 | 8 | 648.4 | 0 | 1955 | 1951 | 23 | 35642 | 1978 | 0 | 14220 | 1700 | 19643 | 203 | 1883 | 0.099 | 0.044
4027 | 5 | 3 | 9 | 648.4 | 0 | 1955 | 1951 | 23 | 35864 | 1992 | 0 | 14220 | 1700 | 19934 | 134 | 1883 | 0.099 | 0.029
4027 | 5 | 3 | 10 | 648.4 | 0 | 1955 | 1951 | 23 | 35408 | 1971 | 0 | 14220 | 1700 | 19518 | 94 | 1883 | 0.099 | 0.021
4027 | 5 | 3 | 11 | 648.4 | 0 | 1955 | 1951 | 23 | 34650 | 1938 | 0 | 14220 | 1700 | 18842 | 11 | 1883 | 0.099 | 0.003
4027 | 5 | 3 | 12 | 648.4 | 0 | 1955 | 1951 | 23 | 33677 | 1860 | 0 | 14220 | 1700 | 17287 | 19 | 1883 | 0.099 | 0.004
4027 | 5 | 3 | 13 | 507 | 0 | 1955 | 1951 | 23 | 32803 | 1808 | 0 | 14362 | 1700 | 16061 | 32 | 1741 | 0.091 | 0.007
4027 | 5 | 3 | 14 | 369.6 | 0 | 1955 | 1951 | 23 | 32065 | 1781 | 0 | 14499 | 1700 | 15331 | 23 | 1604 | 0.084 | 0.005
4027 | 5 | 3 | 15 | 369.6 | 0 | 1955 | 1951 | 23 | 31539 | 1753 | 0 | 14499 | 1700 | 14765 | 63 | 1604 | 0.084 | 0.014
4027 | 5 | 3 | 16 | 258.2 | 0 | 1955 | 1951 | 23 | 31634 | 1779 | 0 | 14611 | 1700 | 15125 | 138 | 1493 | 0.078 | 0.03
4027 | 5 | 3 | 17 | 273.6 | 0 | 1955 | 1951 | 23 | 32787 | 1863 | 0 | 14595 | 1700 | 16824 | 167 | 1508 | 0.079 | 0.036
4027 | 5 | 3 | 18 | 288.6 | 0 | 1955 | 1951 | 23 | 34923 | 1967 | 0 | 14580 | 1700 | 18934 | 193 | 1523 | 0.08 | 0.042
4027 | 5 | 3 | 19 | 288.6 | 0 | 1955 | 1951 | 23 | 35868 | 2016 | 0 | 14580 | 1700 | 19913 | 158 | 1523 | 0.08 | 0.035
4027 | 5 | 3 | 20 | 288.6 | 0 | 1955 | 1951 | 23 | 35357 | 1991 | 0 | 14580 | 1700 | 19399 | 162 | 1523 | 0.08 | 0.035
4027 | 5 | 3 | 21 | 203.2 | 0 | 1955 | 1951 | 23 | 34193 | 1917 | 0 | 14666 | 1700 | 17816 | 189 | 1438 | 0.075 | 0.041
4027 | 5 | 3 | 22 | 134.6 | 0 | 1955 | 1951 | 23 | 32324 | 1820 | 0 | 14734 | 1700 | 15778 | 227 | 1369 | 0.072 | 0.05
4027 | 5 | 3 | 23 | 2281.2 | 0 | 1955 | 1951 | 23 | 29927 | 1700 | 0 | 14522 | 3000 | 9663 | 276 | 1582 | 0.083 | 0.06
4027 | 5 | 3 | 24 | 3198.6 | 0 | 1955 | 1951 | 23 | 27675 | 2999 | 0 | 13604 | 3000 | 7362 | 325 | 2499 | 0.131 | 0.071
4036 | 4 | 3 | 5 | 547.7 | 0 | 1964 | 1960 | 32 | 28954 | 2999 | 0 | 15542 | 3000 | 8834 | 709 | 588 | 0.031 | 0.155
4036 | 4 | 3 | 6 | 1087.1 | 0 | 1964 | 1960 | 32 | 31577 | 2999 | 0 | 15542 | 3000 | 10865 | 762 | 588 | 0.031 | 0.166
4051 | 4 | 9 | 5 | 109.7 | 0 | 1979 | 1975 | 47 | 28292 | 2999 | 0 | 15850 | 3000 | 8563 | 449 | 280 | 0.015 | 0.098
4051 | 4 | 9 | 6 | 533.4 | 0 | 1979 | 1975 | 47 | 30963 | 2999 | 0 | 15850 | 3000 | 10899 | 359 | 280 | 0.015 | 0.079
4065 | 4 | 3 | 6 | 546.9 | 0 | 1993 | 1989 | 61 | 26647 | 2999 | 0 | 12796 | 3000 | 7038 | 2945 | 3334 | 0.174 | 0.643
4073 | 5 | 1 | 1 | 930.6 | 0 | 2001 | 1997 | 69 | 24937 | 2999 | 0 | 14648 | 3000 | 6023 | 151 | 1456 | 0.076 | 0.033
4073 | 5 | 1 | 5 | 714.2 | 0 | 2001 | 1997 | 69 | 25690 | 2999 | 0 | 14648 | 3000 | 6023 | 1120 | 1456 | 0.076 | 0.245
4073 | 5 | 1 | 6 | 1377.1 | 0 | 2001 | 1997 | 69 | 28183 | 2999 | 0 | 14648 | 3000 | 7907 | 1067 | 1456 | 0.076 | 0.233
4081 | 4 | 6 | 21 | 1211.5 | 0 | 1929 | 2005 | 77 | 37222 | 2036 | 0 | 15724 | 1700 | 18710 | 65 | 406 | 0.021 | 0.014
4081 | 4 | 6 | 22 | 2486.4 | 0 | 1929 | 2005 | 77 | 35396 | 1873 | 0 | 15724 | 1700 | 15449 | 94 | 406 | 0.021 | 0.021
4081 | 4 | 6 | 23 | 4446.2 | 0 | 1929 | 2005 | 77 | 32859 | 1700 | 0 | 15724 | 3000 | 9307 | 61 | 406 | 0.021 | 0.013
4081 | 4 | 6 | 24 | 4446.2 | 0 | 1929 | 2005 | 77 | 30315 | 2999 | 0 | 15724 | 3000 | 6745 | 79 | 406 | 0.021 | 0.017
4081 | 4 | 7 | 1 | 184.7 | 0 | 1929 | 2005 | 77 | 25345 | 2999 | 0 | 15724 | 0 | 8979 | 136 | 406 | 0.021 | 0.03
4081 | 4 | 7 | 2 | 184.7 | 0 | 1929 | 2005 | 77 | 24822 | 1507 | 0 | 15724 | 0 | 8123 | 469 | 406 | 0.021 | 0.103
4081 | 4 | 7 | 3 | 1252.9 | 0 | 1929 | 2005 | 77 | 24673 | 1419 | 0 | 14656 | 0 | 7867 | 576 | 1474 | 0.077 | 0.126
4081 | 4 | 7 | 4 | 1442.6 | 0 | 1929 | 2005 | 77 | 24913 | 1420 | 0 | 14466 | 0 | 8155 | 528 | 1664 | 0.087 | 0.115
4081 | 4 | 7 | 5 | 1442.6 | 0 | 1929 | 2005 | 77 | 25827 | 1461 | 0 | 14466 | 0 | 8971 | 626 | 1664 | 0.087 | 0.137
4081 | 4 | 7 | 6 | 1442.6 | 0 | 1929 | 2005 | 77 | 28006 | 1579 | 0 | 14466 | 0 | 11318 | 458 | 1664 | 0.087 | 0.1
4081 | 4 | 7 | 23 | 1379.4 | 0 | 1929 | 2005 | 77 | 28969 | 1700 | 0 | 14530 | 0 | 11189 | 1550 | 1600 | 0.084 | 0.339
4081 | 4 | 7 | 24 | 1379.4 | 0 | 1929 | 2005 | 77 | 26713 | 1398 | 0 | 14530 | 0 | 7618 | 2866 | 1600 | 0.084 | 0.626
4082 | 4 | 2 | 4 | 93.8 | 0 | 1930 | 1929 | 1 | 22698 | 1322 | 0 | 14530 | 0 | 6104 | 1649 | 1600 | 0.084 | 0.36
4082 | 4 | 2 | 5 | 93.8 | 0 | 1930 | 1929 | 1 | 23614 | 1374 | 0 | 14530 | 0 | 7145 | 1524 | 1600 | 0.084 | 0.333
4082 | 4 | 2 | 6 | 93.8 | 0 | 1930 | 1929 | 1 | 25790 | 1490 | 0 | 14530 | 0 | 9464 | 1381 | 1600 | 0.084 | 0.302
4082 | 4 | 2 | 23 | 469 | 0 | 1930 | 1929 | 1 | 26476 | 1466 | 0 | 14155 | 0 | 9511 | 2020 | 1975 | 0.103 | 0.441
4082 | 4 | 2 | 24 | 469 | 0 | 1930 | 1929 | 1 | 24386 | 1335 | 0 | 14155 | 0 | 6888 | 2553 | 1975 | 0.103 | 0.558
4083 | 5 | 1 | 1 | 5 | 0 | 1931 | 1930 | 2 | 22890 | 2999 | 0 | 14795 | 3000 | 4900 | 6 | 1309 | 0.069 | 0.001
4083 | 5 | 1 | 5 | 520.1 | 0 | 1931 | 1930 | 2 | 23580 | 2999 | 0 | 14974 | 3000 | 4900 | 2 | 1130 | 0.059 | 0
4083 | 5 | 1 | 6 | 1279.7 | 0 | 1931 | 1930 | 2 | 25864 | 2999 | 0 | 14974 | 3000 | 6426 | 0 | 1130 | 0.059 | 0
4083 | 5 | 13 | 23 | 147.7 | 0 | 1931 | 1930 | 2 | 25967 | 1700 | 0 | 14447 | 3000 | 7686 | 502 | 1657 | 0.087 | 0.11
4083 | 5 | 13 | 24 | 435 | 0 | 1931 | 1930 | 2 | 23963 | 2999 | 0 | 14447 | 3000 | 4900 | 997 | 1657 | 0.087 | 0.218
4083 | 5 | 14 | 1 | 174 | 0 | 1931 | 1930 | 2 | 22770 | 2999 | 0 | 14511 | 3000 | 4900 | 0 | 1592 | 0.083 | 0
4083 | 5 | 14 | 5 | 865.8 | 0 | 1931 | 1930 | 2 | 23687 | 2999 | 0 | 14737 | 3000 | 4900 | 0 | 1367 | 0.072 | 0
4083 | 5 | 14 | 6 | 1222.5 | 0 | 1931 | 1930 | 2 | 26179 | 2999 | 0 | 15028 | 3000 | 6744 | 0 | 1076 | 0.056 | 0
4084 | 4 | 12 | 24 | 456.7 | 0 | 1932 | 1931 | 3 | 27449 | 2999 | 0 | 15880 | 3000 | 7719 | 72 | 250 | 0.013 | 0.016
4084 | 4 | 13 | 1 | 1275.6 | 0 | 1932 | 1931 | 3 | 25773 | 2999 | 0 | 15880 | 3000 | 5296 | 0 | 250 | 0.013 | 0
4084 | 4 | 13 | 2 | 743.2 | 0 | 1932 | 1931 | 3 | 25241 | 2999 | 0 | 15880 | 3000 | 5296 | 0 | 250 | 0.013 | 0
4084 | 4 | 13 | 3 | 591.4 | 0 | 1932 | 1931 | 3 | 25097 | 2999 | 0 | 15880 | 3000 | 5296 | 8 | 250 | 0.013 | 0.002
4084 | 4 | 13 | 4 | 921.5 | 0 | 1932 | 1931 | 3 | 25348 | 2999 | 0 | 15803 | 3000 | 5296 | 7 | 327 | 0.017 | 0.002
4084 | 4 | 13 | 5 | 1912.3 | 0 | 1932 | 1931 | 3 | 26295 | 2999 | 0 | 15753 | 3000 | 5296 | 12 | 377 | 0.02 | 0.003
4084 | 4 | 13 | 6 | 3657.1 | 0 | 1932 | 1931 | 3 | 28569 | 2999 | 0 | 15753 | 3000 | 5836 | 2 | 377 | 0.02 | 0.001
4084 | 4 | 13 | 7 | 1697.3 | 0 | 1932 | 1931 | 3 | 31972 | 2999 | 0 | 15753 | 1700 | 13001 | 9 | 377 | 0.02 | 0.002
4084 | 4 | 13 | 8 | 1697.3 | 0 | 1932 | 1931 | 3 | 34239 | 1885 | 0 | 15753 | 1700 | 15655 | 14 | 377 | 0.02 | 0.003
4084 | 4 | 13 | 9 | 1697.3 | 0 | 1932 | 1931 | 3 | 34646 | 1904 | 0 | 15753 | 1700 | 16029 | 48 | 377 | 0.02 | 0.01
4084 | 4 | 13 | 10 | 1697.3 | 0 | 1932 | 1931 | 3 | 34381 | 1892 | 0 | 15753 | 1700 | 15782 | 29 | 377 | 0.02 | 0.006
4084 | 4 | 13 | 11 | 1697.3 | 0 | 1932 | 1931 | 3 | 33763 | 1859 | 0 | 15753 | 1700 | 15120 | 73 | 377 | 0.02 | 0.016
4084 | 4 | 13 | 12 | 1697.3 | 0 | 1932 | 1931 | 3 | 32889 | 1788 | 0 | 15753 | 1700 | 13703 | 93 | 377 | 0.02 | 0.02
4084 | 4 | 13 | 13 | 1697.3 | 0 | 1932 | 1931 | 3 | 32084 | 1728 | 0 | 15753 | 1700 | 12502 | 97 | 377 | 0.02 | 0.021
4084 | 4 | 13 | 14 | 1697.3 | 0 | 1932 | 1931 | 3 | 31406 | 1700 | 0 | 15753 | 1700 | 11836 | 86 | 377 | 0.02 | 0.019
4084 | 4 | 13 | 15 | 1697.3 | 0 | 1932 | 1931 | 3 | 30969 | 1700 | 0 | 15753 | 1700 | 11349 | 136 | 377 | 0.02 | 0.03
4084 | 4 | 13 | 16 | 1902.3 | 0 | 1932 | 1931 | 3 | 31240 | 1700 | 0 | 15548 | 1700 | 11962 | 185 | 582 | 0.03 | 0.041
4084 | 4 | 13 | 17 | 2181.3 | 0 | 1932 | 1931 | 3 | 32862 | 1776 | 0 | 15269 | 1700 | 14145 | 147 | 861 | 0.045 | 0.032
4084 | 4 | 13 | 18 | 2181.3 | 0 | 1932 | 1931 | 3 | 35058 | 1882 | 0 | 15269 | 1700 | 16271 | 217 | 861 | 0.045 | 0.047
4084 | 4 | 13 | 19 | 2181.3 | 0 | 1932 | 1931 | 3 | 35417 | 1898 | 0 | 15269 | 1700 | 16583 | 265 | 861 | 0.045 | 0.058
4084 | 4 | 13 | 20 | 2181.3 | 0 | 1932 | 1931 | 3 | 34527 | 1850 | 0 | 15269 | 1700 | 15616 | 342 | 861 | 0.045 | 0.075
4084 | 4 | 13 | 21 | 2071 | 0 | 1932 | 1931 | 3 | 33293 | 1772 | 0 | 15380 | 1700 | 13909 | 422 | 750 | 0.039 | 0.092
4084 | 4 | 13 | 22 | 2054.3 | 0 | 1932 | 1931 | 3 | 31626 | 1700 | 0 | 15396 | 1700 | 12168 | 366 | 734 | 0.038 | 0.08
4084 | 4 | 13 | 23 | 4014.1 | 0 | 1932 | 1931 | 3 | 29355 | 1700 | 0 | 15396 | 3000 | 6259 | 364 | 734 | 0.038 | 0.08
4084 | 4 | 13 | 24 | 2632.5 | 0 | 1932 | 1931 | 3 | 27106 | 2999 | 0 | 15396 | 3000 | 5296 | 460 | 734 | 0.038 | 0.101
4084 | 4 | 14 | 1 | 714.5 | 0 | 1932 | 1931 | 3 | 24851 | 2999 | 0 | 15396 | 3000 | 5296 | 123 | 734 | 0.038 | 0.027
4084 | 4 | 14 | 2 | 273.3 | 0 | 1932 | 1931 | 3 | 24348 | 2999 | 0 | 15396 | 3000 | 5296 | 61 | 734 | 0.038 | 0.013
4084 | 4 | 14 | 3 | 163.6 | 0 | 1932 | 1931 | 3 | 24214 | 2999 | 0 | 15396 | 3000 | 5296 | 37 | 734 | 0.038 | 0.008
4084 | 4 | 14 | 4 | 699.4 | 0 | 1932 | 1931 | 3 | 24457 | 2999 | 0 | 15115 | 3000 | 5296 | 26 | 1015 | 0.053 | 0.006
4084 | 4 | 14 | 5 | 1634.2 | 0 | 1932 | 1931 | 3 | 25364 | 2999 | 0 | 15106 | 3000 | 5296 | 6 | 1024 | 0.054 | 0.001
4084 | 4 | 14 | 6 | 2757.4 | 0 | 1932 | 1931 | 3 | 27541 | 2999 | 0 | 15012 | 3000 | 6451 | 0 | 1118 | 0.058 | 0
4084 | 4 | 14 | 7 | 1212 | 0 | 1932 | 1931 | 3 | 30802 | 2999 | 0 | 14597 | 1700 | 12567 | 0 | 1533 | 0.08 | 0
4084 | 4 | 14 | 8 | 1212 | 0 | 1932 | 1931 | 3 | 32983 | 1759 | 0 | 14597 | 1700 | 14747 | 0 | 1533 | 0.08 | 0
4084 | 4 | 14 | 9 | 1212 | 0 | 1932 | 1931 | 3 | 33387 | 1779 | 0 | 14597 | 1700 | 15152 | 0 | 1533 | 0.08 | 0
4084 | 4 | 14 | 10 | 1212 | 0 | 1932 | 1931 | 3 | 33140 | 1767 | 0 | 14597 | 1700 | 14905 | 0 | 1533 | 0.08 | 0
4084 | 4 | 14 | 11 | 1202.6 | 0 | 1932 | 1931 | 3 | 32549 | 1738 | 0 | 14607 | 1700 | 14314 | 0 | 1523 | 0.08 | 0
4084 | 4 | 14 | 12 | 1314 | 0 | 1932 | 1931 | 3 | 31710 | 1700 | 0 | 14495 | 1700 | 13475 | 0 | 1635 | 0.085 | 0
4084 | 4 | 14 | 13 | 1314 | 0 | 1932 | 1931 | 3 | 30941 | 1700 | 0 | 14495 | 1700 | 12706 | 0 | 1635 | 0.085 | 0
4084 | 4 | 14 | 14 | 1314 | 0 | 1932 | 1931 | 3 | 30288 | 1700 | 0 | 14495 | 1700 | 12053 | 0 | 1635 | 0.085 | 0
4084 | 4 | 14 | 15 | 1314 | 0 | 1932 | 1931 | 3 | 29867 | 1700 | 0 | 14495 | 1700 | 11632 | 0 | 1635 | 0.085 | 0
4084 | 4 | 14 | 16 | 1314 | 0 | 1932 | 1931 | 3 | 30128 | 1700 | 0 | 14495 | 1700 | 11893 | 0 | 1635 | 0.085 | 0
4084 | 4 | 14 | 17 | 1314 | 0 | 1932 | 1931 | 3 | 31686 | 1700 | 0 | 14495 | 1700 | 13451 | 0 | 1635 | 0.085 | 0
4084 | 4 | 14 | 18 | 1314 | 0 | 1932 | 1931 | 3 | 33829 | 1794 | 0 | 14495 | 1700 | 15593 | 0 | 1635 | 0.085 | 0
4084 | 4 | 14 | 19 | 1314 | 0 | 1932 | 1931 | 3 | 34223 | 1814 | 0 | 14495 | 1700 | 15987 | 1 | 1635 | 0.085 | 0
4084 | 4 | 14 | 20 | 1314 | 0 | 1932 | 1931 | 3 | 33398 | 1772 | 0 | 14495 | 1700 | 15149 | 14 | 1635 | 0.085 | 0.003
4084 | 4 | 14 | 21 | 1314 | 0 | 1932 | 1931 | 3 | 32209 | 1711 | 0 | 14495 | 1700 | 13931 | 43 | 1635 | 0.085 | 0.009
4084 | 4 | 14 | 22 | 1314 | 0 | 1932 | 1931 | 3 | 30568 | 1700 | 0 | 14495 | 1700 | 12245 | 88 | 1635 | 0.085 | 0.019
4084 | 4 | 14 | 23 | 3273.8 | 0 | 1932 | 1931 | 3 | 28333 | 1700 | 0 | 14495 | 3000 | 7102 | 141 | 1635 | 0.085 | 0.031
4084 | 4 | 14 | 24 | 2807 | 0 | 1932 | 1931 | 3 | 26146 | 2999 | 0 | 14495 | 3000 | 5296 | 227 | 1635 | 0.085 | 0.05
4084 | 4 | 15 | 1 | 697.1 | 0 | 1932 | 1931 | 3 | 24817 | 2999 | 0 | 14495 | 3000 | 6039 | 265 | 1635 | 0.085 | 0.058
4084 | 4 | 15 | 2 | 515 | 0 | 1932 | 1931 | 3 | 24309 | 2999 | 0 | 14678 | 3000 | 5412 | 384 | 1453 | 0.076 | 0.084
4084 | 4 | 16 | 1 | 2353.5 | 0 | 1932 | 1931 | 3 | 26543 | 2999 | 0 | 15269 | 3000 | 5296 | 303 | 861 | 0.045 | 0.066
4084 | 4 | 16 | 2 | 1778.3 | 0 | 1932 | 1931 | 3 | 26004 | 2999 | 0 | 15269 | 3000 | 5296 | 339 | 861 | 0.045 | 0.074
4084 | 4 | 16 | 3 | 964.1 | 0 | 1932 | 1931 | 3 | 25879 | 2999 | 0 | 15547 | 3000 | 5296 | 750 | 583 | 0.03 | 0.164
4084 | 4 | 16 | 5 | 180.7 | 0 | 1932 | 1931 | 3 | 27269 | 2999 | 0 | 15778 | 3000 | 5296 | 2693 | 352 | 0.018 | 0.588
4084 | 4 | 16 | 6 | 2432.8 | 0 | 1932 | 1931 | 3 | 29886 | 2999 | 0 | 15778 | 3000 | 5296 | 3058 | 352 | 0.018 | 0.668
4084 | 4 | 16 | 7 | 1567.5 | 0 | 1932 | 1931 | 3 | 33706 | 2999 | 0 | 15778 | 1700 | 11526 | 3323 | 352 | 0.018 | 0.726
4084 | 4 | 16 | 8 | 1567.5 | 0 | 1932 | 1931 | 3 | 36010 | 1826 | 0 | 15778 | 1700 | 14426 | 3119 | 352 | 0.018 | 0.681
4084 | 4 | 16 | 9 | 1366.3 | 0 | 1932 | 1931 | 3 | 36158 | 1848 | 0 | 15980 | 1700 | 14592 | 3101 | 150 | 0.008 | 0.677
4084 | 4 | 16 | 10 | 1331.5 | 0 | 1932 | 1931 | 3 | 35709 | 1836 | 0 | 16014 | 1700 | 14304 | 2940 | 116 | 0.006 | 0.642
4084 | 4 | 16 | 11 | 1331.5 | 0 | 1932 | 1931 | 3 | 35023 | 1812 | 0 | 16014 | 1700 | 13811 | 2747 | 116 | 0.006 | 0.6
4084 | 4 | 16 | 12 | 1331.5 | 0 | 1932 | 1931 | 3 | 34120 | 1735 | 0 | 16014 | 1700 | 12280 | 2852 | 116 | 0.006 | 0.623
4084 | 4 | 16 | 13 | 1331.5 | 0 | 1932 | 1931 | 3 | 33327 | 1700 | 0 | 16014 | 1700 | 11541 | 2407 | 116 | 0.006 | 0.526
4084 | 4 | 16 | 14 | 1331.5 | 0 | 1932 | 1931 | 3 | 32664 | 1700 | 0 | 16014 | 1700 | 11145 | 2139 | 116 | 0.006 | 0.467
4084 | 4 | 16 | 15 | 1331.5 | 0 | 1932 | 1931 | 3 | 32223 | 1700 | 0 | 16014 | 1700 | 10982 | 1861 | 116 | 0.006 | 0.407
4084 | 4 | 16 | 16 | 1331.5 | 0 | 1932 | 1931 | 3 | 32482 | 1725 | 0 | 16014 | 1700 | 12086 | 1409 | 116 | 0.006 | 0.308
4084 | 4 | 16 | 17 | 1331.5 | 0 | 1932 | 1931 | 3 | 34083 | 1844 | 0 | 16014 | 1700 | 14450 | 1168 | 116 | 0.006 | 0.255
4084 | 4 | 16 | 18 | 1341.4 | 0 | 1932 | 1931 | 3 | 36363 | 1971 | 0 | 16004 | 1700 | 17021 | 877 | 126 | 0.007 | 0.192
4084 | 4 | 16 | 19 | 1946.4 | 0 | 1932 | 1931 | 3 | 36831 | 1962 | 0 | 15399 | 1700 | 17672 | 694 | 731 | 0.038 | 0.152
4084 | 4 | 16 | 20 | 2085.5 | 0 | 1932 | 1931 | 3 | 35960 | 1925 | 0 | 15260 | 1700 | 17133 | 362 | 870 | 0.045 | 0.079
4084 | 4 | 16 | 21 | 2085.5 | 0 | 1932 | 1931 | 3 | 34667 | 1848 | 0 | 15260 | 1700 | 15594 | 216 | 870 | 0.045 | 0.047
4084 | 4 | 16 | 22 | 2085.5 | 0 | 1932 | 1931 | 3 | 32848 | 1749 | 0 | 15260 | 1700 | 13623 | 238 | 870 | 0.045 | 0.052
4084 | 4 | 16 | 23 | 4045.3 | 0 | 1932 | 1931 | 3 | 30388 | 1700 | 0 | 15260 | 3000 | 7477 | 284 | 870 | 0.045 | 0.062
4084 | 4 | 16 | 24 | 3717.6 | 0 | 1932 | 1931 | 3 | 28002 | 2999 | 0 | 15260 | 3000 | 5296 | 407 | 870 | 0.045 | 0.089
4084 | 4 | 17 | 1 | 4343.3 | 0 | 1932 | 1931 | 3 | 28494 | 2999 | 0 | 15260 | 3000 | 5296 | 273 | 870 | 0.045 | 0.06
4084 | 4 | 17 | 2 | 3426.4 | 0 | 1932 | 1931 | 3 | 27927 | 2999 | 0 | 15260 | 3000 | 5296 | 623 | 870 | 0.045 | 0.136
4084 | 4 | 17 | 3 | 3234.5 | 0 | 1932 | 1931 | 3 | 27785 | 2999 | 0 | 15260 | 3000 | 5296 | 673 | 870 | 0.045 | 0.147
4084 | 4 | 17 | 4 | 3278.4 | 0 | 1932 | 1931 | 3 | 28094 | 2999 | 0 | 15260 | 3000 | 5296 | 938 | 870 | 0.045 | 0.205
4084 | 4 | 17 | 5 | 4480.8 | 0 | 1932 | 1931 | 3 | 29252 | 2999 | 0 | 15260 | 3000 | 5296 | 894 | 870 | 0.045 | 0.195
4084 | 4 | 17 | 6 | 7218.1 | 0 | 1932 | 1931 | 3 | 32041 | 2999 | 0 | 15260 | 3000 | 5296 | 946 | 870 | 0.045 | 0.207
4084 | 4 | 17 | 7 | 5522 | 0 | 1932 | 1931 | 3 | 36119 | 2999 | 0 | 15260 | 1700 | 12652 | 1174 | 870 | 0.045 | 0.256
4084 | 4 | 17 | 8 | 5522 | 0 | 1932 | 1931 | 3 | 38586 | 1834 | 0 | 15260 | 1700 | 15320 | 1364 | 870 | 0.045 | 0.298
4084 | 4 | 17 | 9 | 5522 | 0 | 1932 | 1931 | 3 | 38749 | 1845 | 0 | 15260 | 1700 | 15543 | 1305 | 870 | 0.045 | 0.285
4084 | 4 | 17 | 10 | 5522 | 0 | 1932 | 1931 | 3 | 38264 | 1817 | 0 | 15260 | 1700 | 14984 | 1379 | 870 | 0.045 | 0.301
4084 | 4 | 17 | 11 | 5522 | 0 | 1932 | 1931 | 3 | 37516 | 1809 | 0 | 15260 | 1700 | 14806 | 809 | 870 | 0.045 | 0.177
4084 | 4 | 17 | 12 | 5584 | 0 | 1932 | 1931 | 3 | 36535 | 1742 | 0 | 15198 | 1700 | 13565 | 546 | 932 | 0.049 | 0.119
4084 | 4 | 17 | 13 | 5812 | 0 | 1932 | 1931 | 3 | 35670 | 1700 | 0 | 14970 | 1700 | 12412 | 442 | 1160 | 0.061 | 0.097
4084 | 4 | 17 | 14 | 5812 | 0 | 1932 | 1931 | 3 | 34950 | 1700 | 0 | 14970 | 1700 | 11966 | 168 | 1160 | 0.061 | 0.037
4084 | 4 | 17 | 15 | 5812 | 0 | 1932 | 1931 | 3 | 34471 | 1700 | 0 | 14970 | 1700 | 11627 | 27 | 1160 | 0.061 | 0.006
4084 | 4 | 17 | 16 | 5812 | 0 | 1932 | 1931 | 3 | 34736 | 1700 | 0 | 14970 | 1700 | 12298 | 14 | 1160 | 0.061 | 0.003
4084 | 4 | 17 | 17 | 5812 | 0 | 1932 | 1931 | 3 | 36422 | 1773 | 0 | 14970 | 1700 | 14503 | 18 | 1160 | 0.061 | 0.004
4084 | 4 | 17 | 18 | 5812 | 0 | 1932 | 1931 | 3 | 38849 | 1895 | 0 | 14970 | 1700 | 16944 | 4 | 1160 | 0.061 | 0.001
4084 | 4 | 17 | 19 | 5812 | 0 | 1932 | 1931 | 3 | 39369 | 1920 | 0 | 14970 | 1700 | 17435 | 32 | 1160 | 0.061 | 0.007
4084 | 4 | 17 | 20 | 5812 | 0 | 1932 | 1931 | 3 | 38443 | 1870 | 0 | 14970 | 1700 | 16443 | 99 | 1160 | 0.061 | 0.022
4084 | 4 | 17 | 21 | 5812 | 0 | 1932 | 1931 | 3 | 37066 | 1780 | 0 | 14970 | 1700 | 14643 | 130 | 1160 | 0.061 | 0.028
4084 | 4 | 17 | 22 | 5812 | 0 | 1932 | 1931 | 3 | 35137 | 1700 | 0 | 14970 | 1700 | 12481 | 232 | 1160 | 0.061 | 0.051
4084 | 4 | 17 | 23 | 7771.8 | 0 | 1932 | 1931 | 3 | 32535 | 1700 | 0 | 14970 | 3000 | 6109 | 363 | 1160 | 0.061 | 0.079
4084 | 4 | 17 | 24 | 6067 | 0 | 1932 | 1931 | 3 | 30001 | 2999 | 0 | 14970 | 3000 | 5296 | 347 | 1160 | 0.061 | 0.076
4084 | 4 | 18 | 1 | 2396.4 | 0 | 1932 | 1931 | 3 | 27056 | 2999 | 0 | 15008 | 3000 | 5296 | 1035 | 1122 | 0.059 | 0.226
4084 | 4 | 18 | 2 | 1667.3 | 0 | 1932 | 1931 | 3 | 26507 | 2999 | 0 | 15215 | 3000 | 5296 | 1007 | 915 | 0.048 | 0.22
4084 | 4 | 18 | 3 | 1139.4 | 0 | 1932 | 1931 | 3 | 26367 | 2999 | 0 | 15215 | 3000 | 5296 | 1395 | 915 | 0.048 | 0.305
4084 | 4 | 18 | 4 | 1584.8 | 0 | 1932 | 1931 | 3 | 26648 | 2999 | 0 | 15215 | 3000 | 5296 | 1231 | 915 | 0.048 | 0.269
4084 | 4 | 18 | 5 | 2690.1 | 0 | 1932 | 1931 | 3 | 27708 | 2999 | 0 | 15215 | 3000 | 5296 | 1186 | 915 | 0.048 | 0.259
4084 | 4 | 18 | 6 | 4602.8 | 0 | 1932 | 1931 | 3 | 30267 | 2999 | 0 | 15215 | 3000 | 5678 | 1450 | 915 | 0.048 | 0.317
4084 | 4 | 18 | 7 | 2643 | 0 | 1932 | 1931 | 3 | 34036 | 2999 | 0 | 15215 | 1700 | 12768 | 1898 | 915 | 0.048 | 0.415
4084 | 4 | 18 | 8 | 2643 | 0 | 1932 | 1931 | 3 | 36375 | 1832 | 0 | 15215 | 1700 | 15334 | 2064 | 915 | 0.048 | 0.451
4084 | 4 | 18 | 9 | 2643 | 0 | 1932 | 1931 | 3 | 36604 | 1858 | 0 | 15215 | 1700 | 15857 | 1770 | 915 | 0.048 | 0.387
4084 | 4 | 18 | 10 | 2643 | 0 | 1932 | 1931 | 3 | 36188 | 1837 | 0 | 15215 | 1700 | 15441 | 1770 | 915 | 0.048 | 0.387
4084 | 4 | 18 | 11 | 2643 | 0 | 1932 | 1931 | 3 | 35486 | 1809 | 0 | 15215 | 1700 | 14888 | 1621 | 915 | 0.048 | 0.354
4084 | 4 | 18 | 12 | 2643 | 0 | 1932 | 1931 | 3 | 34551 | 1751 | 0 | 15215 | 1700 | 13713 | 1338 | 915 | 0.048 | 0.292
4084 | 4 | 18 | 13 | 2643 | 0 | 1932 | 1931 | 3 | 33718 | 1700 | 0 | 15215 | 1700 | 12375 | 1451 | 915 | 0.048 | 0.317
4084 | 4 | 18 | 14 | 2643 | 0 | 1932 | 1931 | 3 | 33021 | 1700 | 0 | 15215 | 1700 | 11904 | 1224 | 915 | 0.048 | 0.267
4084 | 4 | 18 | 15 | 2650.8 | 0 | 1932 | 1931 | 3 | 32556 | 1700 | 0 | 15208 | 1700 | 11608 | 1056 | 922 | 0.048 | 0.231
4084 | 4 | 18 | 16 | 2647.7 | 0 | 1932 | 1931 | 3 | 32795 | 1700 | 0 | 15211 | 1700 | 12376 | 919 | 919 | 0.048 | 0.201
4084 | 4 | 18 | 17 | 2957.9 | 0 | 1932 | 1931 | 3 | 34368 | 1763 | 0 | 14900 | 1700 | 14390 | 1001 | 1230 | 0.064 | 0.219
4084 | 4 | 18 | 18 | 3156.9 | 0 | 1932 | 1931 | 3 | 36661 | 1862 | 0 | 14701 | 1700 | 16658 | 1026 | 1429 | 0.075 | 0.224
4084 | 4 | 18 | 19 | 3156.9 | 0 | 1932 | 1931 | 3 | 37181 | 1879 | 0 | 14701 | 1700 | 17002 | 1202 | 1429 | 0.075 | 0.262
4084 | 4 | 18 | 20 | 3156.9 | 0 | 1932 | 1931 | 3 | 36326 | 1821 | 0 | 14701 | 1700 | 15845 | 1504 | 1429 | 0.075 | 0.328
4084 | 4 | 18 | 21 | 3156.9 | 0 | 1932 | 1931 | 3 | 35037 | 1714 | 0 | 14701 | 1700 | 13698 | 1970 | 1429 | 0.075 | 0.43
4084 | 4 | 18 | 22 | 3156.9 | 0 | 1932 | 1931 | 3 | 33231 | 1700 | 0 | 14701 | 1700 | 11093 | 2638 | 1429 | 0.075 | 0.576
4084 | 4 | 18 | 23 | 4505.9 | 0 | 1932 | 1931 | 3 | 30797 | 1700 | 0 | 14701 | 3000 | 5296 | 2973 | 1429 | 0.075 | 0.649
4084 | 4 | 18 | 24 | 1906 | 0 | 1932 | 1931 | 3 | 28423 | 2999 | 0 | 14757 | 3000 | 5296 | 3143 | 1373 | 0.072 | 0.687
4084 | 4 | 19 | 1 | 1304.7 | 0 | 1932 | 1931 | 3 | 25062 | 2999 | 0 | 14991 | 3000 | 5296 | 149 | 1139 | 0.06 | 0.033
4084 | 4 | 19 | 2 | 954.2 | 0 | 1932 | 1931 | 3 | 24543 | 2999 | 0 | 14808 | 3000 | 5296 | 164 | 1322 | 0.069 | 0.036
4084 | 4 | 19 | 3 | 871.3 | 0 | 1932 | 1931 | 3 | 24417 | 2999 | 0 | 14702 | 3000 | 5296 | 226 | 1428 | 0.075 | 0.049
4084 | 4 | 19 | 4 | 994.3 | 0 | 1932 | 1931 | 3 | 24675 | 2999 | 0 | 14702 | 3000 | 5296 | 361 | 1428 | 0.075 | 0.079
4084 | 4 | 19 | 5 | 1665.3 | 0 | 1932 | 1931 | 3 | 25640 | 2999 | 0 | 14702 | 3000 | 5296 | 655 | 1428 | 0.075 | 0.143
4084 | 4 | 19 | 6 | 2152.3 | 0 | 1932 | 1931 | 3 | 27963 | 2999 | 0 | 14772 | 3000 | 6587 | 1130 | 1358 | 0.071 | 0.247
4084 | 4 | 20 | 6 | 1657 | 0 | 1932 | 1931 | 3 | 28451 | 2999 | 0 | 15257 | 3000 | 6234 | 1982 | 873 | 0.046 | 0.433
4084 | 4 | 21 | 6 | 642.9 | 0 | 1932 | 1931 | 3 | 28404 | 2999 | 0 | 15789 | 3000 | 7521 | 1130 | 341 | 0.018 | 0.247
4084 | 4 | 22 | 17 | 859.4 | 0 | 1932 | 1931 | 3 | 32488 | 2999 | 0 | 15778 | 3000 | 12319 | 210 | 352 | 0.018 | 0.046
4084 | 4 | 22 | 18 | 1307.3 | 0 | 1932 | 1931 | 3 | 34688 | 2999 | 0 | 15330 | 3000 | 14594 | 136 | 800 | 0.042 | 0.03
4084 | 4 | 22 | 19 | 1219.9 | 0 | 1932 | 1931 | 3 | 35321 | 2999 | 0 | 15418 | 3000 | 15133 | 229 | 712 | 0.037 | 0.05
4084 | 4 | 22 | 20 | 1137.3 | 0 | 1932 | 1931 | 3 | 34600 | 2999 | 0 | 15500 | 3000 | 14278 | 364 | 630 | 0.033 | 0.08
4084 | 4 | 22 | 21 | 1137.3 | 0 | 1932 | 1931 | 3 | 33383 | 2999 | 0 | 15500 | 3000 | 12864 | 560 | 630 | 0.033 | 0.122
4084 | 4 | 22 | 22 | 1137.3 | 0 | 1932 | 1931 | 3 | 31593 | 2999 | 0 | 15500 | 3000 | 10941 | 693 | 630 | 0.033 | 0.151
4084 | 4 | 22 | 23 | 1137.3 | 0 | 1932 | 1931 | 3 | 29209 | 2999 | 0 | 15500 | 3000 | 8399 | 852 | 630 | 0.033 | 0.186
4084 | 4 | 22 | 24 | 1137.3 | 0 | 1932 | 1931 | 3 | 26937 | 2999 | 0 | 15500 | 3000 | 5967 | 1012 | 630 | 0.033 | 0.221
4084 | 4 | 23 | 1 | 2605.5 | 0 | 1932 | 1931 | 3 | 26723 | 2999 | 0 | 15500 | 3000 | 5296 | 0 | 630 | 0.033 | 0
4084 | 4 | 23 | 2 | 2076.5 | 0 | 1932 | 1931 | 3 | 26194 | 2999 | 0 | 15500 | 3000 | 5296 | 0 | 630 | 0.033 | 0
4084 | 4 | 23 | 3 | 1547.9 | 0 | 1932 | 1931 | 3 | 26084 | 2999 | 0 | 15919 | 3000 | 5296 | 0 | 211 | 0.011 | 0
4084 | 4 | 23 | 4 | 1765.6 | 0 | 1932 | 1931 | 3 | 26397 | 2999 | 0 | 16014 | 3000 | 5296 | 0 | 116 | 0.006 | 0
4084 | 4 | 23 | 5 | 2893.6 | 0 | 1932 | 1931 | 3 | 27525 | 2999 | 0 | 16014 | 3000 | 5296 | 0 | 116 | 0.006 | 0
4084 | 4 | 23 | 6 | 5089.7 | 0 | 1932 | 1931 | 3 | 30227 | 2999 | 0 | 16014 | 3000 | 5802 | 0 | 116 | 0.006 | 0
4084 | 4 | 23 | 7 | 3129.9 | 0 | 1932 | 1931 | 3 | 34138 | 2999 | 0 | 16014 | 1700 | 13483 | 0 | 116 | 0.006 | 0
4084 | 4 | 23 | 8 | 3129.9 | 0 | 1932 | 1931 | 3 | 36433 | 1929 | 0 | 16014 | 1700 | 16170 | 0 | 116 | 0.006 | 0
4084 | 4 | 23 | 9 | 3129.9 | 0 | 1932 | 1931 | 3 | 36515 | 1934 | 0 | 16014 | 1700 | 16252 | 0 | 116 | 0.006 | 0
4084 | 4 | 23 | 10 | 3129.9 | 0 | 1932 | 1931 | 3 | 36001 | 1908 | 0 | 16014 | 1700 | 15734 | 3 | 116 | 0.006 | 0.001
4084 | 4 | 23 | 11 | 3129.9 | 0 | 1932 | 1931 | 3 | 35269 | 1871 | 0 | 16014 | 1700 | 14991 | 15 | 116 | 0.006 | 0.003
4084 | 4 | 23 | 12 | 3129.9 | 0 | 1932 | 1931 | 3 | 34333 | 1793 | 0 | 16014 | 1700 | 13448 | 99 | 116 | 0.006 | 0.022
4084 | 4 | 23 | 13 | 3129.9 | 0 | 1932 | 1931 | 3 | 33518 | 1724 | 0 | 16014 | 1700 | 12058 | 282 | 116 | 0.006 | 0.062
4084 | 4 | 23 | 14 | 3129.9 | 0 | 1932 | 1931 | 3 | 32836 | 1700 | 0 | 16014 | 1700 | 11101 | 557 | 116 | 0.006 | 0.122
4084 | 4 | 23 | 15 | 3129.9 | 0 | 1932 | 1931 | 3 | 32363 | 1700 | 0 | 16014 | 1700 | 10677 | 508 | 116 | 0.006 | 0.111
4084 | 4 | 23 | 16 | 3129.9 | 0 | 1932 | 1931 | 3 | 32560 | 1700 | 0 | 16014 | 1700 | 11396 | 378 | 116 | 0.006 | 0.083
4084 | 4 | 23 | 17 | 3129.9 | 0 | 1932 | 1931 | 3 | 33996 | 1770 | 0 | 16014 | 1700 | 12986 | 746 | 116 | 0.006 | 0.163
4084 | 4 | 23 | 18 | 3443 | 0 | 1932 | 1931 | 3 | 36268 | 1864 | 0 | 15701 | 1700 | 15289 | 715 | 429 | 0.022 | 0.156
4084 | 4 | 23 | 19 | 3613.9 | 0 | 1932 | 1931 | 3 | 36939 | 1904 | 0 | 15530 | 1700 | 16329 | 347 | 600 | 0.031 | 0.076
4084 | 4 | 23 | 20 | 3613.9 | 0 | 1932 | 1931 | 3 | 36184 | 1866 | 0 | 15530 | 1700 | 15569 | 352 | 600 | 0.031 | 0.077
4084 | 4 | 23 | 21 | 3613.9 | 0 | 1932 | 1931 | 3 | 34905 | 1769 | 0 | 15530 | 1700 | 13642 | 608 | 600 | 0.031 | 0.133
4084 | 4 | 23 | 22 | 3613.9 | 0 | 1932 | 1931 | 3 | 33021 | 1700 | 0 | 15530 | 1700 | 10921 | 1314 | 600 | 0.031 | 0.287
4084 | 4 | 23 | 23 | 4644.9 | 0 | 1932 | 1931 | 3 | 30524 | 1700 | 0 | 15530 | 3000 | 5296 | 1732 | 600 | 0.031 | 0.378
4084 | 4 | 23 | 24 | 2551.2 | 0 | 1932 | 1931 | 3 | 28143 | 2999 | 0 | 15658 | 3000 | 5296 | 1317 | 472 | 0.025 | 0.288
4084 | 4 | 24 | 1 | 1100.2 | 0 | 1932 | 1931 | 3 | 26009 | 2999 | 0 | 16014 | 3000 | 5296 | 277 | 116 | 0.006 | 0.061
4084 | 4 | 24 | 2 | 595 | 0 | 1932 | 1931 | 3 | 25507 | 2999 | 0 | 16014 | 3000 | 5296 | 281 | 116 | 0.006 | 0.061
4084 | 4 | 24 | 3 | 526.2 | 0 | 1932 | 1931 | 3 | 25392 | 2999 | 0 | 16014 | 3000 | 5296 | 234 | 116 | 0.006 | 0.051
4084 | 4 | 24 | 4 | 892.6 | 0 | 1932 | 1931 | 3 | 25687 | 2999 | 0 | 16014 | 3000 | 5296 | 163 | 116 | 0.006 | 0.036
4084 | 4 | 24 | 5 | 2005 | 0 | 1932 | 1931 | 3 | 26771 | 2999 | 0 | 16014 | 3000 | 5296 | 135 | 116 | 0.006 | 0.029
4084 | 4 | 24 | 6 | 4434.7 | 0 | 1932 | 1931 | 3 | 29378 | 2999 | 0 | 16014 | 3000 | 5453 | 156 | 116 | 0.006 | 0.034
4084 | 4 | 24 | 7 | 2474.9 | 0 | 1932 | 1931 | 3 | 33156 | 2999 | 0 | 16014 | 1700 | 13009 | 147 | 116 | 0.006 | 0.032
4084 | 4 | 24 | 8 | 2474.9 | 0 | 1932 | 1931 | 3 | 35377 | 1903 | 0 | 16014 | 1700 | 15636 | 133 | 116 | 0.006 | 0.029
4084 | 4 | 24 | 9 | 2474.9 | 0 | 1932 | 1931 | 3 | 35460 | 1911 | 0 | 16014 | 1700 | 15807 | 44 | 116 | 0.006 | 0.01
4084 | 4 | 24 | 10 | 2474.9 | 0 | 1932 | 1931 | 3 | 34957 | 1887 | 0 | 16014 | 1700 | 15329 | 20 | 116 | 0.006 | 0.004
4084 | 4 | 24 | 11 | 2474.9 | 0 | 1932 | 1931 | 3 | 34235 | 1851 | 0 | 16014 | 1700 | 14607 | 19 | 116 | 0.006 | 0.004
4084 | 4 | 24 | 12 | 2474.9 | 0 | 1932 | 1931 | 3 | 33315 | 1780 | 0 | 16014 | 1700 | 13179 | 5 | 116 | 0.006 | 0.001
4084 | 4 | 24 | 13 | 2474.9 | 0 | 1932 | 1931 | 3 | 32511 | 1720 | 0 | 16014 | 1700 | 11980 | 8 | 116 | 0.006 | 0.002
4084 | 4 | 24 | 14 | 2474.9 | 0 | 1932 | 1931 | 3 | 31841 | 1700 | 0 | 16014 | 1700 | 11310 | 7 | 116 | 0.006 | 0.002
4084 | 4 | 24 | 15 | 2474.9 | 0 | 1932 | 1931 | 3 | 31377 | 1700 | 0 | 16014 | 1700 | 10846 | 7 | 116 | 0.006 | 0.002
4084 | 4 | 24 | 16 | 2474.9 | 0 | 1932 | 1931 | 3 | 31556 | 1700 | 0 | 16014 | 1700 | 11423 | 2 | 116 | 0.006 | 0.001
4084 | 4 | 24 | 17 | 2474.9 | 0 | 1932 | 1931 | 3 | 32922 | 1786 | 0 | 16014 | 1700 | 13302 | 11 | 116 | 0.006 | 0.003
4084 | 4 | 24 | 18 | 2474.9 | 0 | 1932 | 1931 | 3 | 35107 | 1895 | 0 | 16014 | 1700 | 15485 | 13 | 116 | 0.006 | 0.003
4084 | 4 | 24 | 19 | 2474.9 | 0 | 1932 | 1931 | 3 | 35773 | 1929 | 0 | 16014 | 1700 | 16150 | 15 | 116 | 0.006 | 0.003
4084 | 4 | 24 | 20 | 2474.9 | 0 | 1932 | 1931 | 3 | 35052 | 1891 | 0 | 16014 | 1700 | 15405 | 39 | 116 | 0.006 | 0.009
4084 | 4 | 24 | 21 | 2474.9 | 0 | 1932 | 1931 | 3 | 33822 | 1810 | 0 | 16014 | 1700 | 13788 | 33 | 116 | 0.006 | 0.007
4084 | 4 | 24 | 22 | 2474.9 | 0 | 1932 | 1931 | 3 | 32014 | 1714 | 0 | 16014 | 1700 | 11868 | 15 | 116 | 0.006 | 0.003
4084 | 4 | 24 | 23 | 4434.7 | 0 | 1932 | 1931 | 3 | 29624 | 1700 | 0 | 16014 | 3000 | 5847 | 7 | 116 | 0.006 | 0.002
4084 | 4 | 24 | 24 | 2705.7 | 0 | 1932 | 1931 | 3 | 27335 | 2999 | 0 | 16010 | 3000 | 5296 | 3 | 120 | 0.006 | 0.001
4084 | 4 | 25 | 1 | 564.6 | 0 | 1932 | 1931 | 3 | 25186 | 2999 | 0 | 16004 | 3000 | 5296 | 0 | 126 | 0.007 | 0
4084 | 4 | 25 | 2 | 68.6 | 0 | 1932 | 1931 | 3 | 24690 | 2999 | 0 | 16004 | 3000 | 5296 | 0 | 126 | 0.007 | 0
4084 | 4 | 25 | 4 | 228.6 | 0 | 1932 | 1931 | 3 | 24850 | 2999 | 0 | 16004 | 3000 | 5296 | 0 | 126 | 0.007 | 0
4084 | 4 | 25 | 5 | 1241.6 | 0 | 1932 | 1931 | 3 | 25863 | 2999 | 0 | 16004 | 3000 | 5296 | 0 | 126 | 0.007 | 0
4084 | 4 | 25 | 6 | 3250 | 0 | 1932 | 1931 | 3 | 28307 | 2999 | 0 | 16004 | 3000 | 5732 | 0 | 126 | 0.007 | 0
4084 | 4 | 25 | 7 | 1290.3 | 0 | 1932 | 1931 | 3 | 31869 | 2999 | 0 | 16004 | 1700 | 13063 | 0 | 126 | 0.007 | 0
4084 | 4 | 25 | 8 | 1290.3 | 0 | 1932 | 1931 | 3 | 34014 | 1900 | 0 | 16004 | 1700 | 15600 | 0 | 126 | 0.007 | 0
4084 | 4 | 25 | 9 | 1290.3 | 0 | 1932 | 1931 | 3 | 34164 | 1908 | 0 | 16004 | 1700 | 15750 | 0 | 126 | 0.007 | 0
4084 | 4 | 25 | 10 | 1290.3 | 0 | 1932 | 1931 | 3 | 33719 | 1885 | 0 | 16004 | 1700 | 15302 | 3 | 126 | 0.007 | 0.001
4084 | 4 | 25 | 11 | 1290.3 | 0 | 1932 | 1931 | 3 | 33027 | 1850 | 0 | 16004 | 1700 | 14598 | 15 | 126 | 0.007 | 0.003
4084 | 4 | 25 | 12 | 1290.3 | 0 | 1932 | 1931 | 3 | 32133 | 1775 | 0 | 16004 | 1700 | 13097 | 99 | 126 | 0.007 | 0.022
4084 | 4 | 25 | 13 | 1290.3 | 0 | 1932 | 1931 | 3 | 31343 | 1707 | 0 | 16004 | 1700 | 11732 | 282 | 126 | 0.007 | 0.062
4084 | 4 | 25 | 14 | 1290.3 | 0 | 1932 | 1931 | 3 | 30681 | 1700 | 0 | 16004 | 1700 | 10795 | 557 | 126 | 0.007 | 0.122
4084 | 4 | 25 | 15 | 1290.3 | 0 | 1932 | 1931 | 3 | 30222 | 1700 | 0 | 16004 | 1700 | 10386 | 508 | 126 | 0.007 | 0.111
4084 | 4 | 25 | 16 | 1290.3 | 0 | 1932 | 1931 | 3 | 30386 | 1700 | 0 | 16004 | 1700 | 11071 | 378 | 126 | 0.007 | 0.083
4084 | 4 | 25 | 17 | 1290.3 | 0 | 1932 | 1931 | 3 | 31682 | 1746 | 0 | 16004 | 1700 | 12522 | 746 | 126 | 0.007 | 0.163
4084 | 4 | 25 | 18 | 1290.3 | 0 | 1932 | 1931 | 3 | 33785 | 1853 | 0 | 16004 | 1700 | 14656 | 715 | 126 | 0.007 | 0.156
4084 | 4 | 25 | 19 | 1290.3 | 0 | 1932 | 1931 | 3 | 34455 | 1905 | 0 | 16004 | 1700 | 15695 | 347 | 126 | 0.007 | 0.076
4084 | 4 | 25 | 20 | 1290.3 | 0 | 1932 | 1931 | 3 | 33782 | 1871 | 0 | 16004 | 1700 | 15017 | 352 | 126 | 0.007 | 0.077
4084 | 4 | 25 | 21 | 1290.3 | 0 | 1932 | 1931 | 3 | 32610 | 1780 | 0 | 16004 | 1700 | 13197 | 608 | 126 | 0.007 | 0.133
4084 | 4 | 25 | 22 | 1290.3 | 0 | 1932 | 1931 | 3 | 30881 | 1700 | 0 | 16004 | 1700 | 10630 | 1314 | 126 | 0.007 | 0.287
4084 | 4 | 25 | 23 | 2245.9 | 0 | 1932 | 1931 | 3 | 28599 | 1700 | 0 | 16004 | 3000 | 5296 | 1732 | 126 | 0.007 | 0.378
4084 | 4 | 25 | 24 | 472.7 | 0 | 1932 | 1931 | 3 | 26411 | 2999 | 0 | 16004 | 3000 | 5296 | 1317 | 126 | 0.007 | 0.288
4084 | 4 | 26 | 5 | 247.6 | 0 | 1932 | 1931 | 3 | 24869 | 2999 | 0 | 16004 | 3000 | 5296 | 0 | 126 | 0.007 | 0
4084 | 4 | 26 | 6 | 2414.6 | 0 | 1932 | 1931 | 3 | 27179 | 2999 | 0 | 16004 | 3000 | 5436 | 4 | 126 | 0.007 | 0.001
4084 | 4 | 26 | 7 | 454.8 | 0 | 1932 | 1931 | 3 | 30555 | 2999 | 0 | 16004 | 1700 | 12574 | 11 | 126 | 0.007 | 0.002
4084 | 4 | 26 | 8 | 454.8 | 0 | 1932 | 1931 | 3 | 32628 | 1872 | 0 | 16004 | 1700 | 15034 | 16 | 126 | 0.007 | 0.003
4084 | 4 | 26 | 9 | 454.8 | 0 | 1932 | 1931 | 3 | 32826 | 1881 | 0 | 16004 | 1700 | 15223 | 24 | 126 | 0.007 | 0.005
4084 | 4 | 26 | 10 | 454.8 | 0 | 1932 | 1931 | 3 | 32428 | 1861 | 0 | 16004 | 1700 | 14813 | 37 | 126 | 0.007 | 0.008
4084 | 4 | 26 | 11 | 454.8 | 0 | 1932 | 1931 | 3 | 31767 | 1829 | 0 | 16004 | 1700 | 14180 | 9 | 126 | 0.007 | 0.002
4084 | 4 | 26 | 12 | 454.8 | 0 | 1932 | 1931 | 3 | 30902 | 1759 | 0 | 16004 | 1700 | 12784 | 17 | 126 | 0.007 | 0.004
4084 | 4 | 26 | 13 | 454.8 | 0 | 1932 | 1931 | 3 | 30128 | 1700 | 0 | 16004 | 1700 | 11590 | 45 | 126 | 0.007 | 0.01
4084 | 4 | 26 | 14 | 454.8 | 0 | 1932 | 1931 | 3 | 29479 | 1700 | 0 | 16004 | 1700 | 10968 | 18 | 126 | 0.007 | 0.004
4084 | 4 | 26 | 15 | 454.8 | 0 | 1932 | 1931 | 3 | 29026 | 1700 | 0 | 16004 | 1700 | 10533 | 0 | 126 | 0.007 | 0
4084 | 4 | 26 | 16 | 454.8 | 0 | 1932 | 1931 | 3 | 29172 | 1700 | 0 | 16004 | 1700 | 11071 | 0 | 126 | 0.007 | 0
4084 | 4 | 26 | 17 | 454.8 | 0 | 1932 | 1931 | 3 | 30392 | 1761 | 0 | 16004 | 1700 | 12814 | 0 | 126 | 0.007 | 0
4084 | 4 | 26 | 18 | 454.8 | 0 | 1932 | 1931 | 3 | 32405 | 1862 | 0 | 16004 | 1700 | 14827 | 0 | 126 | 0.007 | 0
4084 | 4 | 26 | 19 | 454.8 | 0 | 1932 | 1931 | 3 | 33069 | 1895 | 0 | 16004 | 1700 | 15491 | 0 | 126 | 0.007 | 0
4084 | 4 | 26 | 20 | 454.9 | 0 | 1932 | 1931 | 3 | 32436 | 1863 | 0 | 16004 | 1700 | 14858 | 0 | 126 | 0.007 | 0
4084 | 4 | 26 | 21 | 454.8 | 0 | 1932 | 1931 | 3 | 31315 | 1788 | 0 | 16004 | 1700 | 13345 | 0 | 126 | 0.007 | 0
4084 | 4 | 26 | 22 | 454.8 | 0 | 1932 | 1931 | 3 | 29662 | 1700 | 0 | 16004 | 1700 | 11559 | 2 | 126 | 0.007 | 0
4084 | 4 | 26 | 23 | 2414.6 | 0 | 1932 | 1931 | 3 | 27491 | 1700 | 0 | 16004 | 3000 | 5718 | 33 | 126 | 0.007 | 0.007
4084 | 4 | 26 | 24 | 696.8 | 0 | 1932 | 1931 | 3 | 25407 | 2999 | 0 | 16004 | 3000 | 5296 | 89 | 126 | 0.007 | 0.019
4084 | 4 | 27 | 6 | 636.2 | 0 | 1932 | 1931 | 3 | 25258 | 2999 | 0 | 16004 | 3000 | 5296 | 0 | 126 | 0.007 | 0
4096 | 4 | 5 | 24 | 755.2 | 0 | 1944 | 1943 | 15 | 28254 | 2999 | 0 | 14612 | 3000 | 9566 | 0 | 1518 | 0.079 | 0
4096 | 4 | 6 | 1 | 1629.8 | 0 | 1944 | 1943 | 15 | 25976 | 2999 | 0 | 14612 | 3000 | 6412 | 1 | 1518 | 0.079 | 0
4096 | 4 | 6 | 2 | 1075 | 0 | 1944 | 1943 | 15 | 25429 | 2999 | 0 | 14612 | 3000 | 6412 | 9 | 1518 | 0.079 | 0.002
4096 | 4 | 6 | 3 | 858.5 | 0 | 1944 | 1943 | 15 | 25272 | 2999 | 0 | 14655 | 3000 | 6412 | 26 | 1475 | 0.077 | 0.006
4096 | 4 | 6 | 4 | 612.3 | 0 | 1944 | 1943 | 15 | 25518 | 2999 | 0 | 15130 | 3000 | 6412 | 43 | 1000 | 0.052 | 0.009
4096 | 4 | 6 | 5 | 1180.7 | 0 | 1944 | 1943 | 15 | 26462 | 2999 | 0 | 15130 | 3000 | 6751 | 80 | 1000 | 0.052 | 0.017
4096 | 4 | 6 | 6 | 1180.7 | 0 | 1944 | 1943 | 15 | 28714 | 2999 | 0 | 15130 | 3000 | 8974 | 108 | 1000 | 0.052 | 0.024
4122 | 11 | 1 | 5 | 2.2 | 0 | 1970 | 1969 | 41 | 18601 | 1134 | 0 | 11373 | 0 | 6755 | 314 | 2374 | 0.142 | 0.069
4122 | 11 | 1 | 6 | 2.2 | 0 | 1970 | 1969 | 41 | 19614 | 1194 | 0 | 11373 | 0 | 7950 | 132 | 2374 | 0.142 | 0.029
4129 | 4 | 11 | 24 | 590.8 | 0 | 1977 | 1976 | 48 | 25590 | 1521 | 0 | 14878 | 0 | 9594 | 206 | 1252 | 0.065 | 0.045
4137 | 11 | 1 | 7 | 251.9 | 0 | 1985 | 1984 | 56 | 20555 | 1296 | 0 | 11842 | 0 | 9339 | 69 | 1905 | 0.114 | 0.015
4137 | 11 | 1 | 8 | 251.9 | 0 | 1985 | 1984 | 56 | 22125 | 1395 | 0 | 11842 | 0 | 11328 | 42 | 1905 | 0.114 | 0.009
4137 | 11 | 1 | 9 | 135.6 | 0 | 1985 | 1984 | 56 | 23364 | 1467 | 0 | 11958 | 0 | 12606 | 3 | 1789 | 0.107 | 0.001
4137 | 11 | 1 | 10 | 117.9 | 0 | 1985 | 1984 | 56 | 24303 | 1516 | 0 | 11976 | 0 | 13548 | 0 | 1771 | 0.106 | 0
4137 | 11 | 1 | 11 | 117.9 | 0 | 1985 | 1984 | 56 | 24953 | 1534 | 0 | 11976 | 0 | 13911 | 0 | 1771 | 0.106 | 0
4137 | 11 | 1 | 12 | 117.9 | 0 | 1985 | 1984 | 56 | 25350 | 1541 | 0 | 11976 | 0 | 14046 | 0 | 1771 | 0.106 | 0
4137 | 11 | 1 | 13 | 117.9 | 0 | 1985 | 1984 | 56 | 25641 | 1537 | 0 | 11976 | 0 | 13970 | 1 | 1771 | 0.106 | 0
4137 | 11 | 1 | 14 | 117.9 | 0 | 1985 | 1984 | 56 | 25850 | 1547 | 0 | 11976 | 0 | 14172 | 8 | 1771 | 0.106 | 0.002
4137 | 11 | 1 | 15 | 117.9 | 0 | 1985 | 1984 | 56 | 25981 | 1553 | 0 | 11976 | 0 | 14284 | 27 | 1771 | 0.106 | 0.006
4137 | 11 | 1 | 16 | 117.9 | 0 | 1985 | 1984 | 56 | 26088 | 1576 | 0 | 11976 | 0 | 14752 | 32 | 1771 | 0.106 | 0.007
4137 | 11 | 1 | 17 | 117.9 | 0 | 1985 | 1984 | 56 | 26217 | 1596 | 0 | 11976 | 0 | 15150 | 24 | 1771 | 0.106 | 0.005
4137 | 11 | 1 | 18 | 200.7 | 0 | 1985 | 1984 | 56 | 26041 | 1595 | 0 | 11893 | 0 | 15260 | 27 | 1854 | 0.111 | 0.006
4137 | 11 | 1 | 19 | 312 | 0 | 1985 | 1984 | 56 | 25584 | 1563 | 0 | 11782 | 0 | 14772 | 57 | 1965 | 0.117 | 0.013
4137 | 11 | 1 | 20 | 312 | 0 | 1985 | 1984 | 56 | 25147 | 1540 | 0 | 11782 | 0 | 14306 | 86 | 1965 | 0.117 | 0.019
4137 | 11 | 1 | 21 | 312 | 0 | 1985 | 1984 | 56 | 24980 | 1509 | 0 | 11782 | 0 | 13680 | 153 | 1965 | 0.117 | 0.034
4137 | 11 | 1 | 22 | 312 | 0 | 1985 | 1984 | 56 | 24286 | 1464 | 0 | 11782 | 0 | 12792 | 216 | 1965 | 0.117 | 0.047
4137 | 11 | 1 | 23 | 328 | 0 | 1985 | 1984 | 56 | 22441 | 1272 | 0 | 11782 | 1000 | 8944 | 230 | 1965 | 0.117 | 0.05
4137 | 11 | 1 | 24 | 551.4 | 0 | 1985 | 1984 | 56 | 20420 | 1155 | 0 | 11558 | 1000 | 6910 | 243 | 2189 | 0.131 | 0.053
4137 | 11 | 2 | 17 | 570.8 | 0 | 1985 | 1984 | 56 | 25528 | 1501 | 0 | 10722 | 0 | 15011 | 276 | 3025 | 0.181 | 0.06
4137 | 11 | 2 | 18 | 570.8 | 0 | 1985 | 1984 | 56 | 25359 | 1496 | 0 | 10722 | 0 | 14904 | 501 | 3025 | 0.181 | 0.11
4137 | 11 | 2 | 19 | 570.8 | 0 | 1985 | 1984 | 56 | 24930 | 1453 | 0 | 10722 | 0 | 14045 | 931 | 3025 | 0.181 | 0.203
4137 | 11 | 2 | 20 | 570.8 | 0 | 1985 | 1984 | 56 | 24523 | 1410 | 0 | 10722 | 0 | 13185 | 1384 | 3025 | 0.181 | 0.302
4137 | 11 | 2 | 21 | 570.9 | 0 | 1985 | 1984 | 56 | 24368 | 1355 | 0 | 10722 | 0 | 12086 | 1936 | 3025 | 0.181 | 0.423
4139 | 1 | 3 | 1 | 892.6 | 0 | 1987 | 1986 | 58 | 16070 | 876 | 0 | 8233 | 1000 | 5993 | 0 | 5224 | 0.317 | 0
4139 | 1 | 3 | 2 | 996.4 | 0 | 1987 | 1986 | 58 | 15741 | 998 | 0 | 8130 | 1000 | 5664 | 0 | 5328 | 0.324 | 0
4139 | 1 | 3 | 3 | 1054.8 | 0 | 1987 | 1986 | 58 | 15584 | 998 | 0 | 8071 | 1000 | 5507 | 0 | 5386 | 0.327 | 0
4139 | 1 | 3 | 4 | 1058.2 | 0 | 1987 | 1986 | 58 | 15715 | 998 | 0 | 8068 | 1000 | 5638 | 0 | 5390 | 0.327 | 0
4139 | 1 | 3 | 5 | 1058.2 | 0 | 1987 | 1986 | 58 | 16481 | 998 | 0 | 8068 | 1000 | 6404 | 0 | 5390 | 0.327 | 0
4139 | 1 | 3 | 6 | 1058.2 | 0 | 1987 | 1986 | 58 | 18362 | 998 | 0 | 8068 | 1000 | 8285 | 0 | 5390 | 0.327 | 0
4139 | 1 | 3 | 7 | 1051.4 | 0 | 1987 | 1986 | 58 | 20793 | 1192 | 0 | 8068 | 0 | 12540 | 0 | 5390 | 0.327 | 0
4139 | 1 | 3 | 8 | 1051.4 | 0 | 1987 | 1986 | 58 | 21973 | 1270 | 0 | 8068 | 0 | 14112 | 0 | 5390 | 0.327 | 0
4139 | 1 | 3 | 9 | 778.1 | 0 | 1987 | 1986 | 58 | 22051 | 1293 | 0 | 8341 | 0 | 14189 | 2 | 5116 | 0.311 | 0
4139 | 1 | 3 | 10 | 526.4 | 0 | 1987 | 1986 | 58 | 21911 | 1304 | 0 | 8593 | 0 | 14049 | 1 | 4865 | 0.296 | 0
4139 | 1 | 3 | 11 | 526.4 | 0 | 1987 | 1986 | 58 | 21701 | 1294 | 0 | 8593 | 0 | 13841 | 0 | 4865 | 0.296 | 0
4139 | 1 | 3 | 12 | 526.4 | 0 | 1987 | 1986 | 58 | 21408 | 1258 | 0 | 8593 | 0 | 13128 | 1 | 4865 | 0.296 | 0
4139 | 1 | 3 | 13 | 526.4 | 0 | 1987 | 1986 | 58 | 21176 | 1234 | 0 | 8593 | 0 | 12654 | 8 | 4865 | 0.296 | 0.002
4139 | 1 | 3 | 14 | 526.4 | 0 | 1987 | 1986 | 58 | 21004 | 1213 | 0 | 8593 | 0 | 12227 | 2 | 4865 | 0.296 | 0
4139 | 1 | 3 | 15 | 526.4 | 0 | 1987 | 1986 | 58 | 20840 | 1218 | 0 | 8593 | 0 | 12322 | 4 | 4865 | 0.296 | 0.001
4139 | 1 | 3 | 16 | 526.4 | 0 | 1987 | 1986 | 58 | 20816 | 1229 | 0 | 8593 | 0 | 12544 | 6 | 4865 | 0.296 | 0.001
4139 | 1 | 3 | 17 | 378.6 | 0 | 1987 | 1986 | 58 | 21001 | 1269 | 0 | 8741 | 0 | 13135 | 5 | 4717 | 0.287 | 0.001
4139 | 1 | 3 | 18 | 148.7 | 0 | 1987 | 1986 | 58 | 21495 | 1309 | 0 | 8971 | 0 | 13628 | 7 | 4487 | 0.273 | 0.002
4139 | 1 | 3 | 22 | 186.5 | 0 | 1987 | 1986 | 58 | 20249 | 1218 | 0 | 8933 | 0 | 11858 | 8 | 4525 | 0.275 | 0.002
4139 | 1 | 3 | 23 | 154.6 | 0 | 1987 | 1986 | 58 | 18495 | 1047 | 0 | 8971 | 1000 | 8380 | 38 | 4486 | 0.273 | 0.008
4161 | 4 | 17 | 7 | 864.5 | 0 | 1929 | 1931 | 3 | 36119 | 2999 | 0 | 14626 | 1700 | 17944 | 1174 | 1504 | 0.079 | 0.256
4161 | 4 | 17 | 8 | 2608.9 | 0 | 1929 | 1931 | 3 | 38586 | 1967 | 0 | 14626 | 1700 | 18868 | 1364 | 1504 | 0.079 | 0.298
4161 | 4 | 17 | 9 | 2608.9 | 0 | 1929 | 1931 | 3 | 38749 | 1978 | 0 | 14626 | 1700 | 19091 | 1305 | 1504 | 0.079 | 0.285
4161 | 4 | 17 | 10 | 2608.9 | 0 | 1929 | 1931 | 3 | 38264 | 1950 | 0 | 14626 | 1700 | 18532 | 1379 | 1504 | 0.079 | 0.301
4161 | 4 | 17 | 11 | 2608.9 | 0 | 1929 | 1931 | 3 | 37516 | 1941 | 0 | 14626 | 1700 | 18354 | 809 | 1504 | 0.079 | 0.177
4161 | 4 | 17 | 12 | 2608.9 | 0 | 1929 | 1931 | 3 | 36535 | 1879 | 0 | 14626 | 1700 | 17113 | 546 | 1504 | 0.079 | 0.119
4161 | 4 | 17 | 13 | 2608.9 | 0 | 1929 | 1931 | 3 | 35670 | 1822 | 0 | 14626 | 1700 | 15960 | 442 | 1504 | 0.079 | 0.097
4161 | 4 | 17 | 14 | 2608.9 | 0 | 1929 | 1931 | 3 | 34950 | 1799 | 0 | 14626 | 1700 | 15514 | 168 | 1504 | 0.079 | 0.037
4161 | 4 | 17 | 15 | 2608.9 | 0 | 1929 | 1931 | 3 | 34471 | 1783 | 0 | 14626 | 1700 | 15175 | 27 | 1504 | 0.079 | 0.006
4161 | 4 | 17 | 16 | 2608.9 | 0 | 1929 | 1931 | 3 | 34736 | 1816 | 0 | 14626 | 1700 | 15845 | 14 | 1504 | 0.079 | 0.003
4161 | 4 | 17 | 17 | 2608.9 | 0 | 1929 | 1931 | 3 | 36422 | 1926 | 0 | 14626 | 1700 | 18051 | 18 | 1504 | 0.079 | 0.004
4161 | 4 | 17 | 18 | 2608.9 | 0 | 1929 | 1931 | 3 | 38849 | 2048 | 0 | 14626 | 1700 | 20492 | 4 | 1504 | 0.079 | 0.001
4161 | 4 | 17 | 19 | 2608.9 | 0 | 1929 | 1931 | 3 | 39369 | 2073 | 0 | 14626 | 1700 | 20983 | 32 | 1504 | 0.079 | 0.007
4161 | 4 | 17 | 20 | 2608.9 | 0 | 1929 | 1931 | 3 | 38443 | 2023 | 0 | 14626 | 1700 | 19990 | 99 | 1504 | 0.079 | 0.022
4161 | 4 | 17 | 21 | 2608.9 | 0 | 1929 | 1931 | 3 | 37066 | 1933 | 0 | 14626 | 1700 | 18191 | 130 | 1504 | 0.079 | 0.028
4161 | 4 | 17 | 22 | 2608.9 | 0 | 1929 | 1931 | 3 | 35137 | 1825 | 0 | 14626 | 1700 | 16029 | 232 | 1504 | 0.079 | 0.051
4161 | 4 | 17 | 23 | 4568.7 | 0 | 1929 | 1931 | 3 | 32535 | 1700 | 0 | 14626 | 3000 | 9657 | 363 | 1504 | 0.079 | 0.079
4161 | 4 | 17 | 24 | 4568.6 | 0 | 1929 | 1931 | 3 | 30001 | 2999 | 0 | 14626 | 3000 | 7139 | 347 | 1504 | 0.079 | 0.076
4161 | 4 | 18 | 1 | 1166.3 | 0 | 1929 | 1931 | 3 | 27056 | 2999 | 0 | 14626 | 3000 | 6909 | 1035 | 1504 | 0.079 | 0.226
4161 | 4 | 18 | 2 | 644.8 | 0 | 1929 | 1931 | 3 | 26507 | 2999 | 0 | 14626 | 3000 | 6909 | 1007 | 1504 | 0.079 | 0.22
4161 | 4 | 18 | 3 | 116.9 | 0 | 1929 | 1931 | 3 | 26367 | 2999 | 0 | 14626 | 3000 | 6909 | 1395 | 1504 | 0.079 | 0.305
4161 | 4 | 18 | 4 | 562.3 | 0 | 1929 | 1931 | 3 | 26648 | 2999 | 0 | 14626 | 3000 | 6909 | 1231 | 1504 | 0.079 | 0.269
4161 | 4 | 18 | 5 | 1644.7 | 0 | 1929 | 1931 | 3 | 27708 | 2999 | 0 | 14626 | 3000 | 6931 | 1186 | 1504 | 0.079 | 0.259
4161 | 4 | 18 | 6 | 1644.7 | 0 | 1929 | 1931 | 3 | 30267 | 2999 | 0 | 14626 | 3000 | 9226 | 1450 | 1504 | 0.079 | 0.317
4161 | 4 | 18 | 23 | 356.3 | 0 | 1929 | 1931 | 3 | 30797 | 1700 | 0 | 14884 | 3000 | 9263 | 2973 | 1246 | 0.065 | 0.649
4161 | 4 | 18 | 24 | 166 | 0 | 1929 | 1931 | 3 | 28423 | 2999 | 0 | 14884 | 3000 | 6909 | 3143 | 1246 | 0.065 | 0.687
4163 | 3 | 10 | 6 | 593.5 | 0 | 1931 | 1933 | 5 | 28183 | 2999 | 0 | 13973 | 3000 | 9858 | 176 | 2148 | 0.112 | 0.039
4163 | 3 | 12 | 1 | 2388.2 | 0 | 1931 | 1933 | 5 | 26303 | 2999 | 0 | 13107 | 3000 | 7226 | 0 | 3014 | 0.158 | 0
4163 | 3 | 12 | 2 | 2060.5 | 0 | 1931 | 1933 | 5 | 25754 | 2999 | 0 | 12885 | 3000 | 7226 | 0 | 3236 | 0.169 | 0
4163 | 3 | 12 | 3 | 2155 | 0 | 1931 | 1933 | 5 | 25584 | 2999 | 0 | 12621 | 3000 | 7226 | 0 | 3500 | 0.183 | 0
4163 | 3 | 12 | 4 | 2472.5 | 0 | 1931 | 1933 | 5 | 25865 | 2999 | 0 | 12584 | 3000 | 7226 | 0 | 3537 | 0.185 | 0
4163 | 3 | 12 | 5 | 3571.1 | 0 | 1931 | 1933 | 5 | 26964 | 2999 | 0 | 12584 | 3000 | 7226 | 0 | 3537 | 0.185 | 0
4163 | 3 | 12 | 6 | 4793.5 | 0 | 1931 | 1933 | 5 | 29508 | 2999 | 0 | 12584 | 3000 | 8548 | 0 | 3537 | 0.185 | 0
4163 | 3 | 12 | 7 | 2723.3 | 0 | 1931 | 1933 | 5 | 33057 | 2999 | 0 | 12584 | 1700 | 15903 | 0 | 3537 | 0.185 | 0
4163 | 3 | 12 | 8 | 2723.3 | 0 | 1931 | 1933 | 5 | 35280 | 1807 | 0 | 12584 | 1700 | 18518 | 0 | 3537 | 0.185 | 0
4163 | 3 | 12 | 9 | 2787.7 | 0 | 1931 | 1933 | 5 | 35554 | 1816 | 0 | 12520 | 1700 | 18788 | 4 | 3601 | 0.188 | 0.001
4163 | 3 | 12 | 10 | 2798.6 | 0 | 1931 | 1933 | 5 | 35244 | 1800 | 0 | 12509 | 1700 | 18482 | 0 | 3612 | 0.189 | 0
4163 | 3 | 12 | 11 | 2723.3 | 0 | 1931 | 1933 | 5 | 34653 | 1775 | 0 | 12584 | 1700 | 17891 | 0 | 3537 | 0.185 | 0
4163 | 3 | 12 | 12 | 2727.6 | 0 | 1931 | 1933 | 5 | 33841 | 1708 | 0 | 12580 | 1700 | 16557 | 0 | 3541 | 0.185 | 0
4163 | 3 | 12 | 13 | 2731.5 | 0 | 1931 | 1933 | 5 | 33123 | 1700 | 0 | 12576 | 1700 | 15447 | 0 | 3545 | 0.185 | 0
4163 | 3 | 12 | 14 | 2796.9 | 0 | 1931 | 1933 | 5 | 32535 | 1700 | 0 | 12511 | 1700 | 14859 | 0 | 3610 | 0.189 | 0
4163 | 3 | 12 | 15 | 2967.5 | 0 | 1931 | 1933 | 5 | 32217 | 1700 | 0 | 12340 | 1700 | 14541 | 0 | 3781 | 0.198 | 0
4163 | 3 | 12 | 16 | 2967.5 | 0 | 1931 | 1933 | 5 | 32690 | 1700 | 0 | 12340 | 1700 | 15406 | 0 | 3781 | 0.198 | 0
4163 | 3 | 12 | 17 | 2967.5 | 0 | 1931 | 1933 | 5 | 34856 | 1768 | 0 | 12340 | 1700 | 18094 | 0 | 3781 | 0.198 | 0
4163 | 3 | 12 | 18 | 2967.5 | 0 | 1931 | 1933 | 5 | 36871 | 1869 | 0 | 12340 | 1700 | 20107 | 3 | 3781 | 0.198 | 0.001
4163 | 3 | 12 | 19 | 2803.3 | 0 | 1931 | 1933 | 5 | 36643 | 1869 | 0 | 12504 | 1700 | 19881 | 0 | 3617 | 0.189 | 0
4163 | 3 | 12 | 20 | 2706.5 | 0 | 1931 | 1933 | 5 | 35658 | 1827 | 0 | 12601 | 1700 | 18896 | 0 | 3520 | 0.184 | 0
4163 | 3 | 12 | 21 | 2366.9 | 0 | 1931 | 1933 | 5 | 34473 | 1772 | 0 | 12941 | 1700 | 17319 | 0 | 3180 | 0.166 | 0
4163 | 3 | 12 | 22 | 2061.5 | 0 | 1931 | 1933 | 5 | 32759 | 1701 | 0 | 13246 | 1700 | 15475 | 0 | 2875 | 0.15 | 0
4163 | 3 | 12 | 23 | 4131.7 | 0 | 1931 | 1933 | 5 | 30333 | 1700 | 0 | 13246 | 3000 | 9373 | 0 | 2875 | 0.15 | 0
4163 | 3 | 12 | 24 | 3848.8 | 0 | 1931 | 1933 | 5 | 27903 | 2999 | 0 | 13246 | 3000 | 7226 | 0 | 2875 | 0.15 | 0
4163 | 3 | 13 | 1 | 1830 | 0 | 1931 | 1933 | 5 | 25857 | 2999 | 0 | 13246 | 3000 | 7199 | 0 | 2875 | 0.15 | 0
4163 | 3 | 13 | 2 | 1296 | 0 | 1931 | 1933 | 5 | 25323 | 2999 | 0 | 13246 | 3000 | 7199 | 0 | 2875 | 0.15 | 0
4163 | 3 | 13 | 3 | 1116 | 0 | 1931 | 1933 | 5 | 25143 | 2999 | 0 | 13246 | 3000 | 7199 | 0 | 2875 | 0.15 | 0
4163 | 3 | 13 | 4 | 1366 | 0 | 1931 | 1933 | 5 | 25393 | 2999 | 0 | 13246 | 3000 | 7199 | 0 | 2875 | 0.15 | 0
4163 | 3 | 13 | 5 | 2368 | 0 | 1931 | 1933 | 5 | 26395 | 2999 | 0 | 13246 | 3000 | 7199 | 0 | 2875 | 0.15 | 0
4163 | 3 | 13 | 6 | 3415.1 | 0 | 1931 | 1933 | 5 | 28723 | 2999 | 0 | 13246 | 3000 | 8479 | 1 | 2875 | 0.15 | 0
4163 | 3 | 13 | 7 | 1344.9 | 0 | 1931 | 1933 | 5 | 32020 | 2999 | 0 | 13246 | 1700 | 15583 | 0 | 2875 | 0.15 | 0
4163 | 3 | 13 | 8 | 1344.9 | 0 | 1931 | 1933 | 5 | 34212 | 1836 | 0 | 13246 | 1700 | 18167 | 0 | 2875 | 0.15 | 0
4163 | 3 | 13 | 9 | 1344.9 | 0 | 1931 | 1933 | 5 | 34629 | 1856 | 0 | 13246 | 1700 | 18584 | 0 | 2875 | 0.15 | 0
4163 | 3 | 13 | 10 | 1344.9 | 0 | 1931 | 1933 | 5 | 34417 | 1846 | 0 | 13246 | 1700 | 18372 | 0 | 2875 | 0.15 | 0
4163 | 3 | 13 | 11 | 1344.9 | 0 | 1931 | 1933 | 5 | 33860 | 1818 | 0 | 13246 | 1700 | 17815 | 0 | 2875 | 0.15 | 0
4163 | 3 | 13 | 12 | 1344.9 | 0 | 1931 | 1933 | 5 | 33060 | 1752 | 0 | 13246 | 1700 | 16492 | 0 | 2875 | 0.15 | 0
4163 | 3 | 13 | 13 | 1344.9 | 0 | 1931 | 1933 | 5 | 32335 | 1700 | 0 | 13246 | 1700 | 15375 | 0 | 2875 | 0.15 | 0
4163 | 3 | 13 | 14 | 1344.9 | 0 | 1931 | 1933 | 5 | 31734 | 1700 | 0 | 13246 | 1700 | 14774 | 0 | 2875 | 0.15 | 0
4163 | 3 | 13 | 15 | 1344.9 | 0 | 1931 | 1933 | 5 | 31413 | 1700 | 0 | 13246 | 1700 | 14453 | 0 | 2875 | 0.15 | 0
4163 | 3 | 13 | 16 | 1344.9 | 0 | 1931 | 1933 | 5 | 31877 | 1700 | 0 | 13246 | 1700 | 15306 | 3 | 2875 | 0.15 | 0.001
4163 | 3 | 13 | 17 | 1344.9 | 0 | 1931 | 1933 | 5 | 34008 | 1825 | 0 | 13246 | 1700 | 17962 | 1 | 2875 | 0.15 | 0
4163 | 3 | 13 | 18 | 1344.9 | 0 | 1931 | 1933 | 5 | 35999 | 1925 | 0 | 13246 | 1700 | 19954 | 0 | 2875 | 0.15 | 0
4163 | 3 | 13 | 19 | 1344.9 | 0 | 1931 | 1933 | 5 | 35787 | 1914 | 0 | 13246 | 1700 | 19742 | 0 | 2875 | 0.15 | 0
4163 | 3 | 13 | 20 | 1344.9 | 0 | 1931 | 1933 | 5 | 34825 | 1866 | 0 | 13246 | 1700 | 18779 | 0 | 2875 | 0.15 | 0
4163 | 3 | 13 | 21 | 1344.9 | 0 | 1931 | 1933 | 5 | 33676 | 1789 | 0 | 13246 | 1700 | 17231 | 8 | 2875 | 0.15 | 0.002
4163 | 3 | 13 | 22 | 1344.9 | 0 | 1931 | 1933 | 5 | 32035 | 1700 | 0 | 13246 | 1700 | 15453 | 14 | 2875 | 0.15 | 0.003
4163 | 3 | 13 | 23 | 3415.1 | 0 | 1931 | 1933 | 5 | 29700 | 1700 | 0 | 13246 | 3000 | 9428 | 29 | 2875 | 0.15 | 0.006
4163 | 3 | 13 | 24 | 3260.6 | 0 | 1931 | 1933 | 5 | 27348 | 2999 | 0 | 13246 | 3000 | 7199 | 60 | 2875 | 0.15 | 0.013
4163 | 3 | 14 | 1 | 394.8 | 0 | 1931 | 1933 | 5 | 24425 | 2999 | 0 | 13246 | 3000 | 7199 | 3 | 2875 | 0.15 | 0.001
4163 | 3 | 14 | 5 | 808.3 | 0 | 1931 | 1933 | 5 | 24887 | 2999 | 0 | 13246 | 3000 | 7199 | 52 | 2875 | 0.15 | 0.011
4163 | 3 | 14 | 6 | 1614.9 | 0 | 1931 | 1933 | 5 | 27019 | 2999 | 0 | 13246 | 3000 | 8514 | 62 | 2875 | 0.15 | 0.014
4163 | 3 | 14 | 15 | 165.2 | 0 | 1931 | 1933 | 5 | 29614 | 1700 | 0 | 12625 | 1700 | 14436 | 18 | 3495 | 0.183 | 0.004
4163 | 3 | 14 | 16 | 11.9 | 0 | 1931 | 1933 | 5 | 30051 | 1700 | 0 | 12779 | 1700 | 15266 | 17 | 3342 | 0.175 | 0.004
4163 | 3 | 14 | 23 | 1740.8 | 0 | 1931 | 1933 | 5 | 28041 | 1700 | 0 | 13120 | 3000 | 9598 | 0 | 3001 | 0.157 | 0
4163 | 3 | 14 | 24 | 1740.8 | 0 | 1931 | 1933 | 5 | 25825 | 2999 | 0 | 13120 | 3000 | 7382 | 0 | 3001 | 0.157 | 0
4163 | 3 | 15 | 1 | 150.7 | 0 | 1931 | 1933 | 5 | 24019 | 2999 | 0 | 13120 | 3000 | 7166 | 0 | 3001 | 0.157 | 0
4163 | 3 | 15 | 5 | 343.2 | 0 | 1931 | 1933 | 5 | 24502 | 2999 | 0 | 13410 | 3000 | 7166 | 0 | 2711 | 0.142 | 0
4163 | 3 | 15 | 6 | 656.1 | 0 | 1931 | 1933 | 5 | 26627 | 2999 | 0 | 13500 | 3000 | 8779 | 110 | 2621 | 0.137 | 0.024
4168 | 4 | 9 | 1 | 2182 | 0 | 1936 | 1938 | 10 | 26969 | 2999 | 0 | 14521 | 3000 | 6882 | 63 | 1609 | 0.084 | 0.014
4168 | 4 | 9 | 2 | 3109.8 | 0 | 1936 | 1938 | 10 | 26410 | 2999 | 0 | 13969 | 3000 | 5978 | 33 | 2162 | 0.113 | 0.007
4168 | 4 | 9 | 3 | 3061.4 | 0 | 1936 | 1938 | 10 | 26269 | 2999 | 0 | 13891 | 3000 | 5978 | 18 | 2239 | 0.117 | 0.004
4168 | 4 | 9 | 4 | 3355.8 | 0 | 1936 | 1938 | 10 | 26562 | 2999 | 0 | 13891 | 3000 | 5978 | 17 | 2239 | 0.117 | 0.004
4168 | 4 | 9 | 5 | 4293.3 | 0 | 1936 | 1938 | 10 | 27656 | 2999 | 0 | 14044 | 3000 | 5978 | 21 | 2086 | 0.109 | 0.005
4168 | 4 | 9 | 6 | 4443.6 | 0 | 1936 | 1938 | 10 | 30265 | 2999 | 0 | 14751 | 3000 | 7706 | 43 | 1379 | 0.072 | 0.01
4168 | 4 | 9 | 7 | 2469.2 | 0 | 1936 | 1938 | 10 | 34078 | 2999 | 0 | 14766 | 1700 | 15289 | 42 | 1364 | 0.071 | 0.009
4168 | 4 | 9 | 8 | 2469.3 | 0 | 1936 | 1938 | 10 | 36433 | 1935 | 0 | 14766 | 1700 | 18036 | 43 | 1364 | 0.071 | 0.009
4168 | 4 | 9 | 9 | 2469.3 | 0 | 1936 | 1938 | 10 | 36641 | 1947 | 0 | 14766 | 1700 | 18261 | 26 | 1364 | 0.071 | 0.006
4168 | 4 | 9 | 10 | 2469.3 | 0 | 1936 | 1938 | 10 | 36241 | 1927 | 0 | 14766 | 1700 | 17865 | 22 | 1364 | 0.071 | 0.005
4168 | 4 | 9 | 11 | 2469.2 | 0 | 1936 | 1938 | 10 | 35579 | 1893 | 0 | 14766 | 1700 | 17195 | 29 | 1364 | 0.071 | 0.006
4168 | 4 | 9 | 12 | 2469.2 | 0 | 1936 | 1938 | 10 | 34687 | 1821 | 0 | 14766 | 1700 | 15754 | 56 | 1364 | 0.071 | 0.012
4168 | 4 | 9 | 13 | 2469.2 | 0 | 1936 | 1938 | 10 | 33899 | 1762 | 0 | 14766 | 1700 | 14576 | 54 | 1364 | 0.071 | 0.012
4168 | 4 | 9 | 14 | 2192.9 | 0 | 1936 | 1938 | 10 | 33242 | 1747 | 0 | 15042 | 1700 | 13875 | 98 | 1088 | 0.057 | 0.021
4168 | 4 | 9 | 15 | 2187 | 0 | 1936 | 1938 | 10 | 32824 | 1726 | 0 | 15048 | 1700 | 13460 | 95 | 1082 | 0.057 | 0.021
4168 | 4 | 9 | 16 | 2196.2 | 0 | 1936 | 1938 | 10 | 33150 | 1763 | 0 | 15039 | 1700 | 14200 | 73 | 1091 | 0.057 | 0.016
4168 | 4 | 9 | 17 | 2196.3 | 0 | 1936 | 1938 | 10 | 34951 | 1881 | 0 | 15039 | 1700 | 16562 | 35 | 1091 | 0.057 | 0.008
4168 | 4 | 9 | 18 | 2042.7 | 0 | 1936 | 1938 | 10 | 37264 | 2008 | 0 | 15193 | 1700 | 18887 | 22 | 937 | 0.049 | 0.005
4168 | 4 | 9 | 19 | 1960.2 | 0 | 1936 | 1938 | 10 | 37548 | 2029 | 0 | 15275 | 1700 | 19189 | 5 | 855 | 0.045 | 0.001
4168 | 4 | 9 | 20 | 1960.2 | 0 | 1936 | 1938 | 10 | 36569 | 1980 | 0 | 15275 | 1700 | 18212 | 2 | 855 | 0.045 | 0.001
4168 | 4 | 9 | 21 | 1960.2 | 0 | 1936 | 1938 | 10 | 35250 | 1894 | 0 | 15275 | 1700 | 16502 | 2 | 855 | 0.045 | 0
4168 | 4 | 9 | 22 | 1960.2 | 0 | 1936 | 1938 | 10 | 33443 | 1797 | 0 | 15275 | 1700 | 14561 | 5 | 855 | 0.045 | 0.001
4168 | 4 | 9 | 23 | 3920 | 0 | 1936 | 1938 | 10 | 30951 | 1700 | 0 | 15275 | 3000 | 8427 | 8 | 855 | 0.045 | 0.002
4168 | 4 | 9 | 24 | 3910.9 | 0 | 1936 | 1938 | 10 | 28502 | 2999 | 0 | 15275 | 3000 | 5978 | 18 | 855 | 0.045 | 0.004
4168 | 4 | 10 | 1 | 1045 | 0 | 1936 | 1938 | 10 | 25626 | 2999 | 0 | 15275 | 3000 | 5978 | 8 | 855 | 0.045 | 0.002
4168 | 4 | 10 | 2 | 412.7 | 0 | 1936 | 1938 | 10 | 25105 | 2999 | 0 | 15275 | 3000 | 5978 | 119 | 855 | 0.045 | 0.026
4168 | 4 | 10 | 3 | 235.1 | 0 | 1936 | 1938 | 10 | 24964 | 2999 | 0 | 15275 | 3000 | 5978 | 156 | 855 | 0.045 | 0.034
4168 | 4 | 10 | 4 | 511.8 | 0 | 1936 | 1938 | 10 | 25232 | 2999 | 0 | 15275 | 3000 | 5978 | 147 | 855 | 0.045 | 0.032
4168 | 4 | 10 | 5 | 1637.2 | 0 | 1936 | 1938 | 10 | 26254 | 2999 | 0 | 15275 | 3000 | 5978 | 44 | 855 | 0.045 | 0.01
4168 | 4 | 10 | 6 | 2201.9 | 0 | 1936 | 1938 | 10 | 28707 | 2999 | 0 | 15275 | 3000 | 7909 | 0 | 855 | 0.045 | 0
4168 | 4 | 10 | 7 | 242.1 | 0 | 1936 | 1938 | 10 | 32302 | 2999 | 0 | 15275 | 1700 | 15270 | 4 | 855 | 0.045 | 0.001
4168 | 4 | 10 | 8 | 242.1 | 0 | 1936 | 1938 | 10 | 34529 | 1963 | 0 | 15275 | 1700 | 17881 | 11 | 855 | 0.045 | 0.003
4168 | 4 | 10 | 9 | 242.1 | 0 | 1936 | 1938 | 10 | 34732 | 1973 | 0 | 15275 | 1700 | 18083 | 12 | 855 | 0.045 | 0.003
4168 | 4 | 10 | 10 | 242.1 | 0 | 1936 | 1938 | 10 | 34350 | 1954 | 0 | 15275 | 1700 | 17700 | 14 | 855 | 0.045 | 0.003
4168 | 4 | 10 | 11 | 242.1 | 0 | 1936 | 1938 | 10 | 33714 | 1923 | 0 | 15275 | 1700 | 17067 | 11 | 855 | 0.045 | 0.002
4168 | 4 | 10 | 12 | 242.1 | 0 | 1936 | 1938 | 10 | 32858 | 1854 | 0 | 15275 | 1700 | 15699 | 0 | 855 | 0.045 | 0
4168 | 4 | 10 | 13 | 241.9 | 0 | 1936 | 1938 | 10 | 32099 | 1797 | 0 | 15275 | 1700 | 14548 | 0 | 855 | 0.045 | 0
4168 | 4 | 10 | 14 | 215.8 | 0 | 1936 | 1938 | 10 | 31469 | 1767 | 0 | 15301 | 1700 | 13918 | 0 | 829 | 0.043 | 0
4168 | 4 | 10 | 23 | 1902.5 | 0 | 1936 | 1938 | 10 | 29323 | 1700 | 0 | 15574 | 3000 | 8478 | 48 | 556 | 0.029 | 0.01
4168 | 4 | 10 | 24 | 1902.5 | 0 | 1936 | 1938 | 10 | 27026 | 2999 | 0 | 15574 | 3000 | 6060 | 168 | 556 | 0.029 | 0.037
4168 | 4 | 11 | 1 | 1174.5 | 0 | 1936 | 1938 | 10 | 26098 | 2999 | 0 | 15574 | 3000 | 5959 | 70 | 556 | 0.029 | 0.015
4168 | 4 | 11 | 2 | 661.8 | 0 | 1936 | 1938 | 10 | 25556 | 2999 | 0 | 15574 | 3000 | 5959 | 40 | 556 | 0.029 | 0.009
4168 | 4 | 11 | 3 | 540.9 | 0 | 1936 | 1938 | 10 | 25408 | 2999 | 0 | 15574 | 3000 | 5959 | 13 | 556 | 0.029 | 0.003
4168 | 4 | 11 | 4 | 742.4 | 0 | 1936 | 1938 | 10 | 25669 | 2999 | 0 | 15633 | 3000 | 5959 | 14 | 497 | 0.026 | 0.003
4168 | 4 | 11 | 5 | 1635.5 | 0 | 1936 | 1938 | 10 | 26672 | 2999 | 0 | 15708 | 3000 | 5981 | 26 | 422 | 0.022 | 0.006
4168 | 4 | 11 | 6 | 1635.5 | 0 | 1936 | 1938 | 10 | 29085 | 2999 | 0 | 15708 | 3000 | 8390 | 30 | 422 | 0.022 | 0.007
4168 | 4 | 11 | 23 | 1478.2 | 0 | 1936 | 1938 | 10 | 29776 | 1700 | 0 | 15529 | 3000 | 7184 | 2263 | 601 | 0.031 | 0.494
4168 | 4 | 12 | 6 | 585 | 0 | 1936 | 1938 | 10 | 30321 | 2999 | 0 | 15529 | 3000 | 6790 | 4096 | 601 | 0.031 | 0.895
4168 | 4 | 13 | 24 | 900.9 | 0 | 1936 | 1938 | 10 | 25752 | 1385 | 0 | 14850 | 0 | 6912 | 2768 | 1280 | 0.067 | 0.605
4173 | 4 | 2 | 24 | 814 | 0 | 1941 | 1943 | 15 | 26024 | 2999 | 0 | 13751 | 3000 | 7846 | 293 | 2379 | 0.124 | 0.064
4173 | 4 | 3 | 1 | 1533.2 | 0 | 1941 | 1943 | 15 | 24944 | 2999 | 0 | 13839 | 3000 | 5986 | 265 | 2291 | 0.12 | 0.058
4173 | 4 | 3 | 2 | 850.8 | 0 | 1941 | 1943 | 15 | 24426 | 2999 | 0 | 13885 | 3000 | 5986 | 384 | 2245 | 0.117 | 0.084
4173 | 4 | 3 | 3 | 649.9 | 0 | 1941 | 1943 | 15 | 24280 | 2999 | 0 | 13885 | 3000 | 5986 | 439 | 2245 | 0.117 | 0.096
4173 | 4 | 3 | 4 | 909.1 | 0 | 1941 | 1943 | 15 | 24536 | 2999 | 0 | 13885 | 3000 | 5986 | 435 | 2245 | 0.117 | 0.095
4173 | 4 | 3 | 5 | 1734.9 | 0 | 1941 | 1943 | 15 | 25506 | 2999 | 0 | 13885 | 3000 | 5986 | 580 | 2245 | 0.117 | 0.127
4173 | 4 | 3 | 6 | 1843 | 0 | 1941 | 1943 | 15 | 27811 | 2999 | 0 | 13885 | 3000 | 8024 | 739 | 2245 | 0.117 | 0.161
4173 | 4 | 3 | 24 | 1480.9 | 0 | 1941 | 1943 | 15 | 26378 | 2999 | 0 | 14164 | 3000 | 7261 | 151 | 1966 | 0.103 | 0.033
4173 | 4 | 4 | 1 | 2069.5 | 0 | 1941 | 1943 | 15 | 25651 | 2999 | 0 | 14164 | 3000 | 5986 | 110 | 1966 | 0.103 | 0.024
4173 | 4 | 4 | 2 | 1541.8 | 0 | 1941 | 1943 | 15 | 25110 | 2999 | 0 | 14164 | 3000 | 5986 | 97 | 1966 | 0.103 | 0.021
4173 | 4 | 4 | 3 | 1399.9 | 0 | 1941 | 1943 | 15 | 24953 | 2999 | 0 | 14164 | 3000 | 5986 | 82 | 1966 | 0.103 | 0.018
4173 | 4 | 4 | 4 | 1719.5 | 0 | 1941 | 1943 | 15 | 25203 | 2999 | 0 | 14164 | 3000 | 5986 | 12 | 1966 | 0.103 | 0.003
4173 | 4 | 4 | 5 | 2699.7 | 0 | 1941 | 1943 | 15 | 26180 | 2999 | 0 | 14164 | 3000 | 5986 | 9 | 1966 | 0.103 | 0.002
4173 | 4 | 4 | 6 | 3228.8 | 0 | 1941 | 1943 | 15 | 28518 | 2999 | 0 | 14164 | 3000 | 7798 | 6 | 1966 | 0.103 | 0.001
4173 | 4 | 4 | 7 | 1269 | 0 | 1941 | 1943 | 15 | 31961 | 2999 | 0 | 14164 | 1700 | 15013 | 4 | 1966 | 0.103 | 0.001
4173 | 4 | 4 | 8 | 1269 | 0 | 1941 | 1943 | 15 | 34194 | 1873 | 0 | 14164 | 1700 | 17630 | 12 | 1966 | 0.103 | 0.003
4173 | 4 | 4 | 9 | 1269 | 0 | 1941 | 1943 | 15 | 34516 | 1889 | 0 | 14164 | 1700 | 17945 | 18 | 1966 | 0.103 | 0.004
4173 | 4 | 4 | 10 | 1269 | 0 | 1941 | 1943 | 15 | 34221 | 1872 | 0 | 14164 | 1700 | 17609 | 59 | 1966 | 0.103 | 0.013
4173 | 4 | 4 | 11 | 1269 | 0 | 1941 | 1943 | 15 | 33621 | 1841 | 0 | 14164 | 1700 | 16983 | 85 | 1966 | 0.103 | 0.019
4173 | 4 | 4 | 12 | 1269 | 0 | 1941 | 1943 | 15 | 32783 | 1775 | 0 | 14164 | 1700 | 15667 | 41 | 1966 | 0.103 | 0.009
4173 | 4 | 4 | 13 | 1269 | 0 | 1941 | 1943 | 15 | 32029 | 1719 | 0 | 14164 | 1700 | 14546 | 16 | 1966 | 0.103 | 0.004
4173 | 4 | 4 | 14 | 1347.5 | 0 | 1941 | 1943 | 15 | 31400 | 1700 | 0 | 14086 | 1700 | 13926 | 7 | 2044 | 0.107 | 0.002
4173 | 4 | 4 | 15 | 1423 | 0 | 1941 | 1943 | 15 | 31015 | 1700 | 0 | 14010 | 1700 | 13542 | 6 | 2120 | 0.111 | 0.001
4173 | 4 | 4 | 16 | 1423 | 0 | 1941 | 1943 | 15 | 31360 | 1700 | 0 | 14010 | 1700 | 14279 | 5 | 2120 | 0.111 | 0.001
4173 | 4 | 4 | 17 | 1149.3 | 0 | 1941 | 1943 | 15 | 33171 | 1831 | 0 | 14284 | 1700 | 16617 | 1 | 1846 | 0.096 | 0
4173 | 4 | 4 | 18 | 939 | 0 | 1941 | 1943 | 15 | 35328 | 1953 | 0 | 14494 | 1700 | 18775 | 0 | 1636 | 0.086 | 0
4173 | 4 | 4 | 19 | 939 | 0 | 1941 | 1943 | 15 | 35464 | 1960 | 0 | 14494 | 1700 | 18912 | 0 | 1636 | 0.086 | 0
4173 | 4 | 4 | 20 | 939 | 0 | 1941 | 1943 | 15 | 34491 | 1911 | 0 | 14494 | 1700 | 17930 | 9 | 1636 | 0.086 | 0.002
4173 | 4 | 4 | 21 | 939 | 0 | 1941 | 1943 | 15 | 33266 | 1830 | 0 | 14494 | 1700 | 16304 | 17 | 1636 | 0.086 | 0.004
4173 | 4 | 4 | 22 | 939 | 0 | 1941 | 1943 | 15 | 31630 | 1741 | 0 | 14494 | 1700 | 14531 | 24 | 1636 | 0.086 | 0.005
4173 | 4 | 4 | 23 | 2898.8 | 0 | 1941 | 1943 | 15 | 29336 | 1700 | 0 | 14494 | 3000 | 8562 | 60 | 1636 | 0.086 | 0.013
4173 | 4 | 4 | 24 | 2898.8 | 0 | 1941 | 1943 | 15 | 27040 | 2999 | 0 | 14494 | 3000 | 6240 | 87 | 1636 | 0.086 | 0.019
4173 | 4 | 5 | 1 | 3239.2 | 0 | 1941 | 1943 | 15 | 26814 | 2999 | 0 | 14267 | 3000 | 5977 | 10 | 1863 | 0.097 | 0.002
4173 | 4 | 5 | 2 | 2681.9 | 0 | 1941 | 1943 | 15 | 26236 | 2999 | 0 | 14249 | 3000 | 5977 | 7 | 1881 | 0.098 | 0.002
4173 | 4 | 5 | 3 | 2519 | 0 | 1941 | 1943 | 15 | 26074 | 2999 | 0 | 14249 | 3000 | 5977 | 8 | 1881 | 0.098 | 0.002
4173 | 4 | 5 | 4 | 2780.3 | 0 | 1941 | 1943 | 15 | 26333 | 2999 | 0 | 14249 | 3000 | 5977 | 5 | 1881 | 0.098 | 0.001
4173 | 4 | 5 | 5 | 3784.7 | 0 | 1941 | 1943 | 15 | 27336 | 2999 | 0 | 14249 | 3000 | 5977 | 4 | 1881 | 0.098 | 0.001
4173 | 4 | 5 | 6 | 4527.2 | 0 | 1941 | 1943 | 15 | 29730 | 2999 | 0 | 14249 | 3000 | 7629 | 4 | 1881 | 0.098 | 0.001
4173 | 4 | 5 | 7 | 2913 | 0 | 1941 | 1943 | 15 | 33281 | 2999 | 0 | 13904 | 1700 | 14948 | 5 | 2226 | 0.116 | 0.001
4173 | 4 | 5 | 8 | 3074.4 | 0 | 1941 | 1943 | 15 | 35633 | 1846 | 0 | 13742 | 1700 | 17686 | 11 | 2388 | 0.125 | 0.003
4173 | 4 | 5 | 9 | 2852.4 | 0 | 1941 | 1943 | 15 | 36032 | 1882 | 0 | 13964 | 1700 | 18085 | 11 | 2166 | 0.113 | 0.002
4173 | 4 | 5 | 10 | 2852.4 | 0 | 1941 | 1943 | 15 | 35760 | 1869 | 0 | 13964 | 1700 | 17822 | 2 | 2166 | 0.113 | 0.001
4173 | 4 | 5 | 11 | 2852.4 | 0 | 1941 | 1943 | 15 | 35140 | 1838 | 0 | 13964 | 1700 | 17204 | 0 | 2166 | 0.113 | 0
4173 | 4 | 5 | 12 | 2852.4 | 0 | 1941 | 1943 | 15 | 34258 | 1767 | 0 | 13964 | 1700 | 15799 | 0 | 2166 | 0.113 | 0
4173 | 4 | 5 | 13 | 2852.4 | 0 | 1941 | 1943 | 15 | 33453 | 1708 | 0 | 13964 | 1700 | 14602 | 0 | 2166 | 0.113 | 0
4173 | 4 | 5 | 14 | 2852.4 | 0 | 1941 | 1943 | 15 | 32780 | 1700 | 0 | 13964 | 1700 | 13929 | 0 | 2166 | 0.113 | 0
4173 | 4 | 5 | 15 | 2852.4 | 0 | 1941 | 1943 | 15 | 32364 | 1700 | 0 | 13964 | 1700 | 13513 | 0 | 2166 | 0.113 | 0
4173 | 4 | 5 | 16 | 2852.4 | 0 | 1941 | 1943 | 15 | 32714 | 1700 | 0 | 13964 | 1700 | 14255 | 0 | 2166 | 0.113 | 0
4173 | 4 | 5 | 17 | 2852.4 | 0 | 1941 | 1943 | 15 | 34583 | 1808 | 0 | 13964 | 1700 | 16601 | 46 | 2166 | 0.113 | 0.01
4173 | 4 | 5 | 18 | 2852.4 | 0 | 1941 | 1943 | 15 | 36840 | 1918 | 0 | 13964 | 1700 | 18810 | 94 | 2166 | 0.113 | 0.021
4173 | 4 | 5 | 19 | 2858.8 | 0 | 1941 | 1943 | 15 | 37001 | 1924 | 0 | 13958 | 1700 | 18948 | 117 | 2172 | 0.114 | 0.026
4173 | 4 | 5 | 20 | 2961.4 | 0 | 1941 | 1943 | 15 | 35984 | 1868 | 0 | 13855 | 1700 | 17963 | 85 | 2275 | 0.119 | 0.019
4173 | 4 | 5 | 21 | 2961.4 | 0 | 1941 | 1943 | 15 | 34702 | 1787 | 0 | 13855 | 1700 | 16339 | 35 | 2275 | 0.119 | 0.008
4173 | 4 | 5 | 22 | 2961.4 | 0 | 1941 | 1943 | 15 | 33004 | 1700 | 0 | 13855 | 1700 | 14544 | 2 | 2275 | 0.119 | 0
4173 | 4 | 5 | 23 | 4921.2 | 0 | 1941 | 1943 | 15 | 30634 | 1700 | 0 | 13855 | 3000 | 8536 | 1 | 2275 | 0.119 | 0
4173 | 4 | 5 | 24 | 4921.2 | 0 | 1941 | 1943 | 15 | 28254 | 2999 | 0 | 13855 | 3000 | 6157 | 0 | 2275 | 0.119 | 0
4173 | 4 | 6 | 1 | 2821.9 | 0 | 1941 | 1943 | 15 | 25976 | 2999 | 0 | 13855 | 3000 | 5977 | 1 | 2275 | 0.119 | 0
4173 | 4 | 6 | 2 | 2267.1 | 0 | 1941 | 1943 | 15 | 25429 | 2999 | 0 | 13855 | 3000 | 5977 | 9 | 2275 | 0.119 | 0.002
4173 | 4 | 6 | 3 | 2093.2 | 0 | 1941 | 1943 | 15 | 25272 | 2999 | 0 | 13855 | 3000 | 5977 | 26 | 2275 | 0.119 | 0.006
4173 | 4 | 6 | 4 | 2322.2 | 0 | 1941 | 1943 | 15 | 25518 | 2999 | 0 | 13855 | 3000 | 5977 | 43 | 2275 | 0.119 | 0.009
4173 | 4 | 6 | 5 | 3157.8 | 0 | 1941 | 1943 | 15 | 26462 | 2999 | 0 | 13855 | 3000 | 6048 | 80 | 2275 | 0.119 | 0.017
4173 | 4 | 6 | 6 | 3157.8 | 0 | 1941 | 1943 | 15 | 28714 | 2999 | 0 | 13855 | 3000 | 8272 | 108 | 2275 | 0.119 | 0.024
4173 | 4 | 6 | 7 | 1198 | 0 | 1941 | 1943 | 15 | 32081 | 2999 | 0 | 13855 | 1700 | 15294 | 222 | 2275 | 0.119 | 0.049
4173 | 4 | 6 | 8 | 1198 | 0 | 1941 | 1943 | 15 | 34373 | 1860 | 0 | 13855 | 1700 | 17804 | 396 | 2275 | 0.119 | 0.086
4173 | 4 | 6 | 9 | 1198 | 0 | 1941 | 1943 | 15 | 34834 | 1872 | 0 | 13855 | 1700 | 18047 | 615 | 2275 | 0.119 | 0.134
4173 | 4 | 6 | 10 | 1198 | 0 | 1941 | 1943 | 15 | 34615 | 1849 | 0 | 13855 | 1700 | 17580 | 863 | 2275 | 0.119 | 0.188
4173 | 4 | 6 | 11 | 1198 | 0 | 1941 | 1943 | 15 | 34024 | 1815 | 0 | 13855 | 1700 | 16900 | 951 | 2275 | 0.119 | 0.208
4173 | 4 | 6 | 12 | 1198 | 0 | 1941 | 1943 | 15 | 33166 | 1741 | 0 | 13855 | 1700 | 15432 | 1039 | 2275 | 0.119 | 0.227
4173 | 4 | 6 | 13 | 1198 | 0 | 1941 | 1943 | 15 | 32372 | 1700 | 0 | 13855 | 1700 | 14290 | 995 | 2275 | 0.119 | 0.217
4173 | 4 | 6 | 14 | 1339.8 | 0 | 1941 | 1943 | 15 | 31705 | 1700 | 0 | 13714 | 1700 | 13662 | 955 | 2416 | 0.126 | 0.209
4173 | 4 | 6 | 15 | 1434 | 0 | 1941 | 1943 | 15 | 31294 | 1700 | 0 | 13619 | 1700 | 13033 | 1174 | 2511 | 0.131 | 0.256
4173 | 4 | 6 | 16 | 1434 | 0 | 1941 | 1943 | 15 | 31626 | 1700 | 0 | 13619 | 1700 | 13707 | 1224 | 2511 | 0.131 | 0.267
4173 | 4 | 6 | 17 | 1434 | 0 | 1941 | 1943 | 15 | 33424 | 1749 | 0 | 13619 | 1700 | 15917 | 1334 | 2511 | 0.131 | 0.291
4173 | 4 | 6 | 18 | 1434 | 0 | 1941 | 1943 | 15 | 35624 | 1859 | 0 | 13619 | 1700 | 18113 | 1338 | 2511 | 0.131 | 0.292
4173 | 4 | 6 | 19 | 1434 | 0 | 1941 | 1943 | 15 | 35807 | 1875 | 0 | 13619 | 1700 | 18427 | 1207 | 2511 | 0.131 | 0.264
4173 | 4 | 6 | 20 | 1406.2 | 0 | 1941 | 1943 | 15 | 34833 | 1821 | 0 | 13647 | 1700 | 17315 | 1345 | 2483 | 0.13 | 0.294
4173 | 4 | 6 | 21 | 1198 | 0 | 1941 | 1943 | 15 | 33590 | 1766 | 0 | 13855 | 1700 | 15928 | 1097 | 2275 | 0.119 | 0.24
4173 | 4 | 6 | 22 | 1198 | 0 | 1941 | 1943 | 15 | 31945 | 1700 | 0 | 13855 | 1700 | 14326 | 924 | 2275 | 0.119 | 0.202
4173 | 4 | 6 | 23 | 3157.8 | 0 | 1941 | 1943 | 15 | 29659 | 1700 | 0 | 13855 | 3000 | 8518 | 807 | 2275 | 0.119 | 0.176
4173 | 4 | 6 | 24 | 3157.8 | 0 | 1941 | 1943 | 15 | 27367 | 2999 | 0 | 13855 | 3000 | 6246 | 788 | 2275 | 0.119 | 0.172
4181 | 5 | 1 | 1 | 2523.2 | 0 | 1949 | 1951 | 23 | 29446 | 1506 | 0 | 15988 | 3000 | 7734 | 16 | 116 | 0.006 | 0.004
4181 | 5 | 1 | 2 | 1955.1 | 0 | 1949 | 1951 | 23 | 28883 | 2999 | 0 | 15988 | 3000 | 7734 | 22 | 116 | 0.006 | 0.005
4181 | 5 | 1 | 3 | 1830.4 | 0 | 1949 | 1951 | 23 | 28766 | 2999 | 0 | 15988 | 3000 | 7734 | 29 | 116 | 0.006 | 0.006
4181 | 5 | 1 | 4 | 2174.2 | 0 | 1949 | 1951 | 23 | 29108 | 2999 | 0 | 15988 | 3000 | 7734 | 27 | 116 | 0.006 | 0.006
4181 | 5 | 1 | 5 | 3405.2 | 0 | 1949 | 1951 | 23 | 30339 | 2999 | 0 | 15988 | 3000 | 7734 | 27 | 116 | 0.006 | 0.006
4181 | 5 | 1 | 6 | 3890.5 | 0 | 1949 | 1951 | 23 | 33292 | 2999 | 0 | 15988 | 3000 | 10186 | 43 | 116 | 0.006 | 0.009
4181 | 5 | 1 | 7 | 1956.5 | 0 | 1949 | 1951 | 23 | 37522 | 2999 | 0 | 15988 | 1700 | 18199 | 60 | 116 | 0.006 | 0.013
4181 | 5 | 1 | 8 | 1956.5 | 0 | 1949 | 1951 | 23 | 39990 | 2171 | 0 | 15988 | 1700 | 21027 | 91 | 116 | 0.006 | 0.02
4181 | 5 | 1 | 9 | 1956.5 | 0 | 1949 | 1951 | 23 | 40088 | 2178 | 0 | 15988 | 1700 | 21176 | 40 | 116 | 0.006 | 0.009
4181 | 5 | 1 | 10 | 1956.5 | 0 | 1949 | 1951 | 23 | 39493 | 2149 | 0 | 15988 | 1700 | 20606 | 15 | 116 | 0.006 | 0.003
4181 | 5 | 1 | 11 | 1956.5 | 0 | 1949 | 1951 | 23 | 38634 | 2106 | 0 | 15988 | 1700 | 19744 | 18 | 116 | 0.006 | 0.004
4181 | 5 | 1 | 12 | 1956.5 | 0 | 1949 | 1951 | 23 | 37558 | 2024 | 0 | 15988 | 1700 | 18096 | 16 | 116 | 0.006 | 0.003
4181 | 5 | 1 | 13 | 1956.5 | 0 | 1949 | 1951 | 23 | 36617 | 1959 | 0 | 15988 | 1700 | 16794 | 37 | 116 | 0.006 | 0.008
4181 | 5 | 1 | 14 | 1956.5 | 0 | 1949 | 1951 | 23 | 35827 | 1919 | 0 | 15988 | 1700 | 16006 | 34 | 116 | 0.006 | 0.008
4181 | 5 | 1 | 15 | 1956.5 | 0 | 1949 | 1951 | 23 | 35263 | 1891 | 0 | 15988 | 1700 | 15439 | 38 | 116 | 0.006 | 0.008
4181 | 5 | 1 | 16 | 1956.5 | 0 | 1949 | 1951 | 23 | 35388 | 1915 | 0 | 15988 | 1700 | 15920 | 22 | 116 | 0.006 | 0.005
4181 | 5 | 1 | 17 | 1956.5 | 0 | 1949 | 1951 | 23 | 36722 | 2010 | 0 | 15988 | 1700 | 17810 | 41 | 116 | 0.006 | 0.009
4181 | 5 | 1 | 18 | 1956.5 | 0 | 1949 | 1951 | 23 | 39120 | 2128 | 0 | 15988 | 1700 | 20183 | 66 | 116 | 0.006 | 0.014
4181 | 5 | 1 | 19 | 1956.5 | 0 | 1949 | 1951 | 23 | 40117 | 2177 | 0 | 15988 | 1700 | 21156 | 89 | 116 | 0.006 | 0.02
4181 | 5 | 1 | 20 | 2036.7 | 0 | 1949 | 1951 | 23 | 39497 | 2141 | 0 | 15907 | 1700 | 20550 | 76 | 196 | 0.01 | 0.017
4181 | 5 | 1 | 21 | 2257.5 | 0 | 1949 | 1951 | 23 | 38178 | 2035 | 0 | 15687 | 1700 | 18736 | 179 | 417 | 0.022 | 0.039
4181 | 5 | 1 | 22 | 2257.5 | 0 | 1949 | 1951 | 23 | 36088 | 1927 | 0 | 15687 | 1700 | 16578 | 116 | 417 | 0.022 | 0.025
4181 | 5 | 1 | 23 | 4191.5 | 0 | 1949 | 1951 | 23 | 33381 | 1700 | 0 | 15687 | 3000 | 10143 | 175 | 417 | 0.022 | 0.038
4181 | 5 | 1 | 24 | 4056 | 0 | 1949 | 1951 | 23 | 30834 | 2999 | 0 | 15687 | 3000 | 7734 | 173 | 417 | 0.022 | 0.038
4181 | 5 | 2 | 1 | 1458.6 | 0 | 1949 | 1951 | 23 | 28079 | 2999 | 0 | 15687 | 3000 | 7734 | 15 | 417 | 0.022 | 0.003
4181 | 5 | 2 | 2 | 917.8 | 0 | 1949 | 1951 | 23 | 27530 | 2999 | 0 | 15687 | 3000 | 7734 | 7 | 417 | 0.022 | 0.002
4181 | 5 | 2 | 3 | 806.6 | 0 | 1949 | 1951 | 23 | 27422 | 2999 | 0 | 15687 | 3000 | 7734 | 10 | 417 | 0.022 | 0.002
4181 | 5 | 2 | 4 | 1123.8 | 0 | 1949 | 1951 | 23 | 27747 | 2999 | 0 | 15687 | 3000 | 7734 | 18 | 417 | 0.022 | 0.004
4181 | 5 | 2 | 5 | 2260.2 | 0 | 1949 | 1951 | 23 | 28904 | 2999 | 0 | 15687 | 3000 | 7734 | 38 | 417 | 0.022 | 0.008
4181 | 5 | 2 | 6 | 2366.6 | 0 | 1949 | 1951 | 23 | 31671 | 2999 | 0 | 15687 | 3000 | 10396 | 37 | 417 | 0.022 | 0.008
4181 | 5 | 2 | 7 | 432.6 | 0 | 1949 | 1951 | 23 | 35641 | 2999 | 0 | 15687 | 1700 | 18161 | 42 | 417 | 0.022 | 0.009
4181 | 5 | 2 | 8 | 432.6 | 0 | 1949 | 1951 | 23 | 38002 | 2142 | 0 | 15687 | 1700 | 20884 | 71 | 417 | 0.022 | 0.016
4181 | 5 | 2 | 9 | 432.6 | 0 | 1949 | 1951 | 23 | 38159 | 2150 | 0 | 15687 | 1700 | 21047 | 65 | 417 | 0.022 | 0.014
4181 | 5 | 2 | 10 | 432.6 | 0 | 1949 | 1951 | 23 | 37628 | 2123 | 0 | 15687 | 1700 | 20502 | 79 | 417 | 0.022 | 0.017
4181 | 5 | 2 | 11 | 432.6 | 0 | 1949 | 1951 | 23 | 36814 | 2083 | 0 | 15687 | 1700 | 19701 | 66 | 417 | 0.022 | 0.015
4181 | 5 | 2 | 12 | 432.6 | 0 | 1949 | 1951 | 23 | 35784 | 2003 | 0 | 15687 | 1700 | 18092 | 71 | 417 | 0.022 | 0.015
4181 | 5 | 2 | 13 | 432.6 | 0 | 1949 | 1951 | 23 | 34871 | 1937 | 0 | 15687 | 1700 | 16778 | 131 | 417 | 0.022 | 0.029
4181 | 5 | 2 | 14 | 432.6 | 0 | 1949 | 1951 | 23 | 34103 | 1892 | 0 | 15687 | 1700 | 15882 | 260 | 417 | 0.022 | 0.057
4181 | 5 | 2 | 15 | 432.6 | 0 | 1949 | 1951 | 23 | 33553 | 1863 | 0 | 15687 | 1700 | 15295 | 297 | 417 | 0.022 | 0.065
4181 | 5 | 2 | 16 | 432.6 | 0 | 1949 | 1951 | 23 | 33659 | 1885 | 0 | 15687 | 1700 | 15729 | 309 | 417 | 0.022 | 0.067
4181 | 5 | 2 | 17 | 432.6 | 0 | 1949 | 1951 | 23 | 34901 | 1964 | 0 | 15687 | 1700 | 17309 | 546 | 417 | 0.022 | 0.119
4181 | 5 | 2 | 18 | 432.6 | 0 | 1949 | 1951 | 23 | 37170 | 2080 | 0 | 15687 | 1700 | 19646 | 477 | 417 | 0.022 | 0.104
4181 | 5 | 2 | 19 | 432.6 | 0 | 1949 | 1951 | 23 | 38142 | 2134 | 0 | 15687 | 1700 | 20718 | 377 | 417 | 0.022 | 0.082
4181 | 5 | 2 | 20 | 432.6 | 0 | 1949 | 1951 | 23 | 37570 | 2105 | 0 | 15687 | 1700 | 20130 | 394 | 417 | 0.022 | 0.086
4181 | 5 | 2 | 21 | 307.2 | 0 | 1949 | 1951 | 23 | 36324 | 2035 | 0 | 15812 | 1700 | 18556 | 330 | 291 | 0.015 | 0.072
4181 | 5 | 2 | 22 | 131.6 | 0 | 1949 | 1951 | 23 | 34343 | 1944 | 0 | 15988 | 1700 | 16494 | 280 | 116 | 0.006 | 0.061
4181 | 5 | 2 | 23 | 2065.6 | 0 | 1949 | 1951 | 23 | 31791 | 1700 | 0 | 15988 | 3000 | 10333 | 220 | 116 | 0.006 | 0.048
4181 | 5 | 2 | 24 | 2065.6 | 0 | 1949 | 1951 | 23 | 29386 | 2999 | 0 | 15988 | 3000 | 7997 | 151 | 116 | 0.006 | 0.033
4181 | 5 | 3 | 1 | 1084.3 | 0 | 1949 | 1951 | 23 | 26447 | 2999 | 0 | 15988 | 0 | 9019 | 172 | 116 | 0.006 | 0.038
4181 | 5 | 3 | 2 | 1084.3 | 0 | 1949 | 1951 | 23 | 25946 | 1546 | 0 | 15988 | 0 | 8534 | 155 | 116 | 0.006 | 0.034
4181 | 5 | 3 | 3 | 1084.3 | 0 | 1949 | 1951 | 23 | 25845 | 1540 | 0 | 15988 | 0 | 8423 | 166 | 116 | 0.006 | 0.036
4181 | 5 | 3 | 4 | 1084.3 | 0 | 1949 | 1951 | 23 | 26147 | 1552 | 0 | 15988 | 0 | 8657 | 233 | 116 | 0.006 | 0.051
4181 | 5 | 3 | 5 | 1084.3 | 0 | 1949 | 1951 | 23 | 27214 | 1598 | 0 | 15988 | 0 | 9579 | 379 | 116 | 0.006 | 0.083
4181 | 5 | 3 | 6 | 1084.3 | 0 | 1949 | 1951 | 23 | 29755 | 1720 | 0 | 15988 | 0 | 12025 | 473 | 116 | 0.006 | 0.103
4181 | 5 | 3 | 23 | 1089.2 | 0 | 1949 | 1951 | 23 | 29927 | 1739 | 0 | 15983 | 0 | 12394 | 276 | 121 | 0.006 | 0.06
4181 | 5 | 3 | 24 | 1089.2 | 0 | 1949 | 1951 | 23 | 27675 | 1623 | 0 | 15983 | 0 | 10093 | 325 | 121 | 0.006 | 0.071
4190 | 4 | 3 | 6 | 471.2 | 0 | 1958 | 1960 | 32 | 31577 | 2999 | 0 | 13955 | 3000 | 13068 | 762 | 2175 | 0.114 | 0.166
4217 | 11 | 3 | 19 | 1050.3 | 0 | 1985 | 1987 | 59 | 25611 | 1505 | 0 | 10947 | 0 | 14773 | 180 | 2800 | 0.167 | 0.039
4217 | 11 | 3 | 20 | 827.7 | 0 | 1985 | 1987 | 59 | 25214 | 1507 | 0 | 11194 | 0 | 14468 | 63 | 2553 | 0.152 | 0.014
4217 | 11 | 3 | 21 | 432.7 | 0 | 1985 | 1987 | 59 | 25053 | 1508 | 0 | 11589 | 0 | 13941 | 37 | 2158 | 0.129 | 0.008
4217 | 11 | 3 | 22 | 159.8 | 0 | 1985 | 1987 | 59 | 24347 | 1486 | 0 | 11862 | 0 | 13120 | 21 | 1885 | 0.113 | 0.005
4217 | 11 | 3 | 23 | 148.6 | 0 | 1985 | 1987 | 59 | 22504 | 1297 | 0 | 11889 | 1000 | 9294 | 15 | 1858 | 0.111 | 0.003
4217 | 11 | 3 | 24 | 148.6 | 0 | 1985 | 1987 | 59 | 20499 | 1197 | 0 | 11889 | 1000 | 7289 | 15 | 1858 | 0.111 | 0.003
4220 | 5 | 1 | 5 | 372.5 | 0 | 1988 | 1990 | 62 | 23940 | 2999 | 0 | 14978 | 3000 | 5262 | 142 | 1125 | 0.059 | 0.031
4220 | 5 | 1 | 6 | 547.8 | 0 | 1988 | 1990 | 62 | 26259 | 2999 | 0 | 14803 | 3000 | 7686 | 38 | 1301 | 0.068 | 0.008
4233 | 9 | 6 | 7 | 427.1 | 0 | 2001 | 2003 | 75 | 20488 | 1234 | 0 | 9861 | 0 | 10879 | 10 | 1036 | 0.075 | 0.002
4233 | 9 | 6 | 8 | 490.3 | 0 | 2001 | 2003 | 75 | 22010 | 1327 | 0 | 9861 | 0 | 12736 | 4 | 1036 | 0.075 | 0.001
4233 | 9 | 6 | 9 | 490.3 | 0 | 2001 | 2003 | 75 | 22625 | 1358 | 0 | 9861 | 0 | 13355 | 0 | 1036 | 0.075 | 0
4233 | 9 | 6 | 10 | 490.3 | 0 | 2001 | 2003 | 75 | 22949 | 1373 | 0 | 9861 | 0 | 13659 | 20 | 1036 | 0.075 | 0.004
4233 | 9 | 6 | 11 | 490.3 | 0 | 2001 | 2003 | 75 | 23106 | 1365 | 0 | 9861 | 0 | 13488 | 99 | 1036 | 0.075 | 0.022
4233 | 9 | 6 | 12 | 490.3 | 0 | 2001 | 2003 | 75 | 23068 | 1349 | 0 | 9861 | 0 | 13168 | 108 | 1036 | 0.075 | 0.024
4233 | 9 | 6 | 13 | 490.3 | 0 | 2001 | 2003 | 75 | 22990 | 1326 | 0 | 9861 | 0 | 12710 | 95 | 1036 | 0.075 | 0.021
4233 | 9 | 6 | 14 | 490.3 | 0 | 2001 | 2003 | 75 | 22875 | 1319 | 0 | 9861 | 0 | 12571 | 120 | 1036 | 0.075 | 0.026
4233 | 9 | 6 | 15 | 490.3 | 0 | 2001 | 2003 | 75 | 22729 | 1311 | 0 | 9861 | 0 | 12417 | 127 | 1036 | 0.075 | 0.028
4233 | 9 | 6 | 16 | 490.3 | 0 | 2001 | 2003 | 75 | 22653 | 1325 | 0 | 9861 | 0 | 12695 | 165 | 1036 | 0.075 | 0.036
4233 | 9 | 6 | 17 | 490.3 | 0 | 2001 | 2003 | 75 | 22657 | 1337 | 0 | 9861 | 0 | 12929 | 197 | 1036 | 0.075 | 0.043
4233 | 9 | 6 | 18 | 490.3 | 0 | 2001 | 2003 | 75 | 22634 | 1347 | 0 | 9861 | 0 | 13131 | 233 | 1036 | 0.075 | 0.051
4233 | 9 | 6 | 19 | 490.3 | 0 | 2001 | 2003 | 75 | 22343 | 1333 | 0 | 9861 | 0 | 12858 | 215 | 1036 | 0.075 | 0.047
4233 | 9 | 6 | 20 | 490.3 | 0 | 2001 | 2003 | 75 | 22156 | 1326 | 0 | 9861 | 0 | 12721 | 165 | 1036 | 0.075 | 0.036
4233 | 9 | 6 | 21 | 490.3 | 0 | 2001 | 2003 | 75 | 22320 | 1317 | 0 | 9861 | 0 | 12533 | 125 | 1036 | 0.075 | 0.027
4233 | 9 | 6 | 22 | 490.3 | 0 | 2001 | 2003 | 75 | 22040 | 1300 | 0 | 9861 | 0 | 12189 | 59 | 1036 | 0.075 | 0.013
4233 | 9 | 6 | 23 | 500.2 | 0 | 2001 | 2003 | 75 | 20430 | 1134 | 0 | 9861 | 1000 | 8878 | 16 | 1036 | 0.075 | 0.004
4233 | 9 | 6 | 24 | 590.9 | 0 | 2001 | 2003 | 75 | 18533 | 1034 | 0 | 9771 | 1000 | 6997 | 0 | 1127 | 0.081 | 0
4235 | 4 | 6 | 13 | 768.4 | 0 | 2003 | 2005 | 77 | 35870 | 1940 | 0 | 14362 | 1700 | 18687 | 19 | 1768 | 0.092 | 0.004
4235 | 4 | 6 | 14 | 3274.1 | 0 | 2003 | 2005 | 77 | 35129 | 1777 | 0 | 14362 | 1700 | 15430 | 29 | 1768 | 0.092 | 0.007
4235 | 4 | 6 | 15 | 3274.1 | 0 | 2003 | 2005 | 77 | 34673 | 1751 | 0 | 14362 | 1700 | 14910 | 94 | 1768 | 0.092 | 0.021
4235 | 4 | 6 | 16 | 3274.1 | 0 | 2003 | 2005 | 77 | 35042 | 1788 | 0 | 14362 | 1700 | 15651 | 113 | 1768 | 0.092 | 0.025
4235 | 4 | 6 | 17 | 3274.1 | 0 | 2003 | 2005 | 77 | 37037 | 1915 | 0 | 14362 | 1700 | 18193 | 90 | 1768 | 0.092 | 0.02
4235 | 4 | 6 | 18 | 3274.1 | 0 | 2003 | 2005 | 77 | 39479 | 2036 | 0 | 14362 | 1700 | 20615 | 109 | 1768 | 0.092 | 0.024
4235 | 4 | 6 | 19 | 3274.1 | 0 | 2003 | 2005 | 77 | 39682 | 2046 | 0 | 14362 | 1700 | 20806 | 121 | 1768 | 0.092 | 0.027
4235 | 4 | 6 | 20 | 3274.1 | 0 | 2003 | 2005 | 77 | 38601 | 1993 | 0 | 14362 | 1700 | 19756 | 90 | 1768 | 0.092 | 0.02
4235 | 4 | 6 | 21 | 3274.1 | 0 | 2003 | 2005 | 77 | 37222 | 1906 | 0 | 14362 | 1700 | 18011 | 65 | 1768 | 0.092 | 0.014
4235 | 4 | 6 | 22 | 3274.1 | 0 | 2003 | 2005 | 77 | 35396 | 1807 | 0 | 14362 | 1700 | 16024 | 94 | 1768 | 0.092 | 0.021
4235 | 4 | 6 | 23 | 5233.9 | 0 | 2003 | 2005 | 77 | 32859 | 1700 | 0 | 14362 | 3000 | 9882 | 61 | 1768 | 0.092 | 0.013
4235 | 4 | 6 | 24 | 5233.9 | 0 | 2003 | 2005 | 77 | 30315 | 2999 | 0 | 14362 | 3000 | 7320 | 79 | 1768 | 0.092 | 0.017
4235 | 4 | 7 | 1 | 962.5 | 0 | 2003 | 2005 | 77 | 25345 | 2999 | 0 | 14362 | 0 | 9564 | 136 | 1768 | 0.092 | 0.03
4235 | 4 | 7 | 2 | 826.9 | 0 | 2003 | 2005 | 77 | 24822 | 1450 | 0 | 14497 | 0 | 8708 | 469 | 1633 | 0.085 | 0.103
4235 | 4 | 7 | 3 | 808.5 | 0 | 2003 | 2005 | 77 | 24673 | 1439 | 0 | 14516 | 0 | 8452 | 576 | 1614 | 0.084 | 0.126
4235 | 4 | 7 | 4 | 808.5 | 0 | 2003 | 2005 | 77 | 24913 | 1453 | 0 | 14516 | 0 | 8740 | 528 | 1614 | 0.084 | 0.115
4235 | 4 | 7 | 5 | 808.5 | 0 | 2003 | 2005 | 77 | 25827 | 1494 | 0 | 14516 | 0 | 9556 | 626 | 1614 | 0.084 | 0.137
4235 | 4 | 7 | 6 | 572.6 | 0 | 2003 | 2005 | 77 | 28006 | 1628 | 0 | 14751 | 0 | 11903 | 458 | 1379 | 0.072 | 0.1
4235 | 4 | 7 | 23 | 527.8 | 0 | 2003 | 2005 | 77 | 28969 | 1624 | 0 | 14796 | 0 | 11774 | 1550 | 1334 | 0.07 | 0.339
4235 | 4 | 7 | 24 | 497.1 | 0 | 2003 | 2005 | 77 | 26713 | 1448 | 0 | 14827 | 0 | 8203 | 2866 | 1303 | 0.068 | 0.626
4244 | 5 | 1 | 6 | 218.9 | 0 | 1932 | 1937 | 9 | 25148 | 2999 | 0 | 14765 | 3000 | 6731 | 249 | 1339 | 0.07 | 0.054
4257 | 4 | 3 | 16 | 712.8 | 0 | 1945 | 1950 | 22 | 31783 | 1717 | 0 | 14884 | 1700 | 13503 | 1041 | 1246 | 0.065 | 0.227
4257 | 4 | 3 | 17 | 712.8 | 0 | 1945 | 1950 | 22 | 33659 | 1835 | 0 | 14884 | 1700 | 15857 | 1085 | 1246 | 0.065 | 0.237
4257 | 4 | 3 | 18 | 822.9 | 0 | 1945 | 1950 | 22 | 35868 | 1935 | 0 | 14774 | 1700 | 18013 | 1138 | 1356 | 0.071 | 0.249
4257 | 4 | 3 | 19 | 861.6 | 0 | 1945 | 1950 | 22 | 35997 | 1947 | 0 | 14736 | 1700 | 18303 | 978 | 1394 | 0.073 | 0.214
4257 | 4 | 3 | 20 | 1032.3 | 0 | 1945 | 1950 | 22 | 35012 | 1897 | 0 | 14565 | 1700 | 17545 | 751 | 1565 | 0.082 | 0.164
4257 | 4 | 3 | 21 | 839.8 | 0 | 1945 | 1950 | 22 | 33761 | 1841 | 0 | 14757 | 1700 | 16165 | 487 | 1373 | 0.072 | 0.106
4257 | 4 | 3 | 22 | 839.8 | 0 | 1945 | 1950 | 22 | 32064 | 1758 | 0 | 14757 | 1700 | 14502 | 323 | 1373 | 0.072 | 0.071
4257 | 4 | 3 | 23 | 2799.6 | 0 | 1945 | 1950 | 22 | 29684 | 1700 | 0 | 14757 | 3000 | 8478 | 328 | 1373 | 0.072 | 0.072
4257 | 4 | 3 | 24 | 2799.6 | 0 | 1945 | 1950 | 22 | 27321 | 2999 | 0 | 14757 | 3000 | 6156 | 287 | 1373 | 0.072 | 0.063
4257 | 4 | 4 | 1 | 1659.4 | 0 | 1945 | 1950 | 22 | 25562 | 2999 | 0 | 14757 | 3000 | 5825 | 0 | 1373 | 0.072 | 0
4257 | 4 | 4 | 2 | 1179.1 | 0 | 1945 | 1950 | 22 | 25023 | 2999 | 0 | 14699 | 3000 | 5825 | 0 | 1431 | 0.075 | 0
4257 | 4 | 4 | 3 | 1097.4 | 0 | 1945 | 1950 | 22 | 24866 | 2999 | 0 | 14623 | 3000 | 5825 | 0 | 1507 | 0.079 | 0
4257 | 4 | 4 | 4 | 1347.4 | 0 | 1945 | 1950 | 22 | 25116 | 2999 | 0 | 14623 | 3000 | 5825 | 0 | 1507 | 0.079 | 0
4257 | 4 | 4 | 5 | 2321.4 | 0 | 1945 | 1950 | 22 | 26090 | 2999 | 0 | 14623 | 3000 | 5825 | 0 | 1507 | 0.079 | 0
4257 | 4 | 4 | 6 | 2951.3 | 0 | 1945 | 1950 | 22 | 28419 | 2999 | 0 | 14623 | 3000 | 7524 | 0 | 1507 | 0.079 | 0
4257 | 4 | 4 | 7 | 991.5 | 0 | 1945 | 1950 | 22 | 31850 | 2999 | 0 | 14623 | 1700 | 14724 | 0 | 1507 | 0.079 | 0
4257 | 4 | 4 | 8 | 991.5 | 0 | 1945 | 1950 | 22 | 34075 | 1891 | 0 | 14623 | 1700 | 17340 | 1 | 1507 | 0.079 | 0
4257 | 4 | 4 | 9 | 991.5 | 0 | 1945 | 1950 | 22 | 34395 | 1906 | 0 | 14623 | 1700 | 17648 | 13 | 1507 | 0.079 | 0.003
4257 | 4 | 4 | 10 | 929.7 | 0 | 1945 | 1950 | 22 | 34102 | 1895 | 0 | 14685 | 1700 | 17346 | 22 | 1445 | 0.076 | 0.005
4257 | 4 | 4 | 11 | 857.5 | 0 | 1945 | 1950 | 22 | 33504 | 1871 | 0 | 14757 | 1700 | 16761 | 9 | 1373 | 0.072 | 0.002
4257 | 4 | 4 | 12 | 857.5 | 0 | 1945 | 1950 | 22 | 32669 | 1803 | 0 | 14757 | 1700 | 15403 | 9 | 1373 | 0.072 | 0.002
4257 | 4 | 4 | 13 | 857.5 | 0 | 1945 | 1950 | 22 | 31918 | 1746 | 0 | 14757 | 1700 | 14264 | 5 | 1373 | 0.072 | 0.001
4257 | 4 | 4 | 14 | 857.5 | 0 | 1945 | 1950 | 22 | 31291 | 1715 | 0 | 14757 | 1700 | 13642 | 0 | 1373 | 0.072 | 0
4257 | 4 | 4 | 15 | 857.5 | 0 | 1945 | 1950 | 22 | 30907 | 1700 | 0 | 14757 | 1700 | 13258 | 0 | 1373 | 0.072 | 0
4257 | 4 | 4 | 16 | 857.5 | 0 | 1945 | 1950 | 22 | 31251 | 1732 | 0 | 14757 | 1700 | 13977 | 17 | 1373 | 0.072 | 0.004
4257 | 4 | 4 | 17 | 857.5 | 0 | 1945 | 1950 | 22 | 33056 | 1846 | 0 | 14757 | 1700 | 16268 | 54 | 1373 | 0.072 | 0.012
4257 | 4 | 4 | 18 | 857.5 | 0 | 1945 | 1950 | 22 | 35205 | 1952 | 0 | 14757 | 1700 | 18374 | 97 | 1373 | 0.072 | 0.021
4257 | 4 | 4 | 19 | 857.5 | 0 | 1945 | 1950 | 22 | 35341 | 1957 | 0 | 14757 | 1700 | 18484 | 123 | 1373 | 0.072 | 0.027
4257 | 4 | 4 | 20 | 825.8 | 0 | 1945 | 1950 | 22 | 34371 | 1908 | 0 | 14789 | 1700 | 17458 | 179 | 1341 | 0.07 | 0.039
4257 | 4 | 4 | 21 | 730.5 | 0 | 1945 | 1950 | 22 | 33150 | 1836 | 0 | 14884 | 1700 | 15886 | 138 | 1246 | 0.065 | 0.03
4257 | 4 | 4 | 22 | 730.5 | 0 | 1945 | 1950 | 22 | 31520 | 1753 | 0 | 14884 | 1700 | 14212 | 51 | 1246 | 0.065 | 0.011
4257 | 4 | 4 | 23 | 2690.3 | 0 | 1945 | 1950 | 22 | 29234 | 1700 | 0 | 14884 | 3000 | 8334 | 5 | 1246 | 0.065 | 0.001
4257 | 4 | 4 | 24 | 2690.3 | 0 | 1945 | 1950 | 22 | 26946 | 2999 | 0 | 14884 | 3000 | 6051 | 0 | 1246 | 0.065 | 0
4257 | 4 | 5 | 1 | 565.5 | 0 | 1945 | 1950 | 22 | 24597 | 2999 | 0 | 14884 | 3000 | 5796 | 31 | 1246 | 0.065 | 0.007
4257 | 4 | 5 | 2 | 48 | 0 | 1945 | 1950 | 22 | 24068 | 2999 | 0 | 14884 | 3000 | 5796 | 19 | 1246 | 0.065 | 0.004
4257 | 4 | 5 | 4 | 155.8 | 0 | 1945 | 1950 | 22 | 24157 | 2999 | 0 | 14884 | 3000 | 5796 | 0 | 1246 | 0.065 | 0
4257 | 4 | 5 | 5 | 1074.2 | 0 | 1945 | 1950 | 22 | 25075 | 2999 | 0 | 14884 | 3000 | 5796 | 0 | 1246 | 0.065 | 0
4257 | 4 | 5 | 6 | 1372.1 | 0 | 1945 | 1950 | 22 | 27267 | 2999 | 0 | 14884 | 3000 | 7680 | 10 | 1246 | 0.065 | 0.002
4257 | 4 | 5 | 11 | 189.1 | 0 | 1945 | 1950 | 22 | 32221 | 1823 | 0 | 14108 | 1700 | 16710 | 95 | 2022 | 0.106 | 0.021
4257 | 4 | 5 | 12 | 222.4 | 0 | 1945 | 1950 | 22 | 31413 | 1751 | 0 | 14074 | 1700 | 15323 | 152 | 2056 | 0.107 | 0.033
4257 | 4 | 5 | 13 | 222.4 | 0 | 1945 | 1950 | 22 | 30676 | 1700 | 0 | 14074 | 1700 | 14213 | 132 | 2056 | 0.107 | 0.029
4257 | 4 | 5 | 14 | 222.4 | 0 | 1945 | 1950 | 22 | 30060 | 1700 | 0 | 14074 | 1700 | 13586 | 143 | 2056 | 0.107 | 0.031
4257 | 4 | 5 | 15 | 39.8 | 0 | 1945 | 1950 | 22 | 29679 | 1700 | 0 | 14257 | 1700 | 13157 | 191 | 1873 | 0.098 | 0.042
4257 | 4 | 5 | 16 | 9.8 | 0 | 1945 | 1950 | 22 | 29999 | 1700 | 0 | 14287 | 1700 | 13786 | 274 | 1843 | 0.096 | 0.06
4257 | 4 | 5 | 17 | 226.5 | 0 | 1945 | 1950 | 22 | 31711 | 1781 | 0 | 14070 | 1700 | 15920 | 375 | 2060 | 0.108 | 0.082
4257 | 4 | 5 | 18 | 13.4 | 0 | 1945 | 1950 | 22 | 33778 | 1893 | 0 | 14283 | 1700 | 17854 | 508 | 1847 | 0.097 | 0.111
4257 | 4 | 5 | 19 | 13.4 | 0 | 1945 | 1950 | 22 | 33925 | 1883 | 0 | 14283 | 1700 | 17672 | 837 | 1847 | 0.097 | 0.183
4257 | 4 | 5 | 20 | 13.4 | 0 | 1945 | 1950 | 22 | 32994 | 1849 | 0 | 14283 | 1700 | 16974 | 604 | 1847 | 0.097 | 0.132
4257 | 4 | 5 | 21 | 13.4 | 0 | 1945 | 1950 | 22 | 31820 | 1788 | 0 | 14283 | 1700 | 15755 | 257 | 1847 | 0.097 | 0.056
4257 | 4 | 5 | 22 | 13.4 | 0 | 1945 | 1950 | 22 | 30265 | 1706 | 0 | 14283 | 1700 | 14125 | 201 | 1847 | 0.097 | 0.044
4257 | 4 | 5 | 23 | 1973.1 | 0 | 1945 | 1950 | 22 | 28095 | 1700 | 0 | 14283 | 3000 | 8358 | 160 | 1847 | 0.097 | 0.035
4257 | 4 | 5 | 24 | 1973.1 | 0 | 1945 | 1950 | 22 | 25916 | 2999 | 0 | 14283 | 3000 | 6081 | 258 | 1847 | 0.097 | 0.056
4257 | 4 | 10 | 20 | 106.4 | 0 | 1945 | 1950 | 22 | 37429 | 1938 | 0 | 14001 | 1700 | 19149 | 3054 | 2129 | 0.111 | 0.667
4257 | 4 | 10 | 21 | 665.2 | 0 | 1945 | 1950 | 22 | 36082 | 1832 | 0 | 14001 | 1700 | 17042 | 2863 | 2129 | 0.111 | 0.625
4257 | 4 | 10 | 22 | 665.2 | 0 | 1945 | 1950 | 22 | 34252 | 1767 | 0 | 14001 | 1700 | 15729 | 2215 | 2129 | 0.111 | 0.484
4257 | 4 | 10 | 23 | 2624.9 | 0 | 1945 | 1950 | 22 | 31731 | 1700 | 0 | 14001 | 3000 | 9529 | 2256 | 2129 | 0.111 | 0.493
4257 | 4 | 10 | 24 | 2624.9 | 0 | 1945 | 1950 | 22 | 29242 | 2999 | 0 | 14001 | 3000 | 6771 | 2525 | 2129 | 0.111 | 0.551
4257 | 4 | 11 | 3 | 550.2 | 0 | 1945 | 1950 | 22 | 25649 | 2999 | 0 | 14001 | 3000 | 5836 | 1941 | 2129 | 0.111 | 0.424
4257 | 4 | 11 | 4 | 1741.5 | 0 | 1945 | 1950 | 22 | 25913 | 2999 | 0 | 14001 | 3000 | 5836 | 1014 | 2129 | 0.111 | 0.221
4257 | 4 | 11 | 5 | 2844.6 | 0 | 1945 | 1950 | 22 | 26925 | 2999 | 0 | 14001 | 3000 | 5836 | 923 | 2129 | 0.111 | 0.202
4257 | 4 | 11 | 6 | 2931.7 | 0 | 1945 | 1950 | 22 | 29362 | 2999 | 0 | 14001 | 3000 | 8744 | 365 | 2129 | 0.111 | 0.08
4257 | 4 | 11 | 7 | 971.9 | 0 | 1945 | 1950 | 22 | 32964 | 2999 | 0 | 14001 | 1700 | 16354 | 126 | 2129 | 0.111 | 0.028
4257 | 4 | 11 | 8 | 971.9 | 0 | 1945 | 1950 | 22 | 35256 | 1932 | 0 | 14001 | 1700 | 19041 | 124 | 2129 | 0.111 | 0.027
4257 | 4 | 11 | 9 | 761.8 | 0 | 1945 | 1950 | 22 | 35538 | 1958 | 0 | 14211 | 1700 | 19266 | 180 | 1919 | 0.1 | 0.039
4257 | 4 | 11 | 10 | 736.9 | 0 | 1945 | 1950 | 22 | 35189 | 1932 | 0 | 14236 | 1700 | 18709 | 388 | 1894 | 0.099 | 0.085
4257 | 4 | 11 | 11 | 736.9 | 0 | 1945 | 1950 | 22 | 34543 | 1885 | 0 | 14236 | 1700 | 17775 | 676 | 1894 | 0.099 | 0.148
4257 | 4 | 11 | 12 | 736.9 | 0 | 1945 | 1950 | 22 | 33659 | 1813 | 0 | 14236 | 1700 | 16322 | 723 | 1894 | 0.099 | 0.158
4257 | 4 | 11 | 13 | 736.9 | 0 | 1945 | 1950 | 22 | 32865 | 1744 | 0 | 14236 | 1700 | 14947 | 911 | 1894 | 0.099 | 0.199
4257 | 4 | 11 | 14 | 736.9 | 0 | 1945 | 1950 | 22 | 32203 | 1712 | 0 | 14236 | 1700 | 14316 | 880 | 1894 | 0.099 | 0.192
4257 | 4 | 11 | 15 | 736.9 | 0 | 1945 | 1950 | 22 | 31779 | 1700 | 0 | 14236 | 1700 | 13600 | 1172 | 1894 | 0.099 | 0.256
4257 | 4 | 11 | 16 | 736.9 | 0 | 1945 | 1950 | 22 | 32075 | 1700 | 0 | 14236 | 1700 | 13917 | 1544 | 1894 | 0.099 | 0.337
4257 | 4 | 11 | 17 | 820.5 | 0 | 1945 | 1950 | 22 | 33776 | 1786 | 0 | 14152 | 1700 | 15904 | 1780 | 1978 | 0.103 | 0.389
4257 | 4 | 11 | 18 | 725.3 | 0 | 1945 | 1950 | 22 | 36012 | 1867 | 0 | 14247 | 1700 | 17399 | 2522 | 1883 | 0.098 | 0.551
4257 | 4 | 11 | 19 | 709.9 | 0 | 1945 | 1950 | 22 | 36328 | 1857 | 0 | 14263 | 1700 | 17170 | 3066 | 1867 | 0.098 | 0.67
4257 | 4 | 11 | 20 | 973 | 0 | 1945 | 1950 | 22 | 35395 | 1768 | 0 | 14000 | 1700 | 15764 | 3540 | 2130 | 0.111 | 0.773
4257 | 4 | 11 | 21 | 1339.9 | 0 | 1945 | 1950 | 22 | 34131 | 1700 | 0 | 13633 | 1700 | 14379 | 3268 | 2497 | 0.131 | 0.714
4257 | 4 | 11 | 22 | 1339.9 | 0 | 1945 | 1950 | 22 | 32418 | 1700 | 0 | 13633 | 1700 | 13305 | 2499 | 2497 | 0.131 | 0.546
4257 | 4 | 11 | 23 | 3299.7 | 0 | 1945 | 1950 | 22 | 30060 | 1700 | 0 | 13633 | 3000 | 7558 | 2249 | 2497 | 0.131 | 0.491
4257 | 4 | 11 | 24 | 3063.8 | 0 | 1945 | 1950 | 22 | 27725 | 2999 | 0 | 13633 | 3000 | 5836 | 1871 | 2497 | 0.131 | 0.409
4257 | 4 | 12 | 1 | 471.2 | 0 | 1945 | 1950 | 22 | 25756 | 2999 | 0 | 13633 | 3000 | 5836 | 2495 | 2497 | 0.131 | 0.545
4257 | 4 | 12 | 2 | 517.2 | 0 | 1945 | 1950 | 22 | 25210 | 2999 | 0 | 13633 | 3000 | 5836 | 1903 | 2497 | 0.131 | 0.416
4257 | 4 | 12 | 3 | 673.1 | 0 | 1945 | 1950 | 22 | 25066 | 2999 | 0 | 13633 | 3000 | 5836 | 1603 | 2497 | 0.131 | 0.35
4257 | 4 | 12 | 4 | 1212.5 | 0 | 1945 | 1950 | 22 | 25321 | 2999 | 0 | 13633 | 3000 | 5836 | 1319 | 2497 | 0.131 | 0.288
4257 | 4 | 12 | 5 | 1645.6 | 0 | 1945 | 1950 | 22 | 26293 | 2999 | 0 | 13633 | 3000 | 6539 | 1155 | 2497 | 0.131 | 0.252
4257 | 4 | 12 | 6 | 2061.2 | 0 | 1945 | 1950 | 22 | 28628 | 2999 | 0 | 13217 | 3000 | 8877 | 1152 | 2913 | 0.152 | 0.252
4257 | 4 | 12 | 7 | 215.9 | 0 | 1945 | 1950 | 22 | 32098 | 2999 | 0 | 13103 | 1700 | 16116 | 1153 | 3027 | 0.158 | 0.252
4257 | 4 | 12 | 8 | 215.9 | 0 | 1945 | 1950 | 22 | 34351 | 1832 | 0 | 13103 | 1700 | 18292 | 1622 | 3027 | 0.158 | 0.354
4257 | 4 | 12 | 10 | 7.3 | 0 | 1945 | 1950 | 22 | 34378 | 1840 | 0 | 13311 | 1700 | 18159 | 1781 | 2819 | 0.147 | 0.389
4257 | 4 | 12 | 11 | 629.9 | 0 | 1945 | 1950 | 22 | 33752 | 1720 | 0 | 12689 | 1700 | 16644 | 2670 | 3441 | 0.18 | 0.583
4257 | 4 | 12 | 12 | 173.6 | 0 | 1945 | 1950 | 22 | 32882 | 1700 | 0 | 13145 | 1700 | 14560 | 3362 | 2985 | 0.156 | 0.734
4257 | 4 | 12 | 24 | 301.4 | 0 | 1945 | 1950 | 22 | 27090 | 2999 | 0 | 14234 | 3000 | 7108 | 2125 | 1896 | 0.099 | 0.464
4257 | 4 | 13 | 1 | 405.8 | 0 | 1945 | 1950 | 22 | 24939 | 2999 | 0 | 14234 | 3000 | 5820 | 1158 | 1896 | 0.099 | 0.253
4257 | 4 | 13 | 2 | 66.6 | 0 | 1945 | 1950 | 22 | 24424 | 2999 | 0 | 14234 | 3000 | 5820 | 983 | 1896 | 0.099 | 0.215
4257 | 4 | 13 | 4 | 187.6 | 0 | 1945 | 1950 | 22 | 24528 | 2999 | 0 | 14234 | 3000 | 5820 | 966 | 1896 | 0.099 | 0.211
4257 | 4 | 13 | 5 | 1526.2 | 0 | 1945 | 1950 | 22 | 25444 | 2999 | 0 | 14234 | 3000 | 5820 | 543 | 1896 | 0.099 | 0.119
4257 | 4 | 13 | 6 | 2109.5 | 0 | 1945 | 1950 | 22 | 27642 | 2999 | 0 | 14234 | 3000 | 7296 | 682 | 1896 | 0.099 | 0.149
4257 | 4 | 13 | 7 | 149.7 | 0 | 1945 | 1950 | 22 | 30933 | 2999 | 0 | 14234 | 1700 | 14587 | 451 | 1896 | 0.099 | 0.099
4257 | 4 | 13 | 8 | 149.7 | 0 | 1945 | 1950 | 22 | 33125 | 1853 | 0 | 14234 | 1700 | 17125 | 497 | 1896 | 0.099 | 0.109
4257 | 4 | 13 | 9 | 149.7 | 0 | 1945 | 1950 | 22 | 33519 | 1873 | 0 | 14234 | 1700 | 17538 | 478 | 1896 | 0.099 | 0.104
4257 | 4 | 13 | 10 | 149.7 | 0 | 1945 | 1950 | 22 | 33263 | 1866 | 0 | 14234 | 1700 | 17398 | 362 | 1896 | 0.099 | 0.079
4257 | 4 | 13 | 11 | 149.7 | 0 | 1945 | 1950 | 22 | 32665 | 1839 | 0 | 14234 | 1700 | 16856 | 306 | 1896 | 0.099 | 0.067
4257 | 4 | 13 | 12 | 149.7 | 0 | 1945 | 1950 | 22 | 31820 | 1777 | 0 | 14234 | 1700 | 15606 | 188 | 1896 | 0.099 | 0.041
4257 | 4 | 13 | 13 | 149.7 | 0 | 1945 | 1950 | 22 | 31041 | 1723 | 0 | 14234 | 1700 | 14523 | 100 | 1896 | 0.099 | 0.022
4257 | 4 | 13 | 14 | 149.7 | 0 | 1945 | 1950 | 22 | 30386 | 1700 | 0 | 14234 | 1700 | 13881 | 87 | 1896 | 0.099 | 0.019
4257 | 4 | 13 | 15 | 149.7 | 0 | 1945 | 1950 | 22 | 29963 | 1700 | 0 | 14234 | 1700 | 13527 | 18 | 1896 | 0.099 | 0.004
4257 | 4 | 13 | 16 | 149.7 | 0 | 1945 | 1950 | 22 | 30226 | 1705 | 0 | 14234 | 1700 | 14180 | 21 | 1896 | 0.099 | 0.005
4257 | 4 | 13 | 17 | 149.7 | 0 | 1945 | 1950 | 22 | 31794 | 1803 | 0 | 14234 | 1700 | 16124 | 167 | 1896 | 0.099 | 0.036
4257 | 4 | 13 | 18 | 226.7 | 0 | 1945 | 1950 | 22 | 33917 | 1901 | 0 | 14157 | 1700 | 18205 | 209 | 1973 | 0.103 | 0.046
4257 | 4 | 13 | 19 | 450.8 | 0 | 1945 | 1950 | 22 | 34265 | 1905 | 0 | 13933 | 1700 | 18586 | 176 | 2197 | 0.115 | 0.038
4257 | 4 | 13 | 20 | 450.7 | 0 | 1945 | 1950 | 22 | 33404 | 1859 | 0 | 13933 | 1700 | 17671 | 230 | 2197 | 0.115 | 0.05
4257 | 4 | 13 | 23 | 1015.2 | 0 | 1945 | 1950 | 22 | 28403 | 1700 | 0 | 14909 | 3000 | 8959 | 199 | 1221 | 0.064 | 0.044
4257 | 4 | 13 | 24 | 1434.5 | 0 | 1945 | 1950 | 22 | 26228 | 2999 | 0 | 14909 | 3000 | 6342 | 222 | 1221 | 0.064 | 0.048
4258 | 5 | 1 | 1 | 2305.9 | 0 | 1946 | 1951 | 23 | 29446 | 1485 | 0 | 14400 | 3000 | 9539 | 16 | 1704 | 0.089 | 0.004
4258 | 5 | 1 | 2 | 1737.9 | 0 | 1946 | 1951 | 23 | 28883 | 2999 | 0 | 14400 | 3000 | 9539 | 22 | 1704 | 0.089 | 0.005
4258 | 5 | 1 | 3 | 1613.1 | 0 | 1946 | 1951 | 23 | 28766 | 2999 | 0 | 14400 | 3000 | 9539 | 29 | 1704 | 0.089 | 0.006
4258 | 5 | 1 | 4 | 1956.9 | 0 | 1946 | 1951 | 23 | 29108 | 2999 | 0 | 14400 | 3000 | 9539 | 27 | 1704 | 0.089 | 0.006
4258 | 5 | 1 | 5 | 3187.9 | 0 | 1946 | 1951 | 23 | 30339 | 2999 | 0 | 14400 | 3000 | 9539 | 27 | 1704 | 0.089 | 0.006
4258 | 5 | 1 | 6 | 3580.2 | 0 | 1946 | 1951 | 23 | 33292 | 2999 | 0 | 14400 | 3000 | 12085 | 43 | 1704 | 0.089 | 0.009
4258 | 5 | 1 | 7 | 1646.1 | 0 | 1946 | 1951 | 23 | 37522 | 2999 | 0 | 14400 | 1700 | 20097 | 60 | 1704 | 0.089 | 0.013
4258 | 5 | 1 | 8 | 1646.1 | 0 | 1946 | 1951 | 23 | 39990 | 2154 | 0 | 14400 | 1700 | 22926 | 91 | 1704 | 0.089 | 0.02
4258 | 5 | 1 | 9 | 1646.1 | 0 | 1946 | 1951 | 23 | 40088 | 2162 | 0 | 14400 | 1700 | 23075 | 40 | 1704 | 0.089 | 0.009
4258 | 5 | 1 | 10 | 1646.1 | 0 | 1946 | 1951 | 23 | 39493 | 2133 | 0 | 14400 | 1700 | 22505 | 15 | 1704 | 0.089 | 0.003
4258 | 5 | 1 | 11 | 1646.1 | 0 | 1946 | 1951 | 23 | 38634 | 2090 | 0 | 14400 | 1700 | 21643 | 18 | 1704 | 0.089 | 0.004
4258 | 5 | 1 | 12 | 1646.1 | 0 | 1946 | 1951 | 23 | 37558 | 2008 | 0 | 14400 | 1700 | 19994 | 16 | 1704 | 0.089 | 0.003
4258 | 5 | 1 | 13 | 1646.1 | 0 | 1946 | 1951 | 23 | 36617 | 1943 | 0 | 14400 | 1700 | 18692 | 37 | 1704 | 0.089 | 0.008
4258 | 5 | 1 | 14 | 1271.3 | 0 | 1946 | 1951 | 23 | 35827 | 1929 | 0 | 14775 | 1700 | 17905 | 34 | 1329 | 0.07 | 0.008
4258 | 5 | 1 | 15 | 1211.1 | 0 | 1946 | 1951 | 23 | 35263 | 1905 | 0 | 14835 | 1700 | 17337 | 38 | 1269 | 0.066 | 0.008
4258 | 5 | 1 | 16 | 1211.1 | 0 | 1946 | 1951 | 23 | 35388 | 1929 | 0 | 14835 | 1700 | 17818 | 22 | 1269 | 0.066 | 0.005
4258 | 5 | 1 | 17 | 1211.1 | 0 | 1946 | 1951 | 23 | 36722 | 2024 | 0 | 14835 | 1700 | 19708 | 41 | 1269 | 0.066 | 0.009
4258 | 5 | 1 | 18 | 1211.1 | 0 | 1946 | 1951 | 23 | 39120 | 2142 | 0 | 14835 | 1700 | 22081 | 66 | 1269 | 0.066 | 0.014
4258 | 5 | 1 | 19 | 1211.1 | 0 | 1946 | 1951 | 23 | 40117 | 2191 | 0 | 14835 | 1700 | 23055 | 89 | 1269 | 0.066 | 0.02
4258 | 5 | 1 | 20 | 712.8 | 0 | 1946 | 1951 | 23 | 39497 | 2196 | 0 | 15333 | 1700 | 22448 | 76 | 770 | 0.04 | 0.017
4258 | 5 | 1 | 21 | 550.8 | 0 | 1946 | 1951 | 23 | 38178 | 2116 | 0 | 15495 | 1700 | 20634 | 179 | 608 | 0.032 | 0.039
4258 | 5 | 1 | 22 | 63.1 | 0 | 1946 | 1951 | 23 | 36088 | 2043 | 0 | 15983 | 1700 | 18476 | 116 | 121 | 0.006 | 0.025
4258 | 5 | 1 | 23 | 1997.2 | 0 | 1946 | 1951 | 23 | 33381 | 1721 | 0 | 15983 | 3000 | 12042 | 175 | 121 | 0.006 | 0.038
4258 | 5 | 1 | 24 | 1954.8 | 0 | 1946 | 1951 | 23 | 30834 | 2999 | 0 | 15983 | 3000 | 9539 | 173 | 121 | 0.006 | 0.038
4258 | 5 | 2 | 5 | 158.9 | 0 | 1946 | 1951 | 23 | 28904 | 2999 | 0 | 15983 | 3000 | 9539 | 38 | 121 | 0.006 | 0.008
4258 | 5 | 2 | 6 | 172.2 | 0 | 1946 | 1951 | 23 | 31671 | 2999 | 0 | 15983 | 3000 | 12294 | 37 | 121 | 0.006 | 0.008
4267 | 4 | 3 | 5 | 846.3 | 0 | 1955 | 1960 | 32 | 28954 | 2999 | 0 | 16014 | 3000 | 8064 | 709 | 116 | 0.006 | 0.155
4267 | 4 | 3 | 6 | 1510.2 | 0 | 1955 | 1960 | 32 | 31577 | 2999 | 0 | 16014 | 3000 | 9970 | 762 | 116 | 0.006 | 0.166
4267 | 4 | 3 | 20 | 35.3 | 0 | 1955 | 1960 | 32 | 38391 | 2144 | 0 | 15022 | 1700 | 21857 | 357 | 1108 | 0.058 | 0.078
4267 | 4 | 3 | 21 | 861.2 | 0 | 1955 | 1960 | 32 | 37017 | 1990 | 0 | 14704 | 1700 | 19223 | 718 | 1426 | 0.075 | 0.157
4267 | 4 | 3 | 22 | 861.2 | 0 | 1955 | 1960 | 32 | 35155 | 1880 | 0 | 14704 | 1700 | 17016 | 933 | 1426 | 0.075 | 0.204
4267 | 4 | 3 | 23 | 2821 | 0 | 1955 | 1960 | 32 | 32541 | 1700 | 0 | 14704 | 3000 | 10778 | 918 | 1426 | 0.075 | 0.2
4267 | 4 | 3 | 24 | 2410.9 | 0 | 1955 | 1960 | 32 | 29947 | 2999 | 0 | 15062 | 3000 | 8064 | 1090 | 1068 | 0.056 | 0.238
4267 | 4 | 4 | 1 | 324.5 | 0 | 1955 | 1960 | 32 | 28952 | 2999 | 0 | 15384 | 3000 | 8064 | 1859 | 746 | 0.039 | 0.406
4267 | 4 | 4 | 4 | 591.9 | 0 | 1955 | 1960 | 32 | 28446 | 2999 | 0 | 15119 | 3000 | 8064 | 1350 | 1011 | 0.053 | 0.295
4267 | 4 | 4 | 5 | 2213.6 | 0 | 1955 | 1960 | 32 | 29552 | 2999 | 0 | 14916 | 3000 | 8064 | 1038 | 1214 | 0.063 | 0.227
4267 | 4 | 4 | 6 | 2956.1 | 0 | 1955 | 1960 | 32 | 32196 | 2999 | 0 | 15153 | 3000 | 10098 | 669 | 977 | 0.051 | 0.146
4267 | 4 | 4 | 7 | 603.1 | 0 | 1955 | 1960 | 32 | 36092 | 2999 | 0 | 15546 | 1700 | 18003 | 429 | 584 | 0.031 | 0.094
4267 | 4 | 4 | 8 | 603.1 | 0 | 1955 | 1960 | 32 | 38619 | 2146 | 0 | 15546 | 1700 | 21159 | 192 | 584 | 0.031 | 0.042
4267 | 4 | 4 | 9 | 603.1 | 0 | 1955 | 1960 | 32 | 38982 | 2168 | 0 | 15546 | 1700 | 21601 | 112 | 584 | 0.031 | 0.025
4267 | 4 | 4 | 10 | 603.1 | 0 | 1955 | 1960 | 32 | 38649 | 2154 | 0 | 15546 | 1700 | 21307 | 73 | 584 | 0.031 | 0.016
4267 | 4 | 4 | 11 | 603.1 | 0 | 1955 | 1960 | 32 | 37971 | 2121 | 0 | 15546 | 1700 | 20655 | 47 | 584 | 0.031 | 0.01
4267 | 4 | 4 | 12 | 603.1 | 0 | 1955 | 1960 | 32 | 37023 | 2042 | 0 | 15546 | 1700 | 19074 | 158 | 584 | 0.031 | 0.035
4267 | 4 | 4 | 13 | 603.1 | 0 | 1955 | 1960 | 32 | 36169 | 1977 | 0 | 15546 | 1700 | 17777 | 208 | 584 | 0.031 | 0.046
4267 | 4 | 4 | 14 | 603.1 | 0 | 1955 | 1960 | 32 | 35457 | 1937 | 0 | 15546 | 1700 | 16965 | 308 | 584 | 0.031 | 0.067
4267 | 4 | 4 | 15 | 603.1 | 0 | 1955 | 1960 | 32 | 35022 | 1906 | 0 | 15546 | 1700 | 16360 | 479 | 584 | 0.031 | 0.105
4267 | 4 | 4 | 16 | 603.1 | 0 | 1955 | 1960 | 32 | 35412 | 1942 | 0 | 15546 | 1700 | 17076 | 545 | 584 | 0.031 | 0.119
4267 | 4 | 4 | 17 | 603.1 | 0 | 1955 | 1960 | 32 | 37461 | 2065 | 0 | 15546 | 1700 | 19539 | 653 | 584 | 0.031 | 0.143
4267 | 4 | 4 | 18 | 603.1 | 0 | 1955 | 1960 | 32 | 39901 | 2189 | 0 | 15546 | 1700 | 22012 | 621 | 584 | 0.031 | 0.136
4267 | 4 | 4 | 19 | 603.1 | 0 | 1955 | 1960 | 32 | 40056 | 2185 | 0 | 15546 | 1700 | 21933 | 854 | 584 | 0.031 | 0.187
4267 | 4 | 4 | 20 | 603.1 | 0 | 1955 | 1960 | 32 | 38954 | 2102 | 0 | 15546 | 1700 | 20270 | 1416 | 584 | 0.031 | 0.309
4267 | 4 | 4 | 21 | 603.1 | 0 | 1955 | 1960 | 32 | 37568 | 2019 | 0 | 15546 | 1700 | 18622 | 1285 | 584 | 0.031 | 0.281
4267 | 4 | 4 | 22 | 603.1 | 0 | 1955 | 1960 | 32 | 35717 | 1920 | 0 | 15546 | 1700 | 16628 | 1297 | 584 | 0.031 | 0.283
4267 | 4 | 4 | 23 | 2562.9 | 0 | 1955 | 1960 | 32 | 33122 | 1700 | 0 | 15546 | 3000 | 10917 | 775 | 584 | 0.031 | 0.169
4267 | 4 | 4 | 24 | 2562.9 | 0 | 1955 | 1960 | 32 | 30524 | 2999 | 0 | 15546 | 3000 | 8806 | 288 | 584 | 0.031 | 0.063
4289 | 9 | 1 | 19 | 448.4 | 0 | 1977 | 1982 | 54 | 22102 | 1261 | 0 | 9127 | 0 | 12449 | 1160 | 1771 | 0.127 | 0.253
4289 | 9 | 1 | 20 | 553.7 | 0 | 1977 | 1982 | 54 | 22018 | 1222 | 0 | 9021 | 0 | 11820 | 1705 | 1876 | 0.135 | 0.372
4289 | 9 | 1 | 21 | 553.7 | 0 | 1977 | 1982 | 54 | 22223 | 1235 | 0 | 9021 | 0 | 12070 | 1267 | 1876 | 0.135 | 0.277
4289 | 9 | 1 | 22 | 553.7 | 0 | 1977 | 1982 | 54 | 21932 | 1219 | 0 | 9021 | 0 | 11744 | 1172 | 1876 | 0.135 | 0.256
4289 | 9 | 1 | 23 | 361.6 | 0 | 1977 | 1982 | 54 | 20334 | 1086 | 0 | 9223 | 1000 | 8800 | 775 | 1674 | 0.12 | 0.169
4289 | 9 | 1 | 24 | 70.3 | 0 | 1977 | 1982 | 54 | 18472 | 1017 | 0 | 9515 | 1000 | 7020 | 693 | 1383 | 0.1 | 0.152
4297 | 11 | 8 | 6 | 345.5 | 0 | 1985 | 1990 | 62 | 19157 | 1146 | 0 | 11677 | 0 | 6567 | 411 | 2070 | 0.124 | 0.09
4297 | 11 | 8 | 7 | 329.6 | 0 | 1985 | 1990 | 62 | 20686 | 1283 | 0 | 11677 | 0 | 9314 | 313 | 2070 | 0.124 | 0.068
4320 | 4 | 20 | 23 | 167.9 | 0 | 2008 | 1936 | 8 | 33185 | 1796 | 0 | 15642 | 3000 | 14017 | 37 | 488 | 0.025 | 0.008
4320 | 4 | 20 | 24 | 2439.6 | 0 | 2008 | 1936 | 8 | 30656 | 2999 | 0 | 15992 | 3000 | 8840 | 64 | 138 | 0.007 | 0.014
4322 | 4 | 9 | 1 | 1801.5 | 0 | 1930 | 1938 | 10 | 26969 | 2999 | 0 | 16014 | 3000 | 5769 | 63 | 116 | 0.006 | 0.014
4322 | 4 | 9 | 2 | 1272.2 | 0 | 1930 | 1938 | 10 | 26410 | 2999 | 0 | 16014 | 3000 | 5769 | 33 | 116 | 0.006 | 0.007
4322 | 4 | 9 | 3 | 1146.4 | 0 | 1930 | 1938 | 10 | 26269 | 2999 | 0 | 16014 | 3000 | 5769 | 18 | 116 | 0.006 | 0.004
4322 | 4 | 9 | 4 | 1440.7 | 0 | 1930 | 1938 | 10 | 26562 | 2999 | 0 | 16014 | 3000 | 5769 | 17 | 116 | 0.006 | 0.004
4322 | 4 | 9 | 5 | 2531.1 | 0 | 1930 | 1938 | 10 | 27656 | 2999 | 0 | 16014 | 3000 | 5769 | 21 | 116 | 0.006 | 0.005
4322 | 4 | 9 | 6 | 3550.9 | 0 | 1930 | 1938 | 10 | 30265 | 2999 | 0 | 16014 | 3000 | 7336 | 43 | 116 | 0.006 | 0.01
4322 | 4 | 9 | 7 | 1591.1 | 0 | 1930 | 1938 | 10 | 34078 | 2999 | 0 | 16014 | 1700 | 14919 | 42 | 116 | 0.006 | 0.009
4322 | 4 | 9 | 8 | 1591.1 | 0 | 1930 | 1938 | 10 | 36433 | 2004 | 0 | 16014 | 1700 | 17665 | 43 | 116 | 0.006 | 0.009
4322 | 4 | 9 | 9 | 1591.1 | 0 | 1930 | 1938 | 10 | 36641 | 2016 | 0 | 16014 | 1700 | 17891 | 26 | 116 | 0.006 | 0.006
4322 | 4 | 9 | 10 | 1591.1 | 0 | 1930 | 1938 | 10 | 36241 | 1996 | 0 | 16014 | 1700 | 17495 | 22 | 116 | 0.006 | 0.005
4322 | 4 | 9 | 11 | 1591.1 | 0 | 1930 | 1938 | 10 | 35579 | 1962 | 0 | 16014 | 1700 | 16825 | 29 | 116 | 0.006 | 0.006
4322 | 4 | 9 | 12 | 1591.1 | 0 | 1930 | 1938 | 10 | 34687 | 1890 | 0 | 16014 | 1700 | 15383 | 56 | 116 | 0.006 | 0.012
4322 | 4 | 9 | 13 | 1591.1 | 0 | 1930 | 1938 | 10 | 33899 | 1831 | 0 | 16014 | 1700 | 14206 | 54 | 116 | 0.006 | 0.012
4322 | 4 | 9 | 14 | 1591.1 | 0 | 1930 | 1938 | 10 | 33242 | 1796 | 0 | 16014 | 1700 | 13505 | 98 | 116 | 0.006 | 0.021
4322 | 4 | 9 | 15 | 1591.1 | 0 | 1930 | 1938 | 10 | 32824 | 1775 | 0 | 16014 | 1700 | 13089 | 95 | 116 | 0.006 | 0.021
4322 | 4 | 9 | 16 | 1591.1 | 0 | 1930 | 1938 | 10 | 33150 | 1812 | 0 | 16014 | 1700 | 13829 | 73 | 116 | 0.006 | 0.016
4322 | 4 | 9 | 17 | 1591.1 | 0 | 1930 | 1938 | 10 | 34951 | 1931 | 0 | 16014 | 1700 | 16192 | 35 | 116 | 0.006 | 0.008
4322 | 4 | 9 | 18 | 1591.1 | 0 | 1930 | 1938 | 10 | 37264 | 2047 | 0 | 16014 | 1700 | 18517 | 22 | 116 | 0.006 | 0.005
4322 | 4 | 9 | 19 | 1591.1 | 0 | 1930 | 1938 | 10 | 37548 | 2062 | 0 | 16014 | 1700 | 18818 | 5 | 116 | 0.006 | 0.001
4322 | 4 | 9 | 20 | 1591.1 | 0 | 1930 | 1938 | 10 | 36569 | 2013 | 0 | 16014 | 1700 | 17842 | 2 | 116 | 0.006 | 0.001
4322 | 4 | 9 | 21 | 1591.1 | 0 | 1930 | 1938 | 10 | 35250 | 1928 | 0 | 16014 | 1700 | 16132 | 2 | 116 | 0.006 | 0
4322 | 4 | 9 | 22 | 1591.1 | 0 | 1930 | 1938 | 10 | 33443 | 1831 | 0 | 16014 | 1700 | 14191 | 5 | 116 | 0.006 | 0.001
4322 | 4 | 9 | 23 | 3550.9 | 0 | 1930 | 1938 | 10 | 30951 | 1700 | 0 | 16014 | 3000 | 8057 | 8 | 116 | 0.006 | 0.002
4322 | 4 | 9 | 24 | 3379.8 | 0 | 1930 | 1938 | 10 | 28502 | 2999 | 0 | 16014 | 3000 | 5769 | 18 | 116 | 0.006 | 0.004
4322 | 4 | 10 | 1 | 513.9 | 0 | 1930 | 1938 | 10 | 25626 | 2999 | 0 | 16014 | 3000 | 5769 | 8 | 116 | 0.006 | 0.002
4322 | 4 | 10 | 5 | 1106.2 | 0 | 1930 | 1938 | 10 | 26254 | 2999 | 0 | 16014 | 3000 | 5769 | 44 | 116 | 0.006 | 0.01
4322 | 4 | 10 | 6 | 1832.8 | 0 | 1930 | 1938 | 10 | 28707 | 2999 | 0 | 16014 | 3000 | 7539 | 0 | 116 | 0.006 | 0
4322 | 4 | 10 | 23 | 1941.8 | 0 | 1930 | 1938 | 10 | 29323 | 1700 | 0 | 15905 | 3000 | 8108 | 48 | 225 | 0.012 | 0.01
4322 | 4 | 10 | 24 | 1862.6 | 0 | 1930 | 1938 | 10 | 27026 | 2999 | 0 | 15905 | 3000 | 5769 | 168 | 225 | 0.012 | 0.037
4322 | 4 | 11 | 1 | 1052.9 | 0 | 1930 | 1938 | 10 | 26098 | 2999 | 0 | 15905 | 3000 | 5749 | 70 | 225 | 0.012 | 0.015
4322 | 4 | 11 | 2 | 540.2 | 0 | 1930 | 1938 | 10 | 25556 | 2999 | 0 | 15905 | 3000 | 5749 | 40 | 225 | 0.012 | 0.009
4322 | 4 | 11 | 3 | 419.3 | 0 | 1930 | 1938 | 10 | 25408 | 2999 | 0 | 15905 | 3000 | 5749 | 13 | 225 | 0.012 | 0.003
4322 | 4 | 11 | 4 | 679.8 | 0 | 1930 | 1938 | 10 | 25669 | 2999 | 0 | 15905 | 3000 | 5749 | 14 | 225 | 0.012 | 0.003
4322 | 4 | 11 | 5 | 1670.4 | 0 | 1930 | 1938 | 10 | 26672 | 2999 | 0 | 15905 | 3000 | 5749 | 26 | 225 | 0.012 | 0.006
4322 | 4 | 11 | 6 | 1810.6 | 0 | 1930 | 1938 | 10 | 29085 | 2999 | 0 | 15905 | 3000 | 8018 | 30 | 225 | 0.012 | 0.007
4322 | 4 | 11 | 19 | 2.8 | 0 | 1930 | 1938 | 10 | 35984 | 1986 | 0 | 15753 | 1700 | 17675 | 1434 | 377 | 0.02 | 0.313
4322 | 4 | 11 | 20 | 140.9 | 0 | 1930 | 1938 | 10 | 35060 | 1906 | 0 | 15615 | 1700 | 16257 | 1927 | 515 | 0.027 | 0.421
4322 | 4 | 11 | 23 | 1810.6 | 0 | 1930 | 1938 | 10 | 29776 | 1700 | 0 | 15905 | 3000 | 6476 | 2263 | 225 | 0.012 | 0.494
4322 | 4 | 12 | 6 | 581 | 0 | 1930 | 1938 | 10 | 30321 | 2999 | 0 | 15905 | 3000 | 6418 | 4096 | 225 | 0.012 | 0.895
4323 | 11 | 3 | 16 | 185.2 | 0 | 1931 | 1939 | 11 | 24833 | 1488 | 0 | 11267 | 0 | 13983 | 188 | 2480 | 0.148 | 0.041
4323 | 11 | 3 | 17 | 864.3 | 0 | 1931 | 1939 | 11 | 24958 | 1474 | 0 | 11267 | 0 | 13710 | 169 | 2480 | 0.148 | 0.037
4323 | 11 | 3 | 18 | 864.3 | 0 | 1931 | 1939 | 11 | 24803 | 1476 | 0 | 11267 | 0 | 13747 | 263 | 2480 | 0.148 | 0.058
4323 | 11 | 3 | 19 | 864.3 | 0 | 1931 | 1939 | 11 | 24407 | 1464 | 0 | 11267 | 0 | 13505 | 109 | 2480 | 0.148 | 0.024
4323 | 11 | 3 | 20 | 864.3 | 0 | 1931 | 1939 | 11 | 24029 | 1448 | 0 | 11267 | 0 | 13180 | 56 | 2480 | 0.148 | 0.012
4323 | 11 | 3 | 21 | 864.3 | 0 | 1931 | 1939 | 11 | 23876 | 1420 | 0 | 11267 | 0 | 12630 | 62 | 2480 | 0.148 | 0.014
4323 | 11 | 3 | 22 | 864.3 | 0 | 1931 | 1939 | 11 | 23203 | 1381 | 0 | 11267 | 0 | 11849 | 39 | 2480 | 0.148 | 0.009
4323 | 11 | 3 | 23 | 882.8 | 0 | 1931 | 1939 | 11 | 21449 | 1245 | 0 | 11264 | 0 | 9122 | 22 | 2483 | 0.148 | 0.005
4323 | 11 | 3 | 24 | 888.5 | 0 | 1931 | 1939 | 11 | 19541 | 1149 | 0 | 11259 | 0 | 7218 | 19 | 2488 | 0.149 | 0.004
4334 | 5 | 2 | 1 | 83.4 | 0 | 1942 | 1950 | 22 | 23192 | 1405 | 0 | 12930 | 0 | 9994 | 0 | 3173 | 0.166 | 0
4334 | 5 | 2 | 2 | 83.4 | 0 | 1942 | 1950 | 22 | 22741 | 1382 | 0 | 12930 | 0 | 9543 | 0 | 3173 | 0.166 | 0
4334 | 5 | 2 | 3 | 83.4 | 0 | 1942 | 1950 | 22 | 22652 | 1378 | 0 | 12930 | 0 | 9454 | 0 | 3173 | 0.166 | 0
4334 | 5 | 2 | 4 | 83.4 | 0 | 1942 | 1950 | 22 | 22919 | 1391 | 0 | 12930 | 0 | 9721 | 0 | 3173 | 0.166 | 0
4334 | 5 | 2 | 5 | 83.4 | 0 | 1942 | 1950 | 22 | 23871 | 1439 | 0 | 12930 | 0 | 10673 | 0 | 3173 | 0.166 | 0
4334 | 5 | 2 | 6 | 83.4 | 0 | 1942 | 1950 | 22 | 26147 | 1552 | 0 | 12930 | 0 | 12946 | 3 | 3173 | 0.166 | 0.001
4335 | 5 | 1 | 5 | 151.3 | 0 | 1943 | 1951 | 23 | 30339 | 2999 | 0 | 15448 | 3000 | 11528 | 27 | 656 | 0.034 | 0.006
4335 | 5 | 1 | 6 | 660.6 | 0 | 1943 | 1951 | 23 | 33292 | 2999 | 0 | 15448 | 3000 | 13956 | 43 | 656 | 0.034 | 0.009
4370 | 1 | 3 | 24 | 158.8 | 0 | 1978 | 1986 | 58 | 17020 | 998 | 0 | 9180 | 1000 | 6668 | 62 | 4277 | 0.26 | 0.014
4370 | 1 | 4 | 1 | 608.9 | 0 | 1978 | 1986 | 58 | 16635 | 998 | 0 | 9181 | 1000 | 5875 | 19 | 4277 | 0.26 | 0.004
4370 | 1 | 4 | 2 | 404.5 | 0 | 1978 | 1986 | 58 | 16302 | 998 | 0 | 9385 | 1000 | 5552 | 10 | 4072 | 0.247 | 0.002
4370 | 1 | 4 | 3 | 220.6 | 0 | 1978 | 1986 | 58 | 16132 | 998 | 0 | 9569 | 1000 | 5388 | 4 | 3888 | 0.236 | 0.001
4370 | 1 | 4 | 4 | 220.6 | 0 | 1978 | 1986 | 58 | 16252 | 998 | 0 | 9569 | 1000 | 5508 | 3 | 3888 | 0.236 | 0.001
4370 | 1 | 4 | 5 | 220.6 | 0 | 1978 | 1986 | 58 | 16993 | 998 | 0 | 9569 | 1000 | 6252 | 1 | 3888 | 0.236 | 0
4370 | 1 | 4 | 6 | 220.6 | 0 | 1978 | 1986 | 58 | 18820 | 1074 | 0 | 9569 | 1000 | 8076 | 4 | 3888 | 0.236 | 0.001
4370 | 1 | 4 | 7 | 213.8 | 0 | 1978 | 1986 | 58 | 21200 | 1284 | 0 | 9569 | 0 | 12280 | 4 | 3888 | 0.236 | 0.001
4370 | 1 | 4 | 8 | 213.8 | 0 | 1978 | 1986 | 58 | 22429 | 1364 | 0 | 9569 | 0 | 13891 | 14 | 3888 | 0.236 | 0.003
4370 | 1 | 4 | 9 | 147.3 | 0 | 1978 | 1986 | 58 | 22616 | 1377 | 0 | 9636 | 0 | 14058 | 34 | 3822 | 0.232 | 0.007
4370 | 1 | 4 | 10 | 76.8 | 0 | 1978 | 1986 | 58 | 22532 | 1375 | 0 | 9706 | 0 | 13902 | 106 | 3751 | 0.228 | 0.023
4381 | 5 | 1 | 1 | 1961.5 | 0 | 1989 | 1997 | 69 | 24937 | 2999 | 0 | 14040 | 3000 | 5601 | 151 | 2064 | 0.108 | 0.033
4381 | 5 | 1 | 2 | 382.9 | 0 | 1989 | 1997 | 69 | 24462 | 2999 | 0 | 14040 | 3000 | 5601 | 1254 | 2064 | 0.108 | 0.274
4381 | 5 | 1 | 3 | 301.3 | 0 | 1989 | 1997 | 69 | 24363 | 2999 | 0 | 14040 | 3000 | 5601 | 1237 | 2064 | 0.108 | 0.27
4381 | 5 | 1 | 4 | 496.8 | 0 | 1989 | 1997 | 69 | 24651 | 2999 | 0 | 14040 | 3000 | 5601 | 1329 | 2064 | 0.108 | 0.29
4381 | 5 | 1 | 5 | 1745.1 | 0 | 1989 | 1997 | 69 | 25690 | 2999 | 0 | 14040 | 3000 | 5601 | 1120 | 2064 | 0.108 | 0.245
4381 | 5 | 1 | 6 | 2294.3 | 0 | 1989 | 1997 | 69 | 28183 | 2999 | 0 | 14371 | 3000 | 7266 | 1067 | 1733 | 0.091 | 0.233
4381 | 5 | 1 | 7 | 696.6 | 0 | 1989 | 1997 | 69 | 31753 | 2999 | 0 | 14034 | 1700 | 14702 | 1001 | 2069 | 0.108 | 0.219
4381 | 5 | 1 | 8 | 803.4 | 0 | 1989 | 1997 | 69 | 33836 | 1842 | 0 | 13928 | 1700 | 17339 | 839 | 2176 | 0.114 | 0.183
4381 | 5 | 1 | 9 | 803.4 | 0 | 1989 | 1997 | 69 | 33919 | 1852 | 0 | 13928 | 1700 | 17550 | 711 | 2176 | 0.114 | 0.155
4381 | 5 | 1 | 10 | 803.4 | 0 | 1989 | 1997 | 69 | 33417 | 1826 | 0 | 13928 | 1700 | 17026 | 733 | 2176 | 0.114 | 0.16
4381 | 5 | 1 | 11 | 803.4 | 0 | 1989 | 1997 | 69 | 32691 | 1786 | 0 | 13928 | 1700 | 16220 | 812 | 2176 | 0.114 | 0.177
4381 | 5 | 1 | 12 | 803.4 | 0 | 1989 | 1997 | 69 | 31784 | 1708 | 0 | 13928 | 1700 | 14652 | 899 | 2176 | 0.114 | 0.196
4381 | 5 | 1 | 13 | 803.4 | 0 | 1989 | 1997 | 69 | 30989 | 1700 | 0 | 13928 | 1700 | 13533 | 883 | 2176 | 0.114 | 0.193
4381 | 5 | 1 | 14 | 803.4 | 0 | 1989 | 1997 | 69 | 30323 | 1700 | 0 | 13928 | 1700 | 13113 | 636 | 2176 | 0.114 | 0.139
4381 | 5 | 1 | 15 | 803.4 | 0 | 1989 | 1997 | 69 | 29846 | 1700 | 0 | 13928 | 1700 | 12823 | 450 | 2176 | 0.114 | 0.098
4381 | 5 | 1 | 16 | 803.4 | 0 | 1989 | 1997 | 69 | 29952 | 1700 | 0 | 13928 | 1700 | 13485 | 234 | 2176 | 0.114 | 0.051
4381 | 5 | 1 | 17 | 803.4 | 0 | 1989 | 1997 | 69 | 31078 | 1742 | 0 | 13928 | 1700 | 15340 | 80 | 2176 | 0.114 | 0.018
4381 | 5 | 1 | 18 | 217.7 | 0 | 1989 | 1997 | 69 | 33102 | 1885 | 0 | 14513 | 1700 | 17388 | 55 | 1590 | 0.083 | 0.012
4381 | 5 | 1 | 19 | 173.4 | 0 | 1989 | 1997 | 69 | 33943 | 1931 | 0 | 14558 | 1700 | 18240 | 44 | 1546 | 0.081 | 0.01
4381 | 5 | 1 | 20 | 173.4 | 0 | 1989 | 1997 | 69 | 33420 | 1886 | 0 | 14558 | 1700 | 17339 | 423 | 1546 | 0.081 | 0.092
4381 | 5 | 1 | 21 | 173.4 | 0 | 1989 | 1997 | 69 | 32306 | 1775 | 0 | 14558 | 1700 | 15110 | 1146 | 1546 | 0.081 | 0.25
4381 | 5 | 1 | 22 | 173.4 | 0 | 1989 | 1997 | 69 | 30542 | 1700 | 0 | 14558 | 1700 | 12803 | 1558 | 1546 | 0.081 | 0.34
4381 | 5 | 1 | 23 | 2107.4 | 0 | 1989 | 1997 | 69 | 28258 | 1700 | 0 | 14558 | 3000 | 6603 | 1805 | 1546 | 0.081 | 0.394
4381 | 5 | 1 | 24 | 1176.6 | 0 | 1989 | 1997 | 69 | 26108 | 2999 | 0 | 14783 | 3000 | 5601 | 1364 | 1321 | 0.069 | 0.298
4381 | 5 | 2 | 1 | 871.7 | 0 | 1989 | 1997 | 69 | 25026 | 2999 | 0 | 14451 | 3000 | 5601 | 919 | 1653 | 0.087 | 0.201
4381 | 5 | 2 | 2 | 1164.2 | 0 | 1989 | 1997 | 69 | 24538 | 2999 | 0 | 14434 | 3000 | 5601 | 154 | 1669 | 0.087 | 0.034
4381 | 5 | 2 | 3 | 1320.5 | 0 | 1989 | 1997 | 69 | 24442 | 2999 | 0 | 14205 | 3000 | 5601 | 131 | 1898 | 0.099 | 0.029
4381 | 5 | 2 | 4 | 1683.4 | 0 | 1989 | 1997 | 69 | 24731 | 2999 | 0 | 14133 | 3000 | 5601 | 129 | 1970 | 0.103 | 0.028
4381 | 5 | 2 | 5 | 2777.4 | 0 | 1989 | 1997 | 69 | 25760 | 2999 | 0 | 14133 | 3000 | 5601 | 64 | 1970 | 0.103 | 0.014
4381 | 5 | 2 | 6 | 3008.2 | 0 | 1989 | 1997 | 69 | 28220 | 2999 | 0 | 14133 | 3000 | 7851 | 43 | 1970 | 0.103 | 0.009
4381 | 5 | 2 | 7 | 1288.4 | 0 | 1989 | 1997 | 69 | 31750 | 2999 | 0 | 13919 | 1700 | 15156 | 67 | 2184 | 0.114 | 0.015
4381 | 5 | 2 | 8 | 1592.2 | 0 | 1989 | 1997 | 69 | 33849 | 1837 | 0 | 13615 | 1700 | 17673 | 42 | 2488 | 0.13 | 0.009
4381 | 5 | 2 | 9 | 1592.2 | 0 | 1989 | 1997 | 69 | 33989 | 1844 | 0 | 13615 | 1700 | 17824 | 31 | 2488 | 0.13 | 0.007
4381 | 5 | 2 | 10 | 1403.9 | 0 | 1989 | 1997 | 69 | 33517 | 1833 | 0 | 13804 | 1700 | 17338 | 44 | 2300 | 0.12 | 0.01
4381 | 5 | 2 | 11 | 462.2 | 0 | 1989 | 1997 | 69 | 32793 | 1863 | 0 | 14745 | 1700 | 16607 | 51 | 1358 | 0.071 | 0.011
4381 | 5 | 2 | 12 | 462.2 | 0 | 1989 | 1997 | 69 | 31877 | 1787 | 0 | 14745 | 1700 | 15106 | 61 | 1358 | 0.071 | 0.013
4381 | 5 | 2 | 13 | 462.2 | 0 | 1989 | 1997 | 69 | 31065 | 1730 | 0 | 14745 | 1700 | 13950 | 66 | 1358 | 0.071 | 0.014
4381 | 5 | 2 | 14 | 811.4 | 0 | 1989 | 1997 | 69 | 30383 | 1700 | 0 | 14396 | 1700 | 13238 | 95 | 1707 | 0.089 | 0.021
4381 | 5 | 2 | 15 | 992.2 | 0 | 1989 | 1997 | 69 | 29893 | 1700 | 0 | 14215 | 1700 | 12610 | 234 | 1888 | 0.099 | 0.051
4381 | 5 | 2 | 16 | 992.2 | 0 | 1989 | 1997 | 69 | 29988 | 1700 | 0 | 14215 | 1700 | 12876 | 402 | 1888 | 0.099 | 0.088
4381 | 5 | 2 | 17 | 992.2 | 0 | 1989 | 1997 | 69 | 31092 | 1710 | 0 | 14215 | 1700 | 14308 | 649 | 1888 | 0.099 | 0.142
4381 | 5 | 2 | 18 | 992.2 | 0 | 1989 | 1997 | 69 | 33110 | 1801 | 0 | 14215 | 1700 | 16128 | 847 | 1888 | 0.099 | 0.185
4381 | 5 | 2 | 19 | 992.2 | 0 | 1989 | 1997 | 69 | 33974 | 1836 | 0 | 14215 | 1700 | 16820 | 1019 | 1888 | 0.099 | 0.223
4381 | 5 | 2 | 20 | 992.2 | 0 | 1989 | 1997 | 69 | 33465 | 1809 | 0 | 14215 | 1700 | 16286 | 1044 | 1888 | 0.099 | 0.228
4381 | 5 | 2 | 21 | 992.2 | 0 | 1989 | 1997 | 69 | 32358 | 1722 | 0 | 14215 | 1700 | 14542 | 1289 | 1888 | 0.099 | 0.282
4381 | 5 | 2 | 22 | 992.2 | 0 | 1989 | 1997 | 69 | 30596 | 1700 | 0 | 14215 | 1700 | 12961 | 978 | 1888 | 0.099 | 0.214
4381 | 5 | 2 | 23 | 2926.2 | 0 | 1989 | 1997 | 69 | 28327 | 1700 | 0 | 14215 | 3000 | 7151 | 850 | 1888 | 0.099 | 0.186
4381 | 5 | 2 | 24 | 2621.6 | 0 | 1989 | 1997 | 69 | 26189 | 2999 | 0 | 14215 | 3000 | 5601 | 567 | 1888 | 0.099 | 0.124
4381 | 5 | 3 | 1 | 1066 | 0 | 1989 | 1997 | 69 | 24390 | 2999 | 0 | 14215 | 3000 | 5533 | 391 | 1888 | 0.099 | 0.085
4381 | 5 | 3 | 2 | 16.6 | 0 | 1989 | 1997 | 69 | 23929 | 2999 | 0 | 14215 | 3000 | 5533 | 979 | 1888 | 0.099 | 0.214
4381 | 5 | 3 | 4 | 544.6 | 0 | 1989 | 1997 | 69 | 24114 | 2999 | 0 | 14087 | 3000 | 5533 | 765 | 2017 | 0.106 | 0.167
4381 | 5 | 3 | 5 | 1890 | 0 | 1989 | 1997 | 69 | 25096 | 2999 | 0 | 13893 | 3000 | 5533 | 595 | 2210 | 0.116 | 0.13
4381 | 5 | 3 | 6 | 2858.7 | 0 | 1989 | 1997 | 69 | 27435 | 2999 | 0 | 13690 | 3000 | 7116 | 586 | 2413 | 0.126 | 0.128
4381 | 5 | 3 | 7 | 924.7 | 0 | 1989 | 1997 | 69 | 30803 | 2999 | 0 | 13690 | 1700 | 14309 | 560 | 2413 | 0.126 | 0.122
4381 | 5 | 3 | 8 | 1408.3 | 0 | 1989 | 1997 | 69 | 32855 | 1767 | 0 | 13207 | 1700 | 16846 | 467 | 2897 | 0.152 | 0.102
4381 | 5 | 3 | 9 | 2188.8 | 0 | 1989 | 1997 | 69 | 33059 | 1729 | 0 | 12426 | 1700 | 17180 | 337 | 3677 | 0.192 | 0.074
4381 | 5 | 3 | 10 | 2188.8 | 0 | 1989 | 1997 | 69 | 32639 | 1712 | 0 | 12426 | 1700 | 16852 | 245 | 3677 | 0.192 | 0.054
4381 | 5 | 3 | 11 | 2188.8 | 0 | 1989 | 1997 | 69 | 31942 | 1700 | 0 | 12426 | 1700 | 16261 | 139 | 3677 | 0.192 | 0.03
4381 | 5 | 3 | 12 | 2188.8 | 0 | 1989 | 1997 | 69 | 31045 | 1700 | 0 | 12426 | 1700 | 14793 | 135 | 3677 | 0.192 | 0.03
4381 | 5 | 3 | 13 | 2188.8 | 0 | 1989 | 1997 | 69 | 30242 | 1700 | 0 | 12426 | 1700 | 13642 | 143 | 3677 | 0.192 | 0.031
4381 | 5 | 3 | 14 | 2188.8 | 0 | 1989 | 1997 | 69 | 29562 | 1700 | 0 | 12426 | 1700 | 12936 | 169 | 3677 | 0.192 | 0.037
4381 | 5 | 3 | 15 | 2188.8 | 0 | 1989 | 1997 | 69 | 29078 | 1700 | 0 | 12426 | 1700 | 12454 | 167 | 3677 | 0.192 | 0.037
4381 | 5 | 3 | 16 | 2188.8 | 0 | 1989 | 1997 | 69 | 29165 | 1700 | 0 | 12426 | 1700 | 12915 | 132 | 3677 | 0.192 | 0.029
4381 | 5 | 3 | 17 | 2188.8 | 0 | 1989 | 1997 | 69 | 30227 | 1700 | 0 | 12426 | 1700 | 14624 | 61 | 3677 | 0.192 | 0.013
4381 | 5 | 3 | 18 | 2188.8 | 0 | 1989 | 1997 | 69 | 32193 | 1700 | 0 | 12426 | 1700 | 16611 | 40 | 3677 | 0.192 | 0.009
4381 | 5 | 3 | 19 | 2188.8 | 0 | 1989 | 1997 | 69 | 33063 | 1744 | 0 | 12426 | 1700 | 17474 | 47 | 3677 | 0.192 | 0.01
4381 | 5 | 3 | 20 | 2108.3 | 0 | 1989 | 1997 | 69 | 32592 | 1724 | 0 | 12507 | 1700 | 16980 | 70 | 3597 | 0.188 | 0.015
4381 | 5 | 3 | 21 | 2043.8 | 0 | 1989 | 1997 | 69 | 31521 | 1700 | 0 | 12571 | 1700 | 15511 | 76 | 3532 | 0.185 | 0.017
4381 | 5 | 3 | 22 | 2043.8 | 0 | 1989 | 1997 | 69 | 29800 | 1700 | 0 | 12571 | 1700 | 13678 | 57 | 3532 | 0.185 | 0.012
4381 | 5 | 3 | 23 | 3980.6 | 0 | 1989 | 1997 | 69 | 27594 | 1700 | 0 | 12568 | 3000 | 7806 | 54 | 3535 | 0.185 | 0.012
4381 | 5 | 3 | 24 | 4491.7 | 0 | 1989 | 1997 | 69 | 25521 | 2999 | 0 | 12057 | 3000 | 5710 | 78 | 4046 | 0.212 | 0.017
4381 | 5 | 4 | 1 | 501.6 | 0 | 1989 | 1997 | 69 | 21386 | 2999 | 0 | 12057 | 3000 | 5537 | 106 | 4046 | 0.212 | 0.023
4381 | 5 | 4 | 2 | 26.9 | 0 | 1989 | 1997 | 69 | 20992 | 2999 | 0 | 12188 | 3000 | 5533 | 59 | 3915 | 0.205 | 0.013
4393 | 3 | 1 | 5 | 264.3 | 0 | 2001 | 1932 | 4 | 25020 | 2999 | 0 | 13321 | 3000 | 7041 | 811 | 2800 | 0.146 | 0.177
4393 | 3 | 1 | 6 | 1524.9 | 0 | 2001 | 1932 | 4 | 27300 | 2999 | 0 | 13321 | 3000 | 8197 | 674 | 2800 | 0.146 | 0.147
4404 | 4 | 2 | 1 | 1655.9 | 0 | 1932 | 1943 | 15 | 24622 | 2999 | 0 | 14286 | 3000 | 5296 | 63 | 1844 | 0.096 | 0.014
4404 | 4 | 2 | 2 | 1155.2 | 0 | 1932 | 1943 | 15 | 24108 | 2999 | 0 | 14286 | 3000 | 5296 | 50 | 1844 | 0.096 | 0.011
4404 | 4 | 2 | 3 | 1042.7 | 0 | 1932 | 1943 | 15 | 23965 | 2999 | 0 | 14226 | 3000 | 5296 | 79 | 1904 | 0.1 | 0.017
4404 | 4 | 2 | 4 | 1552 | 0 | 1932 | 1943 | 15 | 24220 | 2999 | 0 | 13986 | 3000 | 5296 | 65 | 2144 | 0.112 | 0.014
4404 | 4 | 2 | 5 | 2494.9 | 0 | 1932 | 1943 | 15 | 25199 | 2999 | 0 | 13986 | 3000 | 5296 | 101 | 2144 | 0.112 | 0.022
4404 | 4 | 2 | 6 | 3833.6 | 0 | 1932 | 1943 | 15 | 27524 | 2999 | 0 | 13986 | 3000 | 6311 | 73 | 2144 | 0.112 | 0.016
4404 | 4 | 2 | 7 | 1873.8 | 0 | 1932 | 1943 | 15 | 30911 | 2999 | 0 | 13986 | 1700 | 13432 | 108 | 2144 | 0.112 | 0.024
4404 | 4 | 2 | 8 | 2387 | 0 | 1932 | 1943 | 15 | 33045 | 1737 | 0 | 13473 | 1700 | 15869 | 197 | 2657 | 0.139 | 0.043
4404 | 4 | 2 | 9 | 2403.8 | 0 | 1932 | 1943 | 15 | 33280 | 1747 | 0 | 13456 | 1700 | 16105 | 196 | 2674 | 0.14 | 0.043
4404 | 4 | 2 | 10 | 2403.8 | 0 | 1932 | 1943 | 15 | 32957 | 1730 | 0 | 13456 | 1700 | 15758 | 220 | 2674 | 0.14 | 0.048
4404 | 4 | 2 | 11 | 2403.8 | 0 | 1932 | 1943 | 15 | 32380 | 1701 | 0 | 13456 | 1700 | 15188 | 213 | 2674 | 0.14 | 0.047
4404 | 4 | 2 | 12 | 2403.8 | 0 | 1932 | 1943 | 15 | 31587 | 1700 | 0 | 13456 | 1700 | 13882 | 204 | 2674 | 0.14 | 0.045
4404 | 4 | 2 | 13 | 2254.6 | 0 | 1932 | 1943 | 15 | 30884 | 1700 | 0 | 13605 | 1700 | 12709 | 281 | 2525 | 0.132 | 0.061
4404 | 4 | 2 | 14 | 2168.8 | 0 | 1932 | 1943 | 15 | 30300 | 1700 | 0 | 13691 | 1700 | 12207 | 199 | 2439 | 0.128 | 0.044
4404 | 4 | 2 | 15 | 2168.8 | 0 | 1932 | 1943 | 15 | 29946 | 1700 | 0 | 13691 | 1700 | 11910 | 142 | 2439 | 0.128 | 0.031
4404 | 4 | 2 | 16 | 2168.8 | 0 | 1932 | 1943 | 15 | 30294 | 1700 | 0 | 13691 | 1700 | 12526 | 266 | 2439 | 0.128 | 0.058
4404 | 4 | 2 | 17 | 2168.8 | 0 | 1932 | 1943 | 15 | 32070 | 1700 | 0 | 13691 | 1700 | 14634 | 457 | 2439 | 0.128 | 0.1
4404 | 4 | 2 | 18 | 2038.1 | 0 | 1932 | 1943 | 15 | 34135 | 1798 | 0 | 13822 | 1700 | 16614 | 543 | 2308 | 0.121 | 0.119
4404 | 4 | 2 | 19 | 1890.1 | 0 | 1932 | 1943 | 15 | 34228 | 1809 | 0 | 13970 | 1700 | 16615 | 635 | 2160 | 0.113 | 0.139
4404 | 4 | 2 | 20 | 1489.6 | 0 | 1932 | 1943 | 15 | 33282 | 1796 | 0 | 14370 | 1700 | 15794 | 509 | 1760 | 0.092 | 0.111
4404 | 4 | 2 | 21 | 1049.5 | 0 | 1932 | 1943 | 15 | 32098 | 1756 | 0 | 14810 | 1700 | 14380 | 348 | 1320 | 0.069 | 0.076
4404 | 4 | 2 | 22 | 960.5 | 0 | 1932 | 1943 | 15 | 30500 | 1700 | 0 | 14899 | 1700 | 12551 | 447 | 1231 | 0.064 | 0.098
4404 | 4 | 2 | 23 | 2877.8 | 0 | 1932 | 1943 | 15 | 28258 | 1700 | 0 | 14942 | 3000 | 6789 | 329 | 1188 | 0.062 | 0.072
4404 | 4 | 2 | 24 | 2022.7 | 0 | 1932 | 1943 | 15 | 26024 | 2999 | 0 | 15091 | 3000 | 5296 | 293 | 1039 | 0.054 | 0.064
4404 | 4 | 3 | 1 | 897.2 | 0 | 1932 | 1943 | 15 | 24944 | 2999 | 0 | 15165 | 3000 | 5296 | 265 | 965 | 0.05 | 0.058
4404 | 4 | 3 | 2 | 260 | 0 | 1932 | 1943 | 15 | 24426 | 2999 | 0 | 15165 | 3000 | 5296 | 384 | 965 | 0.05 | 0.084
4404 | 4 | 3 | 3 | 59 | 0 | 1932 | 1943 | 15 | 24280 | 2999 | 0 | 15165 | 3000 | 5296 | 439 | 965 | 0.05 | 0.096
4404 | 4 | 3 | 4 | 318.2 | 0 | 1932 | 1943 | 15 | 24536 | 2999 | 0 | 15165 | 3000 | 5296 | 435 | 965 | 0.05 | 0.095
4404 | 4 | 3 | 5 | 1143.9 | 0 | 1932 | 1943 | 15 | 25506 | 2999 | 0 | 15165 | 3000 | 5296 | 580 | 965 | 0.05 | 0.127
4404 | 4 | 3 | 6 | 2401.9 | 0 | 1932 | 1943 | 15 | 27811 | 2999 | 0 | 15165 | 3000 | 6184 | 739 | 965 | 0.05 | 0.161
4404 | 4 | 3 | 7 | 442.1 | 0 | 1932 | 1943 | 15 | 31193 | 2999 | 0 | 15165 | 1700 | 13051 | 1023 | 965 | 0.05 | 0.224
4404 | 4 | 3 | 8 | 442.2 | 0 | 1932 | 1943 | 15 | 33385 | 1837 | 0 | 15165 | 1700 | 15506 | 1153 | 965 | 0.05 | 0.252
4404 | 4 | 3 | 9 | 442.2 | 0 | 1932 | 1943 | 15 | 33701 | 1834 | 0 | 15165 | 1700 | 15458 | 1517 | 965 | 0.05 | 0.331
4404 | 4 | 3 | 10 | 862.8 | 0 | 1932 | 1943 | 15 | 33419 | 1781 | 0 | 14745 | 1700 | 14979 | 1713 | 1385 | 0.072 | 0.374
4404 | 4 | 3 | 11 | 865.6 | 0 | 1932 | 1943 | 15 | 32844 | 1747 | 0 | 14742 | 1700 | 14291 | 1826 | 1388 | 0.073 | 0.399
4404 | 4 | 3 | 12 | 656.3 | 0 | 1932 | 1943 | 15 | 32034 | 1700 | 0 | 14951 | 1700 | 12731 | 2054 | 1179 | 0.062 | 0.449
4404 | 4 | 3 | 13 | 442.1 | 0 | 1932 | 1943 | 15 | 31308 | 1700 | 0 | 15165 | 1700 | 11318 | 2349 | 965 | 0.05 | 0.513
4404 | 4 | 3 | 14 | 442.2 | 0 | 1932 | 1943 | 15 | 30699 | 1700 | 0 | 15165 | 1700 | 10908 | 2150 | 965 | 0.05 | 0.47
4404 | 4 | 3 | 15 | 442.2 | 0 | 1932 | 1943 | 15 | 30330 | 1700 | 0 | 15165 | 1700 | 11116 | 1572 | 965 | 0.05 | 0.343
4404 | 4 | 3 | 16 | 442.1 | 0 | 1932 | 1943 | 15 | 30683 | 1700 | 0 | 15165 | 1700 | 12146 | 1287 | 965 | 0.05 | 0.281
4404 | 4 | 3 | 17 | 442.2 | 0 | 1932 | 1943 | 15 | 32493 | 1800 | 0 | 15165 | 1700 | 14776 | 990 | 965 | 0.05 | 0.216
4404 | 4 | 3 | 18 | 442.2 | 0 | 1932 | 1943 | 15 | 34624 | 1921 | 0 | 15165 | 1700 | 17188 | 709 | 965 | 0.05 | 0.155
4404 | 4 | 3 | 19 | 442.2 | 0 | 1932 | 1943 | 15 | 34749 | 1932 | 0 | 15165 | 1700 | 17411 | 612 | 965 | 0.05 | 0.134
4404 | 4 | 3 | 20 | 351.9 | 0 | 1932 | 1943 | 15 | 33798 | 1893 | 0 | 15256 | 1700 | 16509 | 562 | 874 | 0.046 | 0.123
4404 | 4 | 3 | 21 | 263.2 | 0 | 1932 | 1943 | 15 | 32591 | 1822 | 0 | 15344 | 1700 | 14967 | 505 | 786 | 0.041 | 0.11
4404 | 4 | 3 | 22 | 263.2 | 0 | 1932 | 1943 | 15 | 30954 | 1741 | 0 | 15344 | 1700 | 13338 | 366 | 786 | 0.041 | 0.08
4404 | 4 | 3 | 23 | 2222.9 | 0 | 1932 | 1943 | 15 | 28658 | 1700 | 0 | 15344 | 3000 | 7506 | 264 | 786 | 0.041 | 0.058
4404 | 4 | 3 | 24 | 2222.9 | 0 | 1932 | 1943 | 15 | 26378 | 2999 | 0 | 15344 | 3000 | 5339 | 151 | 786 | 0.041 | 0.033
4404 | 4 | 4 | 1 | 1609.3 | 0 | 1932 | 1943 | 15 | 25651 | 2999 | 0 | 15314 | 3000 | 5296 | 110 | 816 | 0.043 | 0.024
4404 | 4 | 4 | 2 | 1205.6 | 0 | 1932 | 1943 | 15 | 25110 | 2999 | 0 | 15190 | 3000 | 5296 | 97 | 940 | 0.049 | 0.021
4404 | 4 | 4 | 3 | 1063.8 | 0 | 1932 | 1943 | 15 | 24953 | 2999 | 0 | 15190 | 3000 | 5296 | 82 | 940 | 0.049 | 0.018
4404 | 4 | 4 | 4 | 1383.4 | 0 | 1932 | 1943 | 15 | 25203 | 2999 | 0 | 15190 | 3000 | 5296 | 12 | 940 | 0.049 | 0.003
4404 | 4 | 4 | 5 | 2363.6 | 0 | 1932 | 1943 | 15 | 26180 | 2999 | 0 | 15190 | 3000 | 5296 | 9 | 940 | 0.049 | 0.002
4404 | 4 | 4 | 6 | 4042.6 | 0 | 1932 | 1943 | 15 | 28518 | 2999 | 0 | 15190 | 3000 | 5958 | 6 | 940 | 0.049 | 0.001
4404 | 4 | 4 | 7 | 2082.8 | 0 | 1932 | 1943 | 15 | 31961 | 2999 | 0 | 15190 | 1700 | 13173 | 4 | 940 | 0.049 | 0.001
4404 | 4 | 4 | 8 | 2082.8 | 0 | 1932 | 1943 | 15 | 34194 | 1853 | 0 | 15190 | 1700 | 15790 | 12 | 940 | 0.049 | 0.003
4404 | 4 | 4 | 9 | 2082.8 | 0 | 1932 | 1943 | 15 | 34516 | 1869 | 0 | 15190 | 1700 | 16106 | 18 | 940 | 0.049 | 0.004
4404 | 4 | 4 | 10 | 1976.1 | 0 | 1932 | 1943 | 15 | 34221 | 1859 | 0 | 15297 | 1700 | 15770 | 59 | 833 | 0.044 | 0.013
4404 | 4 | 4 | 11 | 2301.6 | 0 | 1932 | 1943 | 15 | 33621 | 1805 | 0 | 14971 | 1700 | 15144 | 85 | 1159 | 0.061 | 0.019
4404 | 4 | 4 | 12 | 2363.8 | 0 | 1932 | 1943 | 15 | 32783 | 1735 | 0 | 14909 | 1700 | 13827 | 41 | 1221 | 0.064 | 0.009
4404 | 4 | 4 | 13 | 2363.8 | 0 | 1932 | 1943 | 15 | 32029 | 1700 | 0 | 14909 | 1700 | 12706 | 16 | 1221 | 0.064 | 0.004
4404 | 4 | 4 | 14 | 2363.8 | 0 | 1932 | 1943 | 15 | 31400 | 1700 | 0 | 14909 | 1700 | 12086 | 7 | 1221 | 0.064 | 0.002
4404 | 4 | 4 | 15 | 2363.8 | 0 | 1932 | 1943 | 15 | 31015 | 1700 | 0 | 14909 | 1700 | 11702 | 6 | 1221 | 0.064 | 0.001
4404 | 4 | 4 | 16 | 2363.8 | 0 | 1932 | 1943 | 15 | 31360 | 1700 | 0 | 14909 | 1700 | 12440 | 5 | 1221 | 0.064 | 0.001
4404 | 4 | 4 | 17 | 2363.8 | 0 | 1932 | 1943 | 15 | 33171 | 1783 | 0 | 14909 | 1700 | 14777 | 1 | 1221 | 0.064 | 0
4404 | 4 | 4 | 18 | 2363.8 | 0 | 1932 | 1943 | 15 | 35328 | 1890 | 0 | 14909 | 1700 | 16935 | 0 | 1221 | 0.064 | 0
4404 | 4 | 4 | 19 | 2363.8 | 0 | 1932 | 1943 | 15 | 35464 | 1897 | 0 | 14909 | 1700 | 17072 | 0 | 1221 | 0.064 | 0
4404 | 4 | 4 | 20 | 2363.8 | 0 | 1932 | 1943 | 15 | 34491 | 1848 | 0 | 14909 | 1700 | 16090 | 9 | 1221 | 0.064 | 0.002
4404 | 4 | 4 | 21 | 2363.8 | 0 | 1932 | 1943 | 15 | 33266 | 1767 | 0 | 14909 | 1700 | 14464 | 17 | 1221 | 0.064 | 0.004
4404 | 4 | 4 | 22 | 2363.8 | 0 | 1932 | 1943 | 15 | 31630 | 1700 | 0 | 14909 | 1700 | 12691 | 24 | 1221 | 0.064 | 0.005
4404 | 4 | 4 | 23 | 4323.6 | 0 | 1932 | 1943 | 15 | 29336 | 1700 | 0 | 14909 | 3000 | 6722 | 60 | 1221 | 0.064 | 0.013
4404 | 4 | 4 | 24 | 3427.2 | 0 | 1932 | 1943 | 15 | 27040 | 2999 | 0 | 14909 | 3000 | 5296 | 87 | 1221 | 0.064 | 0.019
4404 | 4 | 5 | 1 | 3277.7 | 0 | 1932 | 1943 | 15 | 26814 | 2999 | 0 | 14909 | 3000 | 5296 | 10 | 1221 | 0.064 | 0.002
4404 | 4 | 5 | 2 | 2702.9 | 0 | 1932 | 1943 | 15 | 26236 | 2999 | 0 | 14909 | 3000 | 5296 | 7 | 1221 | 0.064 | 0.002
4404 | 4 | 5 | 3 | 2540 | 0 | 1932 | 1943 | 15 | 26074 | 2999 | 0 | 14909 | 3000 | 5296 | 8 | 1221 | 0.064 | 0.002
4404 | 4 | 5 | 4 | 2801.2 | 0 | 1932 | 1943 | 15 | 26333 | 2999 | 0 | 14909 | 3000 | 5296 | 5 | 1221 | 0.064 | 0.001
4404 | 4 | 5 | 5 | 4060.5 | 0 | 1932 | 1943 | 15 | 27336 | 2999 | 0 | 14654 | 3000 | 5296 | 4 | 1476 | 0.077 | 0.001
4404 | 4 | 5 | 6 | 5449.3 | 0 | 1932 | 1943 | 15 | 29730 | 2999 | 0 | 15260 | 3000 | 5696 | 4 | 870 | 0.045 | 0.001
4404 | 4 | 5 | 7 | 3460.4 | 0 | 1932 | 1943 | 15 | 33281 | 2999 | 0 | 15289 | 1700 | 13016 | 5 | 841 | 0.044 | 0.001
4404 | 4 | 5 | 8 | 3460.4 | 0 | 1932 | 1943 | 15 | 35633 | 1858 | 0 | 15289 | 1700 | 15753 | 11 | 841 | 0.044 | 0.003
4404 | 4 | 5 | 9 | 3460.4 | 0 | 1932 | 1943 | 15 | 36032 | 1878 | 0 | 15289 | 1700 | 16152 | 11 | 841 | 0.044 | 0.002
4404 | 4 | 5 | 10 | 3460.4 | 0 | 1932 | 1943 | 15 | 35760 | 1865 | 0 | 15289 | 1700 | 15889 | 2 | 841 | 0.044 | 0.001
4404 | 4 | 5 | 11 | 3460.4 | 0 | 1932 | 1943 | 15 | 35140 | 1834 | 0 | 15289 | 1700 | 15271 | 0 | 841 | 0.044 | 0
4404 | 4 | 5 | 12 | 3460.4 | 0 | 1932 | 1943 | 15 | 34258 | 1764 | 0 | 15289 | 1700 | 13867 | 0 | 841 | 0.044 | 0
4404 | 4 | 5 | 13 | 3460.4 | 0 | 1932 | 1943 | 15 | 33453 | 1704 | 0 | 15289 | 1700 | 12669 | 0 | 841 | 0.044 | 0
4404 | 4 | 5 | 14 | 3460.4 | 0 | 1932 | 1943 | 15 | 32780 | 1700 | 0 | 15289 | 1700 | 11996 | 0 | 841 | 0.044 | 0
4404 | 4 | 5 | 15 | 3460.4 | 0 | 1932 | 1943 | 15 | 32364 | 1700 | 0 | 15289 | 1700 | 11580 | 0 | 841 | 0.044 | 0
4404 | 4 | 5 | 16 | 3435.7 | 0 | 1932 | 1943 | 15 | 32714 | 1700 | 0 | 15314 | 1700 | 12322 | 0 | 816 | 0.043 | 0
4404 | 4 | 5 | 17 | 3326.4 | 0 | 1932 | 1943 | 15 | 34583 | 1813 | 0 | 15423 | 1700 | 14668 | 46 | 707 | 0.037 | 0.01
4404 | 4 | 5 | 18 | 3326.4 | 0 | 1932 | 1943 | 15 | 36840 | 1923 | 0 | 15423 | 1700 | 16877 | 94 | 707 | 0.037 | 0.021
4404 | 4 | 5 | 19 | 3326.4 | 0 | 1932 | 1943 | 15 | 37001 | 1930 | 0 | 15423 | 1700 | 17015 | 117 | 707 | 0.037 | 0.026
4404 | 4 | 5 | 20 | 3409.5 | 0 | 1932 | 1943 | 15 | 35984 | 1875 | 0 | 15340 | 1700 | 16031 | 85 | 790 | 0.041 | 0.019
4404 | 4 | 5 | 21 | 3480.4 | 0 | 1932 | 1943 | 15 | 34702 | 1789 | 0 | 15269 | 1700 | 14406 | 35 | 861 | 0.045 | 0.008
4404 | 4 | 5 | 22 | 3480.4 | 0 | 1932 | 1943 | 15 | 33004 | 1700 | 0 | 15269 | 1700 | 12611 | 2 | 861 | 0.045 | 0
4404 | 4 | 5 | 23 | 5440.2 | 0 | 1932 | 1943 | 15 | 30634 | 1700 | 0 | 15269 | 3000 | 6603 | 1 | 861 | 0.045 | 0
4404 | 4 | 5 | 24 | 4367.7 | 0 | 1932 | 1943 | 15 | 28254 | 2999 | 0 | 15269 | 3000 | 5296 | 0 | 861 | 0.045 | 0
4404 | 4 | 6 | 1 | 2088.8 | 0 | 1932 | 1943 | 15 | 25976 | 2999 | 0 | 15269 | 3000 | 5296 | 1 | 861 | 0.045 | 0
4404 | 4 | 6 | 2 | 1534 | 0 | 1932 | 1943 | 15 | 25429 | 2999 | 0 | 15269 | 3000 | 5296 | 9 | 861 | 0.045 | 0.002
4404 | 4 | 6 | 3 | 1360.1 | 0 | 1932 | 1943 | 15 | 25272 | 2999 | 0 | 15269 | 3000 | 5296 | 26 | 861 | 0.045 | 0.006
4404 | 4 | 6 | 4 | 1589.2 | 0 | 1932 | 1943 | 15 | 25518 | 2999 | 0 | 15269 | 3000 | 5296 | 43 | 861 | 0.045 | 0.009
4404 | 4 | 6 | 5 | 2496.1 | 0 | 1932 | 1943 | 15 | 26462 | 2999 | 0 | 15269 | 3000 | 5296 | 80 | 861 | 0.045 | 0.017
4404 | 4 | 6 | 6 | 3676.8 | 0 | 1932 | 1943 | 15 | 28714 | 2999 | 0 | 15269 | 3000 | 6339 | 108 | 861 | 0.045 | 0.024
4404 | 4 | 6 | 7 | 1717 | 0 | 1932 | 1943 | 15 | 32081 | 2999 | 0 | 15269 | 1700 | 13361 | 222 | 861 | 0.045 | 0.049
4404 | 4 | 6 | 8 | 1717 | 0 | 1932 | 1943 | 15 | 34373 | 1862 | 0 | 15269 | 1700 | 15872 | 396 | 861 | 0.045 | 0.086
4404 | 4 | 6 | 9 | 1584.7 | 0 | 1932 | 1943 | 15 | 34834 | 1884 | 0 | 15402 | 1700 | 16114 | 615 | 728 | 0.038 | 0.134
4404 | 4 | 6 | 10 | 1374.6 | 0 | 1932 | 1943 | 15 | 34615 | 1875 | 0 | 15612 | 1700 | 15647 | 863 | 518 | 0.027 | 0.188
4404 | 4 | 6 | 11 | 1126 | 0 | 1932 | 1943 | 15 | 34024 | 1859 | 0 | 15860 | 1700 | 14968 | 951 | 270 | 0.014 | 0.208
4404 | 4 | 6 | 12 | 1126 | 0 | 1932 | 1943 | 15 | 33166 | 1785 | 0 | 15860 | 1700 | 13499 | 1039 | 270 | 0.014 | 0.227
4404 | 4 | 6 | 13 | 1126 | 0 | 1932 | 1943 | 15 | 32372 | 1728 | 0 | 15860 | 1700 | 12357 | 995 | 270 | 0.014 | 0.217
4404 | 4 | 6 | 14 | 1126 | 0 | 1932 | 1943 | 15 | 31705 | 1700 | 0 | 15860 | 1700 | 11730 | 955 | 270 | 0.014 | 0.209
4404 | 4 | 6 | 15 | 1126 | 0 | 1932 | 1943 | 15 | 31294 | 1700 | 0 | 15860 | 1700 | 11100 | 1174 | 270 | 0.014 | 0.256
4404 | 4 | 6 | 16 | 1126 | 0 | 1932 | 1943 | 15 | 31626 | 1700 | 0 | 15860 | 1700 | 11774 | 1224 | 270 | 0.014 | 0.267
4404 | 4 | 6 | 17 | 1126 | 0 | 1932 | 1943 | 15 | 33424 | 1809 | 0 | 15860 | 1700 | 13984 | 1334 | 270 | 0.014 | 0.291
4404 | 4 | 6 | 18 | 1126 | 0 | 1932 | 1943 | 15 | 35624 | 1919 | 0 | 15860 | 1700 | 16180 | 1338 | 270 | 0.014 | 0.292
4404 | 4 | 6 | 19 | 1126 | 0 | 1932 | 1943 | 15 | 35807 | 1935 | 0 | 15860 | 1700 | 16495 | 1207 | 270 | 0.014 | 0.264
4404 | 4 | 6 | 20 | 1126 | 0 | 1932 | 1943 | 15 | 34833 | 1879 | 0 | 15860 | 1700 | 15382 | 1345 | 270 | 0.014 | 0.294
4404 | 4 | 6 | 21 | 1126 | 0 | 1932 | 1943 | 15 | 33590 | 1810 | 0 | 15860 | 1700 | 13995 | 1097 | 270 | 0.014 | 0.24
4404 | 4 | 6 | 22 | 1126 | 0 | 1932 | 1943 | 15 | 31945 | 1730 | 0 | 15860 | 1700 | 12393 | 924 | 270 | 0.014 | 0.202
4404 | 4 | 6 | 23 | 3085.8 | 0 | 1932 | 1943 | 15 | 29659 | 1700 | 0 | 15860 | 3000 | 6585 | 807 | 270 | 0.014 | 0.176
4404 | 4 | 6 | 24 | 2102.1 | 0 | 1932 | 1943 | 15 | 27367 | 2999 | 0 | 15860 | 3000 | 5296 | 788 | 270 | 0.014 | 0.172
4412 | 5 | 1 | 1 | 4332 | 0 | 1940 | 1951 | 23 | 29446 | 2999 | 0 | 15707 | 3000 | 6206 | 16 | 397 | 0.021 | 0.004
4412 | 5 | 1 | 2 | 3764 | 0 | 1940 | 1951 | 23 | 28883 | 2999 | 0 | 15707 | 3000 | 6206 | 22 | 397 | 0.021 | 0.005
4412 | 5 | 1 | 3 | 3639.2 | 0 | 1940 | 1951 | 23 | 28766 | 2999 | 0 | 15707 | 3000 | 6206 | 29 | 397 | 0.021 | 0.006
4412 | 5 | 1 | 4 | 3983 | 0 | 1940 | 1951 | 23 | 29108 | 2999 | 0 | 15707 | 3000 | 6206 | 27 | 397 | 0.021 | 0.006
4412 | 5 | 1 | 5 | 5214.1 | 0 | 1940 | 1951 | 23 | 30339 | 2999 | 0 | 15707 | 3000 | 6206 | 27 | 397 | 0.021 | 0.006
4412 | 5 | 1 | 6 | 6248.8 | 0 | 1940 | 1951 | 23 | 33292 | 2999 | 0 | 15707 | 3000 | 8109 | 43 | 397 | 0.021 | 0.009
4412 | 5 | 1 | 7 | 4314.8 | 0 | 1940 | 1951 | 23 | 37522 | 2999 | 0 | 15707 | 1700 | 16121 | 60 | 397 | 0.021 | 0.013
4412 | 5 | 1 | 8 | 4314.8 | 0 | 1940 | 1951 | 23 | 39990 | 2047 | 0 | 15707 | 1700 | 18950 | 91 | 397 | 0.021 | 0.02
4412 | 5 | 1 | 9 | 4314.8 | 0 | 1940 | 1951 | 23 | 40088 | 2054 | 0 | 15707 | 1700 | 19099 | 40 | 397 | 0.021 | 0.009
4412 | 5 | 1 | 10 | 4314.8 | 0 | 1940 | 1951 | 23 | 39493 | 2026 | 0 | 15707 | 1700 | 18529 | 15 | 397 | 0.021 | 0.003
4412 | 5 | 1 | 11 | 4314.8 | 0 | 1940 | 1951 | 23 | 38634 | 1983 | 0 | 15707 | 1700 | 17667 | 18 | 397 | 0.021 | 0.004
4412 | 5 | 1 | 12 | 4314.8 | 0 | 1940 | 1951 | 23 | 37558 | 1900 | 0 | 15707 | 1700 | 16019 | 16 | 397 | 0.021 | 0.003
4412 | 5 | 1 | 13 | 4314.8 | 0 | 1940 | 1951 | 23 | 36617 | 1835 | 0 | 15707 | 1700 | 14717 | 37 | 397 | 0.021 | 0.008
4412 | 5 | 1 | 14 | 4516.8 | 0 | 1940 | 1951 | 23 | 35827 | 1782 | 0 | 15505 | 1700 | 13929 | 34 | 599 | 0.031 | 0.008
4412 | 5 | 1 | 15 | 4562.8 | 0 | 1940 | 1951 | 23 | 35263 | 1750 | 0 | 15459 | 1700 | 13361 | 38 | 645 | 0.034 | 0.008
4412 | 5 | 1 | 16 | 4562.8 | 0 | 1940 | 1951 | 23 | 35388 | 1774 | 0 | 15459 | 1700 | 13843 | 22 | 645 | 0.034 | 0.005
4412 | 5 | 1 | 17 | 4562.8 | 0 | 1940 | 1951 | 23 | 36722 | 1869 | 0 | 15459 | 1700 | 15732 | 41 | 645 | 0.034 | 0.009
4412 | 5 | 1 | 18 | 4562.8 | 0 | 1940 | 1951 | 23 | 39120 | 1987 | 0 | 15459 | 1700 | 18105 | 66 | 645 | 0.034 | 0.014
4412 | 5 | 1 | 19 | 4562.8 | 0 | 1940 | 1951 | 23 | 40117 | 2036 | 0 | 15459 | 1700 | 19079 | 89 | 645 | 0.034 | 0.02
4412 | 5 | 1 | 20 | 4562.8 | 0 | 1940 | 1951 | 23 | 39497 | 2006 | 0 | 15459 | 1700 | 18473 | 76 | 645 | 0.034 | 0.017
4412 | 5 | 1 | 21 | 4562.8 | 0 | 1940 | 1951 | 23 | 38178 | 1915 | 0 | 15459 | 1700 | 16658 | 179 | 645 | 0.034 | 0.039
4412 | 5 | 1 | 22 | 4562.8 | 0 | 1940 | 1951 | 23 | 36088 | 1807 | 0 | 15459 | 1700 | 14500 | 116 | 645 | 0.034 | 0.025
4412 | 5 | 1 | 23 | 6496.8 | 0 | 1940 | 1951 | 23 | 33381 | 1700 | 0 | 15459 | 3000 | 8066 | 175 | 645 | 0.034 | 0.038
4412 | 5 | 1 | 24 | 5811.9 | 0 | 1940 | 1951 | 23 | 30834 | 2999 | 0 | 15459 | 3000 | 6206 | 173 | 645 | 0.034 | 0.038
4412 | 5 | 2 | 1 | 3214.4 | 0 | 1940 | 1951 | 23 | 28079 | 2999 | 0 | 15459 | 3000 | 6206 | 15 | 645 | 0.034 | 0.003
4412 | 5 | 2 | 2 | 2673.7 | 0 | 1940 | 1951 | 23 | 27530 | 2999 | 0 | 15459 | 3000 | 6206 | 7 | 645 | 0.034 | 0.002
4412 | 5 | 2 | 3 | 2562.4 | 0 | 1940 | 1951 | 23 | 27422 | 2999 | 0 | 15459 | 3000 | 6206 | 10 | 645 | 0.034 | 0.002
4412 | 5 | 2 | 4 | 2879.7 | 0 | 1940 | 1951 | 23 | 27747 | 2999 | 0 | 15459 | 3000 | 6206 | 18 | 645 | 0.034 | 0.004
4412 | 5 | 2 | 5 | 4016.1 | 0 | 1940 | 1951 | 23 | 28904 | 2999 | 0 | 15459 | 3000 | 6206 | 38 | 645 | 0.034 | 0.008
4412 | 5 | 2 | 6 | 4672 | 0 | 1940 | 1951 | 23 | 31671 | 2999 | 0 | 15459 | 3000 | 8319 | 37 | 645 | 0.034 | 0.008
4412 | 5 | 2 | 7 | 2737.9 | 0 | 1940 | 1951 | 23 | 35641 | 2999 | 0 | 15459 | 1700 | 16083 | 42 | 645 | 0.034 | 0.009
4412 | 5 | 2 | 8 | 2737.9 | 0 | 1940 | 1951 | 23 | 38002 | 2022 | 0 | 15459 | 1700 | 18807 | 71 | 645 | 0.034 | 0.016
4412 | 5 | 2 | 9 | 2737.9 | 0 | 1940 | 1951 | 23 | 38159 | 2031 | 0 | 15459 | 1700 | 18970 | 65 | 645 | 0.034 | 0.014
4412 | 5 | 2 | 10 | 2968.2 | 0 | 1940 | 1951 | 23 | 37628 | 1987 | 0 | 15228 | 1700 | 18425 | 79 | 875 | 0.046 | 0.017
4412 | 5 | 2 | 11 | 2954.3 | 0 | 1940 | 1951 | 23 | 36814 | 1948 | 0 | 15242 | 1700 | 17624 | 66 | 861 | 0.045 | 0.015
4412 | 5 | 2 | 12 | 2579.1 | 0 | 1940 | 1951 | 23 | 35784 | 1894 | 0 | 15618 | 1700 | 16015 | 71 | 486 | 0.025 | 0.015
4412 | 5 | 2 | 13 | 2489.9 | 0 | 1940 | 1951 | 23 | 34871 | 1835 | 0 | 15707 | 1700 | 14701 | 131 | 397 | 0.021 | 0.029
4412 | 5 | 2 | 14 | 2489.9 | 0 | 1940 | 1951 | 23 | 34103 | 1790 | 0 | 15707 | 1700 | 13805 | 260 | 397 | 0.021 | 0.057
4412 | 5 | 2 | 15 | 2489.9 | 0 | 1940 | 1951 | 23 | 33553 | 1760 | 0 | 15707 | 1700 | 13218 | 297 | 397 | 0.021 | 0.065
4412 | 5 | 2 | 16 | 2489.9 | 0 | 1940 | 1951 | 23 | 33659 | 1782 | 0 | 15707 | 1700 | 13651 | 309 | 397 | 0.021 | 0.067
4412 | 5 | 2 | 17 | 2627.4 | 0 | 1940 | 1951 | 23 | 34901 | 1851 | 0 | 15569 | 1700 | 15231 | 546 | 534 | 0.028 | 0.119
4412 | 5 | 2 | 18 | 3374.9 | 0 | 1940 | 1951 | 23 | 37170 | 1916 | 0 | 14822 | 1700 | 17569 | 477 | 1282 | 0.067 | 0.104
4412 | 5 | 2 | 19 | 3786.9 | 0 | 1940 | 1951 | 23 | 38142 | 1941 | 0 | 14410 | 1700 | 18641 | 377 | 1694 | 0.089 | 0.082
4412 | 5 | 2 | 20 | 3515.9 | 0 | 1940 | 1951 | 23 | 37570 | 1930 | 0 | 14681 | 1700 | 18052 | 394 | 1423 | 0.074 | 0.086
4412 | 5 | 2 | 21 | 3515.9 | 0 | 1940 | 1951 | 23 | 36324 | 1852 | 0 | 14681 | 1700 | 16478 | 330 | 1423 | 0.074 | 0.072
4412 | 5 | 2 | 22 | 3515.9 | 0 | 1940 | 1951 | 23 | 34343 | 1748 | 0 | 14681 | 1700 | 14417 | 280 | 1423 | 0.074 | 0.061
4412 | 5 | 2 | 23 | 5450 | 0 | 1940 | 1951 | 23 | 31791 | 1700 | 0 | 14681 | 3000 | 8256 | 220 | 1423 | 0.074 | 0.048
4412 | 5 | 2 | 24 | 4894.9 | 0 | 1940 | 1951 | 23 | 29386 | 2999 | 0 | 14949 | 3000 | 6206 | 151 | 1154 | 0.06 | 0.033
4412 | 5 | 3 | 1 | 1554.2 | 0 | 1940 | 1951 | 23 | 26447 | 2999 | 0 | 15354 | 3000 | 6182 | 172 | 749 | 0.039 | 0.038
4412 | 5 | 3 | 2 | 998.3 | 0 | 1940 | 1951 | 23 | 25946 | 2999 | 0 | 15426 | 3000 | 6182 | 155 | 678 | 0.035 | 0.034
4412 | 5 | 3 | 3 | 886.7 | 0 | 1940 | 1951 | 23 | 25845 | 2999 | 0 | 15426 | 3000 | 6182 | 166 | 678 | 0.035 | 0.036
4412 | 5 | 3 | 4 | 1175.3 | 0 | 1940 | 1951 | 23 | 26147 | 2999 | 0 | 15372 | 3000 | 6182 | 233 | 732 | 0.038 | 0.051
4412 | 5 | 3 | 5 | 2321.7 | 0 | 1940 | 1951 | 23 | 27214 | 2999 | 0 | 15147 | 3000 | 6182 | 379 | 957 | 0.05 | 0.083
4412 | 5 | 3 | 6 | 3012.6 | 0 | 1940 | 1951 | 23 | 29755 | 2999 | 0 | 15147 | 3000 | 7938 | 473 | 957 | 0.05 | 0.103
4412 | 5 | 3 | 7 | 1078.6 | 0 | 1940 | 1951 | 23 | 33413 | 2999 | 0 | 15147 | 1700 | 15480 | 388 | 957 | 0.05 | 0.085
4412 | 5 | 3 | 8 | 1078.6 | 0 | 1940 | 1951 | 23 | 35642 | 1975 | 0 | 15147 | 1700 | 18286 | 203 | 957 | 0.05 | 0.044
4412 | 5 | 3 | 9 | 1078.6 | 0 | 1940 | 1951 | 23 | 35864 | 1989 | 0 | 15147 | 1700 | 18578 | 134 | 957 | 0.05 | 0.029
4412 | 5 | 3 | 10 | 1078.6 | 0 | 1940 | 1951 | 23 | 35408 | 1968 | 0 | 15147 | 1700 | 18161 | 94 | 957 | 0.05 | 0.021
4412 | 5 | 3 | 11 | 1078.6 | 0 | 1940 | 1951 | 23 | 34650 | 1935 | 0 | 15147 | 1700 | 17486 | 11 | 957 | 0.05 | 0.003
4412 | 5 | 3 | 12 | 1078.6 | 0 | 1940 | 1951 | 23 | 33677 | 1857 | 0 | 15147 | 1700 | 15930 | 19 | 957 | 0.05 | 0.004
4412 | 5 | 3 | 13 | 1078.6 | 0 | 1940 | 1951 | 23 | 32803 | 1795 | 0 | 15147 | 1700 | 14704 | 32 | 957 | 0.05 | 0.007
4412 | 5 | 3 | 14 | 969.6 | 0 | 1940 | 1951 | 23 | 32065 | 1767 | 0 | 15256 | 1700 | 13974 | 23 | 848 | 0.044 | 0.005
4412 | 5 | 3 | 15 | 799.7 | 0 | 1940 | 1951 | 23 | 31539 | 1750 | 0 | 15426 | 1700 | 13409 | 63 | 678 | 0.035 | 0.014
4412 | 5 | 3 | 16 | 799.7 | 0 | 1940 | 1951 | 23 | 31634 | 1768 | 0 | 15426 | 1700 | 13768 | 138 | 678 | 0.035 | 0.03
4412 | 5 | 3 | 17 | 799.7 | 0 | 1940 | 1951 | 23 | 32787 | 1853 | 0 | 15426 | 1700 | 15468 | 167 | 678 | 0.035 | 0.036
4412 | 5 | 3 | 18 | 799.7 | 0 | 1940 | 1951 | 23 | 34923 | 1959 | 0 | 15426 | 1700 | 17578 | 193 | 678 | 0.035 | 0.042
4412 | 5 | 3 | 19 | 799.7 | 0 | 1940 | 1951 | 23 | 35868 | 2008 | 0 | 15426 | 1700 | 18557 | 158 | 678 | 0.035 | 0.035
4412 | 5 | 3 | 20 | 799.7 | 0 | 1940 | 1951 | 23 | 35357 | 1982 | 0 | 15426 | 1700 | 18043 | 162 | 678 | 0.035 | 0.035
4412 | 5 | 3 | 21 | 799.7 | 0 | 1940 | 1951 | 23 | 34193 | 1903 | 0 | 15426 | 1700 | 16459 | 189 | 678 | 0.035 | 0.041
4412 | 5 | 3 | 22 | 799.7 | 0 | 1940 | 1951 | 23 | 32324 | 1801 | 0 | 15426 | 1700 | 14422 | 227 | 678 | 0.035 | 0.05
4412 | 5 | 3 | 23 | 2733.8 | 0 | 1940 | 1951 | 23 | 29927 | 1700 | 0 | 15426 | 3000 | 8307 | 276 | 678 | 0.035 | 0.06
4412 | 5 | 3 | 24 | 2557.4 | 0 | 1940 | 1951 | 23 | 27675 | 2999 | 0 | 15426 | 3000 | 6182 | 325 | 678 | 0.035 | 0.071
4421 | 4 | 3 | 6 | 711.6 | 0 | 1949 | 1960 | 32 | 31577 | 2999 | 0 | 14664 | 3000 | 12119 | 762 | 1466 | 0.077 | 0.166
4466 | 4 | 6 | 3 | 1150.6 | 0 | 1994 | 2005 | 77 | 27990 | 2999 | 0 | 15484 | 3000 | 8032 | 3 | 646 | 0.034 | 0.001
4466 | 4 | 6 | 4 | 3339.2 | 0 | 1994 | 2005 | 77 | 28263 | 2999 | 0 | 15484 | 3000 | 6116 | 3 | 646 | 0.034 | 0.001
4466 | 4 | 6 | 5 | 4384.9 | 0 | 1994 | 2005 | 77 | 29311 | 2999 | 0 | 15484 | 3000 | 6116 | 5 | 646 | 0.034 | 0.001
4466 | 4 | 6 | 6 | 5335 | 0 | 1994 | 2005 | 77 | 31810 | 2999 | 0 | 15484 | 3000 | 7664 | 6 | 646 | 0.034 | 0.001
4466 | 4 | 6 | 7 | 3375.3 | 0 | 1994 | 2005 | 77 | 35547 | 2999 | 0 | 15484 | 1700 | 15168 | 8 | 646 | 0.034 | 0.002
4466 | 4 | 6 | 8 | 3375.3 | 0 | 1994 | 2005 | 77 | 38091 | 1989 | 0 | 15484 | 1700 | 18104 | 8 | 646 | 0.034 | 0.002
4466 | 4 | 6 | 9 | 3375.3 | 0 | 1994 | 2005 | 77 | 38602 | 2014 | 0 | 15484 | 1700 | 18612 | 11 | 646 | 0.034 | 0.003
4466 | 4 | 6 | 10 | 3375.3 | 0 | 1994 | 2005 | 77 | 38359 | 2002 | 0 | 15484 | 1700 | 18366 | 15 | 646 | 0.034 | 0.003
4466 | 4 | 6 | 11 | 3375.3 | 0 | 1994 | 2005 | 77 | 37703 | 1969 | 0 | 15484 | 1700 | 17707 | 17 | 646 | 0.034 | 0.004
4466 | 4 | 6 | 12 | 3375.3 | 0 | 1994 | 2005 | 77 | 36751 | 1895 | 0 | 15484 | 1700 | 16231 | 19 | 646 | 0.034 | 0.004
4466 | 4 | 6 | 13 | 3375.3 | 0 | 1994 | 2005 | 77 | 35870 | 1832 | 0 | 15484 | 1700 | 14958 | 19 | 646 | 0.034 | 0.004
4466 | 4 | 6 | 14 | 3375.3 | 0 | 1994 | 2005 | 77 | 35129 | 1794 | 0 | 15484 | 1700 | 14206 | 29 | 646 | 0.034 | 0.007
4466 | 4 | 6 | 15 | 3375.2 | 0 | 1994 | 2005 | 77 | 34673 | 1768 | 0 | 15484 | 1700 | 13686 | 94 | 646 | 0.034 | 0.021
4466 | 4 | 6 | 16 | 3375.3 | 0 | 1994 | 2005 | 77 | 35042 | 1805 | 0 | 15484 | 1700 | 14427 | 113 | 646 | 0.034 | 0.025
4466 | 4 | 6 | 17 | 3375.3 | 0 | 1994 | 2005 | 77 | 37037 | 1932 | 0 | 15484 | 1700 | 16969 | 90 | 646 | 0.034 | 0.02
4466 | 4 | 6 | 18 | 3300.8 | 0 | 1994 | 2005 | 77 | 39479 | 2059 | 0 | 15559 | 1700 | 19391 | 109 | 571 | 0.03 | 0.024
4466 | 4 | 6 | 19 | 2845.3 | 0 | 1994 | 2005 | 77 | 39682 | 2100 | 0 | 16014 | 1700 | 19582 | 121 | 116 | 0.006 | 0.027
4466 | 4 | 6 | 20 | 2845.3 | 0 | 1994 | 2005 | 77 | 38601 | 2048 | 0 | 16014 | 1700 | 18532 | 90 | 116 | 0.006 | 0.02
4466 | 4 | 6 | 21 | 2845.3 | 0 | 1994 | 2005 | 77 | 37222 | 1960 | 0 | 16014 | 1700 | 16787 | 65 | 116 | 0.006 | 0.014
4466 | 4 | 6 | 22 | 2845.3 | 0 | 1994 | 2005 | 77 | 35396 | 1861 | 0 | 16014 | 1700 | 14800 | 94 | 116 | 0.006 | 0.021
4466 | 4 | 6 | 23 | 4805 | 0 | 1994 | 2005 | 77 | 32859 | 1700 | 0 | 16014 | 3000 | 8658 | 61 | 116 | 0.006 | 0.013
4466 | 4 | 6 | 24 | 4785.7 | 0 | 1994 | 2005 | 77 | 30315 | 2999 | 0 | 16014 | 3000 | 6116 | 79 | 116 | 0.006 | 0.017
4466 | 4 | 7 | 1 | 532.9 | 0 | 1994 | 2005 | 77 | 25345 | 2999 | 0 | 16014 | 0 | 8341 | 136 | 116 | 0.006 | 0.03
4466 | 4 | 7 | 2 | 532.9 | 0 | 1994 | 2005 | 77 | 24822 | 1495 | 0 | 16014 | 0 | 7485 | 469 | 116 | 0.006 | 0.103
4466 | 4 | 7 | 3 | 722.1 | 0 | 1994 | 2005 | 77 | 24673 | 1469 | 0 | 15825 | 0 | 7229 | 576 | 305 | 0.016 | 0.126
4466 | 4 | 7 | 4 | 1062.9 | 0 | 1994 | 2005 | 77 | 24913 | 1460 | 0 | 15484 | 0 | 7517 | 528 | 646 | 0.034 | 0.115
4466 | 4 | 7 | 5 | 1062.9 | 0 | 1994 | 2005 | 77 | 25827 | 1501 | 0 | 15484 | 0 | 8333 | 626 | 646 | 0.034 | 0.137
4466 | 4 | 7 | 6 | 1062.9 | 0 | 1994 | 2005 | 77 | 28006 | 1618 | 0 | 15484 | 0 | 10680 | 458 | 646 | 0.034 | 0.1
4466 | 4 | 7 | 23 | 532.9 | 0 | 1994 | 2005 | 77 | 28969 | 1649 | 0 | 16014 | 0 | 10551 | 1550 | 116 | 0.006 | 0.339
4466 | 4 | 7 | 24 | 532.9 | 0 | 1994 | 2005 | 77 | 26713 | 1470 | 0 | 16014 | 0 | 6979 | 2866 | 116 | 0.006 | 0.626
4473 | 9 | 6 | 21 | 50.7 | 0 | 2001 | 1935 | 7 | 22627 | 1331 | 0 | 10088 | 0 | 12499 | 679 | 810 | 0.058 | 0.148
4473 | 9 | 6 | 22 | 421.6 | 0 | 2001 | 1935 | 7 | 22343 | 1277 | 0 | 10042 | 0 | 11489 | 950 | 856 | 0.062 | 0.207
4473 | 9 | 6 | 23 | 431.6 | 0 | 2001 | 1935 | 7 | 20710 | 1089 | 0 | 10042 | 1000 | 7713 | 1349 | 856 | 0.062 | 0.295
4476 | 4 | 8 | 2 | 1646.6 | 0 | 2004 | 1938 | 10 | 27751 | 2999 | 0 | 13371 | 3000 | 9156 | 256 | 2759 | 0.144 | 0.056
4476 | 4 | 8 | 3 | 1717.1 | 0 | 2004 | 1938 | 10 | 27598 | 2999 | 0 | 13371 | 3000 | 8876 | 313 | 2759 | 0.144 | 0.068
4476 | 4 | 8 | 4 | 1717.1 | 0 | 2004 | 1938 | 10 | 27890 | 2999 | 0 | 13371 | 3000 | 9204 | 277 | 2759 | 0.144 | 0.06
4476 | 4 | 8 | 5 | 1717.1 | 0 | 2004 | 1938 | 10 | 28978 | 2999 | 0 | 13371 | 3000 | 10210 | 359 | 2759 | 0.144 | 0.078
4476 | 4 | 8 | 6 | 1717.2 | 0 | 2004 | 1938 | 10 | 31570 | 2999 | 0 | 13371 | 3000 | 12768 | 393 | 2759 | 0.144 | 0.086
4476 | 4 | 8 | 7 | 1717.2 | 0 | 2004 | 1938 | 10 | 35403 | 2999 | 0 | 13371 | 3000 | 16573 | 421 | 2759 | 0.144 | 0.092
4476 | 4 | 8 | 8 | 1717.2 | 0 | 2004 | 1938 | 10 | 37892 | 2999 | 0 | 13371 | 3000 | 18994 | 489 | 2759 | 0.144 | 0.107
4476 | 4 | 8 | 9 | 1568.8 | 0 | 2004 | 1938 | 10 | 38264 | 2999 | 0 | 13520 | 3000 | 18804 | 1050 | 2610 | 0.136 | 0.229
4476 | 4 | 8 | 10 | 1540.2 | 0 | 2004 | 1938 | 10 | 37944 | 2999 | 0 | 13548 | 3000 | 18207 | 1328 | 2582 | 0.135 | 0.29
4476 | 4 | 8 | 11 | 1786.2 | 0 | 2004 | 1938 | 10 | 37283 | 2999 | 0 | 13302 | 3000 | 17206 | 1668 | 2828 | 0.148 | 0.364
4476 | 4 | 8 | 12 | 1654.9 | 0 | 2004 | 1938 | 10 | 36353 | 2999 | 0 | 13434 | 3000 | 16462 | 1482 | 2696 | 0.141 | 0.324
4476 | 4 | 8 | 13 | 1021.9 | 0 | 2004 | 1938 | 10 | 35516 | 2999 | 0 | 14067 | 3000 | 15445 | 1662 | 2063 | 0.108 | 0.363
4476 | 4 | 8 | 14 | 1084.2 | 0 | 2004 | 1938 | 10 | 34810 | 2999 | 0 | 14004 | 3000 | 14480 | 1921 | 2126 | 0.111 | 0.42
4476 | 4 | 8 | 15 | 1135.2 | 0 | 2004 | 1938 | 10 | 34367 | 2999 | 0 | 13953 | 3000 | 13945 | 2013 | 2177 | 0.114 | 0.44
4476 | 4 | 8 | 16 | 1425.5 | 0 | 2004 | 1938 | 10 | 34724 | 2999 | 0 | 13663 | 3000 | 14033 | 2282 | 2467 | 0.129 | 0.498
4476 | 4 | 8 | 17 | 1570.2 | 0 | 2004 | 1938 | 10 | 36662 | 2999 | 0 | 13518 | 3000 | 16057 | 2196 | 2612 | 0.137 | 0.48
4476 | 4 | 8 | 18 | 1570.2 | 0 | 2004 | 1938 | 10 | 39115 | 2999 | 0 | 13518 | 3000 | 18697 | 2009 | 2612 | 0.137 | 0.439
4476 | 4 | 8 | 19 | 1570.2 | 0 | 2004 | 1938 | 10 | 39405 | 2999 | 0 | 13518 | 3000 | 19139 | 1857 | 2612 | 0.137 | 0.406
4476 | 4 | 8 | 20 | 1570.2 | 0 | 2004 | 1938 | 10 | 38385 | 2999 | 0 | 13518 | 3000 | 18316 | 1660 | 2612 | 0.137 | 0.363
4476 | 4 | 8 | 21 | 1570.2 | 0 | 2004 | 1938 | 10 | 37010 | 2999 | 0 | 13518 | 3000 | 17363 | 1238 | 2612 | 0.137 | 0.27
4476 | 4 | 8 | 22 | 1377.6 | 0 | 2004 | 1938 | 10 | 35122 | 2999 | 0 | 13711 | 3000 | 15659 | 1054 | 2419 | 0.126 | 0.23
4476 | 4 | 8 | 23 | 1053 | 0 | 2004 | 1938 | 10 | 32504 | 2999 | 0 | 14036 | 3000 | 13242 | 853 | 2094 | 0.109 | 0.186
4476 | 4 | 8 | 24 | 861.2 | 0 | 2004 | 1938 | 10 | 29933 | 2999 | 0 | 14227 | 3000 | 10799 | 725 | 1903 | 0.099 | 0.158
4476 | 4 | 9 | 1 | 826.1 | 0 | 2004 | 1938 | 10 | 26969 | 2999 | 0 | 15284 | 3000 | 7475 | 63 | 846 | 0.044 | 0.014
4476 | 4 | 9 | 2 | 296.8 | 0 | 2004 | 1938 | 10 | 26410 | 2999 | 0 | 15284 | 3000 | 7475 | 33 | 846 | 0.044 | 0.007
4476 | 4 | 9 | 3 | 170.9 | 0 | 2004 | 1938 | 10 | 26269 | 2999 | 0 | 15284 | 3000 | 7475 | 18 | 846 | 0.044 | 0.004
4476 | 4 | 9 | 4 | 465.3 | 0 | 2004 | 1938 | 10 | 26562 | 2999 | 0 | 15284 | 3000 | 7475 | 17 | 846 | 0.044 | 0.004
4476 | 4 | 9 | 5 | 1555.6 | 0 | 2004 | 1938 | 10 | 27656 | 2999 | 0 | 15284 | 3000 | 7475 | 21 | 846 | 0.044 | 0.005
4476 | 4 | 9 | 6 | 2063.7 | 0 | 2004 | 1938 | 10 | 30265 | 2999 | 0 | 15284 | 3000 | 9553 | 43 | 846 | 0.044 | 0.01
4476 | 4 | 9 | 7 | 103.9 | 0 | 2004 | 1938 | 10 | 34078 | 2999 | 0 | 15284 | 1700 | 17136 | 42 | 846 | 0.044 | 0.009
4476 | 4 | 9 | 8 | 103.9 | 0 | 2004 | 1938 | 10 | 36433 | 2064 | 0 | 15284 | 1700 | 19883 | 43 | 846 | 0.044 | 0.009
4476 | 4 | 9 | 9 | 103.9 | 0 | 2004 | 1938 | 10 | 36641 | 2075 | 0 | 15284 | 1700 | 20108 | 26 | 846 | 0.044 | 0.006
4476 | 4 | 9 | 10 | 103.9 | 0 | 2004 | 1938 | 10 | 36241 | 2056 | 0 | 15284 | 1700 | 19712 | 22 | 846 | 0.044 | 0.005
4476 | 4 | 9 | 11 | 103.9 | 0 | 2004 | 1938 | 10 | 35579 | 2022 | 0 | 15284 | 1700 | 19042 | 29 | 846 | 0.044 | 0.006
4476 | 4 | 9 | 12 | 103.9 | 0 | 2004 | 1938 | 10 | 34687 | 1950 | 0 | 15284 | 1700 | 17600 | 56 | 846 | 0.044 | 0.012
4476 | 4 | 9 | 13 | 103.9 | 0 | 2004 | 1938 | 10 | 33899 | 1891 | 0 | 15284 | 1700 | 16423 | 54 | 846 | 0.044 | 0.012
4476 | 4 | 9 | 14 | 445.1 | 0 | 2004 | 1938 | 10 | 33242 | 1832 | 0 | 14943 | 1700 | 15722 | 98 | 1187 | 0.062 | 0.021
4476 | 4 | 9 | 15 | 587.9 | 0 | 2004 | 1938 | 10 | 32824 | 1801 | 0 | 14800 | 1700 | 15306 | 95 | 1330 | 0.07 | 0.021
4476 | 4 | 9 | 16 | 587.9 | 0 | 2004 | 1938 | 10 | 33150 | 1838 | 0 | 14800 | 1700 | 16047 | 73 | 1330 | 0.07 | 0.016
4476 | 4 | 9 | 17 | 587.9 | 0 | 2004 | 1938 | 10 | 34951 | 1956 | 0 | 14800 | 1700 | 18409 | 35 | 1330 | 0.07 | 0.008
4476 | 4 | 9 | 18 | 587.9 | 0 | 2004 | 1938 | 10 | 37264 | 2073 | 0 | 14800 | 1700 | 20734 | 22 | 1330 | 0.07 | 0.005
4476 | 4 | 9 | 19 | 587.9 | 0 | 2004 | 1938 | 10 | 37548 | 2088 | 0 | 14800 | 1700 | 21036 | 5 | 1330 | 0.07 | 0.001
4476 | 4 | 9 | 20 | 587.9 | 0 | 2004 | 1938 | 10 | 36569 | 2039 | 0 | 14800 | 1700 | 20059 | 2 | 1330 | 0.07 | 0.001
4476 | 4 | 9 | 21 | 587.9 | 0 | 2004 | 1938 | 10 | 35250 | 1953 | 0 | 14800 | 1700 | 18349 | 2 | 1330 | 0.07 | 0
4476 | 4 | 9 | 22 | 587.9 | 0 | 2004 | 1938 | 10 | 33443 | 1856 | 0 | 14800 | 1700 | 16408 | 5 | 1330 | 0.07 | 0.001
4476 | 4 | 9 | 23 | 2547.7 | 0 | 2004 | 1938 | 10 | 30951 | 1700 | 0 | 14800 | 3000 | 10274 | 8 | 1330 | 0.07 | 0.002
4476 | 4 | 9 | 24 | 2547.4 | 0 | 2004 | 1938 | 10 | 28502 | 2999 | 0 | 14801 | 3000 | 7815 | 18 | 1329 | 0.069 | 0.004
4476 | 4 | 10 | 1 | 48.3 | 0 | 2004 | 1938 | 10 | 25626 | 2999 | 0 | 14775 | 3000 | 7475 | 8 | 1355 | 0.071 | 0.002
4476 | 4 | 10 | 5 | 978.9 | 0 | 2004 | 1938 | 10 | 26254 | 2999 | 0 | 14436 | 3000 | 7475 | 44 | 1694 | 0.089 | 0.01
4476 | 4 | 10 | 6 | 1193.7 | 0 | 2004 | 1938 | 10 | 28707 | 2999 | 0 | 14436 | 3000 | 9756 | 0 | 1694 | 0.089 | 0
4481 | 4 | 4 | 21 | 814.3 | 0 | 1929 | 1943 | 15 | 33266 | 1803 | 0 | 12825 | 1700 | 18098 | 17 | 3305 | 0.173 | 0.004
4481 | 4 | 4 | 22 | 1483.3 | 0 | 1929 | 1943 | 15 | 31630 | 1700 | 0 | 13198 | 1700 | 15283 | 24 | 2932 | 0.153 | 0.005
4481 | 4 | 4 | 23 | 3443.1 | 0 | 1929 | 1943 | 15 | 29336 | 1700 | 0 | 13198 | 3000 | 9314 | 60 | 2932 | 0.153 | 0.013
4481 | 4 | 4 | 24 | 3443 | 0 | 1929 | 1943 | 15 | 27040 | 2999 | 0 | 13198 | 3000 | 6991 | 87 | 2932 | 0.153 | 0.019
4481 | 4 | 5 | 1 | 3863.2 | 0 | 1929 | 1943 | 15 | 26814 | 2999 | 0 | 13198 | 3000 | 6422 | 10 | 2932 | 0.153 | 0.002
4481 | 4 | 5 | 2 | 3288.4 | 0 | 1929 | 1943 | 15 | 26236 | 2999 | 0 | 13198 | 3000 | 6422 | 7 | 2932 | 0.153 | 0.002
4481 | 4 | 5 | 3 | 3125.5 | 0 | 1929 | 1943 | 15 | 26074 | 2999 | 0 | 13198 | 3000 | 6422 | 8 | 2932 | 0.153 | 0.002
4481 | 4 | 5 | 4 | 3386.8 | 0 | 1929 | 1943 | 15 | 26333 | 2999 | 0 | 13198 | 3000 | 6422 | 5 | 2932 | 0.153 | 0.001
4481 | 4 | 5 | 5 | 4282.7 | 0 | 1929 | 1943 | 15 | 27336 | 2999 | 0 | 13307 | 3000 | 6422 | 4 | 2823 | 0.148 | 0.001
4481 | 4 | 5 | 6 | 4381.7 | 0 | 1929 | 1943 | 15 | 29730 | 2999 | 0 | 13682 | 3000 | 8341 | 4 | 2448 | 0.128 | 0.001
4481 | 4 | 5 | 7 | 2421.9 | 0 | 1929 | 1943 | 15 | 33281 | 2999 | 0 | 13682 | 1700 | 15661 | 5 | 2448 | 0.128 | 0.001
4481 | 4 | 5 | 8 | 2421.9 | 0 | 1929 | 1943 | 15 | 35633 | 1878 | 0 | 13682 | 1700 | 18398 | 11 | 2448 | 0.128 | 0.003
4481 | 4 | 5 | 9 | 2421.9 | 0 | 1929 | 1943 | 15 | 36032 | 1898 | 0 | 13682 | 1700 | 18798 | 11 | 2448 | 0.128 | 0.002
4481 | 4 | 5 | 10 | 2421.9 | 0 | 1929 | 1943 | 15 | 35760 | 1884 | 0 | 13682 | 1700 | 18534 | 2 | 2448 | 0.128 | 0.001
4481 | 4 | 5 | 11 | 2421.9 | 0 | 1929 | 1943 | 15 | 35140 | 1854 | 0 | 13682 | 1700 | 17916 | 0 | 2448 | 0.128 | 0
4481 | 4 | 5 | 12 | 2421.9 | 0 | 1929 | 1943 | 15 | 34258 | 1783 | 0 | 13682 | 1700 | 16512 | 0 | 2448 | 0.128 | 0
4481 | 4 | 5 | 13 | 2421.9 | 0 | 1929 | 1943 | 15 | 33453 | 1724 | 0 | 13682 | 1700 | 15315 | 0 | 2448 | 0.128 | 0
4481 | 4 | 5 | 14 | 2421.9 | 0 | 1929 | 1943 | 15 | 32780 | 1700 | 0 | 13682 | 1700 | 14642 | 0 | 2448 | 0.128 | 0
4481 | 4 | 5 | 15 | 2421.9 | 0 | 1929 | 1943 | 15 | 32364 | 1700 | 0 | 13682 | 1700 | 14226 | 0 | 2448 | 0.128 | 0
4481 | 4 | 5 | 16 | 2421.9 | 0 | 1929 | 1943 | 15 | 32714 | 1706 | 0 | 13682 | 1700 | 14968 | 0 | 2448 | 0.128 | 0
4481 | 4 | 5 | 17 | 2421.9 | 0 | 1929 | 1943 | 15 | 34583 | 1823 | 0 | 13682 | 1700 | 17313 | 46 | 2448 | 0.128 | 0.01
4481 | 4 | 5 | 18 | 2421.9 | 0 | 1929 | 1943 | 15 | 36840 | 1934 | 0 | 13682 | 1700 | 19523 | 94 | 2448 | 0.128 | 0.021
4481 | 4 | 5 | 19 | 2421.9 | 0 | 1929 | 1943 | 15 | 37001 | 1941 | 0 | 13682 | 1700 | 19660 | 117 | 2448 | 0.128 | 0.026
4481 | 4 | 5 | 20 | 2421.9 | 0 | 1929 | 1943 | 15 | 35984 | 1892 | 0 | 13682 | 1700 | 18676 | 85 | 2448 | 0.128 | 0.019
4481 | 4 | 5 | 21 | 2421.9 | 0 | 1929 | 1943 | 15 | 34702 | 1810 | 0 | 13682 | 1700 | 17052 | 35 | 2448 | 0.128 | 0.008
4481 | 4 | 5 | 22 | 2422 | 0 | 1929 | 1943 | 15 | 33004 | 1721 | 0 | 13682 | 1700 | 15256 | 2 | 2448 | 0.128 | 0
4481 | 4 | 5 | 23 | 4381.9 | 0 | 1929 | 1943 | 15 | 30634 | 1700 | 0 | 13682 | 3000 | 9248 | 1 | 2448 | 0.128 | 0
4481 | 4 | 5 | 24 | 4381.9 | 0 | 1929 | 1943 | 15 | 28254 | 2999 | 0 | 13682 | 3000 | 6869 | 0 | 2448 | 0.128 | 0
4481 | 4 | 6 | 1 | 2550.6 | 0 | 1929 | 1943 | 15 | 25976 | 2999 | 0 | 13682 | 3000 | 6422 | 1 | 2448 | 0.128 | 0
4481 | 4 | 6 | 2 | 1995.8 | 0 | 1929 | 1943 | 15 | 25429 | 2999 | 0 | 13682 | 3000 | 6422 | 9 | 2448 | 0.128 | 0.002
4481 | 4 | 6 | 3 | 1821.8 | 0 | 1929 | 1943 | 15 | 25272 | 2999 | 0 | 13682 | 3000 | 6422 | 26 | 2448 | 0.128 | 0.006
4481 | 4 | 6 | 4 | 2050.9 | 0 | 1929 | 1943 | 15 | 25518 | 2999 | 0 | 13682 | 3000 | 6422 | 43 | 2448 | 0.128 | 0.009
4481 | 4 | 6 | 5 | 2618.5 | 0 | 1929 | 1943 | 15 | 26462 | 2999 | 0 | 13682 | 3000 | 6761 | 80 | 2448 | 0.128 | 0.017
4481 | 4 | 6 | 6 | 2618.5 | 0 | 1929 | 1943 | 15 | 28714 | 2999 | 0 | 13682 | 3000 | 8985 | 108 | 2448 | 0.128 | 0.024
4481 | 4 | 6 | 7 | 658.7 | 0 | 1929 | 1943 | 15 | 32081 | 2999 | 0 | 13682 | 1700 | 16007 | 222 | 2448 | 0.128 | 0.049
4481 | 4 | 6 | 8 | 658.7 | 0 | 1929 | 1943 | 15 | 34373 | 1884 | 0 | 13682 | 1700 | 18517 | 396 | 2448 | 0.128 | 0.086
4481 | 4 | 6 | 9 | 658.7 | 0 | 1929 | 1943 | 15 | 34834 | 1896 | 0 | 13682 | 1700 | 18760 | 615 | 2448 | 0.128 | 0.134
4481 | 4 | 6 | 10 | 658.7 | 0 | 1929 | 1943 | 15 | 34615 | 1872 | 0 | 13682 | 1700 | 18292 | 863 | 2448 | 0.128 | 0.188
4481 | 4 | 6 | 11 | 658.7 | 0 | 1929 | 1943 | 15 | 34024 | 1838 | 0 | 13682 | 1700 | 17613 | 951 | 2448 | 0.128 | 0.208
4481 | 4 | 6 | 12 | 658.7 | 0 | 1929 | 1943 | 15 | 33166 | 1765 | 0 | 13682 | 1700 | 16144 | 1039 | 2448 | 0.128 | 0.227
4481 | 4 | 6 | 13 | 658.7 | 0 | 1929 | 1943 | 15 | 32372 | 1708 | 0 | 13682 | 1700 | 15002 | 995 | 2448 | 0.128 | 0.217
4481 | 4 | 6 | 14 | 658.7 | 0 | 1929 | 1943 | 15 | 31705 | 1700 | 0 | 13682 | 1700 | 14375 | 955 | 2448 | 0.128 | 0.209
4481 | 4 | 6 | 15 | 658.7 | 0 | 1929 | 1943 | 15 | 31294 | 1700 | 0 | 13682 | 1700 | 13745 | 1174 | 2448 | 0.128 | 0.256
4481 | 4 | 6 | 16 | 658.7 | 0 | 1929 | 1943 | 15 | 31626 | 1700 | 0 | 13682 | 1700 | 14420 | 1224 | 2448 | 0.128 | 0.267
4481 | 4 | 6 | 17 | 658.7 | 0 | 1929 | 1943 | 15 | 33424 | 1789 | 0 | 13682 | 1700 | 16630 | 1334 | 2448 | 0.128 | 0.291
4481 | 4 | 6 | 18 | 658.7 | 0 | 1929 | 1943 | 15 | 35624 | 1899 | 0 | 13682 | 1700 | 18826 | 1338 | 2448 | 0.128 | 0.292
4481 | 4 | 6 | 19 | 658.7 | 0 | 1929 | 1943 | 15 | 35807 | 1915 | 0 | 13682 | 1700 | 19140 | 1207 | 2448 | 0.128 | 0.264
4481 | 4 | 6 | 20 | 658.6 | 0 | 1929 | 1943 | 15 | 34833 | 1859 | 0 | 13682 | 1700 | 18028 | 1345 | 2448 | 0.128 | 0.294
4481 | 4 | 6 | 21 | 658.6 | 0 | 1929 | 1943 | 15 | 33590 | 1790 | 0 | 13682 | 1700 | 16641 | 1097 | 2448 | 0.128 | 0.24
4481 | 4 | 6 | 22 | 658.6 | 0 | 1929 | 1943 | 15 | 31945 | 1710 | 0 | 13682 | 1700 | 15039 | 924 | 2448 | 0.128 | 0.202
4481 | 4 | 6 | 23 | 2618.3 | 0 | 1929 | 1943 | 15 | 29659 | 1700 | 0 | 13682 | 3000 | 9231 | 807 | 2448 | 0.128 | 0.176
4481 | 4 | 6 | 24 | 2618.3 | 0 | 1929 | 1943 | 15 | 27367 | 2999 | 0 | 13682 | 3000 | 6958 | 788 | 2448 | 0.128 | 0.172
4488 | 5 | 1 | 1 | 480 | 0 | 1936 | 1950 | 22 | 23060 | 2999 | 0 | 13451 | 3000 | 5525 | 419 | 2653 | 0.139 | 0.092
4488 | 5 | 1 | 5 | 859.1 | 0 | 1936 | 1950 | 22 | 23755 | 2999 | 0 | 13921 | 3000 | 5525 | 265 | 2183 | 0.114 | 0.058
4488 | 5 | 1 | 6 | 875.5 | 0 | 1936 | 1950 | 22 | 26056 | 2999 | 0 | 14204 | 3000 | 7543 | 249 | 1900 | 0.099 | 0.055
4488 | 11 | 1 | 11 | 79.5 | 0 | 1936 | 1950 | 22 | 26207 | 1602 | 0 | 12162 | 0 | 15016 | 0 | 1585 | 0.095 | 0
4488 | 11 | 1 | 12 | 248.2 | 0 | 1936 | 1950 | 22 | 26625 | 1601 | 0 | 12162 | 0 | 14985 | 19 | 1585 | 0.095 | 0.004
4488 | 11 | 1 | 13 | 248.2 | 0 | 1936 | 1950 | 22 | 26931 | 1597 | 0 | 12162 | 0 | 14920 | 24 | 1585 | 0.095 | 0.005
4488 | 11 | 1 | 14 | 248.2 | 0 | 1936 | 1950 | 22 | 27150 | 1609 | 0 | 12162 | 0 | 15149 | 14 | 1585 | 0.095 | 0.003
4488 | 11 | 1 | 15 | 444.8 | 0 | 1936 | 1950 | 22 | 27288 | 1602 | 0 | 11966 | 0 | 15278 | 23 | 1781 | 0.106 | 0.005
4488 | 11 | 1 | 16 | 506.9 | 0 | 1936 | 1950 | 22 | 27401 | 1620 | 0 | 11904 | 0 | 15744 | 37 | 1843 | 0.11 | 0.008
4488 | 11 | 1 | 17 | 506.9 | 0 | 1936 | 1950 | 22 | 27537 | 1637 | 0 | 11904 | 0 | 16067 | 110 | 1843 | 0.11 | 0.024
4488 | 11 | 1 | 18 | 506.9 | 0 | 1936 | 1950 | 22 | 27351 | 1627 | 0 | 11904 | 0 | 15871 | 408 | 1843 | 0.11 | 0.089
4488 | 11 | 1 | 19 | 507.1 | 0 | 1936 | 1950 | 22 | 26871 | 1577 | 0 | 11903 | 0 | 14882 | 917 | 1844 | 0.11 | 0.2
4488 | 11 | 1 | 20 | 591 | 0 | 1936 | 1950 | 22 | 26412 | 1530 | 0 | 11820 | 0 | 14051 | 1289 | 1927 | 0.115 | 0.282
4488 | 11 | 1 | 21 | 591 | 0 | 1936 | 1950 | 22 | 26235 | 1504 | 0 | 11820 | 0 | 13523 | 1248 | 1927 | 0.115 | 0.273
4488 | 11 | 1 | 22 | 591 | 0 | 1936 | 1950 | 22 | 25507 | 1449 | 0 | 11820 | 0 | 12431 | 1482 | 1927 | 0.115 | 0.324
4488 | 11 | 1 | 23 | 606.9 | 0 | 1936 | 1950 | 22 | 23566 | 1269 | 0 | 11820 | 0 | 8834 | 2148 | 1927 | 0.115 | 0.469
4488 | 11 | 1 | 24 | 484.3 | 0 | 1936 | 1950 | 22 | 21441 | 1168 | 0 | 11942 | 0 | 6641 | 2216 | 1805 | 0.108 | 0.484
4489 | 4 | 5 | 6 | 986.7 | 0 | 1937 | 1951 | 23 | 28120 | 2999 | 0 | 15379 | 3000 | 8306 | 128 | 751 | 0.039 | 0.028
4489 | 4 | 5 | 24 | 1324.8 | 0 | 1937 | 1951 | 23 | 26725 | 2999 | 0 | 15324 | 3000 | 6422 | 334 | 806 | 0.042 | 0.073
4489 | 4 | 17 | 7 | 1263.5 | 0 | 1937 | 1951 | 23 | 37176 | 2999 | 0 | 14707 | 1700 | 15864 | 3830 | 1423 | 0.074 | 0.837
4489 | 4 | 17 | 8 | 2036.1 | 0 | 1937 | 1951 | 23 | 39716 | 1938 | 0 | 14707 | 1700 | 18165 | 3688 | 1423 | 0.074 | 0.805
4489 | 4 | 17 | 9 | 2036.1 | 0 | 1937 | 1951 | 23 | 39884 | 1945 | 0 | 14707 | 1700 | 18312 | 3710 | 1423 | 0.074 | 0.81
4489 | 4 | 17 | 10 | 1847.4 | 0 | 1937 | 1951 | 23 | 39384 | 1941 | 0 | 14896 | 1700 | 17962 | 3560 | 1234 | 0.065 | 0.777
4489 | 4 | 17 | 11 | 1133.7 | 0 | 1937 | 1951 | 23 | 38614 | 1960 | 0 | 15610 | 1700 | 17344 | 3407 | 520 | 0.027 | 0.744
4489 | 4 | 17 | 12 | 856.1 | 0 | 1937 | 1951 | 23 | 37604 | 1898 | 0 | 15887 | 1700 | 15710 | 3509 | 243 | 0.013 | 0.766
4489 | 4 | 17 | 13 | 856.1 | 0 | 1937 | 1951 | 23 | 36714 | 1823 | 0 | 15887 | 1700 | 14228 | 3709 | 243 | 0.013 | 0.81
4489 | 4 | 17 | 14 | 856.1 | 0 | 1937 | 1951 | 23 | 35972 | 1773 | 0 | 15887 | 1700 | 13216 | 3978 | 243 | 0.013 | 0.869
4489 | 4 | 17 | 15 | 856.1 | 0 | 1937 | 1951 | 23 | 35479 | 1757 | 0 | 15887 | 1700 | 12902 | 3800 | 243 | 0.013 | 0.83
4489 | 4 | 17 | 16 | 856.1 | 0 | 1937 | 1951 | 23 | 35751 | 1800 | 0 | 15887 | 1700 | 13763 | 3603 | 243 | 0.013 | 0.787
4489 | 4 | 17 | 17 | 856.1 | 0 | 1937 | 1951 | 23 | 37488 | 1918 | 0 | 15887 | 1700 | 16120 | 3505 | 243 | 0.013 | 0.766
4489 | 4 | 17 | 18 | 856.1 | 0 | 1937 | 1951 | 23 | 39987 | 2038 | 0 | 15887 | 1700 | 18528 | 3597 | 243 | 0.013 | 0.786
4489 | 4 | 17 | 19 | 856.1 | 0 | 1937 | 1951 | 23 | 40522 | 2066 | 0 | 15887 | 1700 | 19074 | 3585 | 243 | 0.013 | 0.783
4489 | 4 | 17 | 20 | 856.1 | 0 | 1937 | 1951 | 23 | 39569 | 2020 | 0 | 15887 | 1700 | 18149 | 3558 | 243 | 0.013 | 0.777
4489 | 4 | 17 | 21 | 1749.7 | 0 | 1937 | 1951 | 23 | 38150 | 1878 | 0 | 14994 | 1700 | 16574 | 3321 | 1136 | 0.059 | 0.725
4489 | 4 | 17 | 22 | 1986.1 | 0 | 1937 | 1951 | 23 | 36165 | 1768 | 0 | 14757 | 1700 | 14698 | 3082 | 1373 | 0.072 | 0.673
4489 | 4 | 17 | 23 | 3945.9 | 0 | 1937 | 1951 | 23 | 33486 | 1700 | 0 | 14757 | 3000 | 8591 | 2871 | 1373 | 0.072 | 0.627
4489 | 4 | 17 | 24 | 3945.9 | 0 | 1937 | 1951 | 23 | 30877 | 2999 | 0 | 14757 | 3000 | 6164 | 2689 | 1373 | 0.072 | 0.587
4489 | 4 | 18 | 1 | 2382.4 | 0 | 1937 | 1951 | 23 | 28892 | 2999 | 0 | 14757 | 3000 | 5841 | 2590 | 1373 | 0.072 | 0.566
4489 | 4 | 18 | 2 | 2005.6 | 0 | 1937 | 1951 | 23 | 28305 | 2999 | 0 | 14757 | 3000 | 5841 | 2380 | 1373 | 0.072 | 0.52
4489 | 4 | 18 | 3 | 2278.3 | 0 | 1937 | 1951 | 23 | 28155 | 2999 | 0 | 14757 | 3000 | 5841 | 1958 | 1373 | 0.072 | 0.428
4489 | 4 | 18 | 4 | 3313.4 | 0 | 1937 | 1951 | 23 | 28456 | 2999 | 0 | 14461 | 3000 | 5841 | 1519 | 1669 | 0.087 | 0.332
4489 | 4 | 18 | 5 | 4889.7 | 0 | 1937 | 1951 | 23 | 29589 | 2999 | 0 | 14456 | 3000 | 5841 | 1081 | 1674 | 0.087 | 0.236
4489 | 4 | 18 | 6 | 6537.1 | 0 | 1937 | 1951 | 23 | 32326 | 2999 | 0 | 14456 | 3000 | 7336 | 675 | 1674 | 0.087 | 0.148
4489 | 4 | 18 | 7 | 4577.3 | 0 | 1937 | 1951 | 23 | 36356 | 2999 | 0 | 14456 | 1700 | 15298 | 513 | 1674 | 0.087 | 0.112
4489 | 4 | 18 | 8 | 4577.3 | 0 | 1937 | 1951 | 23 | 38856 | 1932 | 0 | 14456 | 1700 | 18395 | 309 | 1674 | 0.087 | 0.067
4489 | 4 | 18 | 9 | 4577.3 | 0 | 1937 | 1951 | 23 | 39101 | 1949 | 0 | 14456 | 1700 | 18745 | 203 | 1674 | 0.087 | 0.044
4489 | 4 | 18 | 10 | 4577.3 | 0 | 1937 | 1951 | 23 | 38656 | 1931 | 0 | 14456 | 1700 | 18386 | 118 | 1674 | 0.087 | 0.026
4489 | 4 | 18 | 11 | 4577.3 | 0 | 1937 | 1951 | 23 | 37906 | 1892 | 0 | 14456 | 1700 | 17607 | 147 | 1674 | 0.087 | 0.032
4489 | 4 | 18 | 12 | 4577.3 | 0 | 1937 | 1951 | 23 | 36906 | 1813 | 0 | 14456 | 1700 | 16013 | 217 | 1674 | 0.087 | 0.047
4489 | 4 | 18 | 13 | 4577.3 | 0 | 1937 | 1951 | 23 | 36015 | 1748 | 0 | 14456 | 1700 | 14715 | 232 | 1674 | 0.087 | 0.051
4489 | 4 | 18 | 14 | 4577.3 | 0 | 1937 | 1951 | 23 | 35270 | 1707 | 0 | 14456 | 1700 | 13897 | 305 | 1674 | 0.087 | 0.067
4489 | 4 | 18 | 15 | 4577.3 | 0 | 1937 | 1951 | 23 | 34772 | 1700 | 0 | 14456 | 1700 | 13427 | 277 | 1674 | 0.087 | 0.061
4489 | 4 | 18 | 16 | 4577.3 | 0 | 1937 | 1951 | 23 | 35029 | 1718 | 0 | 14456 | 1700 | 14116 | 237 | 1674 | 0.087 | 0.052
4489 | 4 | 18 | 17 | 4577.3 | 0 | 1937 | 1951 | 23 | 36710 | 1833 | 0 | 14456 | 1700 | 16415 | 142 | 1674 | 0.087 | 0.031
4489 | 4 | 18 | 18 | 4577.3 | 0 | 1937 | 1951 | 23 | 39162 | 1956 | 0 | 14456 | 1700 | 18889 | 120 | 1674 | 0.087 | 0.026
4489 | 4 | 18 | 19 | 4468.6 | 0 | 1937 | 1951 | 23 | 39718 | 1995 | 0 | 14565 | 1700 | 19508 | 58 | 1565 | 0.082 | 0.013
4489 | 4 | 18 | 20 | 4281.3 | 0 | 1937 | 1951 | 23 | 38804 | 1964 | 0 | 14752 | 1700 | 18632 | 19 | 1378 | 0.072 | 0.004
4489 | 4 | 18 | 21 | 4281.3 | 0 | 1937 | 1951 | 23 | 37425 | 1873 | 0 | 14752 | 1700 | 16811 | 69 | 1378 | 0.072 | 0.015
4489 | 4 | 18 | 22 | 4281.3 | 0 | 1937 | 1951 | 23 | 35495 | 1771 | 0 | 14752 | 1700 | 14770 | 49 | 1378 | 0.072 | 0.011
4489 | 4 | 18 | 23 | 6241.1 | 0 | 1937 | 1951 | 23 | 32892 | 1700 | 0 | 14752 | 3000 | 8569 | 9 | 1378 | 0.072 | 0.002
4489 | 4 | 18 | 24 | 6241.1 | 0 | 1937 | 1951 | 23 | 30353 | 2999 | 0 | 14752 | 3000 | 6015 | 24 | 1378 | 0.072 | 0.005
4489 | 4 | 19 | 1 | 1763.5 | 0 | 1937 | 1951 | 23 | 25623 | 2999 | 0 | 14752 | 3000 | 5756 | 31 | 1378 | 0.072 | 0.007
4489 | 4 | 19 | 2 | 1243.9 | 0 | 1937 | 1951 | 23 | 25092 | 2999 | 0 | 14752 | 3000 | 5756 | 19 | 1378 | 0.072 | 0.004
4489 | 4 | 19 | 3 | 1125.9 | 0 | 1937 | 1951 | 23 | 24963 | 2999 | 0 | 14752 | 3000 | 5756 | 8 | 1378 | 0.072 | 0.002
4489 | 4 | 19 | 4 | 1397.7 | 0 | 1937 | 1951 | 23 | 25227 | 2999 | 0 | 14752 | 3000 | 5756 | 0 | 1378 | 0.072 | 0
4489 | 4 | 19 | 5 | 2855 | 0 | 1937 | 1951 | 23 | 26214 | 2999 | 0 | 14283 | 3000 | 5756 | 0 | 1847 | 0.097 | 0
4489 | 4 | 19 | 6 | 3411.9 | 0 | 1937 | 1951 | 23 | 28590 | 2999 | 0 | 14102 | 3000 | 7745 | 10 | 2028 | 0.106 | 0.002
4489 | 4 | 19 | 7 | 1447.9 | 0 | 1937 | 1951 | 23 | 32106 | 2999 | 0 | 14107 | 1700 | 15011 | 30 | 2023 | 0.106 | 0.007
4489 | 4 | 19 | 8 | 1447.1 | 0 | 1937 | 1951 | 23 | 34330 | 1869 | 0 | 14107 | 1700 | 17623 | 34 | 2023 | 0.106 | 0.007
4489 | 4 | 19 | 9 | 1447.1 | 0 | 1937 | 1951 | 23 | 34604 | 1883 | 0 | 14107 | 1700 | 17901 | 30 | 2023 | 0.106 | 0.007
4489 | 4 | 19 | 10 | 1447.1 | 0 | 1937 | 1951 | 23 | 34243 | 1865 | 0 | 14107 | 1700 | 17542 | 27 | 2023 | 0.106 | 0.006
4489 | 4 | 19 | 11 | 1447.1 | 0 | 1937 | 1951 | 23 | 33584 | 1828 | 0 | 14107 | 1700 | 16815 | 95 | 2023 | 0.106 | 0.021
4489 | 4 | 19 | 12 | 1447.1 | 0 | 1937 | 1951 | 23 | 32694 | 1755 | 0 | 14107 | 1700 | 15346 | 152 | 2023 | 0.106 | 0.033
4489 | 4 | 19 | 13 | 1447.1 | 0 | 1937 | 1951 | 23 | 31891 | 1700 | 0 | 14107 | 1700 | 14171 | 132 | 2023 | 0.106 | 0.029
4489 | 4 | 19 | 14 | 1447.1 | 0 | 1937 | 1951 | 23 | 31217 | 1700 | 0 | 14107 | 1700 | 13486 | 143 | 2023 | 0.106 | 0.031
4489 | 4 | 19 | 15 | 1447.1 | 0 | 1937 | 1951 | 23 | 30764 | 1700 | 0 | 14107 | 1700 | 12984 | 191 | 2023 | 0.106 | 0.042
4489 | 4 | 19 | 16 | 1447.1 | 0 | 1937 | 1951 | 23 | 30979 | 1700 | 0 | 14107 | 1700 | 13508 | 274 | 2023 | 0.106 | 0.06
4489 | 4 | 19 | 17 | 1447.1 | 0 | 1937 | 1951 | 23 | 32439 | 1757 | 0 | 14107 | 1700 | 15390 | 375 | 2023 | 0.106 | 0.082
4489 | 4 | 19 | 18 | 1447.1 | 0 | 1937 | 1951 | 23 | 34602 | 1859 | 0 | 14107 | 1700 | 17421 | 508 | 2023 | 0.106 | 0.111
4489 | 4 | 19 | 19 | 1447.1 | 0 | 1937 | 1951 | 23 | 35116 | 1868 | 0 | 14107 | 1700 | 17605 | 837 | 2023 | 0.106 | 0.183
4489 | 4 | 19 | 20 | 1447.1 | 0 | 1937 | 1951 | 23 | 34317 | 1839 | 0 | 14107 | 1700 | 17039 | 604 | 2023 | 0.106 | 0.132
4489 | 4 | 19 | 21 | 1361.1 | 0 | 1937 | 1951 | 23 | 33102 | 1782 | 0 | 14193 | 1700 | 15779 | 257 | 1937 | 0.101 | 0.056
4489 | 4 | 19 | 22 | 797.1 | 0 | 1937 | 1951 | 23 | 31404 | 1733 | 0 | 14757 | 1700 | 14007 | 201 | 1373 | 0.072 | 0.044
4489 | 4 | 19 | 23 | 2756.9 | 0 | 1937 | 1951 | 23 | 29128 | 1700 | 0 | 14757 | 3000 | 8133 | 160 | 1373 | 0.072 | 0.035
4489 | 4 | 19 | 24 | 2756.9 | 0 | 1937 | 1951 | 23 | 26902 | 2999 | 0 | 14757 | 3000 | 5809 | 258 | 1373 | 0.072 | 0.056
4489 | 4 | 30 | 6 | 5065.9 | 0 | 1937 | 1951 | 23 | 31567 | 2999 | 0 | 13686 | 3000 | 9175 | 319 | 2444 | 0.128 | 0.07
4489 | 4 | 30 | 7 | 3750.1 | 0 | 1937 | 1951 | 23 | 35690 | 2999 | 0 | 13686 | 1700 | 16443 | 299 | 2444 | 0.128 | 0.065
4489 | 4 | 30 | 8 | 3750.1 | 0 | 1937 | 1951 | 23 | 38035 | 1919 | 0 | 13686 | 1700 | 19214 | 265 | 2444 | 0.128 | 0.058
4489 | 4 | 30 | 9 | 3750.1 | 0 | 1937 | 1951 | 23 | 38046 | 1923 | 0 | 13686 | 1700 | 19291 | 200 | 2444 | 0.128 | 0.044
4489 | 4 | 30 | 10 | 3750.1 | 0 | 1937 | 1951 | 23 | 37444 | 1892 | 0 | 13686 | 1700 | 18682 | 206 | 2444 | 0.128 | 0.045
4489 | 4 | 30 | 11 | 3750.1 | 0 | 1937 | 1951 | 23 | 36637 | 1852 | 0 | 13686 | 1700 | 17889 | 193 | 2444 | 0.128 | 0.042
4489 | 4 | 30 | 12 | 3750.1 | 0 | 1937 | 1951 | 23 | 35638 | 1772 | 0 | 13686 | 1700 | 16272 | 288 | 2444 | 0.128 | 0.063
4489 | 4 | 30 | 13 | 3750.1 | 0 | 1937 | 1951 | 23 | 34775 | 1709 | 0 | 13686 | 1700 | 15016 | 288 | 2444 | 0.128 | 0.063
4489 | 4 | 30 | 14 | 3403.2 | 0 | 1937 | 1951 | 23 | 34052 | 1700 | 0 | 14033 | 1700 | 14359 | 223 | 2097 | 0.11 | 0.049
4489 | 4 | 30 | 15 | 3220.1 | 0 | 1937 | 1951 | 23 | 33535 | 1700 | 0 | 14216 | 1700 | 13805 | 260 | 1914 | 0.1 | 0.057
4489 | 4 | 30 | 16 | 3220.1 | 0 | 1937 | 1951 | 23 | 33675 | 1711 | 0 | 14216 | 1700 | 14310 | 287 | 1914 | 0.1 | 0.063
4489 | 4 | 30 | 17 | 3220.1 | 0 | 1937 | 1951 | 23 | 34990 | 1805 | 0 | 14216 | 1700 | 16195 | 239 | 1914 | 0.1 | 0.052
4489 | 4 | 30 | 18 | 3220.1 | 0 | 1937 | 1951 | 23 | 37298 | 1926 | 0 | 14216 | 1700 | 18626 | 117 | 1914 | 0.1 | 0.026
4489 | 4 | 30 | 19 | 3328 | 0 | 1937 | 1951 | 23 | 38198 | 1963 | 0 | 14108 | 1700 | 19507 | 136 | 2022 | 0.106 | 0.03
4489 | 4 | 30 | 20 | 3643.5 | 0 | 1937 | 1951 | 23 | 37566 | 1909 | 0 | 13793 | 1700 | 18876 | 135 | 2337 | 0.122 | 0.029
4489 | 4 | 30 | 21 | 3519.7 | 0 | 1937 | 1951 | 23 | 36282 | 1838 | 0 | 13917 | 1700 | 17279 | 56 | 2213 | 0.116 | 0.012
4489 | 4 | 30 | 22 | 3220.1 | 0 | 1937 | 1951 | 23 | 34263 | 1753 | 0 | 14216 | 1700 | 15160 | 25 | 1914 | 0.1 | 0.006
4489 | 4 | 30 | 23 | 5051.4 | 0 | 1937 | 1951 | 23 | 31640 | 1700 | 0 | 14345 | 3000 | 8851 | 72 | 1785 | 0.093 | 0.016
4489 | 4 | 30 | 24 | 5025.9 | 0 | 1937 | 1951 | 23 | 29182 | 2999 | 0 | 14370 | 3000 | 6353 | 112 | 1760 | 0.092 | 0.025
4489 | 4 | 31 | 5 | 209.6 | 0 | 1937 | 1951 | 23 | 26847 | 2999 | 0 | 14370 | 3000 | 5598 | 3348 | 1760 | 0.092 | 0.731
4489 | 4 | 31 | 6 | 768.6 | 0 | 1937 | 1951 | 23 | 29532 | 2999 | 0 | 14370 | 3000 | 7804 | 3268 | 1760 | 0.092 | 0.714
4489 | 5 | 1 | 1 | 6735.3 | 0 | 1937 | 1951 | 23 | 29446 | 2999 | 0 | 14610 | 3000 | 4900 | 16 | 1494 | 0.078 | 0.004
4489 | 5 | 1 | 2 | 6167.2 | 0 | 1937 | 1951 | 23 | 28883 | 2999 | 0 | 14610 | 3000 | 4900 | 22 | 1494 | 0.078 | 0.005
4489 | 5 | 1 | 3 | 6042.4 | 0 | 1937 | 1951 | 23 | 28766 | 2999 | 0 | 14610 | 3000 | 4900 | 29 | 1494 | 0.078 | 0.006
4489 | 5 | 1 | 4 | 6386.3 | 0 | 1937 | 1951 | 23 | 29108 | 2999 | 0 | 14610 | 3000 | 4900 | 27 | 1494 | 0.078 | 0.006
4489 | 5 | 1 | 5 | 7617.3 | 0 | 1937 | 1951 | 23 | 30339 | 2999 | 0 | 14610 | 3000 | 4900 | 27 | 1494 | 0.078 | 0.006
4489 | 5 | 1 | 6 | 9394.5 | 0 | 1937 | 1951 | 23 | 33292 | 2999 | 0 | 14610 | 3000 | 6060 | 43 | 1494 | 0.078 | 0.009
4489 | 5 | 1 | 7 | 7460.5 | 0 | 1937 | 1951 | 23 | 37522 | 2999 | 0 | 14610 | 1700 | 14073 | 60 | 1494 | 0.078 | 0.013
4489 | 5 | 1 | 8 | 7460.5 | 0 | 1937 | 1951 | 23 | 39990 | 1868 | 0 | 14610 | 1700 | 16901 | 91 | 1494 | 0.078 | 0.02
4489 | 5 | 1 | 9 | 7460.5 | 0 | 1937 | 1951 | 23 | 40088 | 1875 | 0 | 14610 | 1700 | 17050 | 40 | 1494 | 0.078 | 0.009
4489 | 5 | 1 | 10 | 7460.5 | 0 | 1937 | 1951 | 23 | 39493 | 1847 | 0 | 14610 | 1700 | 16480 | 15 | 1494 | 0.078 | 0.003
4489 | 5 | 1 | 11 | 7460.5 | 0 | 1937 | 1951 | 23 | 38634 | 1804 | 0 | 14610 | 1700 | 15618 | 18 | 1494 | 0.078 | 0.004
4489 | 5 | 1 | 12 | 7602.9 | 0 | 1937 | 1951 | 23 | 37558 | 1711 | 0 | 14467 | 1700 | 13970 | 16 | 1636 | 0.086 | 0.003
4489 | 5 | 1 | 13 | 7614.5 | 0 | 1937 | 1951 | 23 | 36617 | 1700 | 0 | 14456 | 1700 | 12668 | 37 | 1648 | 0.086 | 0.008
4489 | 5 | 1 | 14 | 7614.5 | 0 | 1937 | 1951 | 23 | 35827 | 1700 | 0 | 14456 | 1700 | 11880 | 34 | 1648 | 0.086 | 0.008
4489 | 5 | 1 | 15 | 7614.5 | 0 | 1937 | 1951 | 23 | 35263 | 1700 | 0 | 14456 | 1700 | 11313 | 38 | 1648 | 0.086 | 0.008
4489 | 5 | 1 | 16 | 7566.5 | 0 | 1937 | 1951 | 23 | 35388 | 1700 | 0 | 14504 | 1700 | 11794 | 22 | 1600 | 0.084 | 0.005
4489 | 5 | 1 | 17 | 7460.5 | 0 | 1937 | 1951 | 23 | 36722 | 1707 | 0 | 14610 | 1700 | 13684 | 41 | 1494 | 0.078 | 0.009
4489 | 5 | 1 | 18 | 7460.6 | 0 | 1937 | 1951 | 23 | 39120 | 1825 | 0 | 14610 | 1700 | 16057 | 66 | 1494 | 0.078 | 0.014
4489 | 5 | 1 | 19 | 7460.6 | 0 | 1937 | 1951 | 23 | 40117 | 1874 | 0 | 14610 | 1700 | 17030 | 89 | 1494 | 0.078 | 0.02
4489 | 5 | 1 | 20 | 7460.6 | 0 | 1937 | 1951 | 23 | 39497 | 1844 | 0 | 14610 | 1700 | 16424 | 76 | 1494 | 0.078 | 0.017
4489 | 5 | 1 | 21 | 7460.6 | 0 | 1937 | 1951 | 23 | 38178 | 1753 | 0 | 14610 | 1700 | 14610 | 179 | 1494 | 0.078 | 0.039
4489 | 5 | 1 | 22 | 7460.6 | 0 | 1937 | 1951 | 23 | 36088 | 1700 | 0 | 14610 | 1700 | 12452 | 116 | 1494 | 0.078 | 0.025
4489 | 5 | 1 | 23 | 9394.7 | 0 | 1937 | 1951 | 23 | 33381 | 1700 | 0 | 14610 | 3000 | 6017 | 175 | 1494 | 0.078 | 0.038
4489 | 5 | 1 | 24 | 7967.3 | 0 | 1937 | 1951 | 23 | 30834 | 2999 | 0 | 14610 | 3000 | 4900 | 173 | 1494 | 0.078 | 0.038
4489 | 5 | 2 | 1 | 5369.8 | 0 | 1937 | 1951 | 23 | 28079 | 2999 | 0 | 14610 | 3000 | 4900 | 15 | 1494 | 0.078 | 0.003
4489 | 5 | 2 | 2 | 4829.1 | 0 | 1937 | 1951 | 23 | 27530 | 2999 | 0 | 14609 | 3000 | 4900 | 7 | 1494 | 0.078 | 0.002
4489 | 5 | 2 | 3 | 4717.9 | 0 | 1937 | 1951 | 23 | 27422 | 2999 | 0 | 14609 | 3000 | 4900 | 10 | 1494 | 0.078 | 0.002
4489 | 5 | 2 | 4 | 5035.2 | 0 | 1937 | 1951 | 23 | 27747 | 2999 | 0 | 14609 | 3000 | 4900 | 18 | 1494 | 0.078 | 0.004
4489 | 5 | 2 | 5 | 6171.6 | 0 | 1937 | 1951 | 23 | 28904 | 2999 | 0 | 14609 | 3000 | 4900 | 38 | 1494 | 0.078 | 0.008
4489 | 5 | 2 | 6 | 7593.4 | 0 | 1937 | 1951 | 23 | 31671 | 2999 | 0 | 14586 | 3000 | 6270 | 37 | 1517 | 0.079 | 0.008
4489 | 5 | 2 | 7 | 6153.8 | 0 | 1937 | 1951 | 23 | 35641 | 2999 | 0 | 14091 | 1700 | 14035 | 42 | 2012 | 0.105 | 0.009
4489 | 5 | 2 | 8 | 6153.8 | 0 | 1937 | 1951 | 23 | 38002 | 1824 | 0 | 14091 | 1700 | 16758 | 71 | 2012 | 0.105 | 0.016
4489 | 5 | 2 | 9 | 6153.8 | 0 | 1937 | 1951 | 23 | 38159 | 1832 | 0 | 14091 | 1700 | 16921 | 65 | 2012 | 0.105 | 0.014
4489 | 5 | 2 | 10 | 6153.8 | 0 | 1937 | 1951 | 23 | 37628 | 1805 | 0 | 14091 | 1700 | 16376 | 79 | 2012 | 0.105 | 0.017
4489 | 5 | 2 | 11 | 6153.8 | 0 | 1937 | 1951 | 23 | 36814 | 1765 | 0 | 14091 | 1700 | 15575 | 66 | 2012 | 0.105 | 0.015
4489 | 5 | 2 | 12 | 6153.8 | 0 | 1937 | 1951 | 23 | 35784 | 1700 | 0 | 14091 | 1700 | 13966 | 71 | 2012 | 0.105 | 0.015
4489 | 5 | 2 | 13 | 6153.8 | 0 | 1937 | 1951 | 23 | 34871 | 1700 | 0 | 14091 | 1700 | 12652 | 131 | 2012 | 0.105 | 0.029
4489 | 5 | 2 | 14 | 6153.8 | 0 | 1937 | 1951 | 23 | 34103 | 1700 | 0 | 14091 | 1700 | 11756 | 260 | 2012 | 0.105 | 0.057
4489 | 5 | 2 | 15 | 6171.9 | 0 | 1937 | 1951 | 23 | 33553 | 1700 | 0 | 14073 | 1700 | 11169 | 297 | 2030 | 0.106 | 0.065
4489 | 5 | 2 | 16 | 6637.8 | 0 | 1937 | 1951 | 23 | 33659 | 1700 | 0 | 13607 | 1700 | 11603 | 309 | 2496 | 0.131 | 0.067
4489 | 5 | 2 | 17 | 6717.1 | 0 | 1937 | 1951 | 23 | 34901 | 1700 | 0 | 13528 | 1700 | 13183 | 546 | 2575 | 0.135 | 0.119
4489 | 5 | 2 | 18 | 7192.8 | 0 | 1937 | 1951 | 23 | 37170 | 1700 | 0 | 13053 | 1700 | 15520 | 477 | 3051 | 0.16 | 0.104
4489 | 5 | 2 | 19 | 7575.8 | 0 | 1937 | 1951 | 23 | 38142 | 1716 | 0 | 12669 | 1700 | 16592 | 377 | 3434 | 0.18 | 0.082
4489 | 5 | 2 | 20 | 7575.8 | 0 | 1937 | 1951 | 23 | 37570 | 1700 | 0 | 12669 | 1700 | 16004 | 394 | 3434 | 0.18 | 0.086
4489 | 5 | 2 | 21 | 7575.8 | 0 | 1937 | 1951 | 23 | 36324 | 1700 | 0 | 12669 | 1700 | 14430 | 330 | 3434 | 0.18 | 0.072
4489 | 5 | 2 | 22 | 7575.8 | 0 | 1937 | 1951 | 23 | 34343 | 1700 | 0 | 12669 | 1700 | 12368 | 280 | 3434 | 0.18 | 0.061
4489 | 5 | 2 | 23 | 9509.9 | 0 | 1937 | 1951 | 23 | 31791 | 1700 | 0 | 12669 | 3000 | 6207 | 220 | 3434 | 0.18 | 0.048
4489 | 5 | 2 | 24 | 8480.9 | 0 | 1937 | 1951 | 23 | 29386 | 2999 | 0 | 12669 | 3000 | 4900 | 151 | 3434 | 0.18 | 0.033
4489 | 5 | 3 | 1 | 5521.3 | 0 | 1937 | 1951 | 23 | 26447 | 2999 | 0 | 12669 | 3000 | 4900 | 172 | 3434 | 0.18 | 0.038
4489 | 5 | 3 | 2 | 5036.8 | 0 | 1937 | 1951 | 23 | 25946 | 2999 | 0 | 12669 | 3000 | 4900 | 155 | 3434 | 0.18 | 0.034
4489 | 5 | 3 | 3 | 4925.3 | 0 | 1937 | 1951 | 23 | 25845 | 2999 | 0 | 12669 | 3000 | 4900 | 166 | 3434 | 0.18 | 0.036
4489 | 5 | 3 | 4 | 5159.9 | 0 | 1937 | 1951 | 23 | 26147 | 2999 | 0 | 12669 | 3000 | 4900 | 233 | 3434 | 0.18 | 0.051
4489 | 5 | 3 | 5 | 6081.3 | 0 | 1937 | 1951 | 23 | 27214 | 2999 | 0 | 12669 | 3000 | 4900 | 379 | 3434 | 0.18 | 0.083
4489 | 5 | 3 | 6 | 7373.5 | 0 | 1937 | 1951 | 23 | 29755 | 2999 | 0 | 12849 | 3000 | 5875 | 473 | 3254 | 0.17 | 0.103
4489 | 5 | 3 | 7 | 4720.9 | 0 | 1937 | 1951 | 23 | 33413 | 2999 | 0 | 13567 | 1700 | 13417 | 388 | 2536 | 0.133 | 0.085
4489 | 5 | 3 | 8 | 4720.9 | 0 | 1937 | 1951 | 23 | 35642 | 1761 | 0 | 13567 | 1700 | 16224 | 203 | 2536 | 0.133 | 0.044
4489 | 5 | 3 | 9 | 4720.9 | 0 | 1937 | 1951 | 23 | 35864 | 1775 | 0 | 13567 | 1700 | 16515 | 134 | 2536 | 0.133 | 0.029
4489 | 5 | 3 | 10 | 4717.1 | 0 | 1937 | 1951 | 23 | 35408 | 1755 | 0 | 13571 | 1700 | 16099 | 94 | 2532 | 0.133 | 0.021
4489 | 5 | 3 | 11 | 4236.9 | 0 | 1937 | 1951 | 23 | 34650 | 1755 | 0 | 14051 | 1700 | 15423 | 11 | 2052 | 0.107 | 0.003
4489 | 5 | 3 | 12 | 4236.9 | 0 | 1937 | 1951 | 23 | 33677 | 1700 | 0 | 14051 | 1700 | 13867 | 19 | 2052 | 0.107 | 0.004
4489 | 5 | 3 | 13 | 4236.9 | 0 | 1937 | 1951 | 23 | 32803 | 1700 | 0 | 14051 | 1700 | 12641 | 32 | 2052 | 0.107 | 0.007
4489 | 5 | 3 | 14 | 4236.9 | 0 | 1937 | 1951 | 23 | 32065 | 1700 | 0 | 14051 | 1700 | 11911 | 23 | 2052 | 0.107 | 0.005
4489 | 5 | 3 | 15 | 4236.9 | 0 | 1937 | 1951 | 23 | 31539 | 1700 | 0 | 14051 | 1700 | 11346 | 63 | 2052 | 0.107 | 0.014
4489 | 5 | 3 | 16 | 4236.9 | 0 | 1937 | 1951 | 23 | 31634 | 1700 | 0 | 14051 | 1700 | 11705 | 138 | 2052 | 0.107 | 0.03
4489 | 5 | 3 | 17 | 4236.9 | 0 | 1937 | 1951 | 23 | 32787 | 1700 | 0 | 14051 | 1700 | 13405 | 167 | 2052 | 0.107 | 0.036
4489 | 5 | 3 | 18 | 4236.9 | 0 | 1937 | 1951 | 23 | 34923 | 1759 | 0 | 14051 | 1700 | 15515 | 193 | 2052 | 0.107 | 0.042
4489 | 5 | 3 | 19 | 4236.9 | 0 | 1937 | 1951 | 23 | 35868 | 1808 | 0 | 14051 | 1700 | 16494 | 158 | 2052 | 0.107 | 0.035
4489 | 5 | 3 | 20 | 4236.9 | 0 | 1937 | 1951 | 23 | 35357 | 1783 | 0 | 14051 | 1700 | 15980 | 162 | 2052 | 0.107 | 0.035
4489 | 5 | 3 | 21 | 4236.9 | 0 | 1937 | 1951 | 23 | 34193 | 1703 | 0 | 14051 | 1700 | 14396 | 189 | 2052 | 0.107 | 0.041
4489 | 5 | 3 | 22 | 4236.9 | 0 | 1937 | 1951 | 23 | 32324 | 1700 | 0 | 14051 | 1700 | 12359 | 227 | 2052 | 0.107 | 0.05
4489 | 5 | 3 | 23 | 6171 | 0 | 1937 | 1951 | 23 | 29927 | 1700 | 0 | 14051 | 3000 | 6244 | 276 | 2052 | 0.107 | 0.06
4489 | 5 | 3 | 24 | 5213.9 | 0 | 1937 | 1951 | 23 | 27675 | 2999 | 0 | 14051 | 3000 | 4900 | 325 | 2052 | 0.107 | 0.071
4493 | 1 | 4 | 1 | 297.1 | 0 | 1941 | 1955 | 27 | 16742 | 998 | 0 | 9237 | 1000 | 5572 | 686 | 4221 | 0.256 | 0.15
4493 | 1 | 4 | 2 | 258.1 | 0 | 1941 | 1955 | 27 | 16408 | 998 | 0 | 9237 | 1000 | 5428 | 534 | 4221 | 0.256 | 0.117
4493 | 1 | 4 | 3 | 133.9 | 0 | 1941 | 1955 | 27 | 16237 | 998 | 0 | 9245 | 1000 | 5428 | 479 | 4212 | 0.256 | 0.105
4493 | 1 | 4 | 4 | 121.5 | 0 | 1941 | 1955 | 27 | 16357 | 998 | 0 | 9407 | 1000 | 5428 | 450 | 4051 | 0.246 | 0.098
4498 | 4 | 3 | 6 | 254.3 | 0 | 1946 | 1960 | 32 | 31577 | 2999 | 0 | 15126 | 3000 | 12114 | 762 | 1004 | 0.052 | 0.166
4545 | 5 | 1 | 1 | 379.6 | 0 | 1993 | 1930 | 2 | 22890 | 2999 | 0 | 14420 | 3000 | 4900 | 6 | 1683 | 0.088 | 0.001
4545 | 5 | 1 | 4 | 122.6 | 0 | 1993 | 1930 | 2 | 22628 | 2999 | 0 | 14420 | 3000 | 4900 | 1 | 1683 | 0.088 | 0
4545 | 5 | 1 | 5 | 1073.7 | 0 | 1993 | 1930 | 2 | 23580 | 2999 | 0 | 14420 | 3000 | 4900 | 2 | 1683 | 0.088 | 0
4545 | 5 | 1 | 6 | 1964.1 | 0 | 1993 | 1930 | 2 | 25864 | 2999 | 0 | 14282 | 3000 | 6434 | 0 | 1822 | 0.095 | 0
4545 | 5 | 1 | 7 | 37 | 0 | 1993 | 1930 | 2 | 29134 | 2999 | 0 | 14275 | 1700 | 13503 | 0 | 1828 | 0.096 | 0
4545 | 5 | 1 | 8 | 37 | 0 | 1993 | 1930 | 2 | 31043 | 1789 | 0 | 14275 | 1700 | 15804 | 0 | 1828 | 0.096 | 0
4545 | 5 | 1 | 9 | 37 | 0 | 1993 | 1930 | 2 | 31118 | 1793 | 0 | 14275 | 1700 | 15879 | 0 | 1828 | 0.096 | 0
4545 | 5 | 1 | 10 | 37 | 0 | 1993 | 1930 | 2 | 30658 | 1770 | 0 | 14275 | 1700 | 15419 | 0 | 1828 | 0.096 | 0
4545 | 5 | 1 | 11 | 418.3 | 0 | 1993 | 1930 | 2 | 29994 | 1710 | 0 | 13894 | 1700 | 14755 | 0 | 2210 | 0.116 | 0
4545 | 5 | 1 | 12 | 555 | 0 | 1993 | 1930 | 2 | 29163 | 1700 | 0 | 13757 | 1700 | 13349 | 0 | 2346 | 0.123 | 0
4545 | 5 | 1 | 13 | 555 | 0 | 1993 | 1930 | 2 | 28434 | 1700 | 0 | 13757 | 1700 | 12280 | 0 | 2346 | 0.123 | 0
4545 | 5 | 1 | 14 | 550.9 | 0 | 1993 | 1930 | 2 | 27824 | 1700 | 0 | 13761 | 1700 | 11670 | 0 | 2342 | 0.123 | 0
4545 | 5 | 1 | 15 | 550 | 0 | 1993 | 1930 | 2 | 27388 | 1700 | 0 | 13762 | 1700 | 11231 | 3 | 2342 | 0.123 | 0.001
4545 | 5 | 1 | 16 | 550 | 0 | 1993 | 1930 | 2 | 27485 | 1700 | 0 | 13762 | 1700 | 11659 | 11 | 2342 | 0.123 | 0.002
4545 | 5 | 1 | 17 | 447 | 0 | 1993 | 1930 | 2 | 28516 | 1700 | 0 | 13865 | 1700 | 13199 | 78 | 2239 | 0.117 | 0.017
4545 | 5 | 1 | 18 | 405 | 0 | 1993 | 1930 | 2 | 30370 | 1721 | 0 | 13907 | 1700 | 14945 | 185 | 2197 | 0.115 | 0.041
4545 | 5 | 1 | 19 | 405 | 0 | 1993 | 1930 | 2 | 31141 | 1755 | 0 | 13907 | 1700 | 15630 | 272 | 2197 | 0.115 | 0.059
4545 | 5 | 1 | 20 | 335.2 | 0 | 1993 | 1930 | 2 | 30661 | 1735 | 0 | 13977 | 1700 | 15137 | 285 | 2127 | 0.111 | 0.062
4545 | 5 | 1 | 21 | 126.2 | 0 | 1993 | 1930 | 2 | 29641 | 1700 | 0 | 14186 | 1700 | 13689 | 321 | 1918 | 0.1 | 0.07
4545 | 5 | 1 | 22 | 126.2 | 0 | 1993 | 1930 | 2 | 28025 | 1700 | 0 | 14186 | 1700 | 11910 | 353 | 1918 | 0.1 | 0.077
4545 | 5 | 1 | 23 | 2060.2 | 0 | 1993 | 1930 | 2 | 25932 | 1700 | 0 | 14186 | 3000 | 6190 | 312 | 1918 | 0.1 | 0.068
4545 | 5 | 1 | 24 | 1456.5 | 0 | 1993 | 1930 | 2 | 23963 | 2999 | 0 | 14186 | 3000 | 4900 | 236 | 1918 | 0.1 | 0.052
4545 | 5 | 2 | 5 | 703.5 | 0 | 1993 | 1930 | 2 | 22980 | 2999 | 0 | 14186 | 3000 | 4900 | 6 | 1918 | 0.1 | 0.001
4545 | 5 | 2 | 6 | 1484.1 | 0 | 1993 | 1930 | 2 | 25168 | 2999 | 0 | 14092 | 3000 | 6407 | 0 | 2012 | 0.105 | 0
4545 | 5 | 2 | 23 | 1765.9 | 0 | 1993 | 1930 | 2 | 25264 | 1700 | 0 | 13810 | 3000 | 6363 | 141 | 2294 | 0.12 | 0.031
4545 | 5 | 2 | 24 | 1266.6 | 0 | 1993 | 1930 | 2 | 23361 | 2999 | 0 | 13783 | 3000 | 4900 | 227 | 2320 | 0.121 | 0.05
4545 | 5 | 3 | 1 | 732.8 | 0 | 1993 | 1930 | 2 | 22499 | 2999 | 0 | 13676 | 3000 | 4900 | 6 | 2428 | 0.127 | 0.001
4545 | 5 | 3 | 2 | 197.4 | 0 | 1993 | 1930 | 2 | 22074 | 2999 | 0 | 13786 | 3000 | 4900 | 6 | 2318 | 0.121 | 0.001
4545 | 5 | 3 | 3 | 93.3 | 0 | 1993 | 1930 | 2 | 21988 | 2999 | 0 | 13810 | 3000 | 4900 | 0 | 2294 | 0.12 | 0
4545 | 5 | 3 | 4 | 348.8 | 0 | 1993 | 1930 | 2 | 22244 | 2999 | 0 | 13810 | 3000 | 4900 | 1 | 2294 | 0.12 | 0
4545 | 5 | 3 | 5 | 947.7 | 0 | 1993 | 1930 | 2 | 23149 | 2999 | 0 | 14115 | 3000 | 4900 | 2 | 1989 | 0.104 | 0
4545 | 5 | 3 | 6 | 1400.2 | 0 | 1993 | 1930 | 2 | 25302 | 2999 | 0 | 14328 | 3000 | 6390 | 0 | 1776 | 0.093 | 0
4545 | 5 | 8 | 23 | 642.2 | 0 | 1993 | 1930 | 2 | 28051 | 1700 | 0 | 15256 | 3000 | 8108 | 860 | 848 | 0.044 | 0.188
4545 | 5 | 8 | 24 | 1663.1 | 0 | 1993 | 1930 | 2 | 25921 | 2999 | 0 | 15256 | 3000 | 4900 | 918 | 848 | 0.044 | 0.2
4545 | 5 | 9 | 1 | 1206.7 | 0 | 1993 | 1930 | 2 | 24606 | 2999 | 0 | 15256 | 3000 | 4900 | 59 | 848 | 0.044 | 0.013
4545 | 5 | 9 | 2 | 745.5 | 0 | 1993 | 1930 | 2 | 24143 | 2999 | 0 | 15256 | 3000 | 4900 | 57 | 848 | 0.044 | 0.013
4545 | 5 | 9 | 3 | 682.8 | 0 | 1993 | 1930 | 2 | 24062 | 2999 | 0 | 15256 | 3000 | 4900 | 39 | 848 | 0.044 | 0.009
4545 | 5 | 9 | 4 | 973.6 | 0 | 1993 | 1930 | 2 | 24366 | 2999 | 0 | 15256 | 3000 | 4900 | 52 | 848 | 0.044 | 0.011
4545 | 5 | 9 | 5 | 2009.4 | 0 | 1993 | 1930 | 2 | 25422 | 2999 | 0 | 15256 | 3000 | 4900 | 72 | 848 | 0.044 | 0.016
4545 | 5 | 9 | 6 | 3334 | 0 | 1993 | 1930 | 2 | 27919 | 2999 | 0 | 15038 | 3000 | 6253 | 109 | 1066 | 0.056 | 0.024
4545 | 5 | 9 | 7 | 1440.8 | 0 | 1993 | 1930 | 2 | 31417 | 2999 | 0 | 14997 | 1700 | 13575 | 85 | 1106 | 0.058 | 0.019
4545 | 5 | 9 | 8 | 1440.8 | 0 | 1993 | 1930 | 2 | 33430 | 1850 | 0 | 14997 | 1700 | 16011 | 54 | 1106 | 0.058 | 0.012
4545 | 5 | 9 | 9 | 1440.8 | 0 | 1993 | 1930 | 2 | 33504 | 1854 | 0 | 14997 | 1700 | 16085 | 54 | 1106 | 0.058 | 0.012
4545 | 5 | 9 | 10 | 1440.8 | 0 | 1993 | 1930 | 2 | 32981 | 1829 | 0 | 14997 | 1700 | 15584 | 32 | 1106 | 0.058 | 0.007
4545 | 5 | 9 | 11 | 1440.8 | 0 | 1993 | 1930 | 2 | 32230 | 1792 | 0 | 14997 | 1700 | 14835 | 30 | 1106 | 0.058 | 0.007
4545 | 5 | 9 | 12 | 1440.8 | 0 | 1993 | 1930 | 2 | 31310 | 1716 | 0 | 14997 | 1700 | 13318 | 52 | 1106 | 0.058 | 0.011
4545 | 5 | 9 | 13 | 1440.8 | 0 | 1993 | 1930 | 2 | 30503 | 1700 | 0 | 14997 | 1700 | 12201 | 22 | 1106 | 0.058 | 0.005
4545 | 5 | 9 | 14 | 1618.2 | 0 | 1993 | 1930 | 2 | 29823 | 1700 | 0 | 14820 | 1700 | 11542 | 1 | 1284 | 0.067 | 0
4545 | 5 | 9 | 15 | 1676.7 | 0 | 1993 | 1930 | 2 | 29325 | 1700 | 0 | 14761 | 1700 | 11042 | 3 | 1342 | 0.07 | 0.001
4545 | 5 | 9 | 16 | 1676.7 | 0 | 1993 | 1930 | 2 | 29369 | 1700 | 0 | 14761 | 1700 | 11423 | 6 | 1342 | 0.07 | 0.001
4545 | 5 | 9 | 17 | 1676.8 | 0 | 1993 | 1930 | 2 | 30314 | 1700 | 0 | 14761 | 1700 | 12938 | 11 | 1342 | 0.07 | 0.002
4545 | 5 | 9 | 18 | 1676.8 | 0 | 1993 | 1930 | 2 | 32211 | 1775 | 0 | 14761 | 1700 | 14843 | 3 | 1342 | 0.07 | 0.001
4545 | 5 | 9 | 19 | 1657.8 | 0 | 1993 | 1930 | 2 | 33219 | 1827 | 0 | 14780 | 1700 | 15854 | 0 | 1323 | 0.069 | 0
4545 | 5 | 9 | 20 | 1675.8 | 0 | 1993 | 1930 | 2 | 32877 | 1809 | 0 | 14762 | 1700 | 15506 | 5 | 1341 | 0.07 | 0.001
4545 | 5 | 9 | 21 | 1675.8 | 0 | 1993 | 1930 | 2 | 31856 | 1736 | 0 | 14762 | 1700 | 14044 | 54 | 1341 | 0.07 | 0.012
4545 | 5 | 9 | 22 | 1675.8 | 0 | 1993 | 1930 | 2 | 30074 | 1700 | 0 | 14762 | 1700 | 12124 | 63 | 1341 | 0.07 | 0.014
4545 | 5 | 9 | 23 | 3609.8 | 0 | 1993 | 1930 | 2 | 27810 | 1700 | 0 | 14762 | 3000 | 6220 | 33 | 1341 | 0.07 | 0.007
4545 | 5 | 9 | 24 | 2856.1 | 0 | 1993 | 1930 | 2 | 25715 | 2999 | 0 | 14762 | 3000 | 4900 | 12 | 1341 | 0.07 | 0.003
4545 | 5 | 10 | 1 | 1060.6 | 0 | 1993 | 1930 | 2 | 23909 | 2999 | 0 | 14762 | 3000 | 4900 | 2 | 1341 | 0.07 | 0
4545 | 5 | 10 | 2 | 623.2 | 0 | 1993 | 1930 | 2 | 23473 | 2999 | 0 | 14762 | 3000 | 4900 | 3 | 1341 | 0.07 | 0.001
4545 | 5 | 10 | 3 | 523.3 | 0 | 1993 | 1930 | 2 | 23396 | 2999 | 0 | 14762 | 3000 | 4900 | 26 | 1341 | 0.07 | 0.006
4545 | 5 | 10 | 4 | 783.2 | 0 | 1993 | 1930 | 2 | 23687 | 2999 | 0 | 14762 | 3000 | 4900 | 57 | 1341 | 0.07 | 0.013
4545 | 5 | 10 | 5 | 1776.4 | 0 | 1993 | 1930 | 2 | 24693 | 2999 | 0 | 14762 | 3000 | 4900 | 70 | 1341 | 0.07 | 0.015
4545 | 5 | 10 | 6 | 2640.8 | 0 | 1993 | 1930 | 2 | 27061 | 2999 | 0 | 14762 | 3000 | 6400 | 73 | 1341 | 0.07 | 0.016
4545 | 5 | 10 | 7 | 706.7 | 0 | 1993 | 1930 | 2 | 30386 | 2999 | 0 | 14762 | 1700 | 13523 | 75 | 1341 | 0.07 | 0.016
4545 | 5 | 10 | 8 | 706.7 | 0 | 1993 | 1930 | 2 | 32347 | 1825 | 0 | 14762 | 1700 | 15838 | 113 | 1341 | 0.07 | 0.025
4545 | 5 | 10 | 9 | 706.7 | 0 | 1993 | 1930 | 2 | 32487 | 1832 | 0 | 14762 | 1700 | 15982 | 109 | 1341 | 0.07 | 0.024
4545 | 5 | 10 | 10 | 706.7 | 0 | 1993 | 1930 | 2 | 32019 | 1808 | 0 | 14762 | 1700 | 15490 | 133 | 1341 | 0.07 | 0.029
4545 | 5 | 10 | 11 | 706.7 | 0 | 1993 | 1930 | 2 | 31297 | 1773 | 0 | 14762 | 1700 | 14790 | 111 | 1341 | 0.07 | 0.024
4545 | 5 | 10 | 12 | 706.7 | 0 | 1993 | 1930 | 2 | 30400 | 1700 | 0 | 14762 | 1700 | 13343 | 86 | 1341 | 0.07 | 0.019
4545 | 5 | 10 | 13 | 451.3 | 0 | 1993 | 1930 | 2 | 29605 | 1700 | 0 | 15017 | 1700 | 12211 | 83 | 1086 | 0.057 | 0.018
4545 | 5 | 10 | 14 | 448 | 0 | 1993 | 1930 | 2 | 28930 | 1700 | 0 | 15021 | 1700 | 11535 | 84 | 1083 | 0.057 | 0.018
4545 | 5 | 10 | 15 | 448 | 0 | 1993 | 1930 | 2 | 28439 | 1700 | 0 | 15021 | 1700 | 11040 | 88 | 1083 | 0.057 | 0.019
4545 | 5 | 10 | 16 | 448 | 0 | 1993 | 1930 | 2 | 28478 | 1700 | 0 | 15021 | 1700 | 11404 | 103 | 1083 | 0.057 | 0.022
4545 | 5 | 10 | 17 | 448 | 0 | 1993 | 1930 | 2 | 29384 | 1700 | 0 | 15021 | 1700 | 12891 | 97 | 1083 | 0.057 | 0.021
4545 | 5 | 10 | 18 | 448 | 0 | 1993 | 1930 | 2 | 31223 | 1783 | 0 | 15021 | 1700 | 14640 | 187 | 1083 | 0.057 | 0.041
4545 | 5 | 10 | 19 | 448 | 0 | 1993 | 1930 | 2 | 32228 | 1833 | 0 | 15021 | 1700 | 15639 | 193 | 1083 | 0.057 | 0.042
4545 | 5 | 10 | 20 | 448 | 0 | 1993 | 1930 | 2 | 31922 | 1819 | 0 | 15021 | 1700 | 15359 | 167 | 1083 | 0.057 | 0.037
4545 | 5 | 10 | 21 | 448.1 | 0 | 1993 | 1930 | 2 | 30941 | 1747 | 0 | 15021 | 1700 | 13904 | 249 | 1083 | 0.057 | 0.054
4545 | 5 | 10 | 22 | 448 | 0 | 1993 | 1930 | 2 | 29206 | 1700 | 0 | 15021 | 1700 | 11981 | 306 | 1083 | 0.057 | 0.067
4545 | 5 | 10 | 23 | 2382.1 | 0 | 1993 | 1930 | 2 | 27011 | 1700 | 0 | 15021 | 3000 | 6060 | 364 | 1083 | 0.057 | 0.079
4545 | 5 | 10 | 24 | 1435.1 | 0 | 1993 | 1930 | 2 | 24985 | 2999 | 0 | 15057 | 3000 | 4900 | 408 | 1046 | 0.055 | 0.089
4553 | 4 | 9 | 21 | 1895.4 | 0 | 2001 | 1938 | 10 | 35250 | 1889 | 0 | 14856 | 1700 | 16985 | 2 | 1274 | 0.067 | 0
4553 | 4 | 9 | 22 | 1895.8 | 0 | 2001 | 1938 | 10 | 33443 | 1793 | 0 | 14895 | 1700 | 15005 | 5 | 1235 | 0.065 | 0.001
4553 | 4 | 9 | 23 | 3855.5 | 0 | 2001 | 1938 | 10 | 30951 | 1700 | 0 | 14895 | 3000 | 8872 | 8 | 1235 | 0.065 | 0.002
4553 | 4 | 9 | 24 | 3855.5 | 0 | 2001 | 1938 | 10 | 28502 | 2999 | 0 | 14895 | 3000 | 6413 | 18 | 1235 | 0.065 | 0.004
4553 | 4 | 10 | 1 | 1174.7 | 0 | 2001 | 1938 | 10 | 25626 | 2999 | 0 | 14895 | 3000 | 6227 | 8 | 1235 | 0.065 | 0.002
4553 | 4 | 10 | 2 | 542.5 | 0 | 2001 | 1938 | 10 | 25105 | 2999 | 0 | 14895 | 3000 | 6227 | 119 | 1235 | 0.065 | 0.026
4553 | 4 | 10 | 3 | 364.8 | 0 | 2001 | 1938 | 10 | 24964 | 2999 | 0 | 14895 | 3000 | 6227 | 156 | 1235 | 0.065 | 0.034
4553 | 4 | 10 | 4 | 641.5 | 0 | 2001 | 1938 | 10 | 25232 | 2999 | 0 | 14895 | 3000 | 6227 | 147 | 1235 | 0.065 | 0.032
4553 | 4 | 10 | 5 | 1767 | 0 | 2001 | 1938 | 10 | 26254 | 2999 | 0 | 14895 | 3000 | 6227 | 44 | 1235 | 0.065 | 0.01
4553 | 4 | 10 | 6 | 2137.4 | 0 | 2001 | 1938 | 10 | 28707 | 2999 | 0 | 14895 | 3000 | 8354 | 0 | 1235 | 0.065 | 0
4553 | 4 | 10 | 7 | 177.6 | 0 | 2001 | 1938 | 10 | 32302 | 2999 | 0 | 14895 | 1700 | 15714 | 4 | 1235 | 0.065 | 0.001
4553 | 4 | 10 | 8 | 177.6 | 0 | 2001 | 1938 | 10 | 34529 | 1959 | 0 | 14895 | 1700 | 18325 | 11 | 1235 | 0.065 | 0.003
4553 | 4 | 10 | 9 | 177.6 | 0 | 2001 | 1938 | 10 | 34732 | 1969 | 0 | 14895 | 1700 | 18528 | 12 | 1235 | 0.065 | 0.003
4553 | 4 | 10 | 10 | 177.6 | 0 | 2001 | 1938 | 10 | 34350 | 1950 | 0 | 14895 | 1700 | 18144 | 14 | 1235 | 0.065 | 0.003
4553 | 4 | 10 | 11 | 177.6 | 0 | 2001 | 1938 | 10 | 33714 | 1918 | 0 | 14895 | 1700 | 17511 | 11 | 1235 | 0.065 | 0.002
4553 | 4 | 10 | 12 | 114.5 | 0 | 2001 | 1938 | 10 | 32858 | 1854 | 0 | 14958 | 1700 | 16143 | 0 | 1172 | 0.061 | 0
4553 | 4 | 10 | 23 | 1848.4 | 0 | 2001 | 1938 | 10 | 29323 | 1700 | 0 | 15184 | 3000 | 8922 | 48 | 946 | 0.049 | 0.01
4553 | 4 | 10 | 24 | 1848.4 | 0 | 2001 | 1938 | 10 | 27026 | 2999 | 0 | 15184 | 3000 | 6504 | 168 | 946 | 0.049 | 0.037
4553 | 4 | 11 | 1 | 1382.8 | 0 | 2001 | 1938 | 10 | 26098 | 2999 | 0 | 15184 | 3000 | 6141 | 70 | 946 | 0.049 | 0.015
4553 | 4 | 11 | 2 | 827 | 0 | 2001 | 1938 | 10 | 25556 | 2999 | 0 | 15228 | 3000 | 6141 | 40 | 903 | 0.047 | 0.009
4553 | 4 | 11 | 3 | 219.1 | 0 | 2001 | 1938 | 10 | 25408 | 2999 | 0 | 15714 | 3000 | 6141 | 13 | 416 | 0.022 | 0.003
4553 | 4 | 11 | 4 | 479.7 | 0 | 2001 | 1938 | 10 | 25669 | 2999 | 0 | 15714 | 3000 | 6141 | 14 | 416 | 0.022 | 0.003
4553 | 4 | 11 | 5 | 1306.4 | 0 | 2001 | 1938 | 10 | 26672 | 2999 | 0 | 15714 | 3000 | 6304 | 26 | 416 | 0.022 | 0.006
4553 | 4 | 11 | 6 | 1306.5 | 0 | 2001 | 1938 | 10 | 29085 | 2999 | 0 | 15714 | 3000 | 8713 | 30 | 416 | 0.022 | 0.007
4553 | 5 | 1 | 5 | 51.7 | 0 | 2001 | 1938 | 10 | 23506 | 2999 | 0 | 14126 | 3000 | 6026 | 118 | 1977 | 0.104 | 0.026
4553 | 12 | 12 | 6 | 25.2 | 0 | 2001 | 1938 | 10 | 18765 | 1103 | 0 | 11574 | 1000 | 5848 | 122 | 2119 | 0.127 | 0.027
4553 | 12 | 12 | 7 | 32.4 | 0 | 2001 | 1938 | 10 | 20925 | 1319 | 0 | 11586 | 0 | 10164 | 109 | 2108 | 0.126 | 0.024
4563 | 11 | 3 | 7 | 115 | 0 | 1931 | 1948 | 20 | 19790 | 1257 | 0 | 11551 | 0 | 8975 | 96 | 2196 | 0.131 | 0.021
4563 | 11 | 3 | 8 | 180.2 | 0 | 1931 | 1948 | 20 | 21341 | 1354 | 0 | 11486 | 0 | 10992 | 22 | 2261 | 0.135 | 0.005
4563 | 11 | 3 | 9 | 180.2 | 0 | 1931 | 1948 | 20 | 22724 | 1420 | 0 | 11486 | 0 | 12316 | 81 | 2261 | 0.135 | 0.018
4576 | 6 | 3 | 23 | 908.5 | 0 | 1944 | 1961 | 33 | 25714 | 1442 | 0 | 12930 | 0 | 10743 | 979 | 2318 | 0.127 | 0.214
4576 | 6 | 3 | 24 | 108.1 | 0 | 1944 | 1961 | 33 | 23747 | 1390 | 0 | 13730 | 0 | 8568 | 1187 | 1518 | 0.083 | 0.259
4602 | 11 | 9 | 1 | 676.5 | 0 | 1970 | 1987 | 59 | 19084 | 1056 | 0 | 9857 | 1000 | 7312 | 82 | 3890 | 0.232 | 0.018
4620 | 4 | 5 | 19 | 1331.6 | 0 | 1988 | 2005 | 77 | 37694 | 2068 | 0 | 15835 | 1700 | 19195 | 213 | 295 | 0.015 | 0.047
4620 | 4 | 5 | 20 | 1331.6 | 0 | 1988 | 2005 | 77 | 36658 | 2016 | 0 | 15835 | 1700 | 18148 | 224 | 295 | 0.015 | 0.049
4620 | 4 | 5 | 21 | 1331.5 | 0 | 1988 | 2005 | 77 | 35352 | 1932 | 0 | 15835 | 1700 | 16461 | 213 | 295 | 0.015 | 0.047
4620 | 4 | 5 | 22 | 1331.5 | 0 | 1988 | 2005 | 77 | 33621 | 1838 | 0 | 15835 | 1700 | 14592 | 220 | 295 | 0.015 | 0.048
4620 | 4 | 5 | 23 | 3136.2 | 0 | 1988 | 2005 | 77 | 31206 | 1700 | 0 | 15990 | 3000 | 8468 | 290 | 140 | 0.007 | 0.063
4620 | 4 | 5 | 24 | 3071.9 | 0 | 1988 | 2005 | 77 | 28781 | 2999 | 0 | 16014 | 3000 | 6065 | 310 | 116 | 0.006 | 0.068
4620 | 4 | 6 | 1 | 3188.4 | 0 | 1988 | 2005 | 77 | 28772 | 2999 | 0 | 16014 | 3000 | 6065 | 184 | 116 | 0.006 | 0.04
4620 | 4 | 6 | 2 | 2763.1 | 0 | 1988 | 2005 | 77 | 28164 | 2999 | 0 | 16014 | 3000 | 6065 | 1 | 116 | 0.006 | 0
4620 | 4 | 6 | 3 | 2587.7 | 0 | 1988 | 2005 | 77 | 27990 | 2999 | 0 | 16014 | 3000 | 6065 | 3 | 116 | 0.006 | 0.001
4620 | 4 | 6 | 4 | 2860.2 | 0 | 1988 | 2005 | 77 | 28263 | 2999 | 0 | 16014 | 3000 | 6065 | 3 | 116 | 0.006 | 0.001
4620 | 4 | 6 | 5 | 3906 | 0 | 1988 | 2005 | 77 | 29311 | 2999 | 0 | 16014 | 3000 | 6065 | 5 | 116 | 0.006 | 0.001
4620 | 4 | 6 | 6 | 4895.6 | 0 | 1988 | 2005 | 77 | 31810 | 2999 | 0 | 16014 | 3000 | 7573 | 6 | 116 | 0.006 | 0.001
4620 | 4 | 6 | 7 | 2935.8 | 0 | 1988 | 2005 | 77 | 35547 | 2999 | 0 | 16014 | 1700 | 15078 | 8 | 116 | 0.006 | 0.002
4620 | 4 | 6 | 8 | 2935.8 | 0 | 1988 | 2005 | 77 | 38091 | 2022 | 0 | 16014 | 1700 | 18014 | 8 | 116 | 0.006 | 0.002
4620 | 4 | 6 | 9 | 2935.8 | 0 | 1988 | 2005 | 77 | 38602 | 2047 | 0 | 16014 | 1700 | 18521 | 11 | 116 | 0.006 | 0.003
4620 | 4 | 6 | 10 | 2942.3 | 0 | 1988 | 2005 | 77 | 38359 | 2034 | 0 | 16008 | 1700 | 18275 | 15 | 122 | 0.006 | 0.003
4620 | 4 | 6 | 11 | 3465.8 | 0 | 1988 | 2005 | 77 | 37703 | 1965 | 0 | 15484 | 1700 | 17617 | 17 | 646 | 0.034 | 0.004
4620 | 4 | 6 | 12 | 3465.8 | 0 | 1988 | 2005 | 77 | 36751 | 1891 | 0 | 15484 | 1700 | 16140 | 19 | 646 | 0.034 | 0.004
4620 | 4 | 6 | 13 | 3522 | 0 | 1988 | 2005 | 77 | 35870 | 1823 | 0 | 15428 | 1700 | 14867 | 19 | 702 | 0.037 | 0.004
4620 | 4 | 6 | 14 | 4135.8 | 0 | 1988 | 2005 | 77 | 35129 | 1743 | 0 | 14814 | 1700 | 14116 | 29 | 1316 | 0.069 | 0.007
4620 | 4 | 6 | 15 | 4196.8 | 0 | 1988 | 2005 | 77 | 34673 | 1712 | 0 | 14753 | 1700 | 13595 | 94 | 1377 | 0.072 | 0.021
4620 | 4 | 6 | 16 | 4415.5 | 0 | 1988 | 2005 | 77 | 35042 | 1734 | 0 | 14534 | 1700 | 14337 | 113 | 1596 | 0.083 | 0.025
4620 | 4 | 6 | 17 | 4415.5 | 0 | 1988 | 2005 | 77 | 37037 | 1861 | 0 | 14534 | 1700 | 16878 | 90 | 1596 | 0.083 | 0.02
4620 | 4 | 6 | 18 | 4415.5 | 0 | 1988 | 2005 | 77 | 39479 | 1982 | 0 | 14534 | 1700 | 19301 | 109 | 1596 | 0.083 | 0.024
4620 | 4 | 6 | 19 | 4415.5 | 0 | 1988 | 2005 | 77 | 39682 | 1992 | 0 | 14534 | 1700 | 19492 | 121 | 1596 | 0.083 | 0.027
4620 | 4 | 6 | 20 | 4652.7 | 0 | 1988 | 2005 | 77 | 38601 | 1923 | 0 | 14297 | 1700 | 18442 | 90 | 1833 | 0.096 | 0.02
4620 | 4 | 6 | 21 | 4663.5 | 0 | 1988 | 2005 | 77 | 37222 | 1835 | 0 | 14286 | 1700 | 16696 | 65 | 1844 | 0.096 | 0.014
4620 | 4 | 6 | 22 | 4663.5 | 0 | 1988 | 2005 | 77 | 35396 | 1736 | 0 | 14286 | 1700 | 14710 | 94 | 1844 | 0.096 | 0.021
4620 | 4 | 6 | 23 | 6382.9 | 0 | 1988 | 2005 | 77 | 32859 | 1700 | 0 | 14527 | 3000 | 8568 | 61 | 1603 | 0.084 | 0.013
4620 | 4 | 6 | 24 | 5364.4 | 0 | 1988 | 2005 | 77 | 30315 | 2999 | 0 | 15486 | 3000 | 6065 | 79 | 644 | 0.034 | 0.017
4620 | 4 | 7 | 1 | 1077 | 0 | 1988 | 2005 | 77 | 25345 | 2999 | 0 | 15486 | 0 | 8325 | 136 | 644 | 0.034 | 0.03
4620 | 4 | 7 | 2 | 1076.9 | 0 | 1988 | 2005 | 77 | 24822 | 1457 | 0 | 15487 | 0 | 7469 | 469 | 643 | 0.034 | 0.103
4620 | 4 | 7 | 3 | 1076.8 | 0 | 1988 | 2005 | 77 | 24673 | 1445 | 0 | 15487 | 0 | 7212 | 576 | 643 | 0.034 | 0.126
4620 | 4 | 7 | 4 | 1076.8 | 0 | 1988 | 2005 | 77 | 24913 | 1459 | 0 | 15487 | 0 | 7500 | 528 | 643 | 0.034 | 0.115
4620 | 4 | 7 | 5 | 1076.8 | 0 | 1988 | 2005 | 77 | 25827 | 1500 | 0 | 15487 | 0 | 8316 | 626 | 643 | 0.034 | 0.137
4620 | 4 | 7 | 6 | 1076.8 | 0 | 1988 | 2005 | 77 | 28006 | 1617 | 0 | 15487 | 0 | 10663 | 458 | 643 | 0.034 | 0.1
4620 | 4 | 7 | 23 | 549.1 | 0 | 1988 | 2005 | 77 | 28969 | 1648 | 0 | 16014 | 0 | 10534 | 1550 | 116 | 0.006 | 0.339
4620 | 4 | 7 | 24 | 549.1 | 0 | 1988 | 2005 | 77 | 26713 | 1469 | 0 | 16014 | 0 | 6963 | 2866 | 116 | 0.006 | 0.626
4624 | 3 | 1 | 6 | 614.4 | 0 | 1992 | 1932 | 4 | 27300 | 2999 | 0 | 13524 | 3000 | 8905 | 674 | 2597 | 0.136 | 0.147
4625 | 4 | 13 | 23 | 310.7 | 0 | 1993 | 1933 | 5 | 25396 | 1470 | 0 | 13716 | 0 | 10197 | 852 | 2414 | 0.126 | 0.186
4625 | 4 | 13 | 24 | 310.7 | 0 | 1993 | 1933 | 5 | 23456 | 1365 | 0 | 13716 | 0 | 8097 | 1012 | 2414 | 0.126 | 0.221
4641 | 6 | 2 | 1 | 68.3 | 0 | 1929 | 1949 | 21 | 20166 | 1202 | 0 | 12744 | 0 | 6189 | 1012 | 2504 | 0.137 | 0.221
4641 | 6 | 2 | 2 | 68.3 | 0 | 1929 | 1949 | 21 | 19822 | 1234 | 0 | 12744 | 0 | 6840 | 16 | 2504 | 0.137 | 0.004
4641 | 6 | 2 | 3 | 181.8 | 0 | 1929 | 1949 | 21 | 19785 | 1224 | 0 | 12631 | 0 | 6798 | 22 | 2617 | 0.143 | 0.005
4641 | 6 | 2 | 4 | 272.3 | 0 | 1929 | 1949 | 21 | 20078 | 1232 | 0 | 12540 | 0 | 7083 | 29 | 2708 | 0.148 | 0.007
4641 | 6 | 2 | 5 | 272.3 | 0 | 1929 | 1949 | 21 | 21044 | 1280 | 0 | 12540 | 0 | 8051 | 27 | 2708 | 0.148 | 0.006
4641 | 6 | 2 | 6 | 74.8 | 0 | 1929 | 1949 | 21 | 23225 | 1403 | 0 | 12737 | 0 | 10232 | 27 | 2510 | 0.138 | 0.006
4643 | 4 | 4 | 15 | 3139.2 | 0 | 1931 | 1951 | 23 | 34307 | 1723 | 0 | 14975 | 1700 | 13500 | 658 | 1155 | 0.06 | 0.144
4643 | 4 | 4 | 16 | 3811.4 | 0 | 1931 | 1951 | 23 | 34689 | 1719 | 0 | 14553 | 1700 | 14005 | 678 | 1577 | 0.082 | 0.148
4643 | 4 | 4 | 17 | 3882.4 | 0 | 1931 | 1951 | 23 | 36696 | 1836 | 0 | 14482 | 1700 | 16439 | 773 | 1648 | 0.086 | 0.169
4643 | 4 | 4 | 18 | 4028.3 | 0 | 1931 | 1951 | 23 | 39085 | 1943 | 0 | 14336 | 1700 | 18788 | 814 | 1794 | 0.094 | 0.178
4643 | 4 | 4 | 19 | 4028.3 | 0 | 1931 | 1951 | 23 | 39236 | 1966 | 0 | 14336 | 1700 | 19254 | 498 | 1794 | 0.094 | 0.109
4643 | 4 | 4 | 20 | 4028.3 | 0 | 1931 | 1951 | 23 | 38158 | 1918 | 0 | 14336 | 1700 | 18298 | 376 | 1794 | 0.094 | 0.082
4643 | 4 | 4 | 21 | 4028.3 | 0 | 1931 | 1951 | 23 | 36800 | 1838 | 0 | 14336 | 1700 | 16687 | 238 | 1794 | 0.094 | 0.052
4643 | 4 | 4 | 22 | 4028.3 | 0 | 1931 | 1951 | 23 | 34987 | 1742 | 0 | 14336 | 1700 | 14777 | 203 | 1794 | 0.094 | 0.044
4643 | 4 | 4 | 23 | 5988.1 | 0 | 1931 | 1951 | 23 | 32446 | 1700 | 0 | 14336 | 3000 | 8562 | 239 | 1794 | 0.094 | 0.052
4643 | 4 | 4 | 24 | 5988.1 | 0 | 1931 | 1951 | 23 | 29902 | 2999 | 0 | 14336 | 3000 | 6004 | 253 | 1794 | 0.094 | 0.055
4643 | 4 | 5 | 1 | 2231.8 | 0 | 1931 | 1951 | 23 | 25365 | 2999 | 0 | 14336 | 3000 | 5317 | 159 | 1794 | 0.094 | 0.035
4643 | 4 | 5 | 2 | 1724.6 | 0 | 1931 | 1951 | 23 | 24818 | 2999 | 0 | 14336 | 3000 | 5317 | 120 | 1794 | 0.094 | 0.026
4643 | 4 | 5 | 3 | 1584 | 0 | 1931 | 1951 | 23 | 24665 | 2999 | 0 | 14336 | 3000 | 5317 | 107 | 1794 | 0.094 | 0.023
4643 | 4 | 5 | 4 | 1833.1 | 0 | 1931 | 1951 | 23 | 24910 | 2999 | 0 | 14336 | 3000 | 5317 | 103 | 1794 | 0.094 | 0.023
4643 | 4 | 5 | 5 | 2782.9 | 0 | 1931 | 1951 | 23 | 25858 | 2999 | 0 | 14336 | 3000 | 5317 | 101 | 1794 | 0.094 | 0.022
4643 | 4 | 5 | 6 | 3165.6 | 0 | 1931 | 1951 | 23 | 28120 | 2999 | 0 | 14660 | 3000 | 6846 | 128 | 1470 | 0.077 | 0.028
4643 | 4 | 5 | 7 | 1011.2 | 0 | 1931 | 1951 | 23 | 31475 | 2999 | 0 | 14854 | 1700 | 13929 | 169 | 1276 | 0.067 | 0.037
4643 | 4 | 5 | 8 | 1011.2 | 0 | 1931 | 1951 | 23 | 33697 | 1867 | 0 | 14854 | 1700 | 16546 | 167 | 1276 | 0.067 | 0.036
4643 | 4 | 5 | 9 | 1011.2 | 0 | 1931 | 1951 | 23 | 34074 | 1887 | 0 | 14854 | 1700 | 16945 | 144 | 1276 | 0.067 | 0.032
4643 | 4 | 5 | 10 | 1011.2 | 0 | 1931 | 1951 | 23 | 33817 | 1878 | 0 | 14854 | 1700 | 16770 | 62 | 1276 | 0.067 | 0.014
4643 | 4 | 5 | 11 | 1011.2 | 0 | 1931 | 1951 | 23 | 33231 | 1851 | 0 | 14854 | 1700 | 16218 | 28 | 1276 | 0.067 | 0.006
4643 | 4 | 5 | 12 | 1011.2 | 0 | 1931 | 1951 | 23 | 32398 | 1783 | 0 | 14854 | 1700 | 14872 | 18 | 1276 | 0.067 | 0.004
4643 | 4 | 5 | 13 | 1011.2 | 0 | 1931 | 1951 | 23 | 31637 | 1725 | 0 | 14854 | 1700 | 13698 | 40 | 1276 | 0.067 | 0.009
4643 | 4 | 5 | 14 | 1011.2 | 0 | 1931 | 1951 | 23 | 31001 | 1700 | 0 | 14854 | 1700 | 12859 | 242 | 1276 | 0.067 | 0.053
4643 | 4 | 5 | 15 | 1011.2 | 0 | 1931 | 1951 | 23 | 30609 | 1700 | 0 | 14854 | 1700 | 12143 | 566 | 1276 | 0.067 | 0.124
4643 | 4 | 5 | 16 | 1011.2 | 0 | 1931 | 1951 | 23 | 30939 | 1700 | 0 | 14854 | 1700 | 12714 | 718 | 1276 | 0.067 | 0.157
4643 | 4 | 5 | 17 | 1011.2 | 0 | 1931 | 1951 | 23 | 32705 | 1772 | 0 | 14854 | 1700 | 14653 | 1067 | 1276 | 0.067 | 0.233
4643 | 4 | 5 | 18 | 1011.2 | 0 | 1931 | 1951 | 23 | 34838 | 1872 | 0 | 14854 | 1700 | 16635 | 1218 | 1276 | 0.067 | 0.266
4643 | 4 | 5 | 19 | 1011.2 | 0 | 1931 | 1951 | 23 | 34990 | 1891 | 0 | 14854 | 1700 | 17015 | 990 | 1276 | 0.067 | 0.216
4643 | 4 | 5 | 20 | 1011.2 | 0 | 1931 | 1951 | 23 | 34029 | 1845 | 0 | 14854 | 1700 | 16095 | 949 | 1276 | 0.067 | 0.207
4643 | 4 | 5 | 21 | 1011.2 | 0 | 1931 | 1951 | 23 | 32818 | 1766 | 0 | 14854 | 1700 | 14517 | 924 | 1276 | 0.067 | 0.202
4643 | 4 | 5 | 22 | 1011.2 | 0 | 1931 | 1951 | 23 | 31214 | 1700 | 0 | 14854 | 1700 | 13079 | 628 | 1276 | 0.067 | 0.137
4643 | 4 | 5 | 23 | 2971 | 0 | 1931 | 1951 | 23 | 28974 | 1700 | 0 | 14854 | 3000 | 7400 | 428 | 1276 | 0.067 | 0.094
4643 | 4 | 5 | 24 | 3179 | 0 | 1931 | 1951 | 23 | 26725 | 2999 | 0 | 14575 | 3000 | 5317 | 334 | 1555 | 0.081 | 0.073
4643 | 4 | 17 | 13 | 1084.6 | 0 | 1931 | 1951 | 23 | 36714 | 1789 | 0 | 14714 | 1700 | 15172 | 3709 | 1416 | 0.074 | 0.81
4643 | 4 | 17 | 14 | 2890.1 | 0 | 1931 | 1951 | 23 | 35972 | 1700 | 0 | 14714 | 1700 | 12355 | 3978 | 1416 | 0.074 | 0.869
4643 | 4 | 17 | 15 | 3141.7 | 0 | 1931 | 1951 | 23 | 35479 | 1700 | 0 | 14463 | 1700 | 12041 | 3800 | 1667 | 0.087 | 0.83
4643 | 4 | 17 | 16 | 3408.1 | 0 | 1931 | 1951 | 23 | 35751 | 1700 | 0 | 14196 | 1700 | 12902 | 3603 | 1934 | 0.101 | 0.787
4643 | 4 | 17 | 17 | 3408.1 | 0 | 1931 | 1951 | 23 | 37488 | 1757 | 0 | 14196 | 1700 | 15259 | 3505 | 1934 | 0.101 | 0.766
4643 | 4 | 17 | 18 | 3360.5 | 0 | 1931 | 1951 | 23 | 39987 | 1880 | 0 | 14244 | 1700 | 17667 | 3597 | 1886 | 0.099 | 0.786
4643 | 4 | 17 | 19 | 2890.1 | 0 | 1931 | 1951 | 23 | 40522 | 1941 | 0 | 14714 | 1700 | 18213 | 3585 | 1416 | 0.074 | 0.783
4643 | 4 | 17 | 20 | 2890.1 | 0 | 1931 | 1951 | 23 | 39569 | 1894 | 0 | 14714 | 1700 | 17288 | 3558 | 1416 | 0.074 | 0.777
4643 | 4 | 17 | 21 | 2890.1 | 0 | 1931 | 1951 | 23 | 38150 | 1816 | 0 | 14714 | 1700 | 15713 | 3321 | 1416 | 0.074 | 0.725
4643 | 4 | 17 | 22 | 2890.1 | 0 | 1931 | 1951 | 23 | 36165 | 1722 | 0 | 14714 | 1700 | 13837 | 3082 | 1416 | 0.074 | 0.673
4643 | 4 | 17 | 23 | 4849.9 | 0 | 1931 | 1951 | 23 | 33486 | 1700 | 0 | 14714 | 3000 | 7730 | 2871 | 1416 | 0.074 | 0.627
4643 | 4 | 17 | 24 | 4796.4 | 0 | 1931 | 1951 | 23 | 30877 | 2999 | 0 | 14714 | 3000 | 5357 | 2689 | 1416 | 0.074 | 0.587
4643 | 4 | 18 | 1 | 2909.8 | 0 | 1931 | 1951 | 23 | 28892 | 2999 | 0 | 14714 | 3000 | 5357 | 2590 | 1416 | 0.074 | 0.566
4643 | 4 | 18 | 2 | 2570.6 | 0 | 1931 | 1951 | 23 | 28305 | 2999 | 0 | 14677 | 3000 | 5357 | 2380 | 1453 | 0.076 | 0.52
4643 | 4 | 18 | 3 | 2914.6 | 0 | 1931 | 1951 | 23 | 28155 | 2999 | 0 | 14605 | 3000 | 5357 | 1958 | 1525 | 0.08 | 0.428
4643 | 4 | 18 | 4 | 3653.9 | 0 | 1931 | 1951 | 23 | 28456 | 2999 | 0 | 14605 | 3000 | 5357 | 1519 | 1525 | 0.08 | 0.332
4643 | 4 | 18 | 5 | 5225.1 | 0 | 1931 | 1951 | 23 | 29589 | 2999 | 0 | 14605 | 3000 | 5357 | 1081 | 1525 | 0.08 | 0.236
4643 | 4 | 18 | 6 | 7249.1 | 0 | 1931 | 1951 | 23 | 32326 | 2999 | 0 | 14605 | 3000 | 6475 | 675 | 1525 | 0.08 | 0.148
4643 | 4 | 18 | 7 | 5289.3 | 0 | 1931 | 1951 | 23 | 36356 | 2999 | 0 | 14605 | 1700 | 14437 | 513 | 1525 | 0.08 | 0.112
4643 | 4 | 18 | 8 | 5482.8 | 0 | 1931 | 1951 | 23 | 38856 | 1886 | 0 | 14412 | 1700 | 17534 | 309 | 1718 | 0.09 | 0.067
4643 | 4 | 18 | 9 | 5568.1 | 0 | 1931 | 1951 | 23 | 39101 | 1897 | 0 | 14327 | 1700 | 17884 | 203 | 1804 | 0.094 | 0.044
4643 | 4 | 18 | 10 | 5568.1 | 0 | 1931 | 1951 | 23 | 38656 | 1879 | 0 | 14327 | 1700 | 17525 | 118 | 1804 | 0.094 | 0.026
4643 | 4 | 18 | 11 | 5568.1 | 0 | 1931 | 1951 | 23 | 37906 | 1840 | 0 | 14327 | 1700 | 16746 | 147 | 1804 | 0.094 | 0.032
4643 | 4 | 18 | 12 | 5568.1 | 0 | 1931 | 1951 | 23 | 36906 | 1760 | 0 | 14327 | 1700 | 15152 | 217 | 1804 | 0.094 | 0.047
4643 | 4 | 18 | 13 | 5568.1 | 0 | 1931 | 1951 | 23 | 36015 | 1700 | 0 | 14327 | 1700 | 13854 | 232 | 1804 | 0.094 | 0.051
4643 | 4 | 18 | 14 | 5083.3 | 0 | 1931 | 1951 | 23 | 35270 | 1700 | 0 | 14811 | 1700 | 13036 | 305 | 1319 | 0.069 | 0.067
4643 | 4 | 18 | 15 | 4938.1 | 0 | 1931 | 1951 | 23 | 34772 | 1700 | 0 | 14957 | 1700 | 12566 | 277 | 1174 | 0.061 | 0.061
4643 | 4 | 18 | 16 | 5019.6 | 0 | 1931 | 1951 | 23 | 35029 | 1704 | 0 | 14875 | 1700 | 13255 | 237 | 1255 | 0.066 | 0.052
4643 | 4 | 18 | 17 | 5183.1 | 0 | 1931 | 1951 | 23 | 36710 | 1807 | 0 | 14712 | 1700 | 15554 | 142 | 1419 | 0.074 | 0.031
4643 | 4 | 18 | 18 | 5183.1 | 0 | 1931 | 1951 | 23 | 39162 | 1931 | 0 | 14712 | 1700 | 18028 | 120 | 1419 | 0.074 | 0.026
4643 | 4 | 18 | 19 | 5183.1 | 0 | 1931 | 1951 | 23 | 39718 | 1962 | 0 | 14712 | 1700 | 18647 | 58 | 1419 | 0.074 | 0.013
4643 | 4 | 18 | 20 | 5183.1 | 0 | 1931 | 1951 | 23 | 38804 | 1918 | 0 | 14712 | 1700 | 17771 | 19 | 1419 | 0.074 | 0.004
4643 | 4 | 18 | 21 | 5183.1 | 0 | 1931 | 1951 | 23 | 37425 | 1827 | 0 | 14712 | 1700 | 15950 | 69 | 1419 | 0.074 | 0.015
4643 | 4 | 18 | 22 | 5183.1 | 0 | 1931 | 1951 | 23 | 35495 | 1725 | 0 | 14712 | 1700 | 13910 | 49 | 1419 | 0.074 | 0.011
4643 | 4 | 18 | 23 | 7142.9 | 0 | 1931 | 1951 | 23 | 32892 | 1700 | 0 | 14712 | 3000 | 7708 | 9 | 1419 | 0.074 | 0.002
4643 | 4 | 18 | 24 | 6940.2 | 0 | 1931 | 1951 | 23 | 30353 | 2999 | 0 | 14712 | 3000 | 5357 | 24 | 1419 | 0.074 | 0.005
4643 | 4 | 19 | 1 | 2263.8 | 0 | 1931 | 1951 | 23 | 25623 | 2999 | 0 | 14712 | 3000 | 5296 | 31 | 1419 | 0.074 | 0.007
4643 | 4 | 19 | 2 | 1744.3 | 0 | 1931 | 1951 | 23 | 25092 | 2999 | 0 | 14712 | 3000 | 5296 | 19 | 1419 | 0.074 | 0.004
4643 | 4 | 19 | 3 | 1626.3 | 0 | 1931 | 1951 | 23 | 24963 | 2999 | 0 | 14712 | 3000 | 5296 | 8 | 1419 | 0.074 | 0.002
4643 | 4 | 19 | 4 | 1898 | 0 | 1931 | 1951 | 23 | 25227 | 2999 | 0 | 14712 | 3000 | 5296 | 0 | 1419 | 0.074 | 0
4643 | 4 | 19 | 5 | 2885.5 | 0 | 1931 | 1951 | 23 | 26214 | 2999 | 0 | 14712 | 3000 | 5296 | 0 | 1419 | 0.074 | 0
4643 | 4 | 19 | 6 | 3684 | 0 | 1931 | 1951 | 23 | 28590 | 2999 | 0 | 14744 | 3000 | 6831 | 10 | 1386 | 0.072 | 0.002
4643 | 4 | 19 | 7 | 1477.6 | 0 | 1931 | 1951 | 23 | 32106 | 2999 | 0 | 14990 | 1700 | 14097 | 30 | 1140 | 0.06 | 0.007
4643 | 4 | 19 | 8 | 1597.3 | 0 | 1931 | 1951 | 23 | 34330 | 1876 | 0 | 14871 | 1700 | 16709 | 34 | 1259 | 0.066 | 0.007
4643 | 4 | 19 | 9 | 1694.8 | 0 | 1931 | 1951 | 23 | 34604 | 1883 | 0 | 14773 | 1700 | 16987 | 30 | 1357 | 0.071 | 0.007
4643 | 4 | 19 | 10 | 1312.9 | 0 | 1931 | 1951 | 23 | 34243 | 1892 | 0 | 15155 | 1700 | 16628 | 27 | 975 | 0.051 | 0.006
4643 | 4 | 19 | 11 | 862.6 | 0 | 1931 | 1951 | 23 | 33584 | 1887 | 0 | 15605 | 1700 | 15902 | 95 | 525 | 0.027 | 0.021
4643 | 4 | 19 | 12 | 862.6 | 0 | 1931 | 1951 | 23 | 32694 | 1814 | 0 | 15605 | 1700 | 14433 | 152 | 525 | 0.027 | 0.033
4643 | 4 | 19 | 13 | 862.6 | 0 | 1931 | 1951 | 23 | 31891 | 1755 | 0 | 15605 | 1700 | 13257 | 132 | 525 | 0.027 | 0.029
4643 | 4 | 19 | 14 | 862.6 | 0 | 1931 | 1951 | 23 | 31217 | 1721 | 0 | 15605 | 1700 | 12572 | 143 | 525 | 0.027 | 0.031
4643 | 4 | 19 | 15 | 862.6 | 0 | 1931 | 1951 | 23 | 30764 | 1700 | 0 | 15605 | 1700 | 12071 | 191 | 525 | 0.027 | 0.042
4643 | 4 | 19 | 16 | 720.6 | 0 | 1931 | 1951 | 23 | 30979 | 1732 | 0 | 15747 | 1700 | 12595 | 274 | 383 | 0.02 | 0.06
4643 | 4 | 19 | 17 | 562.6 | 0 | 1931 | 1951 | 23 | 32439 | 1837 | 0 | 15905 | 1700 | 14477 | 375 | 225 | 0.012 | 0.082
4643 | 4 | 19 | 18 | 562.6 | 0 | 1931 | 1951 | 23 | 34602 | 1939 | 0 | 15905 | 1700 | 16507 | 508 | 225 | 0.012 | 0.111
4643 | 4 | 19 | 19 | 562.6 | 0 | 1931 | 1951 | 23 | 35116 | 1948 | 0 | 15905 | 1700 | 16691 | 837 | 225 | 0.012 | 0.183
4643 | 4 | 19 | 20 | 562.6 | 0 | 1931 | 1951 | 23 | 34317 | 1920 | 0 | 15905 | 1700 | 16125 | 604 | 225 | 0.012 | 0.132
4643 | 4 | 19 | 21 | 562.6 | 0 | 1931 | 1951 | 23 | 33102 | 1857 | 0 | 15905 | 1700 | 14865 | 257 | 225 | 0.012 | 0.056
4643 | 4 | 19 | 22 | 562.6 | 0 | 1931 | 1951 | 23 | 31404 | 1768 | 0 | 15905 | 1700 | 13093 | 201 | 225 | 0.012 | 0.044
4643 | 4 | 19 | 23 | 2515.5 | 0 | 1931 | 1951 | 23 | 29128 | 1700 | 0 | 15912 | 3000 | 7219 | 160 | 218 | 0.011 | 0.035
4643 | 4 | 19 | 24 | 2012.8 | 0 | 1931 | 1951 | 23 | 26902 | 2999 | 0 | 16014 | 3000 | 5296 | 258 | 116 | 0.006 | 0.056
4643 | 4 | 25 | 18 | 1059.6 | 0 | 1931 | 1951 | 23 | 36109 | 1974 | 0 | 14234 | 1700 | 19554 | 142 | 1896 | 0.099 | 0.031
4643 | 4 | 25 | 19 | 2616.2 | 0 | 1931 | 1951 | 23 | 36826 | 1932 | 0 | 14234 | 1700 | 18706 | 151 | 1896 | 0.099 | 0.033
4643 | 4 | 25 | 20 | 2616.1 | 0 | 1931 | 1951 | 23 | 36106 | 1895 | 0 | 14234 | 1700 | 17966 | 170 | 1896 | 0.099 | 0.037
4643 | 4 | 25 | 21 | 2616.1 | 0 | 1931 | 1951 | 23 | 34853 | 1814 | 0 | 14234 | 1700 | 16353 | 138 | 1896 | 0.099 | 0.03
4643 | 4 | 25 | 22 | 3082.3 | 0 | 1931 | 1951 | 23 | 33003 | 1700 | 0 | 13768 | 1700 | 14371 | 139 | 2362 | 0.123 | 0.03
4643 | 4 | 25 | 23 | 5105.9 | 0 | 1931 | 1951 | 23 | 30562 | 1700 | 0 | 13704 | 3000 | 8295 | 136 | 2426 | 0.127 | 0.03
4643 | 4 | 25 | 24 | 5105.9 | 0 | 1931 | 1951 | 23 | 28221 | 2999 | 0 | 13704 | 3000 | 6012 | 78 | 2426 | 0.127 | 0.017
4643 | 4 | 26 | 1 | 2249.2 | 0 | 1931 | 1951 | 23 | 25738 | 2999 | 0 | 13704 | 3000 | 5915 | 549 | 2426 | 0.127 | 0.12
4643 | 4 | 26 | 2 | 1933.2 | 0 | 1931 | 1951 | 23 | 25220 | 2999 | 0 | 13704 | 3000 | 5915 | 347 | 2426 | 0.127 | 0.076
4643 | 4 | 26 | 3 | 1711.9 | 0 | 1931 | 1951 | 23 | 25105 | 2999 | 0 | 13704 | 3000 | 5915 | 453 | 2426 | 0.127 | 0.099
4643 | 4 | 26 | 4 | 2076.2 | 0 | 1931 | 1951 | 23 | 25385 | 2999 | 0 | 13704 | 3000 | 5915 | 369 | 2426 | 0.127 | 0.081
4643 | 4 | 26 | 5 | 3326.6 | 0 | 1931 | 1951 | 23 | 26406 | 2999 | 0 | 13704 | 3000 | 5915 | 140 | 2426 | 0.127 | 0.031
4643 | 4 | 26 | 6 | 3377.3 | 0 | 1931 | 1951 | 23 | 28861 | 2999 | 0 | 13704 | 3000 | 8358 | 101 | 2426 | 0.127 | 0.022
4643 | 4 | 26 | 7 | 1417.6 | 0 | 1931 | 1951 | 23 | 32451 | 2999 | 0 | 13704 | 1700 | 15718 | 100 | 2426 | 0.127 | 0.022
4643 | 4 | 26 | 8 | 1417.6 | 0 | 1931 | 1951 | 23 | 34655 | 1877 | 0 | 13704 | 1700 | 18347 | 67 | 2426 | 0.127 | 0.015
4643 | 4 | 26 | 9 | 1417.6 | 0 | 1931 | 1951 | 23 | 34865 | 1888 | 0 | 13704 | 1700 | 18565 | 59 | 2426 | 0.127 | 0.013
4643 | 4 | 26 | 10 | 1417.6 | 0 | 1931 | 1951 | 23 | 34442 | 1864 | 0 | 13704 | 1700 | 18101 | 100 | 2426 | 0.127 | 0.022
4643 | 4 | 26 | 11 | 1417.6 | 0 | 1931 | 1951 | 23 | 33739 | 1829 | 0 | 13704 | 1700 | 17386 | 112 | 2426 | 0.127 | 0.024
4643 | 4 | 26 | 12 | 1574.5 | 0 | 1931 | 1951 | 23 | 32820 | 1744 | 0 | 13547 | 1700 | 15909 | 147 | 2583 | 0.135 | 0.032
4643 | 4 | 26 | 13 | 1707.6 | 0 | 1931 | 1951 | 23 | 31997 | 1700 | 0 | 13414 | 1700 | 14656 | 185 | 2716 | 0.142 | 0.04
4643 | 4 | 26 | 14 | 1707.6 | 0 | 1931 | 1951 | 23 | 31307 | 1700 | 0 | 13414 | 1700 | 13749 | 402 | 2716 | 0.142 | 0.088
4643 | 4 | 26 | 15 | 1707.6 | 0 | 1931 | 1951 | 23 | 30825 | 1700 | 0 | 13414 | 1700 | 13010 | 659 | 2716 | 0.142 | 0.144
4643 | 4 | 26 | 16 | 1707.6 | 0 | 1931 | 1951 | 23 | 30980 | 1700 | 0 | 13414 | 1700 | 13253 | 963 | 2716 | 0.142 | 0.21
4643 | 4 | 26 | 17 | 1707.6 | 0 | 1931 | 1951 | 23 | 32278 | 1700 | 0 | 13414 | 1700 | 15014 | 1023 | 2716 | 0.142 | 0.223
4643 | 4 | 26 | 18 | 1707.6 | 0 | 1931 | 1951 | 23 | 34417 | 1795 | 0 | 13414 | 1700 | 17126 | 1050 | 2716 | 0.142 | 0.229
4643 | 4 | 26 | 19 | 1836.9 | 0 | 1931 | 1951 | 23 | 35124 | 1829 | 0 | 13285 | 1700 | 17974 | 909 | 2845 | 0.149 | 0.199
4643 | 4 | 26 | 20 | 1886.6 | 0 | 1931 | 1951 | 23 | 34450 | 1806 | 0 | 13235 | 1700 | 17594 | 615 | 2895 | 0.151 | 0.134
4643 | 4 | 26 | 21 | 1886.6 | 0 | 1931 | 1951 | 23 | 33259 | 1727 | 0 | 13235 | 1700 | 16007 | 619 | 2895 | 0.151 | 0.135
4643 | 4 | 26 | 22 | 1886.6 | 0 | 1931 | 1951 | 23 | 31501 | 1700 | 0 | 13235 | 1700 | 14095 | 642 | 2895 | 0.151 | 0.14
4643 | 4 | 26 | 23 | 3846.3 | 0 | 1931 | 1951 | 23 | 29193 | 1700 | 0 | 13235 | 3000 | 8133 | 658 | 2895 | 0.151 | 0.144
4643 | 4 | 26 | 24 | 3603.3 | 0 | 1931 | 1951 | 23 | 26977 | 2999 | 0 | 13478 | 3000 | 6000 | 575 | 2652 | 0.139 | 0.126
4643 | 4 | 27 | 1 | 1475.9 | 0 | 1931 | 1951 | 23 | 24686 | 2999 | 0 | 13885 | 3000 | 5609 | 395 | 2245 | 0.117 | 0.086
4643 | 4 | 27 | 2 | 894.9 | 0 | 1931 | 1951 | 23 | 24203 | 2999 | 0 | 13968 | 3000 | 5609 | 410 | 2162 | 0.113 | 0.09
4643 | 4 | 27 | 3 | 686.4 | 0 | 1931 | 1951 | 23 | 24094 | 2999 | 0 | 14175 | 3000 | 5609 | 302 | 1955 | 0.102 | 0.066
4643 | 4 | 27 | 4 | 940.3 | 0 | 1931 | 1951 | 23 | 24358 | 2999 | 0 | 14175 | 3000 | 5609 | 312 | 1955 | 0.102 | 0.068
4643 | 4 | 27 | 5 | 1918.4 | 0 | 1931 | 1951 | 23 | 25315 | 2999 | 0 | 14175 | 3000 | 5622 | 278 | 1955 | 0.102 | 0.061
4643 | 4 | 27 | 6 | 1918.4 | 0 | 1931 | 1951 | 23 | 27611 | 2999 | 0 | 14175 | 3000 | 7936 | 261 | 1955 | 0.102 | 0.057
4643 | 4 | 28 | 2 | 225 | 0 | 1931 | 1951 | 23 | 24282 | 2999 | 0 | 14430 | 3000 | 6100 | 207 | 1700 | 0.089 | 0.045
4643 | 4 | 28 | 3 | 940 | 0 | 1931 | 1951 | 23 | 24176 | 2999 | 0 | 14149 | 3000 | 5609 | 157 | 1981 | 0.104 | 0.034
4643 | 4 | 28 | 4 | 1276.2 | 0 | 1931 | 1951 | 23 | 24444 | 2999 | 0 | 14149 | 3000 | 5609 | 88 | 1981 | 0.104 | 0.019
4643 | 4 | 28 | 5 | 2018.8 | 0 | 1931 | 1951 | 23 | 25401 | 2999 | 0 | 14149 | 3000 | 5818 | 94 | 1981 | 0.104 | 0.021
4643 | 4 | 28 | 6 | 2158.8 | 0 | 1931 | 1951 | 23 | 27693 | 2999 | 0 | 14009 | 3000 | 8119 | 85 | 2121 | 0.111 | 0.019
4643 | 4 | 28 | 7 | 349 | 0 | 1931 | 1951 | 23 | 31053 | 2999 | 0 | 13859 | 1700 | 14322 | 97 | 2271 | 0.119 | 0.021
4643 | 4 | 28 | 8 | 345 | 0 | 1931 | 1951 | 23 | 33174 | 1794 | 0 | 13863 | 1700 | 16464 | 76 | 2267 | 0.118 | 0.017
4643 | 4 | 28 | 9 | 59 | 0 | 1931 | 1951 | 23 | 33455 | 1827 | 0 | 14149 | 1700 | 16732 | 88 | 1981 | 0.104 | 0.019
4643 | 4 | 28 | 10 | 59 | 0 | 1931 | 1951 | 23 | 33096 | 1810 | 0 | 14149 | 1700 | 16399 | 62 | 1981 | 0.104 | 0.014
4643 | 4 | 28 | 11 | 59 | 0 | 1931 | 1951 | 23 | 32431 | 1780 | 0 | 14149 | 1700 | 15790 | 6 | 1981 | 0.104 | 0.001
4643 | 4 | 28 | 12 | 59 | 0 | 1931 | 1951 | 23 | 31547 | 1736 | 0 | 14149 | 1700 | 14913 | 0 | 1981 | 0.104 | 0
4643 | 4 | 28 | 13 | 59 | 0 | 1931 | 1951 | 23 | 30749 | 1700 | 0 | 14149 | 1700 | 14115 | 0 | 1981 | 0.104 | 0
4643 | 4 | 28 | 14 | 59 | 0 | 1931 | 1951 | 23 | 30071 | 1700 | 0 | 14149 | 1700 | 13437 | 0 | 1981 | 0.104 | 0
4643 | 4 | 28 | 15 | 59 | 0 | 1931 | 1951 | 23 | 29601 | 1700 | 0 | 14149 | 1700 | 12967 | 0 | 1981 | 0.104 | 0
4643 | 4 | 28 | 16 | 59 | 0 | 1931 | 1951 | 23 | 29743 | 1700 | 0 | 14149 | 1700 | 13109 | 0 | 1981 | 0.104 | 0
4643 | 4 | 28 | 17 | 590.4 | 0 | 1931 | 1951 | 23 | 30971 | 1700 | 0 | 13618 | 1700 | 14322 | 14 | 2512 | 0.131 | 0.003
4643 | 4 | 28 | 18 | 739.8 | 0 | 1931 | 1951 | 23 | 33053 | 1762 | 0 | 13469 | 1700 | 16385 | 33 | 2661 | 0.139 | 0.007
4643 | 4 | 28 | 19 | 739.8 | 0 | 1931 | 1951 | 23 | 33811 | 1800 | 0 | 13469 | 1700 | 17140 | 37 | 2661 | 0.139 | 0.008
4643 | 4 | 28 | 20 | 739.8 | 0 | 1931 | 1951 | 23 | 33226 | 1771 | 0 | 13469 | 1700 | 16564 | 27 | 2661 | 0.139 | 0.006
4643 | 4 | 28 | 21 | 739.8 | 0 | 1931 | 1951 | 23 | 32092 | 1715 | 0 | 13469 | 1700 | 15450 | 7 | 2661 | 0.139 | 0.002
4643 | 4 | 28 | 22 | 739.8 | 0 | 1931 | 1951 | 23 | 30360 | 1700 | 0 | 13469 | 1700 | 13725 | 0 | 2661 | 0.139 | 0
4643 | 4 | 28 | 23 | 2699.6 | 0 | 1931 | 1951 | 23 | 28096 | 1700 | 0 | 13469 | 3000 | 8607 | 0 | 2661 | 0.139 | 0
4643 | 4 | 28 | 24 | 2699.6 | 0 | 1931 | 1951 | 23 | 25955 | 2999 | 0 | 13469 | 3000 | 6466 | 0 | 2661 | 0.139 | 0
4643 | 4 | 29 | 1 | 1724.2 | 0 | 1931 | 1951 | 23 | 25607 | 2999 | 0 | 13469 | 3000 | 5997 | 1097 | 2661 | 0.139 | 0.24
4643 | 4 | 29 | 2 | 1693.9 | 0 | 1931 | 1951 | 23 | 25112 | 2999 | 0 | 13469 | 3000 | 5550 | 1079 | 2661 | 0.139 | 0.236
4643 | 4 | 29 | 3 | 1470.6 | 0 | 1931 | 1951 | 23 | 25016 | 2999 | 0 | 13469 | 3000 | 5550 | 1206 | 2661 | 0.139 | 0.263
4643 | 4 | 29 | 4 | 1614 | 0 | 1931 | 1951 | 23 | 25316 | 2999 | 0 | 13469 | 3000 | 5550 | 1363 | 2661 | 0.139 | 0.298
4643 | 4 | 29 | 5 | 1293.6 | 0 | 1931 | 1951 | 23 | 26371 | 2999 | 0 | 13899 | 3000 | 6765 | 1092 | 2231 | 0.117 | 0.239
4643 | 4 | 29 | 6 | 1043.4 | 0 | 1931 | 1951 | 23 | 28887 | 2999 | 0 | 14149 | 3000 | 9508 | 865 | 1981 | 0.104 | 0.189
4643 | 4 | 29 | 7 | 1043.5 | 0 | 1931 | 1951 | 23 | 32524 | 2999 | 0 | 14149 | 3000 | 13657 | 353 | 1981 | 0.104 | 0.077
4643 | 4 | 29 | 8 | 1135.4 | 0 | 1931 | 1951 | 23 | 34701 | 2999 | 0 | 14057 | 3000 | 16088 | 99 | 2073 | 0.108 | 0.022
4643 | 4 | 29 | 9 | 1188.5 | 0 | 1931 | 1951 | 23 | 34854 | 2999 | 0 | 14004 | 3000 | 16331 | 9 | 2126 | 0.111 | 0.002
4643 | 4 | 29 | 10 | 1188.5 | 0 | 1931 | 1951 | 23 | 34395 | 2999 | 0 | 14004 | 3000 | 15880 | 2 | 2126 | 0.111 | 0
4643 | 4 | 29 | 11 | 1188.5 | 0 | 1931 | 1951 | 23 | 33685 | 2999 | 0 | 14004 | 3000 | 15107 | 64 | 2126 | 0.111 | 0.014
4643 | 4 | 29 | 12 | 1188.5 | 0 | 1931 | 1951 | 23 | 32772 | 2999 | 0 | 14004 | 3000 | 14179 | 80 | 2126 | 0.111 | 0.017
4643 | 4 | 29 | 13 | 1188.5 | 0 | 1931 | 1951 | 23 | 31969 | 2999 | 0 | 14004 | 3000 | 13363 | 92 | 2126 | 0.111 | 0.02
4643 | 4 | 29 | 14 | 1108.6 | 0 | 1931 | 1951 | 23 | 31289 | 2999 | 0 | 14084 | 3000 | 12694 | 82 | 2046 | 0.107 | 0.018
4643 | 4 | 29 | 15 | 888.5 | 0 | 1931 | 1951 | 23 | 30809 | 2999 | 0 | 14304 | 3000 | 12197 | 98 | 1826 | 0.095 | 0.022
4643 | 4 | 29 | 16 | 888.5 | 0 | 1931 | 1951 | 23 | 30950 | 2999 | 0 | 14304 | 3000 | 12303 | 134 | 1826 | 0.095 | 0.029
4643 | 4 | 29 | 17 | 888.5 | 0 | 1931 | 1951 | 23 | 32199 | 2999 | 0 | 14304 | 3000 | 13517 | 169 | 1826 | 0.095 | 0.037
4643 | 4 | 29 | 18 | 250.2 | 0 | 1931 | 1951 | 23 | 34356 | 2999 | 0 | 14943 | 3000 | 15627 | 215 | 1187 | 0.062 | 0.047
4643 | 4 | 30 | 1 | 3022 | 0 | 1931 | 1951 | 23 | 27752 | 2999 | 0 | 15434 | 3000 | 5550 | 425 | 696 | 0.036 | 0.093
4643 | 4 | 30 | 2 | 2528.9 | 0 | 1931 | 1951 | 23 | 27220 | 2999 | 0 | 15434 | 3000 | 5550 | 386 | 696 | 0.036 | 0.084
4643 | 4 | 30 | 3 | 2440 | 0 | 1931 | 1951 | 23 | 27122 | 2999 | 0 | 15434 | 3000 | 5550 | 377 | 696 | 0.036 | 0.082
4643 | 4 | 30 | 4 | 2789.9 | 0 | 1931 | 1951 | 23 | 27465 | 2999 | 0 | 15434 | 3000 | 5550 | 370 | 696 | 0.036 | 0.081
4643 | 4 | 30 | 5 | 3957 | 0 | 1931 | 1951 | 23 | 28676 | 2999 | 0 | 15434 | 3000 | 5550 | 414 | 696 | 0.036 | 0.09
4643 | 4 | 30 | 6 | 5208.2 | 0 | 1931 | 1951 | 23 | 31567 | 2999 | 0 | 15434 | 3000 | 7285 | 319 | 696 | 0.036 | 0.07
4643 | 4 | 30 | 7 | 3236.1 | 0 | 1931 | 1951 | 23 | 35690 | 2999 | 0 | 15447 | 1700 | 15197 | 299 | 683 | 0.036 | 0.065
4643 | 4 | 30 | 8 | 3103.4 | 0 | 1931 | 1951 | 23 | 38035 | 1989 | 0 | 15579 | 1700 | 17968 | 265 | 551 | 0.029 | 0.058
4643 | 4 | 30 | 9 | 3103.4 | 0 | 1931 | 1951 | 23 | 38046 | 1993 | 0 | 15579 | 1700 | 18044 | 200 | 551 | 0.029 | 0.044
4643 | 4 | 30 | 10 | 3103.4 | 0 | 1931 | 1951 | 23 | 37444 | 1962 | 0 | 15579 | 1700 | 17436 | 206 | 551 | 0.029 | 0.045
4643 | 4 | 30 | 11 | 3103.4 | 0 | 1931 | 1951 | 23 | 36637 | 1923 | 0 | 15579 | 1700 | 16642 | 193 | 551 | 0.029 | 0.042
4643 | 4 | 30 | 12 | 3322.6 | 0 | 1931 | 1951 | 23 | 35638 | 1826 | 0 | 15360 | 1700 | 15026 | 288 | 770 | 0.04 | 0.063
4643 | 4 | 30 | 13 | 4066.8 | 0 | 1931 | 1951 | 23 | 34775 | 1712 | 0 | 14616 | 1700 | 13770 | 288 | 1514 | 0.079 | 0.063
4643 | 4 | 30 | 14 | 4314.2 | 0 | 1931 | 1951 | 23 | 34052 | 1700 | 0 | 14369 | 1700 | 13113 | 223 | 1761 | 0.092 | 0.049
4643 | 4 | 30 | 15 | 4242.2 | 0 | 1931 | 1951 | 23 | 33535 | 1700 | 0 | 14441 | 1700 | 12559 | 260 | 1690 | 0.088 | 0.057
4643 | 4 | 30 | 16 | 3879.2 | 0 | 1931 | 1951 | 23 | 33675 | 1700 | 0 | 14804 | 1700 | 13064 | 287 | 1326 | 0.069 | 0.063
4643 | 4 | 30 | 17 | 3879.2 | 0 | 1931 | 1951 | 23 | 34990 | 1784 | 0 | 14804 | 1700 | 14949 | 239 | 1326 | 0.069 | 0.052
4643 | 4 | 30 | 18 | 4140.2 | 0 | 1931 | 1951 | 23 | 37298 | 1887 | 0 | 14543 | 1700 | 17379 | 117 | 1587 | 0.083 | 0.026
4643 | 4 | 30 | 19 | 4388.2 | 0 | 1931 | 1951 | 23 | 38198 | 1914 | 0 | 14295 | 1700 | 18261 | 136 | 1835 | 0.096 | 0.03
4643 | 4 | 30 | 20 | 4388.2 | 0 | 1931 | 1951 | 23 | 37566 | 1882 | 0 | 14295 | 1700 | 17630 | 135 | 1835 | 0.096 | 0.029
4643 | 4 | 30 | 21 | 4388.2 | 0 | 1931 | 1951 | 23 | 36282 | 1802 | 0 | 14295 | 1700 | 16032 | 56 | 1835 | 0.096 | 0.012
4643 | 4 | 30 | 22 | 4388.2 | 0 | 1931 | 1951 | 23 | 34263 | 1700 | 0 | 14295 | 1700 | 13913 | 25 | 1835 | 0.096 | 0.006
4643 | 4 | 30 | 23 | 6348 | 0 | 1931 | 1951 | 23 | 31640 | 1700 | 0 | 14295 | 3000 | 7604 | 72 | 1835 | 0.096 | 0.016
4643 | 4 | 30 | 24 | 5904.5 | 0 | 1931 | 1951 | 23 | 29182 | 2999 | 0 | 14295 | 3000 | 5550 | 112 | 1835 | 0.096 | 0.025
4643 | 4 | 31 | 5 | 587.3 | 0 | 1931 | 1951 | 23 | 26847 | 2999 | 0 | 14295 | 3000 | 5296 | 3348 | 1835 | 0.096 | 0.731
4643 | 4 | 31 | 6 | 1435.8 | 0 | 1931 | 1951 | 23 | 29532 | 2999 | 0 | 14295 | 3000 | 7213 | 3268 | 1835 | 0.096 | 0.714
4643 | 5 | 1 | 1 | 6836.1 | 0 | 1931 | 1951 | 23 | 29446 | 2999 | 0 | 14509 | 3000 | 4900 | 16 | 1594 | 0.083 | 0.004
4643 | 5 | 1 | 2 | 6268 | 0 | 1931 | 1951 | 23 | 28883 | 2999 | 0 | 14509 | 3000 | 4900 | 22 | 1594 | 0.083 | 0.005
4643 | 5 | 1 | 3 | 5533.4 | 0 | 1931 | 1951 | 23 | 28766 | 2999 | 0 | 15119 | 3000 | 4900 | 29 | 985 | 0.052 | 0.006
4643 | 5 | 1 | 4 | 5806.3 | 0 | 1931 | 1951 | 23 | 29108 | 2999 | 0 | 15190 | 3000 | 4900 | 27 | 914 | 0.048 | 0.006
4643 | 5 | 1 | 5 | 7037.3 | 0 | 1931 | 1951 | 23 | 30339 | 2999 | 0 | 15190 | 3000 | 4900 | 27 | 914 | 0.048 | 0.006
4643 | 5 | 1 | 6 | 8974.4 | 0 | 1931 | 1951 | 23 | 33292 | 2999 | 0 | 15228 | 3000 | 5862 | 43 | 875 | 0.046 | 0.009
4643 | 5 | 1 | 7 | 6789.6 | 0 | 1931 | 1951 | 23 | 37522 | 2999 | 0 | 15479 | 1700 | 13874 | 60 | 625 | 0.033 | 0.013
4643 | 5 | 1 | 8 | 6789.6 | 0 | 1931 | 1951 | 23 | 39990 | 1919 | 0 | 15479 | 1700 | 16703 | 91 | 625 | 0.033 | 0.02
4643 | 5 | 1 | 9 | 6789.6 | 0 | 1931 | 1951 | 23 | 40088 | 1926 | 0 | 15479 | 1700 | 16852 | 40 | 625 | 0.033 | 0.009
4643 | 5 | 1 | 10 | 6789.6 | 0 | 1931 | 1951 | 23 | 39493 | 1898 | 0 | 15479 | 1700 | 16282 | 15 | 625 | 0.033 | 0.003
4643 | 5 | 1 | 11 | 6789.6 | 0 | 1931 | 1951 | 23 | 38634 | 1855 | 0 | 15479 | 1700 | 15420 | 18 | 625 | 0.033 | 0.004
4643 | 5 | 1 | 12 | 6789.6 | 0 | 1931 | 1951 | 23 | 37558 | 1772 | 0 | 15479 | 1700 | 13772 | 16 | 625 | 0.033 | 0.003
4643 | 5 | 1 | 13 | 6789.6 | 0 | 1931 | 1951 | 23 | 36617 | 1707 | 0 | 15479 | 1700 | 12470 | 37 | 625 | 0.033 | 0.008
4643 | 5 | 1 | 14 | 6789.6 | 0 | 1931 | 1951 | 23 | 35827 | 1700 | 0 | 15479 | 1700 | 11682 | 34 | 625 | 0.033 | 0.008
4643 | 5 | 1 | 15 | 6789.6 | 0 | 1931 | 1951 | 23 | 35263 | 1700 | 0 | 15479 | 1700 | 11115 | 38 | 625 | 0.033 | 0.008
4643 | 5 | 1 | 16 | 6789.6 | 0 | 1931 | 1951 | 23 | 35388 | 1700 | 0 | 15479 | 1700 | 11596 | 22 | 625 | 0.033 | 0.005
4643 | 5 | 1 | 17 | 6789.6 | 0 | 1931 | 1951 | 23 | 36722 | 1758 | 0 | 15479 | 1700 | 13486 | 41 | 625 | 0.033 | 0.009
4643 | 5 | 1 | 18 | 6789.6 | 0 | 1931 | 1951 | 23 | 39120 | 1876 | 0 | 15479 | 1700 | 15859 | 66 | 625 | 0.033 | 0.014
4643 | 5 | 1 | 19 | 6789.6 | 0 | 1931 | 1951 | 23 | 40117 | 1925 | 0 | 15479 | 1700 | 16832 | 89 | 625 | 0.033 | 0.02
4643 | 5 | 1 | 20 | 6789.6 | 0 | 1931 | 1951 | 23 | 39497 | 1895 | 0 | 15479 | 1700 | 16226 | 76 | 625 | 0.033 | 0.017
4643 | 5 | 1 | 21 | 6789.6 | 0 | 1931 | 1951 | 23 | 38178 | 1804 | 0 | 15479 | 1700 | 14411 | 179 | 625 | 0.033 | 0.039
4643 | 5 | 1 | 22 | 6789.6 | 0 | 1931 | 1951 | 23 | 36088 | 1700 | 0 | 15479 | 1700 | 12253 | 116 | 625 | 0.033 | 0.025
4643 | 5 | 1 | 23 | 8723.6 | 0 | 1931 | 1951 | 23 | 33381 | 1700 | 0 | 15479 | 3000 | 5819 | 175 | 625 | 0.033 | 0.038
4643 | 5 | 1 | 24 | 7098.1 | 0 | 1931 | 1951 | 23 | 30834 | 2999 | 0 | 15479 | 3000 | 4900 | 173 | 625 | 0.033 | 0.038
4643 | 5 | 2 | 1 | 4500.6 | 0 | 1931 | 1951 | 23 | 28079 | 2999 | 0 | 15479 | 3000 | 4900 | 15 | 625 | 0.033 | 0.003
4643 | 5 | 2 | 2 | 3959.9 | 0 | 1931 | 1951 | 23 | 27530 | 2999 | 0 | 15479 | 3000 | 4900 | 7 | 625 | 0.033 | 0.002
4643 | 5 | 2 | 3 | 3848.7 | 0 | 1931 | 1951 | 23 | 27422 | 2999 | 0 | 15479 | 3000 | 4900 | 10 | 625 | 0.033 | 0.002
4643 | 5 | 2 | 4 | 4165.9 | 0 | 1931 | 1951 | 23 | 27747 | 2999 | 0 | 15479 | 3000 | 4900 | 18 | 625 | 0.033 | 0.004
4643 | 5 | 2 | 5 | 5302.3 | 0 | 1931 | 1951 | 23 | 28904 | 2999 | 0 | 15479 | 3000 | 4900 | 38 | 625 | 0.033 | 0.008
4643 | 5 | 2 | 6 | 6898.7 | 0 | 1931 | 1951 | 23 | 31671 | 2999 | 0 | 15479 | 3000 | 6072 | 37 | 625 | 0.033 | 0.008
4643 | 5 | 2 | 7 | 4964.7 | 0 | 1931 | 1951 | 23 | 35641 | 2999 | 0 | 15479 | 1700 | 13837 | 42 | 625 | 0.033 | 0.009
4643 | 5 | 2 | 8 | 4964.7 | 0 | 1931 | 1951 | 23 | 38002 | 1912 | 0 | 15479 | 1700 | 16560 | 71 | 625 | 0.033 | 0.016
4643 | 5 | 2 | 9 | 4863.8 | 0 | 1931 | 1951 | 23 | 38159 | 1927 | 0 | 15580 | 1700 | 16723 | 65 | 524 | 0.027 | 0.014
4643 | 5 | 2 | 10 | 4455.7 | 0 | 1931 | 1951 | 23 | 37628 | 1928 | 0 | 15988 | 1700 | 16178 | 79 | 116 | 0.006 | 0.017
4643 | 5 | 2 | 11 | 4455.7 | 0 | 1931 | 1951 | 23 | 36814 | 1888 | 0 | 15988 | 1700 | 15377 | 66 | 116 | 0.006 | 0.015
4643 | 5 | 2 | 12 | 4455.7 | 0 | 1931 | 1951 | 23 | 35784 | 1808 | 0 | 15988 | 1700 | 13768 | 71 | 116 | 0.006 | 0.015
4643 | 5 | 2 | 13 | 4455.7 | 0 | 1931 | 1951 | 23 | 34871 | 1742 | 0 | 15988 | 1700 | 12454 | 131 | 116 | 0.006 | 0.029
4643 | 5 | 2 | 14 | 4855.3 | 0 | 1931 | 1951 | 23 | 34103 | 1700 | 0 | 15588 | 1700 | 11558 | 260 | 515 | 0.027 | 0.057
4643 | 5 | 2 | 15 | 5053.9 | 0 | 1931 | 1951 | 23 | 33553 | 1700 | 0 | 15389 | 1700 | 10971 | 297 | 714 | 0.037 | 0.065
4643 | 5 | 2 | 16 | 5198.4 | 0 | 1931 | 1951 | 23 | 33659 | 1700 | 0 | 15245 | 1700 | 11405 | 309 | 858 | 0.045 | 0.067
4643 | 5 | 2 | 17 | 5198.4 | 0 | 1931 | 1951 | 23 | 34901 | 1716 | 0 | 15245 | 1700 | 12985 | 546 | 858 | 0.045 | 0.119
4643 | 5 | 2 | 18 | 5198.4 | 0 | 1931 | 1951 | 23 | 37170 | 1833 | 0 | 15245 | 1700 | 15322 | 477 | 858 | 0.045 | 0.104
4643 | 5 | 2 | 19 | 5198.4 | 0 | 1931 | 1951 | 23 | 38142 | 1887 | 0 | 15245 | 1700 | 16394 | 377 | 858 | 0.045 | 0.082
4643 | 5 | 2 | 20 | 5198.4 | 0 | 1931 | 1951 | 23 | 37570 | 1857 | 0 | 15245 | 1700 | 15806 | 394 | 858 | 0.045 | 0.086
4643 | 5 | 2 | 21 | 5198.4 | 0 | 1931 | 1951 | 23 | 36324 | 1779 | 0 | 15245 | 1700 | 14232 | 330 | 858 | 0.045 | 0.072
4643 | 5 | 2 | 22 | 5237.2 | 0 | 1931 | 1951 | 23 | 34343 | 1700 | 0 | 15206 | 1700 | 12170 | 280 | 897 | 0.047 | 0.061
4643 | 5 | 2 | 23 | 7368.4 | 0 | 1931 | 1951 | 23 | 31791 | 1700 | 0 | 15009 | 3000 | 6009 | 220 | 1094 | 0.057 | 0.048
4643 | 5 | 2 | 24 | 6141.3 | 0 | 1931 | 1951 | 23 | 29386 | 2999 | 0 | 15009 | 3000 | 4900 | 151 | 1094 | 0.057 | 0.033
4643 | 5 | 3 | 1 | 3181.7 | 0 | 1931 | 1951 | 23 | 26447 | 2999 | 0 | 15009 | 3000 | 4900 | 172 | 1094 | 0.057 | 0.038
4643 | 5 | 3 | 2 | 2697.2 | 0 | 1931 | 1951 | 23 | 25946 | 2999 | 0 | 15009 | 3000 | 4900 | 155 | 1094 | 0.057 | 0.034
4643 | 5 | 3 | 3 | 2585.7 | 0 | 1931 | 1951 | 23 | 25845 | 2999 | 0 | 15009 | 3000 | 4900 | 166 | 1094 | 0.057 | 0.036
4643 | 5 | 3 | 4 | 2820.4 | 0 | 1931 | 1951 | 23 | 26147 | 2999 | 0 | 15009 | 3000 | 4900 | 233 | 1094 | 0.057 | 0.051
4643 | 5 | 3 | 5 | 3741.8 | 0 | 1931 | 1951 | 23 | 27214 | 2999 | 0 | 15009 | 3000 | 4900 | 379 | 1094 | 0.057 | 0.083
4643 | 5 | 3 | 6 | 5415.3 | 0 | 1931 | 1951 | 23 | 29755 | 2999 | 0 | 15009 | 3000 | 5673 | 473 | 1094 | 0.057 | 0.103
4643 | 5 | 3 | 7 | 3481.3 | 0 | 1931 | 1951 | 23 | 33413 | 2999 | 0 | 15009 | 1700 | 13215 | 388 | 1094 | 0.057 | 0.085
4643 | 5 | 3 | 8 | 3481.3 | 0 | 1931 | 1951 | 23 | 35642 | 1852 | 0 | 15009 | 1700 | 16022 | 203 | 1094 | 0.057 | 0.044
4643 | 5 | 3 | 9 | 3481.3 | 0 | 1931 | 1951 | 23 | 35864 | 1866 | 0 | 15009 | 1700 | 16313 | 134 | 1094 | 0.057 | 0.029
4643 | 5 | 3 | 10 | 3481.3 | 0 | 1931 | 1951 | 23 | 35408 | 1845 | 0 | 15009 | 1700 | 15897 | 94 | 1094 | 0.057 | 0.021
4643 | 5 | 3 | 11 | 3481.3 | 0 | 1931 | 1951 | 23 | 34650 | 1812 | 0 | 15009 | 1700 | 15221 | 11 | 1094 | 0.057 | 0.003
4643 | 5 | 3 | 12 | 3481.3 | 0 | 1931 | 1951 | 23 | 33677 | 1734 | 0 | 15009 | 1700 | 13665 | 19 | 1094 | 0.057 | 0.004
4643 | 5 | 3 | 13 | 3481.3 | 0 | 1931 | 1951 | 23 | 32803 | 1700 | 0 | 15009 | 1700 | 12439 | 32 | 1094 | 0.057 | 0.007
4643 | 5 | 3 | 14 | 3481.3 | 0 | 1931 | 1951 | 23 | 32065 | 1700 | 0 | 15009 | 1700 | 11709 | 23 | 1094 | 0.057 | 0.005
4643 | 5 | 3 | 15 | 3481.3 | 0 | 1931 | 1951 | 23 | 31539 | 1700 | 0 | 15009 | 1700 | 11144 | 63 | 1094 | 0.057 | 0.014
4643 | 5 | 3 | 16 | 3481.3 | 0 | 1931 | 1951 | 23 | 31634 | 1700 | 0 | 15009 | 1700 | 11503 | 138 | 1094 | 0.057 | 0.03
4643 | 5 | 3 | 17 | 3481.3 | 0 | 1931 | 1951 | 23 | 32787 | 1711 | 0 | 15009 | 1700 | 13203 | 167 | 1094 | 0.057 | 0.036
4643 | 5 | 3 | 18 | 3481.3 | 0 | 1931 | 1951 | 23 | 34923 | 1816 | 0 | 15009 | 1700 | 15313 | 193 | 1094 | 0.057 | 0.042
4643 | 5 | 3 | 19 | 3481.3 | 0 | 1931 | 1951 | 23 | 35868 | 1865 | 0 | 15009 | 1700 | 16292 | 158 | 1094 | 0.057 | 0.035
4643 | 5 | 3 | 20 | 3481.3 | 0 | 1931 | 1951 | 23 | 35357 | 1840 | 0 | 15009 | 1700 | 15778 | 162 | 1094 | 0.057 | 0.035
4643 | 5 | 3 | 21 | 3248.5 | 0 | 1931 | 1951 | 23 | 34193 | 1777 | 0 | 15242 | 1700 | 14194 | 189 | 862 | 0.045 | 0.041
4643 | 5 | 3 | 22 | 2997.4 | 0 | 1931 | 1951 | 23 | 32324 | 1700 | 0 | 15493 | 1700 | 12157 | 227 | 610 | 0.032 | 0.05
4643 | 5 | 3 | 23 | 5169.3 | 0 | 1931 | 1951 | 23 | 29927 | 1700 | 0 | 15255 | 3000 | 6042 | 276 | 848 | 0.044 | 0.06
4643 | 5 | 3 | 24 | 4302.5 | 0 | 1931 | 1951 | 23 | 27675 | 2999 | 0 | 14963 | 3000 | 4900 | 325 | 1141 | 0.06 | 0.071
4652 | 4 | 3 | 1 | 825.3 | 0 | 1940 | 1960 | 32 | 28315 | 1449 | 0 | 15015 | 3000 | 7951 | 1203 | 1115 | 0.058 | 0.263
4652 | 4 | 3 | 2 | 388.7 | 0 | 1940 | 1960 | 32 | 27725 | 2999 | 0 | 15015 | 3000 | 7951 | 1050 | 1115 | 0.058 | 0.229
4652 | 4 | 3 | 3 | 285.9 | 0 | 1940 | 1960 | 32 | 27559 | 2999 | 0 | 15015 | 3000 | 7951 | 986 | 1115 | 0.058 | 0.215
4652 | 4 | 3 | 4 | 747.2 | 0 | 1940 | 1960 | 32 | 27850 | 2999 | 0 | 15015 | 3000 | 7951 | 816 | 1115 | 0.058 | 0.178
4652 | 4 | 3 | 5 | 1780.1 | 0 | 1940 | 1960 | 32 | 28954 | 2999 | 0 | 15194 | 3000 | 7951 | 709 | 936 | 0.049 | 0.155
4652 | 4 | 3 | 6 | 2407.9 | 0 | 1940 | 1960 | 32 | 31577 | 2999 | 0 | 15263 | 3000 | 9823 | 762 | 867 | 0.045 | 0.166
4652 | 4 | 3 | 7 | 448.1 | 0 | 1940 | 1960 | 32 | 35427 | 2999 | 0 | 15263 | 1700 | 17357 | 848 | 867 | 0.045 | 0.185
4652 | 4 | 3 | 8 | 448.1 | 0 | 1940 | 1960 | 32 | 37921 | 2078 | 0 | 15263 | 1700 | 20187 | 903 | 867 | 0.045 | 0.197
4652 | 4 | 3 | 9 | 701.5 | 0 | 1940 | 1960 | 32 | 38281 | 2080 | 0 | 15010 | 1700 | 20590 | 861 | 1120 | 0.059 | 0.188
4652 | 4 | 3 | 10 | 748.1 | 0 | 1940 | 1960 | 32 | 37960 | 2065 | 0 | 14963 | 1700 | 20345 | 784 | 1167 | 0.061 | 0.171
4652 | 4 | 3 | 11 | 748.1 | 0 | 1940 | 1960 | 32 | 37305 | 2039 | 0 | 14963 | 1700 | 19834 | 641 | 1167 | 0.061 | 0.14
4652 | 4 | 3 | 12 | 819.1 | 0 | 1940 | 1960 | 32 | 36384 | 1964 | 0 | 14892 | 1700 | 18433 | 598 | 1238 | 0.065 | 0.131
4652 | 4 | 3 | 13 | 1027.8 | 0 | 1940 | 1960 | 32 | 35557 | 1887 | 0 | 14684 | 1700 | 17191 | 620 | 1446 | 0.076 | 0.136
4652 | 4 | 3 | 14 | 1027.8 | 0 | 1940 | 1960 | 32 | 34865 | 1860 | 0 | 14684 | 1700 | 16638 | 481 | 1446 | 0.076 | 0.105
4652 | 4 | 3 | 15 | 1024.5 | 0 | 1940 | 1960 | 32 | 34445 | 1847 | 0 | 14687 | 1700 | 16385 | 315 | 1443 | 0.075 | 0.069
4652 | 4 | 3 | 16 | 749 | 0 | 1940 | 1960 | 32 | 34845 | 1901 | 0 | 14962 | 1700 | 17064 | 427 | 1168 | 0.061 | 0.093
4652 | 4 | 3 | 17 | 749 | 0 | 1940 | 1960 | 32 | 36906 | 2025 | 0 | 14962 | 1700 | 19559 | 517 | 1168 | 0.061 | 0.113
4652 | 4 | 3 | 18 | 749 | 0 | 1940 | 1960 | 32 | 39331 | 2149 | 0 | 14962 | 1700 | 22037 | 463 | 1168 | 0.061 | 0.101
4652 | 4 | 3 | 19 | 749 | 0 | 1940 | 1960 | 32 | 39473 | 2160 | 0 | 14962 | 1700 | 22258 | 385 | 1168 | 0.061 | 0.084
4652 | 4 | 3 | 20 | 749 | 0 | 1940 | 1960 | 32 | 38391 | 2108 | 0 | 14962 | 1700 | 21203 | 357 | 1168 | 0.061 | 0.078
4652 | 4 | 3 | 21 | 749 | 0 | 1940 | 1960 | 32 | 37017 | 2001 | 0 | 14962 | 1700 | 19076 | 718 | 1168 | 0.061 | 0.157
4652 | 4 | 3 | 22 | 749 | 0 | 1940 | 1960 | 32 | 35155 | 1891 | 0 | 14962 | 1700 | 16869 | 933 | 1168 | 0.061 | 0.204
4652 | 4 | 3 | 23 | 2708.8 | 0 | 1940 | 1960 | 32 | 32541 | 1700 | 0 | 14962 | 3000 | 10631 | 918 | 1168 | 0.061 | 0.2
4652 | 4 | 3 | 24 | 2623.2 | 0 | 1940 | 1960 | 32 | 29947 | 2999 | 0 | 14962 | 3000 | 7951 | 1090 | 1168 | 0.061 | 0.238
4652 | 4 | 4 | 1 | 846.6 | 0 | 1940 | 1960 | 32 | 28952 | 2999 | 0 | 14975 | 3000 | 7951 | 1859 | 1155 | 0.06 | 0.406
4652 | 4 | 4 | 2 | 80.7 | 0 | 1940 | 1960 | 32 | 28340 | 2999 | 0 | 15262 | 3000 | 7951 | 1725 | 868 | 0.045 | 0.377
4652 | 4 | 4 | 3 | 43.2 | 0 | 1940 | 1960 | 32 | 28162 | 2999 | 0 | 15262 | 3000 | 7951 | 1585 | 868 | 0.045 | 0.346
4652 | 4 | 4 | 4 | 561.6 | 0 | 1940 | 1960 | 32 | 28446 | 2999 | 0 | 15263 | 3000 | 7951 | 1350 | 867 | 0.045 | 0.295
4652 | 4 | 4 | 5 | 1980.3 | 0 | 1940 | 1960 | 32 | 29552 | 2999 | 0 | 15263 | 3000 | 7951 | 1038 | 867 | 0.045 | 0.227
4652 | 4 | 4 | 6 | 2796.1 | 0 | 1940 | 1960 | 32 | 32196 | 2999 | 0 | 15460 | 3000 | 9951 | 669 | 670 | 0.035 | 0.146
4652 | 4 | 4 | 7 | 797.5 | 0 | 1940 | 1960 | 32 | 36092 | 2999 | 0 | 15499 | 1700 | 17856 | 429 | 631 | 0.033 | 0.094
4652 | 4 | 4 | 8 | 797.5 | 0 | 1940 | 1960 | 32 | 38619 | 2135 | 0 | 15499 | 1700 | 21012 | 192 | 631 | 0.033 | 0.042
4652 | 4 | 4 | 9 | 797.5 | 0 | 1940 | 1960 | 32 | 38982 | 2158 | 0 | 15499 | 1700 | 21455 | 112 | 631 | 0.033 | 0.025
4652 | 4 | 4 | 10 | 797.6 | 0 | 1940 | 1960 | 32 | 38649 | 2143 | 0 | 15499 | 1700 | 21160 | 73 | 631 | 0.033 | 0.016
4652 | 4 | 4 | 11 | 797.5 | 0 | 1940 | 1960 | 32 | 37971 | 2110 | 0 | 15499 | 1700 | 20509 | 47 | 631 | 0.033 | 0.01
4652 | 4 | 4 | 12 | 797.5 | 0 | 1940 | 1960 | 32 | 37023 | 2031 | 0 | 15499 | 1700 | 18927 | 158 | 631 | 0.033 | 0.035
4652 | 4 | 4 | 13 | 797.5 | 0 | 1940 | 1960 | 32 | 36169 | 1966 | 0 | 15499 | 1700 | 17631 | 208 | 631 | 0.033 | 0.046
4652 | 4 | 4 | 14 | 797.5 | 0 | 1940 | 1960 | 32 | 35457 | 1926 | 0 | 15499 | 1700 | 16819 | 308 | 631 | 0.033 | 0.067
4652 | 4 | 4 | 15 | 797.5 | 0 | 1940 | 1960 | 32 | 35022 | 1896 | 0 | 15499 | 1700 | 16213 | 479 | 631 | 0.033 | 0.105
4652 | 4 | 4 | 16 | 797.5 | 0 | 1940 | 1960 | 32 | 35412 | 1931 | 0 | 15499 | 1700 | 16929 | 545 | 631 | 0.033 | 0.119
4652 | 4 | 4 | 17 | 797.5 | 0 | 1940 | 1960 | 32 | 37461 | 2055 | 0 | 15499 | 1700 | 19393 | 653 | 631 | 0.033 | 0.143
4652 | 4 | 4 | 18 | 797.5 | 0 | 1940 | 1960 | 32 | 39901 | 2178 | 0 | 15499 | 1700 | 21865 | 621 | 631 | 0.033 | 0.136
4652 | 4 | 4 | 19 | 707.7 | 0 | 1940 | 1960 | 32 | 40056 | 2181 | 0 | 15589 | 1700 | 21787 | 854 | 541 | 0.028 | 0.187
4652 | 4 | 4 | 20 | 517.8 | 0 | 1940 | 1960 | 32 | 38954 | 2111 | 0 | 15778 | 1700 | 20123 | 1416 | 352 | 0.018 | 0.309
4652 | 4 | 4 | 21 | 517.8 | 0 | 1940 | 1960 | 32 | 37568 | 2028 | 0 | 15778 | 1700 | 18475 | 1285 | 352 | 0.018 | 0.281
4652 | 4 | 4 | 22 | 517.8 | 0 | 1940 | 1960 | 32 | 35717 | 1929 | 0 | 15778 | 1700 | 16482 | 1297 | 352 | 0.018 | 0.283
4652 | 4 | 4 | 23 | 2477.6 | 0 | 1940 | 1960 | 32 | 33122 | 1700 | 0 | 15778 | 3000 | 10771 | 775 | 352 | 0.018 | 0.169
4652 | 4 | 4 | 24 | 2278.8 | 0 | 1940 | 1960 | 32 | 30524 | 2999 | 0 | 15977 | 3000 | 8659 | 288 | 153 | 0.008 | 0.063
4656 | 4 | 12 | 22 | 2398.8 | 0 | 1944 | 1964 | 36 | 35519 | 1812 | 0 | 13978 | 1700 | 16670 | 830 | 2152 | 0.112 | 0.181
4656 | 4 | 12 | 23 | 4930.6 | 0 | 1944 | 1964 | 36 | 32957 | 1700 | 0 | 13978 | 3000 | 9923 | 805 | 2152 | 0.112 | 0.176
4656 | 4 | 12 | 24 | 4930.6 | 0 | 1944 | 1964 | 36 | 30414 | 2999 | 0 | 13978 | 3000 | 7337 | 848 | 2152 | 0.112 | 0.185
4656 | 4 | 13 | 1 | 863.6 | 0 | 1944 | 1964 | 36 | 25789 | 2999 | 0 | 13978 | 3000 | 6548 | 1078 | 2152 | 0.112 | 0.235
4656 | 4 | 13 | 2 | 1139.6 | 0 | 1944 | 1964 | 36 | 25256 | 2999 | 0 | 13687 | 3000 | 6548 | 561 | 2443 | 0.128 | 0.123
4656 | 4 | 13 | 3 | 1067.7 | 0 | 1944 | 1964 | 36 | 25112 | 2999 | 0 | 13678 | 3000 | 6548 | 497 | 2452 | 0.128 | 0.109
4656 | 4 | 13 | 4 | 1345.7 | 0 | 1944 | 1964 | 36 | 25363 | 2999 | 0 | 13678 | 3000 | 6548 | 470 | 2452 | 0.128 | 0.103
4656 | 4 | 13 | 5 | 2258 | 0 | 1944 | 1964 | 36 | 26311 | 2999 | 0 | 13678 | 3000 | 6679 | 375 | 2452 | 0.128 | 0.082
4656 | 4 | 13 | 6 | 2258 | 0 | 1944 | 1964 | 36 | 28586 | 2999 | 0 | 13678 | 3000 | 9107 | 222 | 2452 | 0.128 | 0.048
4656 | 4 | 13 | 7 | 298.2 | 0 | 1944 | 1964 | 36 | 31991 | 2999 | 0 | 13678 | 1700 | 16300 | 203 | 2452 | 0.128 | 0.044
4656 | 4 | 13 | 8 | 298.2 | 0 | 1944 | 1964 | 36 | 34260 | 1902 | 0 | 13678 | 1700 | 18897 | 267 | 2452 | 0.128 | 0.058
4656 | 4 | 13 | 9 | 298.2 | 0 | 1944 | 1964 | 36 | 34667 | 1927 | 0 | 13678 | 1700 | 19394 | 178 | 2452 | 0.128 | 0.039
4656 | 4 | 13 | 10 | 40.5 | 0 | 1944 | 1964 | 36 | 34402 | 1935 | 0 | 13936 | 1700 | 19180 | 126 | 2194 | 0.115 | 0.028
4656 | 4 | 13 | 11 | 257.2 | 0 | 1944 | 1964 | 36 | 33784 | 1888 | 0 | 13719 | 1700 | 18559 | 130 | 2411 | 0.126 | 0.028
4656 | 4 | 13 | 12 | 331.2 | 0 | 1944 | 1964 | 36 | 32909 | 1809 | 0 | 13645 | 1700 | 17077 | 213 | 2485 | 0.13 | 0.047
4656 | 4 | 13 | 23 | 1958.1 | 0 | 1944 | 1964 | 36 | 29373 | 1700 | 0 | 13978 | 3000 | 8516 | 1600 | 2152 | 0.112 | 0.35
4656 | 4 | 13 | 24 | 1545.7 | 0 | 1944 | 1964 | 36 | 27122 | 2999 | 0 | 14228 | 3000 | 6548 | 1480 | 1902 | 0.099 | 0.323
4689 | 5 | 1 | 1 | 549.5 | 0 | 1977 | 1997 | 69 | 24937 | 2999 | 0 | 14549 | 3000 | 6503 | 151 | 1554 | 0.081 | 0.033
4689 | 5 | 1 | 5 | 333.1 | 0 | 1977 | 1997 | 69 | 25690 | 2999 | 0 | 14549 | 3000 | 6503 | 1120 | 1554 | 0.081 | 0.245
4689 | 5 | 1 | 6 | 820.9 | 0 | 1977 | 1997 | 69 | 28183 | 2999 | 0 | 14477 | 3000 | 8633 | 1067 | 1626 | 0.085 | 0.233
4697 | 4 | 5 | 5 | 1832.4 | 0 | 1985 | 2005 | 77 | 27845 | 2999 | 0 | 12385 | 3000 | 10304 | 3 | 3745 | 0.196 | 0.001
4697 | 4 | 5 | 6 | 2905.3 | 0 | 1985 | 2005 | 77 | 30285 | 2999 | 0 | 12512 | 3000 | 11535 | 12 | 3618 | 0.189 | 0.003
4697 | 4 | 5 | 7 | 945.5 | 0 | 1985 | 2005 | 77 | 33903 | 2999 | 0 | 12512 | 1700 | 18924 | 10 | 3618 | 0.189 | 0.002
4697 | 4 | 5 | 8 | 945.5 | 0 | 1985 | 2005 | 77 | 36300 | 1961 | 0 | 12512 | 1700 | 21697 | 26 | 3618 | 0.189 | 0.006
4697 | 4 | 5 | 9 | 945.5 | 0 | 1985 | 2005 | 77 | 36707 | 1980 | 0 | 12512 | 1700 | 22084 | 46 | 3618 | 0.189 | 0.01
4697 | 4 | 5 | 10 | 748.1 | 0 | 1985 | 2005 | 77 | 36430 | 1981 | 0 | 12710 | 1700 | 21833 | 20 | 3420 | 0.179 | 0.004
4697 | 4 | 5 | 11 | 709.5 | 0 | 1985 | 2005 | 77 | 35798 | 1951 | 0 | 12748 | 1700 | 21182 | 39 | 3382 | 0.177 | 0.009
4697 | 4 | 5 | 12 | 709.5 | 0 | 1985 | 2005 | 77 | 34899 | 1877 | 0 | 12748 | 1700 | 19700 | 99 | 3382 | 0.177 | 0.022
4697 | 4 | 5 | 13 | 709.5 | 0 | 1985 | 2005 | 77 | 34078 | 1815 | 0 | 12748 | 1700 | 18460 | 126 | 3382 | 0.177 | 0.028
4697 | 4 | 5 | 14 | 709.5 | 0 | 1985 | 2005 | 77 | 33393 | 1781 | 0 | 12748 | 1700 | 17772 | 129 | 3382 | 0.177 | 0.028
4697 | 4 | 5 | 15 | 709.5 | 0 | 1985 | 2005 | 77 | 32969 | 1759 | 0 | 12748 | 1700 | 17339 | 138 | 3382 | 0.177 | 0.03
4697 | 4 | 5 | 16 | 709.5 | 0 | 1985 | 2005 | 77 | 33325 | 1796 | 0 | 12748 | 1700 | 18080 | 146 | 3382 | 0.177 | 0.032
4697 | 4 | 5 | 17 | 709.5 | 0 | 1985 | 2005 | 77 | 35230 | 1913 | 0 | 12748 | 1700 | 20420 | 233 | 3382 | 0.177 | 0.051
4697 | 4 | 5 | 18 | 709.5 | 0 | 1985 | 2005 | 77 | 37530 | 2029 | 0 | 12748 | 1700 | 22733 | 220 | 3382 | 0.177 | 0.048
4697 | 4 | 5 | 19 | 212.3 | 0 | 1985 | 2005 | 77 | 37694 | 2072 | 0 | 13246 | 1700 | 22904 | 213 | 2884 | 0.151 | 0.047
4697 | 4 | 5 | 21 | 251.2 | 0 | 1985 | 2005 | 77 | 35352 | 1932 | 0 | 13166 | 1700 | 20211 | 213 | 2964 | 0.155 | 0.047
4697 | 4 | 5 | 22 | 302.6 | 0 | 1985 | 2005 | 77 | 33621 | 1836 | 0 | 13155 | 1700 | 18301 | 220 | 2975 | 0.155 | 0.048
4697 | 4 | 5 | 23 | 2262.4 | 0 | 1985 | 2005 | 77 | 31206 | 1700 | 0 | 13155 | 3000 | 12177 | 290 | 2975 | 0.155 | 0.063
4697 | 4 | 5 | 24 | 2262.4 | 0 | 1985 | 2005 | 77 | 28781 | 2999 | 0 | 13155 | 3000 | 9733 | 310 | 2975 | 0.155 | 0.068
4697 | 4 | 6 | 1 | 2742.7 | 0 | 1985 | 2005 | 77 | 28772 | 2999 | 0 | 13155 | 3000 | 9369 | 184 | 2975 | 0.155 | 0.04
4697 | 4 | 6 | 2 | 2206.5 | 0 | 1985 | 2005 | 77 | 28164 | 2999 | 0 | 13266 | 3000 | 9369 | 1 | 2864 | 0.15 | 0
4697 | 4 | 6 | 3 | 2329.4 | 0 | 1985 | 2005 | 77 | 27990 | 2999 | 0 | 12968 | 3000 | 9369 | 3 | 3162 | 0.165 | 0.001
4697 | 4 | 6 | 4 | 2817.6 | 0 | 1985 | 2005 | 77 | 28263 | 2999 | 0 | 12752 | 3000 | 9369 | 3 | 3378 | 0.177 | 0.001
4697 | 4 | 6 | 5 | 3863.3 | 0 | 1985 | 2005 | 77 | 29311 | 2999 | 0 | 12752 | 3000 | 9369 | 5 | 3378 | 0.177 | 0.001
4697 | 4 | 6 | 6 | 4448.7 | 0 | 1985 | 2005 | 77 | 31810 | 2999 | 0 | 12752 | 3000 | 11282 | 6 | 3378 | 0.177 | 0.001
4697 | 4 | 6 | 7 | 2383.7 | 0 | 1985 | 2005 | 77 | 35547 | 2999 | 0 | 12858 | 1700 | 18787 | 8 | 3272 | 0.171 | 0.002
4697 | 4 | 6 | 8 | 1958.9 | 0 | 1985 | 2005 | 77 | 38091 | 2016 | 0 | 13282 | 1700 | 21722 | 8 | 2848 | 0.149 | 0.002
4697 | 4 | 6 | 9 | 1958.9 | 0 | 1985 | 2005 | 77 | 38602 | 2041 | 0 | 13282 | 1700 | 22230 | 11 | 2848 | 0.149 | 0.003
4697 | 4 | 6 | 10 | 1958.9 | 0 | 1985 | 2005 | 77 | 38359 | 2029 | 0 | 13282 | 1700 | 21984 | 15 | 2848 | 0.149 | 0.003
4697 | 4 | 6 | 11 | 1866.8 | 0 | 1985 | 2005 | 77 | 37703 | 2002 | 0 | 13374 | 1700 | 21326 | 17 | 2756 | 0.144 | 0.004
4697 | 4 | 6 | 12 | 1308.9 | 0 | 1985 | 2005 | 77 | 36751 | 1968 | 0 | 13932 | 1700 | 19849 | 19 | 2198 | 0.115 | 0.004
4697 | 4 | 6 | 13 | 1308.9 | 0 | 1985 | 2005 | 77 | 35870 | 1904 | 0 | 13932 | 1700 | 18576 | 19 | 2198 | 0.115 | 0.004
4697 | 4 | 6 | 14 | 1308.9 | 0 | 1985 | 2005 | 77 | 35129 | 1866 | 0 | 13932 | 1700 | 17824 | 29 | 2198 | 0.115 | 0.007
4697 | 4 | 6 | 15 | 1308.9 | 0 | 1985 | 2005 | 77 | 34673 | 1840 | 0 | 13932 | 1700 | 17304 | 94 | 2198 | 0.115 | 0.021
4697 | 4 | 6 | 16 | 1308.9 | 0 | 1985 | 2005 | 77 | 35042 | 1878 | 0 | 13932 | 1700 | 18046 | 113 | 2198 | 0.115 | 0.025
4697 | 4 | 6 | 17 | 1308.9 | 0 | 1985 | 2005 | 77 | 37037 | 2005 | 0 | 13932 | 1700 | 20587 | 90 | 2198 | 0.115 | 0.02
4697 | 4 | 6 | 18 | 1308.9 | 0 | 1985 | 2005 | 77 | 39479 | 2126 | 0 | 13932 | 1700 | 23010 | 109 | 2198 | 0.115 | 0.024
4697 | 4 | 6 | 19 | 1308.9 | 0 | 1985 | 2005 | 77 | 39682 | 2135 | 0 | 13932 | 1700 | 23201 | 121 | 2198 | 0.115 | 0.027
4697 | 4 | 6 | 20 | 1308.9 | 0 | 1985 | 2005 | 77 | 38601 | 2083 | 0 | 13932 | 1700 | 22150 | 90 | 2198 | 0.115 | 0.02
4697 | 4 | 6 | 21 | 1308.9 | 0 | 1985 | 2005 | 77 | 37222 | 1996 | 0 | 13932 | 1700 | 20405 | 65 | 2198 | 0.115 | 0.014
4697 | 4 | 6 | 22 | 1308.9 | 0 | 1985 | 2005 | 77 | 35396 | 1896 | 0 | 13932 | 1700 | 18419 | 94 | 2198 | 0.115 | 0.021
4697 | 4 | 6 | 23 | 3268.7 | 0 | 1985 | 2005 | 77 | 32859 | 1700 | 0 | 13932 | 3000 | 12276 | 61 | 2198 | 0.115 | 0.013
4697 | 4 | 6 | 24 | 3268.7 | 0 | 1985 | 2005 | 77 | 30315 | 2999 | 0 | 13932 | 3000 | 9714 | 79 | 2198 | 0.115 | 0.017
4700 | 4 | 17 | 2 | 81.3 | 0 | 1988 | 1931 | 3 | 27927 | 2999 | 0 | 14567 | 3000 | 9335 | 623 | 1563 | 0.082 | 0.136
4700 | 4 | 17 | 3 | 3033.5 | 0 | 1988 | 1931 | 3 | 27785 | 2999 | 0 | 14567 | 3000 | 6190 | 673 | 1563 | 0.082 | 0.147
4700 | 4 | 17 | 4 | 3077.4 | 0 | 1988 | 1931 | 3 | 28094 | 2999 | 0 | 14567 | 3000 | 6190 | 938 | 1563 | 0.082 | 0.205
4700 | 4 | 17 | 5 | 3856.1 | 0 | 1988 | 1931 | 3 | 29252 | 2999 | 0 | 14991 | 3000 | 6190 | 894 | 1139 | 0.06 | 0.195
4700 | 4 | 17 | 6 | 4976.3 | 0 | 1988 | 1931 | 3 | 32041 | 2999 | 0 | 15076 | 3000 | 7722 | 946 | 1054 | 0.055 | 0.207
4700 | 4 | 17 | 7 | 3016.5 | 0 | 1988 | 1931 | 3 | 36119 | 2999 | 0 | 15076 | 1700 | 15341 | 1174 | 1054 | 0.055 | 0.256
4700 | 4 | 17 | 8 | 3016.5 | 0 | 1988 | 1931 | 3 | 38586 | 1956 | 0 | 15076 | 1700 | 18010 | 1364 | 1054 | 0.055 | 0.298
4700 | 4 | 17 | 9 | 3016.5 | 0 | 1988 | 1931 | 3 | 38749 | 1967 | 0 | 15076 | 1700 | 18233 | 1305 | 1054 | 0.055 | 0.285
4700 | 4 | 17 | 10 | 3132.6 | 0 | 1988 | 1931 | 3 | 38264 | 1931 | 0 | 14960 | 1700 | 17673 | 1379 | 1170 | 0.061 | 0.301
4700 | 4 | 17 | 11 | 3550.8 | 0 | 1988 | 1931 | 3 | 37516 | 1893 | 0 | 14542 | 1700 | 17495 | 809 | 1588 | 0.083 | 0.177
4700 | 4 | 17 | 12 | 3202.6 | 0 | 1988 | 1931 | 3 | 36535 | 1855 | 0 | 14890 | 1700 | 16254 | 546 | 1240 | 0.065 | 0.119
4700 | 4 | 17 | 13 | 3152.5 | 0 | 1988 | 1931 | 3 | 35670 | 1801 | 0 | 14940 | 1700 | 15101 | 442 | 1190 | 0.062 | 0.097
4700 | 4 | 17 | 14 | 3152.5 | 0 | 1988 | 1931 | 3 | 34950 | 1779 | 0 | 14940 | 1700 | 14655 | 168 | 1190 | 0.062 | 0.037
4700 | 4 | 17 | 15 | 3152.5 | 0 | 1988 | 1931 | 3 | 34471 | 1762 | 0 | 14940 | 1700 | 14317 | 27 | 1190 | 0.062 | 0.006
4700 | 4 | 17 | 16 | 3183.9 | 0 | 1988 | 1931 | 3 | 34736 | 1793 | 0 | 14909 | 1700 | 14987 | 14 | 1221 | 0.064 | 0.003
4700 | 4 | 17 | 17 | 3682.5 | 0 | 1988 | 1931 | 3 | 36422 | 1868 | 0 | 14410 | 1700 | 17192 | 18 | 1720 | 0.09 | 0.004
4700 | 4 | 17 | 18 | 3682.5 | 0 | 1988 | 1931 | 3 | 38849 | 1990 | 0 | 14410 | 1700 | 19633 | 4 | 1720 | 0.09 | 0.001
4700 | 4 | 17 | 19 | 3682.5 | 0 | 1988 | 1931 | 3 | 39369 | 2015 | 0 | 14410 | 1700 | 20125 | 32 | 1720 | 0.09 | 0.007
4700 | 4 | 17 | 20 | 3682.5 | 0 | 1988 | 1931 | 3 | 38443 | 1965 | 0 | 14410 | 1700 | 19132 | 99 | 1720 | 0.09 | 0.022
4700 | 4 | 17 | 21 | 3682.5 | 0 | 1988 | 1931 | 3 | 37066 | 1875 | 0 | 14410 | 1700 | 17332 | 130 | 1720 | 0.09 | 0.028
4700 | 4 | 17 | 22 | 3682.5 | 0 | 1988 | 1931 | 3 | 35137 | 1767 | 0 | 14410 | 1700 | 15171 | 232 | 1720 | 0.09 | 0.051
4700 | 4 | 17 | 23 | 5642.3 | 0 | 1988 | 1931 | 3 | 32535 | 1700 | 0 | 14410 | 3000 | 8799 | 363 | 1720 | 0.09 | 0.079
4700 | 4 | 17 | 24 | 5559.8 | 0 | 1988 | 1931 | 3 | 30001 | 2999 | 0 | 14493 | 3000 | 6281 | 347 | 1637 | 0.086 | 0.076
4700 | 4 | 18 | 1 | 1495.7 | 0 | 1988 | 1931 | 3 | 27056 | 2999 | 0 | 15014 | 3000 | 6190 | 1035 | 1116 | 0.058 | 0.226
4700 | 4 | 18 | 2 | 794.2 | 0 | 1988 | 1931 | 3 | 26507 | 2999 | 0 | 15194 | 3000 | 6190 | 1007 | 936 | 0.049 | 0.22
4700 | 4 | 18 | 3 | 266.3 | 0 | 1988 | 1931 | 3 | 26367 | 2999 | 0 | 15194 | 3000 | 6190 | 1395 | 936 | 0.049 | 0.305
4700 | 4 | 18 | 4 | 711.7 | 0 | 1988 | 1931 | 3 | 26648 | 2999 | 0 | 15194 | 3000 | 6190 | 1231 | 936 | 0.049 | 0.269
4700 | 4 | 18 | 5 | 1817.1 | 0 | 1988 | 1931 | 3 | 27708 | 2999 | 0 | 15194 | 3000 | 6190 | 1186 | 936 | 0.049 | 0.259
4700 | 4 | 18 | 6 | 1934.3 | 0 | 1988 | 1931 | 3 | 30267 | 2999 | 0 | 15194 | 3000 | 8368 | 1450 | 936 | 0.049 | 0.317
4705 | 4 | 19 | 16 | 127.7 | 0 | 1993 | 1936 | 8 | 32785 | 1772 | 0 | 15225 | 1700 | 14124 | 1666 | 905 | 0.047 | 0.364
4705 | 4 | 19 | 17 | 16.6 | 0 | 1993 | 1936 | 8 | 34331 | 1883 | 0 | 15336 | 1700 | 16195 | 1664 | 794 | 0.041 | 0.363
4705 | 4 | 19 | 23 | 1781.5 | 0 | 1993 | 1936 | 8 | 30824 | 1700 | 0 | 15531 | 3000 | 7460 | 2731 | 599 | 0.031 | 0.596
4705 | 4 | 19 | 24 | 25 | 0 | 1993 | 1936 | 8 | 28467 | 2999 | 0 | 15531 | 3000 | 6098 | 3492 | 599 | 0.031 | 0.763
4705 | 4 | 20 | 1 | 1968.6 | 0 | 1993 | 1936 | 8 | 29198 | 2999 | 0 | 15531 | 3000 | 6098 | 2279 | 599 | 0.031 | 0.498
4705 | 4 | 20 | 2 | 1184.4 | 0 | 1993 | 1936 | 8 | 28608 | 2999 | 0 | 15531 | 3000 | 6098 | 2474 | 599 | 0.031 | 0.54
4705 | 4 | 20 | 3 | 1184.9 | 0 | 1993 | 1936 | 8 | 28461 | 2999 | 0 | 15531 | 3000 | 6098 | 2326 | 599 | 0.031 | 0.508
4705 | 4 | 20 | 4 | 1611 | 0 | 1993 | 1936 | 8 | 28758 | 2999 | 0 | 15531 | 3000 | 6098 | 2197 | 599 | 0.031 | 0.48
4705 | 4 | 20 | 5 | 2879 | 0 | 1993 | 1936 | 8 | 29858 | 2999 | 0 | 15531 | 3000 | 6098 | 2029 | 599 | 0.031 | 0.443
4705 | 4 | 20 | 6 | 4931.3 | 0 | 1993 | 1936 | 8 | 32504 | 2999 | 0 | 15531 | 3000 | 6795 | 1925 | 599 | 0.031 | 0.421
4705 | 4 | 20 | 7 | 2971.5 | 0 | 1993 | 1936 | 8 | 36440 | 2999 | 0 | 15531 | 1700 | 14440 | 1986 | 599 | 0.031 | 0.434
4705 | 4 | 20 | 8 | 2971.5 | 0 | 1993 | 1936 | 8 | 38994 | 1966 | 0 | 15531 | 1700 | 17580 | 1792 | 599 | 0.031 | 0.391
4705 | 4 | 20 | 9 | 2971.5 | 0 | 1993 | 1936 | 8 | 39388 | 2011 | 0 | 15531 | 1700 | 18475 | 1291 | 599 | 0.031 | 0.282
4705 | 4 | 20 | 10 | 2971.5 | 0 | 1993 | 1936 | 8 | 39024 | 2014 | 0 | 15531 | 1700 | 18536 | 866 | 599 | 0.031 | 0.189
4705 | 4 | 20 | 11 | 2971.5 | 0 | 1993 | 1936 | 8 | 38280 | 1983 | 0 | 15531 | 1700 | 17919 | 739 | 599 | 0.031 | 0.161
4705 | 4 | 20 | 12 | 2971.5 | 0 | 1993 | 1936 | 8 | 37258 | 1918 | 0 | 15531 | 1700 | 16610 | 503 | 599 | 0.031 | 0.11
4705 | 4 | 20 | 13 | 2971.5 | 0 | 1993 | 1936 | 8 | 36324 | 1857 | 0 | 15531 | 1700 | 15405 | 382 | 599 | 0.031 | 0.083
4705 | 4 | 20 | 14 | 2971.5 | 0 | 1993 | 1936 | 8 | 35536 | 1825 | 0 | 15531 | 1700 | 14750 | 249 | 599 | 0.031 | 0.054
4705 | 4 | 20 | 15 | 2971.5 | 0 | 1993 | 1936 | 8 | 35008 | 1805 | 0 | 15531 | 1700 | 14347 | 124 | 599 | 0.031 | 0.027
4705 | 4 | 20 | 16 | 2971.5 | 0 | 1993 | 1936 | 8 | 35246 | 1837 | 0 | 15531 | 1700 | 14995 | 106 | 599 | 0.031 | 0.023
4705 | 4 | 20 | 17 | 2971.5 | 0 | 1993 | 1936 | 8 | 36896 | 1946 | 0 | 15531 | 1700 | 17177 | 97 | 599 | 0.031 | 0.021
4705 | 4 | 20 | 18 | 2971.5 | 0 | 1993 | 1936 | 8 | 39378 | 2075 | 0 | 15531 | 1700 | 19751 | 5 | 599 | 0.031 | 0.001
4705 | 4 | 20 | 19 | 2971.5 | 0 | 1993 | 1936 | 8 | 40000 | 2106 | 0 | 15531 | 1700 | 20371 | 7 | 599 | 0.031 | 0.002
4705 | 4 | 20 | 20 | 2971.5 | 0 | 1993 | 1936 | 8 | 39110 | 2061 | 0 | 15531 | 1700 | 19482 | 6 | 599 | 0.031 | 0.001
4705 | 4 | 20 | 21 | 2971.5 | 0 | 1993 | 1936 | 8 | 37724 | 1972 | 0 | 15531 | 1700 | 17702 | 8 | 599 | 0.031 | 0.002
4705 | 4 | 20 | 22 | 2971.5 | 0 | 1993 | 1936 | 8 | 35779 | 1868 | 0 | 15531 | 1700 | 15625 | 9 | 599 | 0.031 | 0.002
4705 | 4 | 20 | 23 | 4931.3 | 0 | 1993 | 1936 | 8 | 33185 | 1700 | 0 | 15531 | 3000 | 9365 | 37 | 599 | 0.031 | 0.008
4705 | 4 | 20 | 24 | 4931.3 | 0 | 1993 | 1936 | 8 | 30656 | 2999 | 0 | 15531 | 3000 | 6809 | 64 | 599 | 0.031 | 0.014
4719 | 1 | 6 | 1 | 149.3 | 0 | 2007 | 1950 | 22 | 16775 | 1036 | 0 | 10143 | 0 | 6523 | 9 | 3315 | 0.201 | 0.002
4719 | 1 | 6 | 2 | 149.3 | 0 | 2007 | 1950 | 22 | 16428 | 1019 | 0 | 10143 | 0 | 6175 | 10 | 3315 | 0.201 | 0.002
4719 | 1 | 6 | 3 | 149.3 | 0 | 2007 | 1950 | 22 | 16272 | 1011 | 0 | 10143 | 0 | 6014 | 16 | 3315 | 0.201 | 0.003
4719 | 1 | 6 | 4 | 149.3 | 0 | 2007 | 1950 | 22 | 16406 | 1017 | 0 | 10143 | 0 | 6146 | 17 | 3315 | 0.201 | 0.004
4719 | 1 | 6 | 5 | 128 | 0 | 2007 | 1950 | 22 | 17162 | 1056 | 0 | 10164 | 0 | 6882 | 38 | 3293 | 0.2 | 0.008
4720 | 5 | 1 | 1 | 4372.5 | 0 | 2008 | 1951 | 23 | 29446 | 2999 | 0 | 14898 | 3000 | 6975 | 16 | 1206 | 0.063 | 0.004
4720 | 5 | 1 | 2 | 3283.2 | 0 | 2008 | 1951 | 23 | 28883 | 2999 | 0 | 15419 | 3000 | 6975 | 22 | 685 | 0.036 | 0.005
4720 | 5 | 1 | 3 | 3158.4 | 0 | 2008 | 1951 | 23 | 28766 | 2999 | 0 | 15419 | 3000 | 6975 | 29 | 685 | 0.036 | 0.006
4720 | 5 | 1 | 4 | 3502.3 | 0 | 2008 | 1951 | 23 | 29108 | 2999 | 0 | 15419 | 3000 | 6975 | 27 | 685 | 0.036 | 0.006
4720 | 5 | 1 | 5 | 4477.7 | 0 | 2008 | 1951 | 23 | 30339 | 2999 | 0 | 15674 | 3000 | 6975 | 27 | 429 | 0.022 | 0.006
4720 | 5 | 1 | 6 | 5094 | 0 | 2008 | 1951 | 23 | 33292 | 2999 | 0 | 15698 | 3000 | 9273 | 43 | 406 | 0.021 | 0.009
4720 | 5 | 1 | 7 | 3160 | 0 | 2008 | 1951 | 23 | 37522 | 2999 | 0 | 15698 | 1700 | 17285 | 60 | 406 | 0.021 | 0.013
4720 | 5 | 1 | 8 | 3364.4 | 0 | 2008 | 1951 | 23 | 39990 | 2090 | 0 | 15493 | 1700 | 20114 | 91 | 610 | 0.032 | 0.02
4720 | 5 | 1 | 9 | 3673.9 | 0 | 2008 | 1951 | 23 | 40088 | 2076 | 0 | 15184 | 1700 | 20263 | 40 | 920 | 0.048 | 0.009
4720 | 5 | 1 | 10 | 3673.9 | 0 | 2008 | 1951 | 23 | 39493 | 2048 | 0 | 15184 | 1700 | 19693 | 15 | 920 | 0.048 | 0.003
4720 | 5 | 1 | 11 | 3673.9 | 0 | 2008 | 1951 | 23 | 38634 | 2004 | 0 | 15184 | 1700 | 18831 | 18 | 920 | 0.048 | 0.004
4720 | 5 | 1 | 12 | 3386.5 | 0 | 2008 | 1951 | 23 | 37558 | 1942 | 0 | 15471 | 1700 | 17183 | 16 | 632 | 0.033 | 0.003
4720 | 5 | 1 | 13 | 3383.9 | 0 | 2008 | 1951 | 23 | 36617 | 1877 | 0 | 15474 | 1700 | 15881 | 37 | 630 | 0.033 | 0.008
4720 | 5 | 1 | 14 | 3383.9 | 0 | 2008 | 1951 | 23 | 35827 | 1838 | 0 | 15474 | 1700 | 15093 | 34 | 630 | 0.033 | 0.008
4720 | 5 | 1 | 15 | 3383.9 | 0 | 2008 | 1951 | 23 | 35263 | 1809 | 0 | 15474 | 1700 | 14525 | 38 | 630 | 0.033 | 0.008
4720 | 5 | 1 | 16 | 3383.9 | 0 | 2008 | 1951 | 23 | 35388 | 1833 | 0 | 15474 | 1700 | 15007 | 22 | 630 | 0.033 | 0.005
4720 | 5 | 1 | 17 | 3383.9 | 0 | 2008 | 1951 | 23 | 36722 | 1928 | 0 | 15474 | 1700 | 16896 | 41 | 630 | 0.033 | 0.009
4720 | 5 | 1 | 18 | 3383.9 | 0 | 2008 | 1951 | 23 | 39120 | 2047 | 0 | 15474 | 1700 | 19269 | 66 | 630 | 0.033 | 0.014
4720 | 5 | 1 | 19 | 3383.9 | 0 | 2008 | 1951 | 23 | 40117 | 2095 | 0 | 15474 | 1700 | 20243 | 89 | 630 | 0.033 | 0.02
4720 | 5 | 1 | 20 | 3383.9 | 0 | 2008 | 1951 | 23 | 39497 | 2065 | 0 | 15474 | 1700 | 19637 | 76 | 630 | 0.033 | 0.017
4720 | 5 | 1 | 21 | 3383.9 | 0 | 2008 | 1951 | 23 | 38178 | 1974 | 0 | 15474 | 1700 | 17822 | 179 | 630 | 0.033 | 0.039
4720 | 5 | 1 | 22 | 3383.9 | 0 | 2008 | 1951 | 23 | 36088 | 1866 | 0 | 15474 | 1700 | 15664 | 116 | 630 | 0.033 | 0.025
4720 | 5 | 1 | 23 | 5317.9 | 0 | 2008 | 1951 | 23 | 33381 | 1700 | 0 | 15474 | 3000 | 9230 | 175 | 630 | 0.033 | 0.038
4720 | 5 | 1 | 24 | 5028.2 | 0 | 2008 | 1951 | 23 | 30834 | 2999 | 0 | 15474 | 3000 | 6975 | 173 | 630 | 0.033 | 0.038
4720 | 5 | 2 | 1 | 2430.7 | 0 | 2008 | 1951 | 23 | 28079 | 2999 | 0 | 15474 | 3000 | 6975 | 15 | 630 | 0.033 | 0.003
4720 | 5 | 2 | 2 | 2074.1 | 0 | 2008 | 1951 | 23 | 27530 | 2999 | 0 | 15290 | 3000 | 6975 | 7 | 814 | 0.043 | 0.002
4720 | 5 | 2 | 3 | 2408.7 | 0 | 2008 | 1951 | 23 | 27422 | 2999 | 0 | 14844 | 3000 | 6975 | 10 | 1260 | 0.066 | 0.002
4720 | 5 | 2 | 4 | 2725.9 | 0 | 2008 | 1951 | 23 | 27747 | 2999 | 0 | 14844 | 3000 | 6975 | 18 | 1260 | 0.066 | 0.004
4720 | 5 | 2 | 5 | 3862.3 | 0 | 2008 | 1951 | 23 | 28904 | 2999 | 0 | 14844 | 3000 | 6975 | 38 | 1260 | 0.066 | 0.008
4720 | 5 | 2 | 6 | 4123 | 0 | 2008 | 1951 | 23 | 31671 | 2999 | 0 | 14844 | 3000 | 9483 | 37 | 1260 | 0.066 | 0.008
4720 | 5 | 2 | 7 | 2189 | 0 | 2008 | 1951 | 23 | 35641 | 2999 | 0 | 14844 | 1700 | 17247 | 42 | 1260 | 0.066 | 0.009
4720 | 5 | 2 | 8 | 2189 | 0 | 2008 | 1951 | 23 | 38002 | 2038 | 0 | 14844 | 1700 | 19971 | 71 | 1260 | 0.066 | 0.016
4720 | 5 | 2 | 9 | 2189 | 0 | 2008 | 1951 | 23 | 38159 | 2046 | 0 | 14844 | 1700 | 20133 | 65 | 1260 | 0.066 | 0.014
4720 | 5 | 2 | 10 | 1944.6 | 0 | 2008 | 1951 | 23 | 37628 | 2036 | 0 | 15088 | 1700 | 19589 | 79 | 1015 | 0.053 | 0.017
4720 | 5 | 2 | 11 | 1559 | 0 | 2008 | 1951 | 23 | 36814 | 2023 | 0 | 15474 | 1700 | 18788 | 66 | 630 | 0.033 | 0.015
4720 | 5 | 2 | 12 | 1559 | 0 | 2008 | 1951 | 23 | 35784 | 1942 | 0 | 15474 | 1700 | 17178 | 71 | 630 | 0.033 | 0.015
4720 | 5 | 2 | 13 | 1559 | 0 | 2008 | 1951 | 23 | 34871 | 1876 | 0 | 15474 | 1700 | 15865 | 131 | 630 | 0.033 | 0.029
4720 | 5 | 2 | 14 | 1559 | 0 | 2008 | 1951 | 23 | 34103 | 1832 | 0 | 15474 | 1700 | 14969 | 260 | 630 | 0.033 | 0.057
4720 | 5 | 2 | 15 | 1559 | 0 | 2008 | 1951 | 23 | 33553 | 1802 | 0 | 15474 | 1700 | 14381 | 297 | 630 | 0.033 | 0.065
4720 | 5 | 2 | 16 | 1699.2 | 0 | 2008 | 1951 | 23 | 33659 | 1814 | 0 | 15334 | 1700 | 14815 | 309 | 770 | 0.04 | 0.067
4720 | 5 | 2 | 17 | 1794 | 0 | 2008 | 1951 | 23 | 34901 | 1886 | 0 | 15239 | 1700 | 16395 | 546 | 865 | 0.045 | 0.119
4720 | 5 | 2 | 18 | 1794.1 | 0 | 2008 | 1951 | 23 | 37170 | 2003 | 0 | 15239 | 1700 | 18733 | 477 | 865 | 0.045 | 0.104
4720 | 5 | 2 | 19 | 1627.1 | 0 | 2008 | 1951 | 23 | 38142 | 2069 | 0 | 15406 | 1700 | 19805 | 377 | 698 | 0.037 | 0.082
4720 | 5 | 2 | 20 | 1559.1 | 0 | 2008 | 1951 | 23 | 37570 | 2044 | 0 | 15474 | 1700 | 19216 | 394 | 630 | 0.033 | 0.086
4720 | 5 | 2 | 21 | 1559.1 | 0 | 2008 | 1951 | 23 | 36324 | 1965 | 0 | 15474 | 1700 | 17642 | 330 | 630 | 0.033 | 0.072
4720 | 5 | 2 | 22 | 1559.1 | 0 | 2008 | 1951 | 23 | 34343 | 1862 | 0 | 15474 | 1700 | 15580 | 280 | 630 | 0.033 | 0.061
4720 | 5 | 2 | 23 | 3493.1 | 0 | 2008 | 1951 | 23 | 31791 | 1700 | 0 | 15474 | 3000 | 9420 | 220 | 630 | 0.033 | 0.048
4720 | 5 | 2 | 24 | 3493.1 | 0 | 2008 | 1951 | 23 | 29386 | 2999 | 0 | 15474 | 3000 | 7084 | 151 | 630 | 0.033 | 0.033
4720 | 5 | 3 | 1 | 1131.8 | 0 | 2008 | 1951 | 23 | 26447 | 2999 | 0 | 15474 | 3000 | 6485 | 172 | 630 | 0.033 | 0.038
4720 | 5 | 3 | 2 | 647.3 | 0 | 2008 | 1951 | 23 | 25946 | 2999 | 0 | 15474 | 3000 | 6485 | 155 | 630 | 0.033 | 0.034
4720 | 5 | 3 | 3 | 535.8 | 0 | 2008 | 1951 | 23 | 25845 | 2999 | 0 | 15474 | 3000 | 6485 | 166 | 630 | 0.033 | 0.036
4720 | 5 | 3 | 4 | 770.5 | 0 | 2008 | 1951 | 23 | 26147 | 2999 | 0 | 15474 | 3000 | 6485 | 233 | 630 | 0.033 | 0.051
4720 | 5 | 3 | 5 | 1733.8 | 0 | 2008 | 1951 | 23 | 27214 | 2999 | 0 | 15326 | 3000 | 6591 | 379 | 777 | 0.041 | 0.083
4720 | 5 | 3 | 6 | 1864.8 | 0 | 2008 | 1951 | 23 | 29755 | 2999 | 0 | 15195 | 3000 | 9037 | 473 | 908 | 0.048 | 0.103
4720 | 5 | 3 | 16 | 187.2 | 0 | 2008 | 1951 | 23 | 31634 | 1789 | 0 | 14938 | 1700 | 14868 | 138 | 1165 | 0.061 | 0.03
4720 | 5 | 3 | 23 | 1093.5 | 0 | 2008 | 1951 | 23 | 29927 | 1700 | 0 | 15464 | 3000 | 9909 | 276 | 640 | 0.033 | 0.06
4720 | 5 | 3 | 24 | 1595.9 | 0 | 2008 | 1951 | 23 | 27675 | 2999 | 0 | 15464 | 3000 | 7106 | 325 | 640 | 0.033 | 0.071
4722 | 4 | 1 | 5 | 212.6 | 0 | 1930 | 1953 | 25 | 27127 | 2999 | 0 | 15075 | 3000 | 6089 | 2431 | 1055 | 0.055 | 0.531
4722 | 4 | 1 | 6 | 283.8 | 0 | 1930 | 1953 | 25 | 29606 | 2999 | 0 | 15003 | 3000 | 8786 | 2213 | 1127 | 0.059 | 0.483
4722 | 4 | 1 | 7 | 301.8 | 0 | 1930 | 1953 | 25 | 33220 | 2999 | 0 | 14985 | 3000 | 12580 | 2032 | 1145 | 0.06 | 0.444
4722 | 4 | 1 | 8 | 301.8 | 0 | 1930 | 1953 | 25 | 35530 | 2999 | 0 | 14985 | 3000 | 15173 | 1749 | 1145 | 0.06 | 0.382
4722 | 4 | 1 | 9 | 274.2 | 0 | 1930 | 1953 | 25 | 35829 | 2999 | 0 | 15013 | 3000 | 15565 | 1656 | 1117 | 0.058 | 0.362
4722 | 4 | 1 | 10 | 167.8 | 0 | 1930 | 1953 | 25 | 35513 | 2999 | 0 | 15119 | 3000 | 15594 | 1311 | 1011 | 0.053 | 0.286
4722 | 4 | 1 | 11 | 167.8 | 0 | 1930 | 1953 | 25 | 34907 | 2999 | 0 | 15119 | 3000 | 15783 | 517 | 1011 | 0.053 | 0.113
4722 | 4 | 1 | 12 | 56.8 | 0 | 1930 | 1953 | 25 | 34060 | 2999 | 0 | 15230 | 3000 | 15354 | 98 | 900 | 0.047 | 0.022
4722 | 4 | 3 | 11 | 1144.2 | 0 | 1930 | 1953 | 25 | 35849 | 1847 | 0 | 14446 | 1700 | 16725 | 2415 | 1684 | 0.088 | 0.528
4722 | 4 | 3 | 12 | 1023.2 | 0 | 1930 | 1953 | 25 | 34964 | 1780 | 0 | 14660 | 1700 | 15078 | 2561 | 1470 | 0.077 | 0.559
4722 | 4 | 3 | 13 | 1023.2 | 0 | 1930 | 1953 | 25 | 34171 | 1724 | 0 | 14660 | 1700 | 13954 | 2499 | 1470 | 0.077 | 0.546
4722 | 4 | 3 | 14 | 1023.2 | 0 | 1930 | 1953 | 25 | 33505 | 1700 | 0 | 14660 | 1700 | 13118 | 2669 | 1470 | 0.077 | 0.583
4722 | 4 | 3 | 15 | 1023.2 | 0 | 1930 | 1953 | 25 | 33102 | 1700 | 0 | 14660 | 1700 | 12731 | 2653 | 1470 | 0.077 | 0.579
4722 | 4 | 3 | 16 | 1023.2 | 0 | 1930 | 1953 | 25 | 33487 | 1726 | 0 | 14660 | 1700 | 14005 | 2157 | 1470 | 0.077 | 0.471
4722 | 4 | 3 | 17 | 1023.2 | 0 | 1930 | 1953 | 25 | 35466 | 1873 | 0 | 14660 | 1700 | 16938 | 1725 | 1470 | 0.077 | 0.377
4722 | 4 | 3 | 18 | 1023.2 | 0 | 1930 | 1953 | 25 | 37795 | 1996 | 0 | 14660 | 1700 | 19391 | 1601 | 1470 | 0.077 | 0.35
4722 | 4 | 3 | 19 | 1023.2 | 0 | 1930 | 1953 | 25 | 37931 | 2005 | 0 | 14660 | 1700 | 19570 | 1558 | 1470 | 0.077 | 0.34
4722 | 4 | 3 | 20 | 1023.2 | 0 | 1930 | 1953 | 25 | 36892 | 1944 | 0 | 14660 | 1700 | 18356 | 1733 | 1470 | 0.077 | 0.379
4722 | 4 | 3 | 21 | 1023.2 | 0 | 1930 | 1953 | 25 | 35572 | 1889 | 0 | 14660 | 1700 | 17247 | 1131 | 1470 | 0.077 | 0.247
4722 | 4 | 3 | 22 | 1023.2 | 0 | 1930 | 1953 | 25 | 33784 | 1796 | 0 | 14660 | 1700 | 15403 | 1055 | 1470 | 0.077 | 0.231
4722 | 4 | 3 | 23 | 2983 | 0 | 1930 | 1953 | 25 | 31274 | 1700 | 0 | 14660 | 3000 | 9369 | 941 | 1470 | 0.077 | 0.206
4722 | 4 | 3 | 24 | 2983 | 0 | 1930 | 1953 | 25 | 28782 | 2999 | 0 | 14660 | 3000 | 7242 | 576 | 1470 | 0.077 | 0.126
4722 | 4 | 4 | 1 | 952.4 | 0 | 1930 | 1953 | 25 | 25333 | 2999 | 0 | 14660 | 3000 | 5764 | 635 | 1470 | 0.077 | 0.139
4722 | 4 | 4 | 2 | 198.1 | 0 | 1930 | 1953 | 25 | 24799 | 2999 | 0 | 14660 | 3000 | 5764 | 855 | 1470 | 0.077 | 0.187
4722 | 4 | 4 | 4 | 168 | 0 | 1930 | 1953 | 25 | 24892 | 2999 | 0 | 14660 | 3000 | 5764 | 979 | 1470 | 0.077 | 0.214
4722 | 4 | 4 | 5 | 1239.6 | 0 | 1930 | 1953 | 25 | 25856 | 2999 | 0 | 14660 | 3000 | 5764 | 871 | 1470 | 0.077 | 0.19
4722 | 4 | 4 | 6 | 1595.1 | 0 | 1930 | 1953 | 25 | 28164 | 2999 | 0 | 14660 | 3000 | 7531 | 1056 | 1470 | 0.077 | 0.231
4729 | 1 | 4 | 14 | 120.7 | 0 | 1937 | 1960 | 32 | 21507 | 1282 | 0 | 9825 | 0 | 11883 | 22 | 3633 | 0.221 | 0.005
4729 | 1 | 4 | 15 | 322.1 | 0 | 1937 | 1960 | 32 | 21327 | 1277 | 0 | 9949 | 0 | 11618 | 44 | 3509 | 0.213 | 0.01
4729 | 1 | 4 | 16 | 305.6 | 0 | 1937 | 1960 | 32 | 21308 | 1289 | 0 | 9965 | 0 | 11824 | 66 | 3492 | 0.212 | 0.015
4729 | 1 | 4 | 17 | 322.8 | 0 | 1937 | 1960 | 32 | 21526 | 1316 | 0 | 9948 | 0 | 12396 | 118 | 3510 | 0.213 | 0.026
4729 | 1 | 4 | 18 | 564.3 | 0 | 1937 | 1960 | 32 | 22055 | 1322 | 0 | 9707 | 0 | 12848 | 195 | 3751 | 0.228 | 0.043
4729 | 1 | 4 | 19 | 564.3 | 0 | 1937 | 1960 | 32 | 22551 | 1334 | 0 | 9707 | 0 | 13086 | 453 | 3751 | 0.228 | 0.099
4729 | 1 | 4 | 20 | 514.5 | 0 | 1937 | 1960 | 32 | 22826 | 1334 | 0 | 9756 | 0 | 13018 | 796 | 3701 | 0.225 | 0.174
4729 | 1 | 4 | 21 | 552.8 | 0 | 1937 | 1960 | 32 | 22294 | 1282 | 0 | 9718 | 0 | 12034 | 856 | 3740 | 0.227 | 0.187
4729 | 1 | 4 | 22 | 552.8 | 0 | 1937 | 1960 | 32 | 20813 | 1206 | 0 | 9718 | 0 | 10519 | 759 | 3740 | 0.227 | 0.166
4729 | 1 | 4 | 23 | 450.4 | 0 | 1937 | 1960 | 32 | 19032 | 1096 | 0 | 9827 | 0 | 8158 | 646 | 3630 | 0.221 | 0.141
4729 | 4 | 3 | 12 | 1447.5 | 0 | 1937 | 1960 | 32 | 36384 | 1952 | 0 | 15835 | 1700 | 16862 | 598 | 295 | 0.015 | 0.131
4729 | 4 | 3 | 13 | 2639.5 | 0 | 1937 | 1960 | 32 | 35557 | 1830 | 0 | 15835 | 1700 | 14428 | 620 | 295 | 0.015 | 0.136
4729 | 4 | 3 | 14 | 2639.5 | 0 | 1937 | 1960 | 32 | 34865 | 1802 | 0 | 15835 | 1700 | 13875 | 481 | 295 | 0.015 | 0.105
4729 | 4 | 3 | 15 | 2639.5 | 0 | 1937 | 1960 | 32 | 34445 | 1790 | 0 | 15835 | 1700 | 13622 | 315 | 295 | 0.015 | 0.069
4729 | 4 | 3 | 16 | 2639.5 | 0 | 1937 | 1960 | 32 | 34845 | 1824 | 0 | 15835 | 1700 | 14301 | 427 | 295 | 0.015 | 0.093
4729 | 4 | 3 | 17 | 2796.1 | 0 | 1937 | 1960 | 32 | 36906 | 1937 | 0 | 15679 | 1700 | 16796 | 517 | 451 | 0.024 | 0.113
4729 | 4 | 3 | 18 | 2875.5 | 0 | 1937 | 1960 | 32 | 39331 | 2056 | 0 | 15599 | 1700 | 19274 | 463 | 531 | 0.028 | 0.101
4729 | 4 | 3 | 19 | 2875.5 | 0 | 1937 | 1960 | 32 | 39473 | 2067 | 0 | 15599 | 1700 | 19494 | 385 | 531 | 0.028 | 0.084
4729 | 4 | 3 | 20 | 2875.5 | 0 | 1937 | 1960 | 32 | 38391 | 2014 | 0 | 15599 | 1700 | 18440 | 357 | 531 | 0.028 | 0.078
4729 | 4 | 3 | 21 | 2875.5 | 0 | 1937 | 1960 | 32 | 37017 | 1908 | 0 | 15599 | 1700 | 16313 | 718 | 531 | 0.028 | 0.157
4729 | 4 | 3 | 22 | 2875.5 | 0 | 1937 | 1960 | 32 | 35155 | 1797 | 0 | 15599 | 1700 | 14106 | 933 | 531 | 0.028 | 0.204
4729 | 4 | 3 | 23 | 4835.3 | 0 | 1937 | 1960 | 32 | 32541 | 1700 | 0 | 15599 | 3000 | 7868 | 918 | 531 | 0.028 | 0.2
4729 | 4 | 3 | 24 | 4146.1 | 0 | 1937 | 1960 | 32 | 29947 | 2999 | 0 | 15599 | 3000 | 5791 | 1090 | 531 | 0.028 | 0.238
4729 | 4 | 4 | 1 | 2382.3 | 0 | 1937 | 1960 | 32 | 28952 | 2999 | 0 | 15599 | 3000 | 5791 | 1859 | 531 | 0.028 | 0.406
4729 | 4 | 4 | 2 | 2004.9 | 0 | 1937 | 1960 | 32 | 28340 | 2999 | 0 | 15498 | 3000 | 5791 | 1725 | 632 | 0.033 | 0.377
4729 | 4 | 4 | 3 | 1888.8 | 0 | 1937 | 1960 | 32 | 28162 | 2999 | 0 | 15577 | 3000 | 5791 | 1585 | 553 | 0.029 | 0.346
4729 | 4 | 4 | 4 | 2968 | 0 | 1937 | 1960 | 32 | 28446 | 2999 | 0 | 15016 | 3000 | 5791 | 1350 | 1114 | 0.058 | 0.295
4729 | 4 | 4 | 5 | 3826 | 0 | 1937 | 1960 | 32 | 29552 | 2999 | 0 | 15577 | 3000 | 5791 | 1038 | 553 | 0.029 | 0.227
4729 | 4 | 4 | 6 | 5442.7 | 0 | 1937 | 1960 | 32 | 32196 | 2999 | 0 | 15577 | 3000 | 7187 | 669 | 553 | 0.029 | 0.146
4729 | 4 | 4 | 7 | 3482.9 | 0 | 1937 | 1960 | 32 | 36092 | 2999 | 0 | 15577 | 1700 | 15093 | 429 | 553 | 0.029 | 0.094
4729 | 4 | 4 | 8 | 3482.9 | 0 | 1937 | 1960 | 32 | 38619 | 2003 | 0 | 15577 | 1700 | 18248 | 192 | 553 | 0.029 | 0.042
4729 | 4 | 4 | 9 | 3332.6 | 0 | 1937 | 1960 | 32 | 38982 | 2035 | 0 | 15727 | 1700 | 18691 | 112 | 403 | 0.021 | 0.025
4729 | 4 | 4 | 10 | 3303.9 | 0 | 1937 | 1960 | 32 | 38649 | 2023 | 0 | 15756 | 1700 | 18397 | 73 | 374 | 0.02 | 0.016
4729 | 4 | 4 | 11 | 3749.4 | 0 | 1937 | 1960 | 32 | 37971 | 1959 | 0 | 15310 | 1700 | 17745 | 47 | 820 | 0.043 | 0.01
4729 | 4 | 4 | 12 | 3933.9 | 0 | 1937 | 1960 | 32 | 37023 | 1867 | 0 | 15126 | 1700 | 16164 | 158 | 1004 | 0.053 | 0.035
4729 | 4 | 4 | 13 | 3933.9 | 0 | 1937 | 1960 | 32 | 36169 | 1802 | 0 | 15126 | 1700 | 14867 | 208 | 1004 | 0.053 | 0.046
4729 | 4 | 4 | 14 | 3933.9 | 0 | 1937 | 1960 | 32 | 35457 | 1762 | 0 | 15126 | 1700 | 14055 | 308 | 1004 | 0.053 | 0.067
4729 | 4 | 4 | 15 | 3933.9 | 0 | 1937 | 1960 | 32 | 35022 | 1731 | 0 | 15126 | 1700 | 13450 | 479 | 1004 | 0.053 | 0.105
4729 | 4 | 4 | 16 | 3933.9 | 0 | 1937 | 1960 | 32 | 35412 | 1767 | 0 | 15126 | 1700 | 14166 | 545 | 1004 | 0.053 | 0.119
4729 | 4 | 4 | 17 | 3933.9 | 0 | 1937 | 1960 | 32 | 37461 | 1890 | 0 | 15126 | 1700 | 16629 | 653 | 1004 | 0.053 | 0.143
4729 | 4 | 4 | 18 | 3933.9 | 0 | 1937 | 1960 | 32 | 39901 | 2014 | 0 | 15126 | 1700 | 19101 | 621 | 1004 | 0.053 | 0.136
4729 | 4 | 4 | 19 | 3933.9 | 0 | 1937 | 1960 | 32 | 40056 | 2010 | 0 | 15126 | 1700 | 19023 | 854 | 1004 | 0.053 | 0.187
4729 | 4 | 4 | 20 | 3933.9 | 0 | 1937 | 1960 | 32 | 38954 | 1927 | 0 | 15126 | 1700 | 17359 | 1416 | 1004 | 0.053 | 0.309
4729 | 4 | 4 | 21 | 3933.9 | 0 | 1937 | 1960 | 32 | 37568 | 1844 | 0 | 15126 | 1700 | 15712 | 1285 | 1004 | 0.053 | 0.281
4729 | 4 | 4 | 22 | 3933.9 | 0 | 1937 | 1960 | 32 | 35717 | 1745 | 0 | 15126 | 1700 | 13718 | 1297 | 1004 | 0.053 | 0.283
4729 | 4 | 4 | 23 | 5893.7 | 0 | 1937 | 1960 | 32 | 33122 | 1700 | 0 | 15126 | 3000 | 8007 | 775 | 1004 | 0.053 | 0.169
4729 | 4 | 4 | 24 | 5893.7 | 0 | 1937 | 1960 | 32 | 30524 | 2999 | 0 | 15126 | 3000 | 5896 | 288 | 1004 | 0.053 | 0.063
4729 | 4 | 5 | 1 | 785.1 | 0 | 1937 | 1960 | 32 | 26005 | 2999 | 0 | 15126 | 3000 | 5739 | 1035 | 1004 | 0.053 | 0.226
4729 | 4 | 5 | 2 | 251.6 | 0 | 1937 | 1960 | 32 | 25444 | 2999 | 0 | 15126 | 3000 | 5739 | 1007 | 1004 | 0.053 | 0.22
4729 | 4 | 5 | 4 | 123.1 | 0 | 1937 | 1960 | 32 | 25539 | 2999 | 0 | 15126 | 3000 | 5739 | 1231 | 1004 | 0.053 | 0.269
4729 | 4 | 5 | 5 | 1139.4 | 0 | 1937 | 1960 | 32 | 26510 | 2999 | 0 | 15126 | 3000 | 5739 | 1186 | 1004 | 0.053 | 0.259
4729 | 4 | 5 | 6 | 1537.5 | 0 | 1937 | 1960 | 32 | 28831 | 2999 | 0 | 15126 | 3000 | 7397 | 1450 | 1004 | 0.053 | 0.317
4729 | 4 | 5 | 23 | 434.9 | 0 | 1937 | 1960 | 32 | 29707 | 1700 | 0 | 14999 | 3000 | 7980 | 2973 | 1131 | 0.059 | 0.649
4729 | 4 | 5 | 24 | 198.5 | 0 | 1937 | 1960 | 32 | 27400 | 2999 | 0 | 14999 | 3000 | 5739 | 3143 | 1131 | 0.059 | 0.687
4733 | 4 | 12 | 9 | 663.6 | 0 | 1941 | 1964 | 36 | 38960 | 2104 | 0 | 15436 | 1700 | 20476 | 1266 | 695 | 0.036 | 0.277
4733 | 4 | 12 | 10 | 1982.1 | 0 | 1941 | 1964 | 36 | 38614 | 2027 | 0 | 15640 | 1700 | 18636 | 1237 | 490 | 0.026 | 0.27
4733 | 4 | 12 | 11 | 1907.7 | 0 | 1941 | 1964 | 36 | 37910 | 1996 | 0 | 15714 | 1700 | 17927 | 1242 | 416 | 0.022 | 0.271
4733 | 4 | 12 | 12 | 1907.7 | 0 | 1941 | 1964 | 36 | 36931 | 1938 | 0 | 15714 | 1700 | 16760 | 907 | 416 | 0.022 | 0.198
4733 | 4 | 12 | 13 | 1907.7 | 0 | 1941 | 1964 | 36 | 36043 | 1886 | 0 | 15714 | 1700 | 15723 | 664 | 416 | 0.022 | 0.145
4733 | 4 | 12 | 14 | 1907.7 | 0 | 1941 | 1964 | 36 | 35298 | 1856 | 0 | 15714 | 1700 | 15119 | 523 | 416 | 0.022 | 0.114
4733 | 4 | 12 | 15 | 1907.7 | 0 | 1941 | 1964 | 36 | 34817 | 1837 | 0 | 15714 | 1700 | 14737 | 424 | 416 | 0.022 | 0.093
4733 | 4 | 12 | 16 | 1907.7 | 0 | 1941 | 1964 | 36 | 35129 | 1871 | 0 | 15714 | 1700 | 15414 | 451 | 416 | 0.022 | 0.099
4733 | 4 | 12 | 17 | 1907.7 | 0 | 1941 | 1964 | 36 | 36970 | 1989 | 0 | 15714 | 1700 | 17776 | 453 | 416 | 0.022 | 0.099
4733 | 4 | 12 | 18 | 2043.8 | 0 | 1941 | 1964 | 36 | 39425 | 2103 | 0 | 15578 | 1700 | 20255 | 429 | 552 | 0.029 | 0.094
4733 | 4 | 12 | 19 | 1852.7 | 0 | 1941 | 1964 | 36 | 39795 | 2129 | 0 | 15769 | 1700 | 20506 | 548 | 361 | 0.019 | 0.12
4733 | 4 | 12 | 20 | 1852.7 | 0 | 1941 | 1964 | 36 | 38777 | 2077 | 0 | 15769 | 1700 | 19460 | 576 | 361 | 0.019 | 0.126
4733 | 4 | 12 | 21 | 1852.7 | 0 | 1941 | 1964 | 36 | 37389 | 1982 | 0 | 15769 | 1700 | 17569 | 687 | 361 | 0.019 | 0.15
4733 | 4 | 12 | 22 | 2159.2 | 0 | 1941 | 1964 | 36 | 35519 | 1854 | 0 | 15463 | 1700 | 15425 | 830 | 667 | 0.035 | 0.181
4733 | 4 | 12 | 23 | 4342.4 | 0 | 1941 | 1964 | 36 | 32957 | 1700 | 0 | 15239 | 3000 | 9250 | 805 | 891 | 0.047 | 0.176
4733 | 4 | 12 | 24 | 4342.4 | 0 | 1941 | 1964 | 36 | 30414 | 2999 | 0 | 15239 | 3000 | 6663 | 848 | 891 | 0.047 | 0.185
4733 | 4 | 13 | 1 | 218.3 | 0 | 1941 | 1964 | 36 | 25789 | 2999 | 0 | 15239 | 3000 | 5932 | 1078 | 891 | 0.047 | 0.235
4733 | 4 | 13 | 2 | 500.3 | 0 | 1941 | 1964 | 36 | 25256 | 2999 | 0 | 14942 | 3000 | 5932 | 561 | 1188 | 0.062 | 0.123
4733 | 4 | 13 | 3 | 631.4 | 0 | 1941 | 1964 | 36 | 25112 | 2999 | 0 | 14730 | 3000 | 5932 | 497 | 1400 | 0.073 | 0.109
4733 | 4 | 13 | 4 | 909.4 | 0 | 1941 | 1964 | 36 | 25363 | 2999 | 0 | 14730 | 3000 | 5932 | 470 | 1400 | 0.073 | 0.103
4733 | 4 | 13 | 5 | 1695.8 | 0 | 1941 | 1964 | 36 | 26311 | 2999 | 0 | 14730 | 3000 | 6190 | 375 | 1400 | 0.073 | 0.082
4733 | 4 | 13 | 6 | 1695.8 | 0 | 1941 | 1964 | 36 | 28586 | 2999 | 0 | 14730 | 3000 | 8618 | 222 | 1400 | 0.073 | 0.048
4733 | 4 | 13 | 24 | 790.3 | 0 | 1941 | 1964 | 36 | 27122 | 2999 | 0 | 14975 | 3000 | 6556 | 1480 | 1155 | 0.06 | 0.323
4736 | 11 | 3 | 1 | 97.6 | 0 | 1944 | 1967 | 39 | 19256 | 1086 | 0 | 11079 | 1000 | 6213 | 709 | 2668 | 0.159 | 0.155
4736 | 11 | 3 | 6 | 202.9 | 0 | 1944 | 1967 | 39 | 19033 | 1055 | 0 | 10633 | 1000 | 6213 | 827 | 3114 | 0.186 | 0.181
4736 | 11 | 3 | 7 | 581.5 | 0 | 1944 | 1967 | 39 | 20319 | 1217 | 0 | 10585 | 0 | 9512 | 587 | 3162 | 0.189 | 0.128
4736 | 11 | 3 | 8 | 604.6 | 0 | 1944 | 1967 | 39 | 21913 | 1331 | 0 | 10562 | 0 | 11824 | 261 | 3185 | 0.19 | 0.057
4736 | 11 | 3 | 9 | 604.6 | 0 | 1944 | 1967 | 39 | 23335 | 1405 | 0 | 10562 | 0 | 13313 | 195 | 3185 | 0.19 | 0.043
4736 | 11 | 3 | 10 | 562.7 | 0 | 1944 | 1967 | 39 | 24391 | 1461 | 0 | 10604 | 0 | 14378 | 185 | 3143 | 0.188 | 0.041
4736 | 11 | 3 | 11 | 491.6 | 0 | 1944 | 1967 | 39 | 25076 | 1487 | 0 | 10675 | 0 | 14799 | 161 | 3072 | 0.183 | 0.035
4736 | 11 | 3 | 12 | 1.1 | 0 | 1944 | 1967 | 39 | 25478 | 1531 | 0 | 11165 | 0 | 14989 | 112 | 2582 | 0.154 | 0.025
4736 | 11 | 3 | 21 | 3.6 | 0 | 1944 | 1967 | 39 | 25163 | 1446 | 0 | 11163 | 0 | 13288 | 1655 | 2584 | 0.154 | 0.361
4736 | 11 | 3 | 22 | 3.6 | 0 | 1944 | 1967 | 39 | 24453 | 1390 | 0 | 11163 | 0 | 12164 | 1939 | 2584 | 0.154 | 0.423
4742 | 3 | 12 | 3 | 150.1 | 0 | 1950 | 1973 | 45 | 25186 | 1512 | 0 | 14555 | 0 | 9857 | 42 | 1566 | 0.082 | 0.009
4742 | 3 | 12 | 4 | 160 | 0 | 1950 | 1973 | 45 | 25463 | 1521 | 0 | 14555 | 0 | 10035 | 131 | 1566 | 0.082 | 0.029
4742 | 3 | 12 | 5 | 160 | 0 | 1950 | 1973 | 45 | 26545 | 1570 | 0 | 14555 | 0 | 11015 | 232 | 1566 | 0.082 | 0.051
4742 | 3 | 12 | 6 | 160 | 0 | 1950 | 1973 | 45 | 29049 | 1695 | 0 | 14555 | 0 | 13522 | 230 | 1566 | 0.082 | 0.05
4745 | 2 | 29 | 2 | 992 | 0 | 1953 | 1976 | 48 | 22585 | 1332 | 0 | 13493 | 0 | 7753 | 54 | 2413 | 0.128 | 0.012
4745 | 2 | 29 | 3 | 1379 | 0 | 1953 | 1976 | 48 | 22425 | 1306 | 0 | 13481 | 0 | 7251 | 21 | 2425 | 0.128 | 0.005
4745 | 2 | 29 | 4 | 1667.5 | 0 | 1953 | 1976 | 48 | 22663 | 1297 | 0 | 13192 | 0 | 7479 | 31 | 2714 | 0.144 | 0.007
4745 | 2 | 29 | 5 | 1667.5 | 0 | 1953 | 1976 | 48 | 23617 | 1346 | 0 | 13192 | 0 | 8450 | 14 | 2714 | 0.144 | 0.003
4745 | 2 | 29 | 6 | 1667.5 | 0 | 1953 | 1976 | 48 | 25810 | 1456 | 0 | 13192 | 0 | 10653 | 4 | 2714 | 0.144 | 0.001
4745 | 2 | 29 | 23 | 1667.5 | 0 | 1953 | 1976 | 48 | 26508 | 1678 | 0 | 13192 | 0 | 9597 | 1758 | 2714 | 0.144 | 0.384
4745 | 2 | 29 | 24 | 1302 | 0 | 1953 | 1976 | 48 | 24398 | 1288 | 0 | 13558 | 0 | 6785 | 2460 | 2348 | 0.124 | 0.537
4780 | 5 | 10 | 14 | 1425.5 | 0 | 1988 | 1934 | 6 | 31199 | 1706 | 0 | 15461 | 1700 | 12470 | 0 | 642 | 0.034 | 0
4780 | 5 | 10 | 15 | 1489.2 | 0 | 1988 | 1934 | 6 | 30669 | 1700 | 0 | 15461 | 1700 | 11874 | 3 | 642 | 0.034 | 0.001
4780 | 5 | 10 | 16 | 1489.2 | 0 | 1988 | 1934 | 6 | 30711 | 1700 | 0 | 15461 | 1700 | 12247 | 11 | 642 | 0.034 | 0.003
4780 | 5 | 10 | 17 | 1482.1 | 0 | 1988 | 1934 | 6 | 31690 | 1770 | 0 | 15469 | 1700 | 13734 | 78 | 635 | 0.033 | 0.017
4780 | 5 | 10 | 18 | 1480.9 | 0 | 1988 | 1934 | 6 | 33676 | 1864 | 0 | 15470 | 1700 | 15613 | 185 | 634 | 0.033 | 0.041
4780 | 5 | 10 | 19 | 1480.9 | 0 | 1988 | 1934 | 6 | 34760 | 1913 | 0 | 15470 | 1700 | 16610 | 272 | 634 | 0.033 | 0.059
4780 | 5 | 10 | 20 | 1480.9 | 0 | 1988 | 1934 | 6 | 34430 | 1896 | 0 | 15470 | 1700 | 16267 | 285 | 634 | 0.033 | 0.062
4780 | 5 | 10 | 21 | 1480.9 | 0 | 1988 | 1934 | 6 | 33371 | 1822 | 0 | 15470 | 1700 | 14780 | 321 | 634 | 0.033 | 0.07
4780 | 5 | 10 | 22 | 1480.9 | 0 | 1988 | 1934 | 6 | 31497 | 1720 | 0 | 15470 | 1700 | 12743 | 353 | 634 | 0.033 | 0.077
4780 | 5 | 10 | 23 | 3415 | 0 | 1988 | 1934 | 6 | 29126 | 1700 | 0 | 15470 | 3000 | 6745 | 312 | 634 | 0.033 | 0.068
4780 | 5 | 10 | 24 | 2858.9 | 0 | 1988 | 1934 | 6 | 26939 | 2999 | 0 | 15434 | 3000 | 5225 | 236 | 669 | 0.035 | 0.052
4784 | 4 | 3 | 1 | 428.4 | 0 | 1992 | 1938 | 10 | 24802 | 1486 | 0 | 14816 | 0 | 8971 | 265 | 1314 | 0.069 | 0.058
4784 | 4 | 3 | 2 | 428.4 | 0 | 1992 | 1938 | 10 | 24287 | 1465 | 0 | 14816 | 0 | 8556 | 165 | 1314 | 0.069 | 0.036
4784 | 4 | 3 | 3 | 428.4 | 0 | 1992 | 1938 | 10 | 24142 | 1459 | 0 | 14816 | 0 | 8442 | 134 | 1314 | 0.069 | 0.029
4784 | 4 | 3 | 4 | 302.9 | 0 | 1992 | 1938 | 10 | 24395 | 1481 | 0 | 14942 | 0 | 8708 | 122 | 1188 | 0.062 | 0.027
4784 | 4 | 3 | 5 | 128.4 | 0 | 1992 | 1938 | 10 | 25360 | 1543 | 0 | 15116 | 0 | 9700 | 95 | 1014 | 0.053 | 0.021
4784 | 4 | 3 | 6 | 128.4 | 0 | 1992 | 1938 | 10 | 27651 | 1658 | 0 | 15116 | 0 | 11999 | 87 | 1014 | 0.053 | 0.019
4784 | 4 | 3 | 23 | 376.4 | 0 | 1992 | 1938 | 10 | 28494 | 1670 | 0 | 14868 | 0 | 12590 | 338 | 1262 | 0.066 | 0.074
4784 | 4 | 3 | 24 | 376.4 | 0 | 1992 | 1938 | 10 | 26227 | 1559 | 0 | 14868 | 0 | 10363 | 299 | 1262 | 0.066 | 0.065
4793 | 12 | 12 | 13 | 616.8 | 0 | 2001 | 1947 | 19 | 22825 | 1359 | 0 | 10983 | 0 | 11799 | 0 | 2710 | 0.162 | 0
4793 | 12 | 12 | 14 | 795.5 | 0 | 2001 | 1947 | 19 | 22817 | 1344 | 0 | 10983 | 0 | 11495 | 0 | 2710 | 0.162 | 0
4793 | 12 | 12 | 15 | 795.5 | 0 | 2001 | 1947 | 19 | 22759 | 1347 | 0 | 10983 | 0 | 11554 | 0 | 2710 | 0.162 | 0
4793 | 12 | 12 | 16 | 795.5 | 0 | 2001 | 1947 | 19 | 22723 | 1358 | 0 | 10983 | 0 | 11777 | 3 | 2710 | 0.162 | 0.001
4793 | 12 | 12 | 17 | 795.5 | 0 | 2001 | 1947 | 19 | 22671 | 1381 | 0 | 10983 | 0 | 12250 | 0 | 2710 | 0.162 | 0
4793 | 12 | 12 | 18 | 795.5 | 0 | 2001 | 1947 | 19 | 22867 | 1391 | 0 | 10983 | 0 | 12446 | 0 | 2710 | 0.162 | 0
4793 | 12 | 12 | 19 | 795.5 | 0 | 2001 | 1947 | 19 | 23235 | 1409 | 0 | 10983 | 0 | 12800 | 15 | 2710 | 0.162 | 0.003
4793 | 12 | 12 | 20 | 795.5 | 0 | 2001 | 1947 | 19 | 23415 | 1418 | 0 | 10983 | 0 | 12975 | 19 | 2710 | 0.162 | 0.004
4793 | 12 | 12 | 21 | 744 | 0 | 2001 | 1947 | 19 | 22976 | 1380 | 0 | 11035 | 0 | 12157 | 6 | 2659 | 0.159 | 0.002
4793 | 12 | 12 | 22 | 724.5 | 0 | 2001 | 1947 | 19 | 21617 | 1307 | 0 | 11054 | 0 | 10672 | 1 | 2639 | 0.158 | 0
4793 | 12 | 12 | 23 | 398.2 | 0 | 2001 | 1947 | 19 | 19774 | 1135 | 0 | 11362 | 1000 | 6798 | 21 | 2331 | 0.14 | 0.005
4793 | 12 | 12 | 24 | 175.8 | 0 | 2001 | 1947 | 19 | 18144 | 1066 | 0 | 11584 | 1000 | 5112 | 77 | 2109 | 0.126 | 0.017
4796 | 4 | 3 | 5 | 129.5 | 0 | 2004 | 1950 | 22 | 26417 | 2999 | 0 | 15140 | 3000 | 7826 | 0 | 990 | 0.052 | 0
4796 | 4 | 3 | 6 | 129.6 | 0 | 2004 | 1950 | 22 | 28806 | 2999 | 0 | 15140 | 3000 | 10202 | 14 | 990 | 0.052 | 0.003
4797 | 5 | 1 | 1 | 2067 | 0 | 2005 | 1951 | 23 | 29446 | 1520 | 0 | 15553 | 3000 | 8625 | 16 | 551 | 0.029 | 0.004
4797 | 5 | 1 | 2 | 1498.9 | 0 | 2005 | 1951 | 23 | 28883 | 2999 | 0 | 15553 | 3000 | 8625 | 22 | 551 | 0.029 | 0.005
4797 | 5 | 1 | 3 | 1374.1 | 0 | 2005 | 1951 | 23 | 28766 | 2999 | 0 | 15553 | 3000 | 8625 | 29 | 551 | 0.029 | 0.006
4797 | 5 | 1 | 4 | 1718 | 0 | 2005 | 1951 | 23 | 29108 | 2999 | 0 | 15553 | 3000 | 8625 | 27 | 551 | 0.029 | 0.006
4797 | 5 | 1 | 5 | 2949 | 0 | 2005 | 1951 | 23 | 30339 | 2999 | 0 | 15553 | 3000 | 8625 | 27 | 551 | 0.029 | 0.006
4797 | 5 | 1 | 6 | 3388.3 | 0 | 2005 | 1951 | 23 | 33292 | 2999 | 0 | 15553 | 3000 | 11123 | 43 | 551 | 0.029 | 0.009
4797 | 5 | 1 | 7 | 1454.3 | 0 | 2005 | 1951 | 23 | 37522 | 2999 | 0 | 15553 | 1700 | 19136 | 60 | 551 | 0.029 | 0.013
4797 | 5 | 1 | 8 | 1454.3 | 0 | 2005 | 1951 | 23 | 39990 | 2187 | 0 | 15553 | 1700 | 21965 | 91 | 551 | 0.029 | 0.02
4797 | 5 | 1 | 9 | 1454.3 | 0 | 2005 | 1951 | 23 | 40088 | 2194 | 0 | 15553 | 1700 | 22114 | 40 | 551 | 0.029 | 0.009
4797 | 5 | 1 | 10 | 1454.3 | 0 | 2005 | 1951 | 23 | 39493 | 2166 | 0 | 15553 | 1700 | 21544 | 15 | 551 | 0.029 | 0.003
4797 | 5 | 1 | 11 | 1454.3 | 0 | 2005 | 1951 | 23 | 38634 | 2123 | 0 | 15553 | 1700 | 20681 | 18 | 551 | 0.029 | 0.004
4797 | 5 | 1 | 12 | 1454.3 | 0 | 2005 | 1951 | 23 | 37558 | 2040 | 0 | 15553 | 1700 | 19033 | 16 | 551 | 0.029 | 0.003
4797 | 5 | 1 | 13 | 1454.3 | 0 | 2005 | 1951 | 23 | 36617 | 1975 | 0 | 15553 | 1700 | 17731 | 37 | 551 | 0.029 | 0.008
4797 | 5 | 1 | 14 | 1454.3 | 0 | 2005 | 1951 | 23 | 35827 | 1936 | 0 | 15553 | 1700 | 16944 | 34 | 551 | 0.029 | 0.008
4797 | 5 | 1 | 15 | 1454.3 | 0 | 2005 | 1951 | 23 | 35263 | 1907 | 0 | 15553 | 1700 | 16376 | 38 | 551 | 0.029 | 0.008
4797 | 5 | 1 | 16 | 1454.3 | 0 | 2005 | 1951 | 23 | 35388 | 1932 | 0 | 15553 | 1700 | 16857 | 22 | 551 | 0.029 | 0.005
4797 | 5 | 1 | 17 | 1342.5 | 0 | 2005 | 1951 | 23 | 36722 | 2034 | 0 | 15664 | 1700 | 18747 | 41 | 439 | 0.023 | 0.009
4797 | 5 | 1 | 18 | 1320.2 | 0 | 2005 | 1951 | 23 | 39120 | 2154 | 0 | 15687 | 1700 | 21120 | 66 | 417 | 0.022 | 0.014
4797 | 5 | 1 | 19 | 1369.9 | 0 | 2005 | 1951 | 23 | 40117 | 2199 | 0 | 15637 | 1700 | 22094 | 89 | 466 | 0.024 | 0.02
4797 | 5 | 1 | 20 | 1454.3 | 0 | 2005 | 1951 | 23 | 39497 | 2163 | 0 | 15553 | 1700 | 21487 | 76 | 551 | 0.029 | 0.017
4797 | 5 | 1 | 21 | 1454.3 | 0 | 2005 | 1951 | 23 | 38178 | 2072 | 0 | 15553 | 1700 | 19673 | 179 | 551 | 0.029 | 0.039
4797 | 5 | 1 | 22 | 1454.3 | 0 | 2005 | 1951 | 23 | 36088 | 1964 | 0 | 15553 | 1700 | 17515 | 116 | 551 | 0.029 | 0.025
4797 | 5 | 1 | 23 | 3390.4 | 0 | 2005 | 1951 | 23 | 33381 | 1700 | 0 | 15551 | 3000 | 11081 | 175 | 553 | 0.029 | 0.038
4797 | 5 | 1 | 24 | 3828.8 | 0 | 2005 | 1951 | 23 | 30834 | 2999 | 0 | 15023 | 3000 | 8625 | 173 | 1081 | 0.057 | 0.038
4797 | 5 | 2 | 1 | 1231.3 | 0 | 2005 | 1951 | 23 | 28079 | 2999 | 0 | 15023 | 3000 | 8625 | 15 | 1081 | 0.057 | 0.003
4797 | 5 | 2 | 2 | 690.6 | 0 | 2005 | 1951 | 23 | 27530 | 2999 | 0 | 15023 | 3000 | 8625 | 7 | 1081 | 0.057 | 0.002
4797 | 5 | 2 | 3 | 579.4 | 0 | 2005 | 1951 | 23 | 27422 | 2999 | 0 | 15023 | 3000 | 8625 | 10 | 1081 | 0.057 | 0.002
4797 | 5 | 2 | 4 | 896.6 | 0 | 2005 | 1951 | 23 | 27747 | 2999 | 0 | 15023 | 3000 | 8625 | 18 | 1081 | 0.057 | 0.004
4797 | 5 | 2 | 5 | 1834.3 | 0 | 2005 | 1951 | 23 | 28904 | 2999 | 0 | 15221 | 3000 | 8625 | 38 | 882 | 0.046 | 0.008
4797 | 5 | 2 | 6 | 1800.7 | 0 | 2005 | 1951 | 23 | 31671 | 2999 | 0 | 15315 | 3000 | 11333 | 37 | 788 | 0.041 | 0.008
4797 | 5 | 2 | 10 | 138.1 | 0 | 2005 | 1951 | 23 | 37628 | 2125 | 0 | 15044 | 1700 | 21439 | 79 | 1059 | 0.055 | 0.017
4797 | 5 | 2 | 11 | 138.1 | 0 | 2005 | 1951 | 23 | 36814 | 2085 | 0 | 15044 | 1700 | 20638 | 66 | 1059 | 0.055 | 0.015
4797 | 5 | 2 | 12 | 136.2 | 0 | 2005 | 1951 | 23 | 35784 | 2005 | 0 | 15046 | 1700 | 19029 | 71 | 1058 | 0.055 | 0.015
4797 | 5 | 2 | 24 | 832.3 | 0 | 2005 | 1951 | 23 | 29386 | 2999 | 0 | 15729 | 3000 | 9489 | 151 | 374 | 0.02 | 0.033
4797 | 5 | 3 | 1 | 403.9 | 0 | 2005 | 1951 | 23 | 26447 | 2999 | 0 | 15729 | 0 | 9958 | 172 | 374 | 0.02 | 0.038
4797 | 5 | 3 | 2 | 403.9 | 0 | 2005 | 1951 | 23 | 25946 | 1575 | 0 | 15729 | 0 | 9473 | 155 | 374 | 0.02 | 0.034
4797 | 5 | 3 | 3 | 403.9 | 0 | 2005 | 1951 | 23 | 25845 | 1569 | 0 | 15729 | 0 | 9362 | 166 | 374 | 0.02 | 0.036
4797 | 5 | 3 | 4 | 403.9 | 0 | 2005 | 1951 | 23 | 26147 | 1581 | 0 | 15729 | 0 | 9597 | 233 | 374 | 0.02 | 0.051
4797 | 5 | 3 | 5 | 403.9 | 0 | 2005 | 1951 | 23 | 27214 | 1627 | 0 | 15729 | 0 | 10518 | 379 | 374 | 0.02 | 0.083
4797 | 5 | 3 | 6 | 403.9 | 0 | 2005 | 1951 | 23 | 29755 | 1749 | 0 | 15729 | 0 | 12964 | 473 | 374 | 0.02 | 0.103
4797 | 5 | 3 | 23 | 659 | 0 | 2005 | 1951 | 23 | 29927 | 1750 | 0 | 15474 | 0 | 13333 | 276 | 630 | 0.033 | 0.06
4797 | 5 | 3 | 24 | 659.1 | 0 | 2005 | 1951 | 23 | 27675 | 1635 | 0 | 15474 | 0 | 11032 | 325 | 630 | 0.033 | 0.071
4803 | 5 | 2 | 16 | 292.6 | 0 | 1931 | 1957 | 29 | 29485 | 1700 | 0 | 14087 | 1700 | 11816 | 1788 | 2017 | 0.106 | 0.39
4803 | 5 | 2 | 17 | 1001.9 | 0 | 1931 | 1957 | 29 | 30570 | 1700 | 0 | 14087 | 1700 | 12818 | 1736 | 2017 | 0.106 | 0.379
4803 | 5 | 2 | 18 | 1001.9 | 0 | 1931 | 1957 | 29 | 32553 | 1717 | 0 | 14087 | 1700 | 14616 | 1921 | 2017 | 0.106 | 0.42
4803 | 5 | 2 | 19 | 1001.9 | 0 | 1931 | 1957 | 29 | 33402 | 1759 | 0 | 14087 | 1700 | 15461 | 1925 | 2017 | 0.106 | 0.42
4803 | 5 | 2 | 20 | 1001.9 | 0 | 1931 | 1957 | 29 | 32903 | 1743 | 0 | 14087 | 1700 | 15147 | 1740 | 2017 | 0.106 | 0.38
4803 | 5 | 2 | 21 | 979.3 | 0 | 1931 | 1957 | 29 | 31814 | 1700 | 0 | 14109 | 1700 | 13823 | 1583 | 1994 | 0.104 | 0.346
4803 | 5 | 2 | 22 | 723.1 | 0 | 1931 | 1957 | 29 | 30082 | 1700 | 0 | 14366 | 1700 | 12088 | 1455 | 1738 | 0.091 | 0.318
4803 | 5 | 2 | 23 | 3101.7 | 0 | 1931 | 1957 | 29 | 27852 | 1700 | 0 | 13921 | 3000 | 6443 | 1202 | 2182 | 0.114 | 0.262
4803 | 5 | 2 | 24 | 2090.3 | 0 | 1931 | 1957 | 29 | 25750 | 2999 | 0 | 14442 | 3000 | 4900 | 1133 | 1662 | 0.087 | 0.248
4803 | 5 | 3 | 5 | 151 | 0 | 1931 | 1957 | 29 | 23510 | 2999 | 0 | 14532 | 3000 | 4900 | 743 | 1572 | 0.082 | 0.162
4803 | 5 | 3 | 6 | 1124.2 | 0 | 1931 | 1957 | 29 | 25698 | 2999 | 0 | 14532 | 3000 | 6370 | 488 | 1572 | 0.082 | 0.107
4812 | 11 | 1 | 6 | 522.5 | 0 | 1940 | 1966 | 38 | 19968 | 1120 | 0 | 11834 | 1000 | 5838 | 616 | 1913 | 0.114 | 0.135
4812 | 11 | 1 | 7 | 304.7 | 0 | 1940 | 1966 | 38 | 21506 | 1323 | 0 | 12040 | 0 | 9609 | 499 | 1707 | 0.102 | 0.109
4812 | 11 | 1 | 8 | 210.8 | 0 | 1940 | 1966 | 38 | 23151 | 1444 | 0 | 12134 | 0 | 11901 | 244 | 1613 | 0.096 | 0.053
4812 | 11 | 1 | 9 | 210.8 | 0 | 1940 | 1966 | 38 | 24449 | 1518 | 0 | 12134 | 0 | 13363 | 80 | 1613 | 0.096 | 0.018
4812 | 11 | 1 | 10 | 210.8 | 0 | 1940 | 1966 | 38 | 25432 | 1570 | 0 | 12134 | 0 | 14406 | 20 | 1613 | 0.096 | 0.004
4812 | 11 | 1 | 11 | 486.2 | 0 | 1940 | 1966 | 38 | 26113 | 1571 | 0 | 11859 | 0 | 14817 | 2 | 1888 | 0.113 | 0.001
4812 | 11 | 1 | 12 | 511.8 | 0 | 1940 | 1966 | 38 | 26529 | 1577 | 0 | 11833 | 0 | 14973 | 1 | 1914 | 0.114 | 0
4812 | 11 | 1 | 13 | 511.8 | 0 | 1940 | 1966 | 38 | 26834 | 1574 | 0 | 11833 | 0 | 14909 | 4 | 1914 | 0.114 | 0.001
4812 | 11 | 1 | 14 | 511.8 | 0 | 1940 | 1966 | 38 | 27053 | 1584 | 0 | 11833 | 0 | 15118 | 15 | 1914 | 0.114 | 0.003
4812 | 11 | 1 | 15 | 511.8 | 0 | 1940 | 1966 | 38 | 27190 | 1590 | 0 | 11833 | 0 | 15233 | 36 | 1914 | 0.114 | 0.008
4812 | 11 | 1 | 16 | 511.8 | 0 | 1940 | 1966 | 38 | 27302 | 1611 | 0 | 11833 | 0 | 15656 | 92 | 1914 | 0.114 | 0.02
4812 | 11 | 1 | 17 | 511.8 | 0 | 1940 | 1966 | 38 | 27438 | 1623 | 0 | 11833 | 0 | 15900 | 245 | 1914 | 0.114 | 0.053
4812 | 11 | 1 | 18 | 511.8 | 0 | 1940 | 1966 | 38 | 27252 | 1623 | 0 | 11833 | 0 | 15899 | 347 | 1914 | 0.114 | 0.076
4812 | 11 | 1 | 19 | 497.3 | 0 | 1940 | 1966 | 38 | 26774 | 1594 | 0 | 11848 | 0 | 15300 | 468 | 1900 | 0.113 | 0.102
4812 | 11 | 1 | 20 | 440.8 | 0 | 1940 | 1966 | 38 | 26317 | 1554 | 0 | 11904 | 0 | 14414 | 897 | 1843 | 0.11 | 0.196
4812 | 11 | 1 | 21 | 440.8 | 0 | 1940 | 1966 | 38 | 26141 | 1504 | 0 | 11904 | 0 | 13412 | 1331 | 1843 | 0.11 | 0.291
4812 | 11 | 1 | 22 | 440.8 | 0 | 1940 | 1966 | 38 | 25415 | 1446 | 0 | 11904 | 0 | 12250 | 1636 | 1843 | 0.11 | 0.357
4812 | 11 | 1 | 23 | 456.7 | 0 | 1940 | 1966 | 38 | 23482 | 1259 | 0 | 11904 | 1000 | 8508 | 1457 | 1843 | 0.11 | 0.318
4812 | 11 | 1 | 24 | 456.7 | 0 | 1940 | 1966 | 38 | 21365 | 1157 | 0 | 11904 | 1000 | 6481 | 1366 | 1843 | 0.11 | 0.298
4849 | 9 | 5 | 14 | 512.8 | 0 | 1977 | 2003 | 75 | 22438 | 1272 | 0 | 8992 | 0 | 12855 | 245 | 1906 | 0.137 | 0.054
4849 | 9 | 5 | 15 | 471.8 | 0 | 1977 | 2003 | 75 | 22292 | 1268 | 0 | 9033 | 0 | 12710 | 244 | 1865 | 0.134 | 0.053
4849 | 9 | 5 | 16 | 471.8 | 0 | 1977 | 2003 | 75 | 22218 | 1286 | 0 | 9033 | 0 | 13066 | 206 | 1865 | 0.134 | 0.045
4849 | 9 | 5 | 17 | 471.8 | 0 | 1977 | 2003 | 75 | 22229 | 1300 | 0 | 9033 | 0 | 13350 | 195 | 1865 | 0.134 | 0.043
4849 | 9 | 5 | 18 | 471.8 | 0 | 1977 | 2003 | 75 | 22233 | 1311 | 0 | 9033 | 0 | 13573 | 238 | 1865 | 0.134 | 0.052
4849 | 9 | 5 | 19 | 471.8 | 0 | 1977 | 2003 | 75 | 21986 | 1296 | 0 | 9033 | 0 | 13266 | 298 | 1865 | 0.134 | 0.065
4849 | 9 | 5 | 20 | 471.8 | 0 | 1977 | 2003 | 75 | 21837 | 1287 | 0 | 9033 | 0 | 13090 | 325 | 1865 | 0.134 | 0.071
4849 | 9 | 5 | 21 | 471.8 | 0 | 1977 | 2003 | 75 | 22003 | 1278 | 0 | 9033 | 0 | 12920 | 268 | 1865 | 0.134 | 0.059
4849 | 9 | 5 | 22 | 476.4 | 0 | 1977 | 2003 | 75 | 21694 | 1260 | 0 | 9028 | 0 | 12558 | 191 | 1869 | 0.135 | 0.042
4849 | 9 | 5 | 23 | 513.3 | 0 | 1977 | 2003 | 75 | 20066 | 1094 | 0 | 9001 | 1000 | 9285 | 92 | 1896 | 0.136 | 0.02
4849 | 9 | 5 | 24 | 719.9 | 0 | 1977 | 2003 | 75 | 18183 | 997 | 0 | 8795 | 1000 | 7451 | 44 | 2103 | 0.151 | 0.01
4849 | 9 | 6 | 1 | 685.3 | 0 | 1977 | 2003 | 75 | 17313 | 997 | 0 | 8699 | 1000 | 6700 | 54 | 2198 | 0.158 | 0.012
4849 | 9 | 6 | 2 | 187.3 | 0 | 1977 | 2003 | 75 | 16764 | 997 | 0 | 8658 | 1000 | 6700 | 44 | 2240 | 0.161 | 0.01
4849 | 9 | 6 | 5 | 520 | 0 | 1977 | 2003 | 75 | 17083 | 997 | 0 | 8658 | 1000 | 6700 | 31 | 2240 | 0.161 | 0.007
4849 | 9 | 6 | 6 | 1267.6 | 0 | 1977 | 2003 | 75 | 18439 | 997 | 0 | 8658 | 1000 | 7224 | 116 | 2240 | 0.161 | 0.025
4849 | 9 | 6 | 7 | 1257.7 | 0 | 1977 | 2003 | 75 | 20488 | 1169 | 0 | 8658 | 0 | 11252 | 10 | 2240 | 0.161 | 0.002
4849 | 9 | 6 | 8 | 1257.7 | 0 | 1977 | 2003 | 75 | 22010 | 1265 | 0 | 8658 | 0 | 13173 | 4 | 2240 | 0.161 | 0.001
4849 | 9 | 6 | 9 | 1257.7 | 0 | 1977 | 2003 | 75 | 22625 | 1296 | 0 | 8658 | 0 | 13791 | 0 | 2240 | 0.161 | 0
4849 | 9 | 6 | 10 | 1257.7 | 0 | 1977 | 2003 | 75 | 22949 | 1311 | 0 | 8658 | 0 | 14096 | 20 | 2240 | 0.161 | 0.004
4849 | 9 | 6 | 11 | 1248.4 | 0 | 1977 | 2003 | 75 | 23106 | 1303 | 0 | 8667 | 0 | 13925 | 99 | 2231 | 0.161 | 0.022
4849 | 9 | 6 | 12 | 1226.1 | 0 | 1977 | 2003 | 75 | 23068 | 1288 | 0 | 8689 | 0 | 13604 | 108 | 2208 | 0.159 | 0.024
4849 | 9 | 6 | 13 | 1180.4 | 0 | 1977 | 2003 | 75 | 22990 | 1269 | 0 | 8735 | 0 | 13147 | 95 | 2163 | 0.156 | 0.021
4849 | 9 | 6 | 14 | 1104.4 | 0 | 1977 | 2003 | 75 | 22875 | 1267 | 0 | 8811 | 0 | 13007 | 120 | 2087 | 0.15 | 0.026
4849 | 9 | 6 | 15 | 1104.4 | 0 | 1977 | 2003 | 75 | 22729 | 1259 | 0 | 8811 | 0 | 12853 | 127 | 2087 | 0.15 | 0.028
4849 | 9 | 6 | 16 | 1104.4 | 0 | 1977 | 2003 | 75 | 22653 | 1273 | 0 | 8811 | 0 | 13131 | 165 | 2087 | 0.15 | 0.036
4849 | 9 | 6 | 17 | 1104.4 | 0 | 1977 | 2003 | 75 | 22657 | 1285 | 0 | 8811 | 0 | 13365 | 197 | 2087 | 0.15 | 0.043
4849 | 9 | 6 | 18 | 1339.4 | 0 | 1977 | 2003 | 75 | 22634 | 1279 | 0 | 8576 | 0 | 13568 | 233 | 2322 | 0.167 | 0.051
4849 | 9 | 6 | 19 | 1521.1 | 0 | 1977 | 2003 | 75 | 22343 | 1252 | 0 | 8394 | 0 | 13294 | 215 | 2503 | 0.18 | 0.047
4849 | 9 | 6 | 20 | 1521.1 | 0 | 1977 | 2003 | 75 | 22156 | 1245 | 0 | 8394 | 0 | 13157 | 165 | 2503 | 0.18 | 0.036
4849 | 9 | 6 | 21 | 1424.2 | 0 | 1977 | 2003 | 75 | 22320 | 1243 | 0 | 8491 | 0 | 12969 | 125 | 2406 | 0.173 | 0.027
4849 | 9 | 6 | 22 | 1299.3 | 0 | 1977 | 2003 | 75 | 22040 | 1234 | 0 | 8616 | 0 | 12625 | 59 | 2281 | 0.164 | 0.013
4849 | 9 | 6 | 23 | 1309.2 | 0 | 1977 | 2003 | 75 | 20430 | 1069 | 0 | 8616 | 1000 | 9314 | 16 | 2281 | 0.164 | 0.004
4849 | 9 | 6 | 24 | 1309.2 | 0 | 1977 | 2003 | 75 | 18533 | 997 | 0 | 8616 | 1000 | 7434 | 0 | 2281 | 0.164 | 0
4849 | 9 | 7 | 1 | 477.1 | 0 | 1977 | 2003 | 75 | 16899 | 997 | 0 | 8534 | 1000 | 6700 | 14 | 2364 | 0.17 | 0.003
4849 | 9 | 7 | 2 | 53 | 0 | 1977 | 2003 | 75 | 16364 | 997 | 0 | 8425 | 1000 | 6700 | 11 | 2472 | 0.178 | 0.003
4849 | 9 | 7 | 5 | 229.1 | 0 | 1977 | 2003 | 75 | 16568 | 997 | 0 | 8425 | 1000 | 6700 | 39 | 2472 | 0.178 | 0.009
4849 | 9 | 7 | 6 | 810.9 | 0 | 1977 | 2003 | 75 | 17742 | 997 | 0 | 8425 | 1000 | 7298 | 33 | 2472 | 0.178 | 0.007
4849 | 9 | 7 | 7 | 801 | 0 | 1977 | 2003 | 75 | 19575 | 1140 | 0 | 8425 | 0 | 11010 | 28 | 2472 | 0.178 | 0.006
4849 | 9 | 7 | 8 | 801 | 0 | 1977 | 2003 | 75 | 21068 | 1236 | 0 | 8425 | 0 | 12915 | 8 | 2472 | 0.178 | 0.002
4849 | 9 | 7 | 9 | 677.3 | 0 | 1977 | 2003 | 75 | 21801 | 1280 | 0 | 8549 | 0 | 13635 | 22 | 2348 | 0.169 | 0.005
4849 | 9 | 7 | 10 | 610.3 | 0 | 1977 | 2003 | 75 | 22208 | 1304 | 0 | 8616 | 0 | 14013 | 51 | 2281 | 0.164 | 0.011
4849 | 9 | 7 | 11 | 610.3 | 0 | 1977 | 2003 | 75 | 22395 | 1296 | 0 | 8616 | 0 | 13861 | 141 | 2281 | 0.164 | 0.031
4849 | 9 | 7 | 12 | 610.3 | 0 | 1977 | 2003 | 75 | 22370 | 1277 | 0 | 8616 | 0 | 13483 | 220 | 2281 | 0.164 | 0.048
4849 | 9 | 7 | 13 | 610.3 | 0 | 1977 | 2003 | 75 | 22290 | 1253 | 0 | 8616 | 0 | 12994 | 237 | 2281 | 0.164 | 0.052
4849 | 9 | 7 | 14 | 610.3 | 0 | 1977 | 2003 | 75 | 22168 | 1244 | 0 | 8616 | 0 | 12818 | 290 | 2281 | 0.164 | 0.064
4849 | 9 | 7 | 15 | 610.3 | 0 | 1977 | 2003 | 75 | 22027 | 1236 | 0 | 8616 | 0 | 12648 | 319 | 2281 | 0.164 | 0.07
4849 | 9 | 7 | 16 | 610.3 | 0 | 1977 | 2003 | 75 | 21959 | 1250 | 0 | 8616 | 0 | 12942 | 350 | 2281 | 0.164 | 0.077
4849 | 9 | 7 | 17 | 610.3 | 0 | 1977 | 2003 | 75 | 21972 | 1264 | 0 | 8616 | 0 | 13219 | 347 | 2281 | 0.164 | 0.076
4849 | 9 | 7 | 18 | 610.3 | 0 | 1977 | 2003 | 75 | 21947 | 1277 | 0 | 8616 | 0 | 13472 | 330 | 2281 | 0.164 | 0.072
4849 | 9 | 7 | 19 | 610.3 | 0 | 1977 | 2003 | 75 | 21650 | 1262 | 0 | 8616 | 0 | 13174 | 331 | 2281 | 0.164 | 0.072
4849 | 9 | 7 | 20 | 414.4 | 0 | 1977 | 2003 | 75 | 21463 | 1265 | 0 | 8812 | 0 | 12970 | 349 | 2086 | 0.15 | 0.076
4849 | 9 | 7 | 21 | 235.2 | 0 | 1977 | 2003 | 75 | 21635 | 1276 | 0 | 8991 | 0 | 12929 | 169 | 1906 | 0.137 | 0.037
4849 | 9 | 7 | 22 | 235.2 | 0 | 1977 | 2003 | 75 | 21397 | 1262 | 0 | 8991 | 0 | 12650 | 80 | 1906 | 0.137 | 0.017
4849 | 9 | 7 | 23 | 245.1 | 0 | 1977 | 2003 | 75 | 19862 | 1099 | 0 | 8991 | 1000 | 9385 | 67 | 1906 | 0.137 | 0.015
4849 | 9 | 7 | 24 | 245.1 | 0 | 1977 | 2003 | 75 | 18035 | 1008 | 0 | 8991 | 1000 | 7564 | 60 | 1906 | 0.137 | 0.013
4849 | 9 | 8 | 6 | 416.7 | 0 | 1977 | 2003 | 75 | 17752 | 997 | 0 | 8900 | 1000 | 7051 | 210 | 1997 | 0.144 | 0.046
4849 | 9 | 8 | 7 | 578.4 | 0 | 1977 | 2003 | 75 | 19522 | 1150 | 0 | 8729 | 0 | 10777 | 128 | 2169 | 0.156 | 0.028
4849 | 9 | 8 | 8 | 903 | 0 | 1977 | 2003 | 75 | 21037 | 1227 | 0 | 8404 | 0 | 12765 | 47 | 2494 | 0.179 | 0.01
4849 | 9 | 8 | 9 | 903 | 0 | 1977 | 2003 | 75 | 21849 | 1268 | 0 | 8404 | 0 | 13600 | 24 | 2494 | 0.179 | 0.005
4849 | 9 | 8 | 10 | 903 | 0 | 1977 | 2003 | 75 | 22317 | 1292 | 0 | 8404 | 0 | 14075 | 16 | 2494 | 0.179 | 0.004
4849 | 9 | 8 | 11 | 822.7 | 0 | 1977 | 2003 | 75 | 22535 | 1294 | 0 | 8484 | 0 | 14006 | 56 | 2413 | 0.174 | 0.012
4849 | 9 | 8 | 12 | 539 | 0 | 1977 | 2003 | 75 | 22528 | 1296 | 0 | 8768 | 0 | 13636 | 144 | 2130 | 0.153 | 0.032
4849 | 9 | 8 | 13 | 539 | 0 | 1977 | 2003 | 75 | 22457 | 1264 | 0 | 8768 | 0 | 13010 | 307 | 2130 | 0.153 | 0.067
4849 | 9 | 8 | 14 | 539 | 0 | 1977 | 2003 | 75 | 22339 | 1258 | 0 | 8768 | 0 | 12891 | 308 | 2130 | 0.153 | 0.067
4849 | 9 | 8 | 15 | 539 | 0 | 1977 | 2003 | 75 | 22200 | 1256 | 0 | 8768 | 0 | 12854 | 206 | 2130 | 0.153 | 0.045
4849 | 9 | 8 | 16 | 495.4 | 0 | 1977 | 2003 | 75 | 22135 | 1281 | 0 | 8811 | 0 | 13275 | 112 | 2086 | 0.15 | 0.024
4849 | 9 | 8 | 17 | 160.3 | 0 | 1977 | 2003 | 75 | 22155 | 1320 | 0 | 9147 | 0 | 13593 | 75 | 1751 | 0.126 | 0.016
4849 | 9 | 8 | 18 | 160.3 | 0 | 1977 | 2003 | 75 | 22132 | 1333 | 0 | 9147 | 0 | 13864 | 43 | 1751 | 0.126 | 0.009
4849 | 9 | 8 | 19 | 160.3 | 0 | 1977 | 2003 | 75 | 21825 | 1319 | 0 | 9147 | 0 | 13569 | 31 | 1751 | 0.126 | 0.007
4849 | 9 | 8 | 20 | 160.3 | 0 | 1977 | 2003 | 75 | 21630 | 1309 | 0 | 9147 | 0 | 13379 | 26 | 1751 | 0.126 | 0.006
4849 | 9 | 8 | 21 | 160.3 | 0 | 1977 | 2003 | 75 | 21805 | 1297 | 0 | 9147 | 0 | 13144 | 44 | 1751 | 0.126 | 0.01
4849 | 9 | 8 | 22 | 160.3 | 0 | 1977 | 2003 | 75 | 21572 | 1278 | 0 | 9147 | 0 | 12748 | 76 | 1751 | 0.126 | 0.017
4849 | 9 | 8 | 23 | 170.2 | 0 | 1977 | 2003 | 75 | 20021 | 1114 | 0 | 9147 | 1000 | 9474 | 56 | 1751 | 0.126 | 0.012
4849 | 9 | 8 | 24 | 170.2 | 0 | 1977 | 2003 | 75 | 18178 | 1023 | 0 | 9147 | 1000 | 7659 | 28 | 1751 | 0.126 | 0.006
4849 | 9 | 9 | 1 | 46.7 | 0 | 1977 | 2003 | 75 | 16999 | 1005 | 0 | 9147 | 0 | 7303 | 329 | 1751 | 0.126 | 0.072
4849 | 9 | 9 | 4 | 178 | 0 | 1977 | 2003 | 75 | 16143 | 941 | 0 | 8659 | 0 | 6700 | 432 | 2239 | 0.161 | 0.094
4849 | 9 | 9 | 5 | 539.1 | 0 | 1977 | 2003 | 75 | 16607 | 946 | 0 | 8654 | 0 | 6801 | 438 | 2243 | 0.161 | 0.096
4849 | 9 | 9 | 6 | 539.1 | 0 | 1977 | 2003 | 75 | 17727 | 1007 | 0 | 8654 | 0 | 8014 | 345 | 2243 | 0.161 | 0.076
4849 | 9 | 9 | 7 | 529.2 | 0 | 1977 | 2003 | 75 | 19506 | 1143 | 0 | 8654 | 0 | 10746 | 266 | 2243 | 0.161 | 0.058
4849 | 9 | 9 | 8 | 529.2 | 0 | 1977 | 2003 | 75 | 21029 | 1245 | 0 | 8654 | 0 | 12780 | 147 | 2243 | 0.161 | 0.032
4849 | 9 | 9 | 9 | 529.2 | 0 | 1977 | 2003 | 75 | 21848 | 1292 | 0 | 8654 | 0 | 13722 | 24 | 2243 | 0.161 | 0.005
4849 | 9 | 9 | 10 | 529.2 | 0 | 1977 | 2003 | 75 | 22327 | 1316 | 0 | 8654 | 0 | 14204 | 21 | 2243 | 0.161 | 0.005
4849 | 9 | 9 | 11 | 529.2 | 0 | 1977 | 2003 | 75 | 22561 | 1314 | 0 | 8654 | 0 | 14173 | 38 | 2243 | 0.161 | 0.008
4849 | 9 | 9 | 12 | 529.2 | 0 | 1977 | 2003 | 75 | 22566 | 1299 | 0 | 8654 | 0 | 13862 | 79 | 2243 | 0.161 | 0.017
4849 | 9 | 9 | 13 | 448.2 | 0 | 1977 | 2003 | 75 | 22505 | 1276 | 0 | 8735 | 0 | 13300 | 189 | 2162 | 0.156 | 0.041
4849 | 9 | 9 | 14 | 400.8 | 0 | 1977 | 2003 | 75 | 22395 | 1272 | 0 | 8783 | 0 | 13143 | 235 | 2115 | 0.152 | 0.052
4851 | 4 | 5 | 5 | 203.2 | 0 | 1979 | 2005 | 77 | 27845 | 2999 | 0 | 15736 | 3000 | 8583 | 3 | 395 | 0.021 | 0.001
4851 | 4 | 5 | 6 | 293.2 | 0 | 1979 | 2005 | 77 | 30285 | 2999 | 0 | 15736 | 3000 | 10924 | 12 | 395 | 0.021 | 0.003
4851 | 4 | 6 | 17 | 201.1 | 0 | 1979 | 2005 | 77 | 37037 | 2094 | 0 | 15627 | 1700 | 20001 | 90 | 504 | 0.026 | 0.02
4851 | 4 | 6 | 18 | 225.7 | 0 | 1979 | 2005 | 77 | 39479 | 2214 | 0 | 15627 | 1700 | 22399 | 109 | 504 | 0.026 | 0.024
4851 | 4 | 6 | 19 | 225.7 | 0 | 1979 | 2005 | 77 | 39682 | 2223 | 0 | 15627 | 1700 | 22590 | 121 | 504 | 0.026 | 0.027
4851 | 4 | 6 | 20 | 225.7 | 0 | 1979 | 2005 | 77 | 38601 | 2171 | 0 | 15627 | 1700 | 21540 | 90 | 504 | 0.026 | 0.02
4851 | 4 | 6 | 21 | 225.7 | 0 | 1979 | 2005 | 77 | 37222 | 2084 | 0 | 15627 | 1700 | 19794 | 65 | 504 | 0.026 | 0.014
4851 | 4 | 6 | 22 | 225.7 | 0 | 1979 | 2005 | 77 | 35396 | 1984 | 0 | 15627 | 1700 | 17808 | 94 | 504 | 0.026 | 0.021
4851 | 4 | 6 | 23 | 2185.5 | 0 | 1979 | 2005 | 77 | 32859 | 1700 | 0 | 15627 | 3000 | 11665 | 61 | 504 | 0.026 | 0.013
4851 | 4 | 6 | 24 | 2185.5 | 0 | 1979 | 2005 | 77 | 30315 | 2999 | 0 | 15627 | 3000 | 9104 | 79 | 504 | 0.026 | 0.017
4861 | 4 | 3 | 1 | 65 | 0 | 1989 | 1938 | 10 | 24802 | 1528 | 0 | 16014 | 0 | 8137 | 265 | 116 | 0.006 | 0.058
4861 | 4 | 3 | 2 | 65 | 0 | 1989 | 1938 | 10 | 24287 | 1507 | 0 | 16014 | 0 | 7722 | 165 | 116 | 0.006 | 0.036
4861 | 4 | 3 | 3 | 65 | 0 | 1989 | 1938 | 10 | 24142 | 1501 | 0 | 16014 | 0 | 7608 | 134 | 116 | 0.006 | 0.029
4861 | 4 | 3 | 4 | 65 | 0 | 1989 | 1938 | 10 | 24395 | 1515 | 0 | 16014 | 0 | 7873 | 122 | 116 | 0.006 | 0.027
4861 | 4 | 3 | 5 | 65 | 0 | 1989 | 1938 | 10 | 25360 | 1564 | 0 | 16014 | 0 | 8865 | 95 | 116 | 0.006 | 0.021
4861 | 4 | 3 | 6 | 65 | 0 | 1989 | 1938 | 10 | 27651 | 1679 | 0 | 16014 | 0 | 11164 | 87 | 116 | 0.006 | 0.019
4861 | 4 | 3 | 23 | 65 | 0 | 1989 | 1938 | 10 | 28494 | 1709 | 0 | 16014 | 0 | 11756 | 338 | 116 | 0.006 | 0.074
4861 | 4 | 3 | 24 | 65 | 0 | 1989 | 1938 | 10 | 26227 | 1597 | 0 | 16014 | 0 | 9528 | 299 | 116 | 0.006 | 0.065
4873 | 9 | 6 | 17 | 79.8 | 0 | 2001 | 1950 | 22 | 23390 | 1314 | 0 | 10020 | 0 | 12242 | 1868 | 877 | 0.063 | 0.408
4874 | 5 | 1 | 1 | 4503.4 | 0 | 2002 | 1951 | 23 | 29446 | 2999 | 0 | 14902 | 3000 | 6840 | 16 | 1202 | 0.063 | 0.004
4874 | 5 | 1 | 2 | 3588.1 | 0 | 2002 | 1951 | 23 | 28883 | 2999 | 0 | 15249 | 3000 | 6840 | 22 | 854 | 0.045 | 0.005
4874 | 5 | 1 | 3 | 3292.5 | 0 | 2002 | 1951 | 23 | 28766 | 2999 | 0 | 15420 | 3000 | 6840 | 29 | 684 | 0.036 | 0.006
4874 | 5 | 1 | 4 | 3636.4 | 0 | 2002 | 1951 | 23 | 29108 | 2999 | 0 | 15420 | 3000 | 6840 | 27 | 684 | 0.036 | 0.006
4874 | 5 | 1 | 5 | 4867.4 | 0 | 2002 | 1951 | 23 | 30339 | 2999 | 0 | 15420 | 3000 | 6840 | 27 | 684 | 0.036 | 0.006
4874 | 5 | 1 | 6 | 5576.4 | 0 | 2002 | 1951 | 23 | 33292 | 2999 | 0 | 15420 | 3000 | 9068 | 43 | 684 | 0.036 | 0.009
4874 | 5 | 1 | 7 | 3642.4 | 0 | 2002 | 1951 | 23 | 37522 | 2999 | 0 | 15420 | 1700 | 17080 | 60 | 684 | 0.036 | 0.013
4874 | 5 | 1 | 8 | 3642.4 | 0 | 2002 | 1951 | 23 | 39990 | 2075 | 0 | 15420 | 1700 | 19909 | 91 | 684 | 0.036 | 0.02
4874 | 5 | 1 | 9 | 3642.4 | 0 | 2002 | 1951 | 23 | 40088 | 2082 | 0 | 15420 | 1700 | 20058 | 40 | 684 | 0.036 | 0.009
4874 | 5 | 1 | 10 | 3642.4 | 0 | 2002 | 1951 | 23 | 39493 | 2054 | 0 | 15420 | 1700 | 19488 | 15 | 684 | 0.036 | 0.003
4874 | 5 | 1 | 11 | 3642.4 | 0 | 2002 | 1951 | 23 | 38634 | 2011 | 0 | 15420 | 1700 | 18626 | 18 | 684 | 0.036 | 0.004
4874 | 5 | 1 | 12 | 3642.4 | 0 | 2002 | 1951 | 23 | 37558 | 1928 | 0 | 15420 | 1700 | 16978 | 16 | 684 | 0.036 | 0.003
4874 | 5 | 1 | 13 | 3642.4 | 0 | 2002 | 1951 | 23 | 36617 | 1863 | 0 | 15420 | 1700 | 15676 | 37 | 684 | 0.036 | 0.008
4874 | 5 | 1 | 14 | 3642.4 | 0 | 2002 | 1951 | 23 | 35827 | 1824 | 0 | 15420 | 1700 | 14888 | 34 | 684 | 0.036 | 0.008
4874 | 5 | 1 | 15 | 3642.4 | 0 | 2002 | 1951 | 23 | 35263 | 1795 | 0 | 15420 | 1700 | 14321 | 38 | 684 | 0.036 | 0.008
4874 | 5 | 1 | 16 | 3642.4 | 0 | 2002 | 1951 | 23 | 35388 | 1819 | 0 | 15420 | 1700 | 14802 | 22 | 684 | 0.036 | 0.005
4874 | 5 | 1 | 17 | 3642.4 | 0 | 2002 | 1951 | 23 | 36722 | 1914 | 0 | 15420 | 1700 | 16692 | 41 | 684 | 0.036 | 0.009
4874 | 5 | 1 | 18 | 3642.4 | 0 | 2002 | 1951 | 23 | 39120 | 2033 | 0 | 15420 | 1700 | 19065 | 66 | 684 | 0.036 | 0.014
4874 | 5 | 1 | 19 | 3642.4 | 0 | 2002 | 1951 | 23 | 40117 | 2081 | 0 | 15420 | 1700 | 20038 | 89 | 684 | 0.036 | 0.02
4874 | 5 | 1 | 20 | 3642.4 | 0 | 2002 | 1951 | 23 | 39497 | 2051 | 0 | 15420 | 1700 | 19432 | 76 | 684 | 0.036 | 0.017
4874 | 5 | 1 | 21 | 3642.4 | 0 | 2002 | 1951 | 23 | 38178 | 1960 | 0 | 15420 | 1700 | 17617 | 179 | 684 | 0.036 | 0.039
4874 | 5 | 1 | 22 | 3365.3 | 0 | 2002 | 1951 | 23 | 36088 | 1872 | 0 | 15697 | 1700 | 15459 | 116 | 406 | 0.021 | 0.025
4874 | 5 | 1 | 23 | 5297.5 | 0 | 2002 | 1951 | 23 | 33381 | 1700 | 0 | 15699 | 3000 | 9025 | 175 | 405 | 0.021 | 0.038
4874 | 5 | 1 | 24 | 4938.4 | 0 | 2002 | 1951 | 23 | 30834 | 2999 | 0 | 15699 | 3000 | 6840 | 173 | 405 | 0.021 | 0.038
4874 | 5 | 2 | 1 | 2340.9 | 0 | 2002 | 1951 | 23 | 28079 | 2999 | 0 | 15699 | 3000 | 6840 | 15 | 405 | 0.021 | 0.003
4874 | 5 | 2 | 2 | 1800.1 | 0 | 2002 | 1951 | 23 | 27530 | 2999 | 0 | 15699 | 3000 | 6840 | 7 | 405 | 0.021 | 0.002
4874 | 5 | 2 | 3 | 1549 | 0 | 2002 | 1951 | 23 | 27422 | 2999 | 0 | 15839 | 3000 | 6840 | 10 | 265 | 0.014 | 0.002
4874 | 5 | 2 | 4 | 1717.1 | 0 | 2002 | 1951 | 23 | 27747 | 2999 | 0 | 15988 | 3000 | 6840 | 18 | 116 | 0.006 | 0.004
4874 | 5 | 2 | 5 | 2853.5 | 0 | 2002 | 1951 | 23 | 28904 | 2999 | 0 | 15988 | 3000 | 6840 | 38 | 116 | 0.006 | 0.008
4874 | 5 | 2 | 6 | 3183.7 | 0 | 2002 | 1951 | 23 | 31671 | 2999 | 0 | 15988 | 3000 | 9278 | 37 | 116 | 0.006 | 0.008
4874 | 5 | 2 | 7 | 1249.6 | 0 | 2002 | 1951 | 23 | 35641 | 2999 | 0 | 15988 | 1700 | 17043 | 42 | 116 | 0.006 | 0.009
4874 | 5 | 2 | 8 | 1249.6 | 0 | 2002 | 1951 | 23 | 38002 | 2107 | 0 | 15988 | 1700 | 19766 | 71 | 116 | 0.006 | 0.016
4874 | 5 | 2 | 9 | 1249.6 | 0 | 2002 | 1951 | 23 | 38159 | 2116 | 0 | 15988 | 1700 | 19929 | 65 | 116 | 0.006 | 0.014
4874 | 5 | 2 | 10 | 1249.6 | 0 | 2002 | 1951 | 23 | 37628 | 2088 | 0 | 15988 | 1700 | 19384 | 79 | 116 | 0.006 | 0.017
4874 | 5 | 2 | 11 | 1249.6 | 0 | 2002 | 1951 | 23 | 36814 | 2048 | 0 | 15988 | 1700 | 18583 | 66 | 116 | 0.006 | 0.015
4874 | 5 | 2 | 12 | 1249.6 | 0 | 2002 | 1951 | 23 | 35784 | 1968 | 0 | 15988 | 1700 | 16974 | 71 | 116 | 0.006 | 0.015
4874 | 5 | 2 | 13 | 1249.6 | 0 | 2002 | 1951 | 23 | 34871 | 1902 | 0 | 15988 | 1700 | 15660 | 131 | 116 | 0.006 | 0.029
4874 | 5 | 2 | 14 | 1249.6 | 0 | 2002 | 1951 | 23 | 34103 | 1857 | 0 | 15988 | 1700 | 14764 | 260 | 116 | 0.006 | 0.057
4874 | 5 | 2 | 15 | 1249.6 | 0 | 2002 | 1951 | 23 | 33553 | 1828 | 0 | 15988 | 1700 | 14177 | 297 | 116 | 0.006 | 0.065
4874 | 5 | 2 | 16 | 1249.6 | 0 | 2002 | 1951 | 23 | 33659 | 1850 | 0 | 15988 | 1700 | 14611 | 309 | 116 | 0.006 | 0.067
4874 | 5 | 2 | 17 | 1249.6 | 0 | 2002 | 1951 | 23 | 34901 | 1929 | 0 | 15988 | 1700 | 16191 | 546 | 116 | 0.006 | 0.119
4874 | 5 | 2 | 18 | 1249.6 | 0 | 2002 | 1951 | 23 | 37170 | 2046 | 0 | 15988 | 1700 | 18528 | 477 | 116 | 0.006 | 0.104
4874 | 5 | 2 | 19 | 1249.6 | 0 | 2002 | 1951 | 23 | 38142 | 2099 | 0 | 15988 | 1700 | 19600 | 377 | 116 | 0.006 | 0.082
4874 | 5 | 2 | 20 | 1310 | 0 | 2002 | 1951 | 23 | 37570 | 2065 | 0 | 15927 | 1700 | 19012 | 394 | 176 | 0.009 | 0.086
4874 | 5 | 2 | 21 | 1249.6 | 0 | 2002 | 1951 | 23 | 36324 | 1991 | 0 | 15988 | 1700 | 17438 | 330 | 116 | 0.006 | 0.072
4874 | 5 | 2 | 22 | 1249.6 | 0 | 2002 | 1951 | 23 | 34343 | 1888 | 0 | 15988 | 1700 | 15376 | 280 | 116 | 0.006 | 0.061
4874 | 5 | 2 | 23 | 3183.7 | 0 | 2002 | 1951 | 23 | 31791 | 1700 | 0 | 15988 | 3000 | 9215 | 220 | 116 | 0.006 | 0.048
4874 | 5 | 2 | 24 | 3183.7 | 0 | 2002 | 1951 | 23 | 29386 | 2999 | 0 | 15988 | 3000 | 6879 | 151 | 116 | 0.006 | 0.033
4874 | 5 | 3 | 1 | 957.3 | 0 | 2002 | 1951 | 23 | 26447 | 2999 | 0 | 15988 | 3000 | 6146 | 172 | 116 | 0.006 | 0.038
4874 | 5 | 3 | 2 | 472.8 | 0 | 2002 | 1951 | 23 | 25946 | 2999 | 0 | 15988 | 3000 | 6146 | 155 | 116 | 0.006 | 0.034
4874 | 5 | 3 | 3 | 361.2 | 0 | 2002 | 1951 | 23 | 25845 | 2999 | 0 | 15988 | 3000 | 6146 | 166 | 116 | 0.006 | 0.036
4874 | 5 | 3 | 4 | 595.9 | 0 | 2002 | 1951 | 23 | 26147 | 2999 | 0 | 15988 | 3000 | 6146 | 233 | 116 | 0.006 | 0.051
4874 | 5 | 3 | 5 | 1206.3 | 0 | 2002 | 1951 | 23 | 27214 | 2999 | 0 | 15988 | 3000 | 6457 | 379 | 116 | 0.006 | 0.083
4874 | 5 | 3 | 6 | 1206.3 | 0 | 2002 | 1951 | 23 | 29755 | 2999 | 0 | 15988 | 3000 | 8903 | 473 | 116 | 0.006 | 0.103
4874 | 5 | 3 | 23 | 108.3 | 0 | 2002 | 1951 | 23 | 29927 | 1700 | 0 | 15184 | 3000 | 11174 | 276 | 920 | 0.048 | 0.06
4874 | 5 | 3 | 24 | 2010.3 | 0 | 2002 | 1951 | 23 | 27675 | 2999 | 0 | 15184 | 3000 | 6971 | 325 | 920 | 0.048 | 0.071
4876 | 4 | 1 | 17 | 224.7 | 0 | 2004 | 1953 | 25 | 34628 | 2005 | 0 | 15657 | 0 | 18174 | 252 | 473 | 0.025 | 0.055
4876 | 4 | 1 | 18 | 742.4 | 0 | 2004 | 1953 | 25 | 36870 | 2069 | 0 | 15139 | 0 | 20195 | 473 | 991 | 0.052 | 0.103
4876 | 4 | 1 | 19 | 527.1 | 0 | 2004 | 1953 | 25 | 36961 | 2086 | 0 | 15354 | 0 | 20234 | 525 | 776 | 0.041 | 0.115
4876 | 4 | 1 | 20 | 527.1 | 0 | 2004 | 1953 | 25 | 35944 | 2030 | 0 | 15354 | 0 | 19100 | 642 | 776 | 0.041 | 0.14
4876 | 4 | 1 | 21 | 517.4 | 0 | 2004 | 1953 | 25 | 34667 | 1957 | 0 | 15364 | 0 | 17628 | 837 | 766 | 0.04 | 0.183
4876 | 4 | 1 | 22 | 517.1 | 0 | 2004 | 1953 | 25 | 32928 | 1869 | 0 | 15364 | 0 | 15860 | 865 | 766 | 0.04 | 0.189
4876 | 4 | 1 | 23 | 517.1 | 0 | 2004 | 1953 | 25 | 30484 | 1760 | 0 | 15364 | 0 | 13694 | 588 | 766 | 0.04 | 0.128
4876 | 4 | 1 | 24 | 517.1 | 0 | 2004 | 1953 | 25 | 28058 | 1642 | 0 | 15364 | 0 | 11328 | 528 | 766 | 0.04 | 0.115
4880 | 3 | 7 | 2 | 177.1 | 0 | 2008 | 1957 | 29 | 24666 | 1351 | 0 | 13619 | 0 | 7955 | 2332 | 2502 | 0.131 | 0.509
4883 | 4 | 3 | 12 | 1733.9 | 0 | 1931 | 1960 | 32 | 36384 | 1930 | 0 | 15484 | 1700 | 16926 | 598 | 646 | 0.034 | 0.131
4883 | 4 | 3 | 13 | 3742.5 | 0 | 1931 | 1960 | 32 | 35557 | 1768 | 0 | 15484 | 1700 | 13676 | 620 | 646 | 0.034 | 0.136
4883 | 4 | 3 | 14 | 3742.5 | 0 | 1931 | 1960 | 32 | 34865 | 1740 | 0 | 15484 | 1700 | 13123 | 481 | 646 | 0.034 | 0.105
4883 | 4 | 3 | 15 | 3742.5 | 0 | 1931 | 1960 | 32 | 34445 | 1727 | 0 | 15484 | 1700 | 12870 | 315 | 646 | 0.034 | 0.069
4883 | 4 | 3 | 16 | 3742.5 | 0 | 1931 | 1960 | 32 | 34845 | 1761 | 0 | 15484 | 1700 | 13549 | 427 | 646 | 0.034 | 0.093
4883 | 4 | 3 | 17 | 3742.5 | 0 | 1931 | 1960 | 32 | 36906 | 1886 | 0 | 15484 | 1700 | 16044 | 517 | 646 | 0.034 | 0.113
4883 | 4 | 3 | 18 | 3742.5 | 0 | 1931 | 1960 | 32 | 39331 | 2010 | 0 | 15484 | 1700 | 18522 | 463 | 646 | 0.034 | 0.101
4883 | 4 | 3 | 19 | 3742.5 | 0 | 1931 | 1960 | 32 | 39473 | 2021 | 0 | 15484 | 1700 | 18742 | 385 | 646 | 0.034 | 0.084
4883 | 4 | 3 | 20 | 3742.5 | 0 | 1931 | 1960 | 32 | 38391 | 1968 | 0 | 15484 | 1700 | 17688 | 357 | 646 | 0.034 | 0.078
4883 | 4 | 3 | 21 | 3742.5 | 0 | 1931 | 1960 | 32 | 37017 | 1862 | 0 | 15484 | 1700 | 15561 | 718 | 646 | 0.034 | 0.157
4883 | 4 | 3 | 22 | 3742.5 | 0 | 1931 | 1960 | 32 | 35155 | 1752 | 0 | 15484 | 1700 | 13354 | 933 | 646 | 0.034 | 0.204
4883 | 4 | 3 | 23 | 5702.3 | 0 | 1931 | 1960 | 32 | 32541 | 1700 | 0 | 15484 | 3000 | 7116 | 918 | 646 | 0.034 | 0.2
4883 | 4 | 3 | 24 | 4684.2 | 0 | 1931 | 1960 | 32 | 29947 | 2999 | 0 | 15484 | 3000 | 5368 | 1090 | 646 | 0.034 | 0.238
4883 | 4 | 4 | 1 | 2920.4 | 0 | 1931 | 1960 | 32 | 28952 | 2999 | 0 | 15484 | 3000 | 5368 | 1859 | 646 | 0.034 | 0.406
4883 | 4 | 4 | 2 | 2526.9 | 0 | 1931 | 1960 | 32 | 28340 | 2999 | 0 | 15399 | 3000 | 5368 | 1725 | 731 | 0.038 | 0.377
4883 | 4 | 4 | 3 | 2784.2 | 0 | 1931 | 1960 | 32 | 28162 | 2999 | 0 | 15104 | 3000 | 5368 | 1585 | 1026 | 0.054 | 0.346
4883 | 4 | 4 | 4 | 3302.6 | 0 | 1931 | 1960 | 32 | 28446 | 2999 | 0 | 15104 | 3000 | 5368 | 1350 | 1026 | 0.054 | 0.295
4883 | 4 | 4 | 5 | 4721.4 | 0 | 1931 | 1960 | 32 | 29552 | 2999 | 0 | 15104 | 3000 | 5368 | 1038 | 1026 | 0.054 | 0.227
4883 | 4 | 4 | 6 | 6667 | 0 | 1931 | 1960 | 32 | 32196 | 2999 | 0 | 15104 | 3000 | 6435 | 669 | 1026 | 0.054 | 0.146
4883 | 4 | 4 | 7 | 4707.2 | 0 | 1931 | 1960 | 32 | 36092 | 2999 | 0 | 15104 | 1700 | 14341 | 429 | 1026 | 0.054 | 0.094
4883 | 4 | 4 | 8 | 4707.2 | 0 | 1931 | 1960 | 32 | 38619 | 1932 | 0 | 15104 | 1700 | 17496 | 192 | 1026 | 0.054 | 0.042
4883 | 4 | 4 | 9 | 4707.2 | 0 | 1931 | 1960 | 32 | 38982 | 1954 | 0 | 15104 | 1700 | 17939 | 112 | 1026 | 0.054 | 0.025
4883 | 4 | 4 | 10 | 4707.2 | 0 | 1931 | 1960 | 32 | 38649 | 1940 | 0 | 15104 | 1700 | 17645 | 73 | 1026 | 0.054 | 0.016
4883 | 4 | 4 | 11 | 4707.2 | 0 | 1931 | 1960 | 32 | 37971 | 1907 | 0 | 15104 | 1700 | 16993 | 47 | 1026 | 0.054 | 0.01
4883 | 4 | 4 | 12 | 4707.2 | 0 | 1931 | 1960 | 32 | 37023 | 1828 | 0 | 15104 | 1700 | 15412 | 158 | 1026 | 0.054 | 0.035
4883 | 4 | 4 | 13 | 4707.2 | 0 | 1931 | 1960 | 32 | 36169 | 1763 | 0 | 15104 | 1700 | 14115 | 208 | 1026 | 0.054 | 0.046
4883 | 4 | 4 | 14 | 4707.2 | 0 | 1931 | 1960 | 32 | 35457 | 1722 | 0 | 15104 | 1700 | 13303 | 308 | 1026 | 0.054 | 0.067
4883 | 4 | 4 | 15 | 4707.2 | 0 | 1931 | 1960 | 32 | 35022 | 1700 | 0 | 15104 | 1700 | 12698 | 479 | 1026 | 0.054 | 0.105
4883 | 4 | 4 | 16 | 4707.2 | 0 | 1931 | 1960 | 32 | 35412 | 1728 | 0 | 15104 | 1700 | 13414 | 545 | 1026 | 0.054 | 0.119
4883 | 4 | 4 | 17 | 4707.2 | 0 | 1931 | 1960 | 32 | 37461 | 1851 | 0 | 15104 | 1700 | 15877 | 653 | 1026 | 0.054 | 0.143
4883 | 4 | 4 | 18 | 4789.1 | 0 | 1931 | 1960 | 32 | 39901 | 1969 | 0 | 15023 | 1700 | 18349 | 621 | 1108 | 0.058 | 0.136
4883 | 4 | 4 | 19 | 5191.2 | 0 | 1931 | 1960 | 32 | 40056 | 1937 | 0 | 14620 | 1700 | 18271 | 854 | 1510 | 0.079 | 0.187
4883 | 4 | 4 | 20 | 5052.2 | 0 | 1931 | 1960 | 32 | 38954 | 1864 | 0 | 14759 | 1700 | 16607 | 1416 | 1371 | 0.072 | 0.309
4883 | 4 | 4 | 21 | 5749.2 | 0 | 1931 | 1960 | 32 | 37568 | 1732 | 0 | 14062 | 1700 | 14960 | 1285 | 2068 | 0.108 | 0.281
4883 | 4 | 4 | 22 | 5879.6 | 0 | 1931 | 1960 | 32 | 35717 | 1700 | 0 | 13932 | 1700 | 12966 | 1297 | 2198 | 0.115 | 0.283
4883 | 4 | 4 | 23 | 7991.5 | 0 | 1931 | 1960 | 32 | 33122 | 1700 | 0 | 13780 | 3000 | 7255 | 775 | 2350 | 0.123 | 0.169
4883 | 4 | 4 | 24 | 7769.3 | 0 | 1931 | 1960 | 32 | 30524 | 2999 | 0 | 13778 | 3000 | 5368 | 288 | 2352 | 0.123 | 0.063
4883 | 4 | 5 | 1 | 1802.8 | 0 | 1931 | 1960 | 32 | 26005 | 2999 | 0 | 14540 | 3000 | 5307 | 1035 | 1590 | 0.083 | 0.226
4883 | 4 | 5 | 2 | 1196.5 | 0 | 1931 | 1960 | 32 | 25444 | 2999 | 0 | 14613 | 3000 | 5307 | 1007 | 1517 | 0.079 | 0.22
4883 | 4 | 5 | 3 | 567.3 | 0 | 1931 | 1960 | 32 | 25287 | 2999 | 0 | 14697 | 3000 | 5307 | 1395 | 1433 | 0.075 | 0.305
4883 | 4 | 5 | 4 | 748.9 | 0 | 1931 | 1960 | 32 | 25539 | 2999 | 0 | 14932 | 3000 | 5307 | 1231 | 1198 | 0.063 | 0.269
4883 | 4 | 5 | 5 | 2017.5 | 0 | 1931 | 1960 | 32 | 26510 | 2999 | 0 | 14680 | 3000 | 5307 | 1186 | 1450 | 0.076 | 0.259
4883 | 4 | 5 | 6 | 2751.5 | 0 | 1931 | 1960 | 32 | 28831 | 2999 | 0 | 14680 | 3000 | 6629 | 1450 | 1450 | 0.076 | 0.317
4883 | 4 | 5 | 7 | 607.6 | 0 | 1931 | 1960 | 32 | 32272 | 2999 | 0 | 14864 | 1700 | 13391 | 1898 | 1266 | 0.066 | 0.415
4883 | 4 | 5 | 8 | 512.8 | 0 | 1931 | 1960 | 32 | 34552 | 1842 | 0 | 14959 | 1700 | 15898 | 2064 | 1171 | 0.061 | 0.451
4883 | 4 | 5 | 9 | 512.8 | 0 | 1931 | 1960 | 32 | 34939 | 1876 | 0 | 14959 | 1700 | 16579 | 1770 | 1171 | 0.061 | 0.387
4883 | 4 | 5 | 10 | 512.8 | 0 | 1931 | 1960 | 32 | 34675 | 1863 | 0 | 14959 | 1700 | 16315 | 1770 | 1171 | 0.061 | 0.387
4883 | 4 | 5 | 11 | 512.8 | 0 | 1931 | 1960 | 32 | 34074 | 1840 | 0 | 14959 | 1700 | 15863 | 1621 | 1171 | 0.061 | 0.354
4883 | 4 | 5 | 12 | 512.8 | 0 | 1931 | 1960 | 32 | 33219 | 1786 | 0 | 14959 | 1700 | 14768 | 1338 | 1171 | 0.061 | 0.292
4883 | 4 | 5 | 13 | 512.8 | 0 | 1931 | 1960 | 32 | 32439 | 1721 | 0 | 14959 | 1700 | 13483 | 1451 | 1171 | 0.061 | 0.317
4883 | 4 | 5 | 14 | 512.8 | 0 | 1931 | 1960 | 32 | 31787 | 1700 | 0 | 14959 | 1700 | 13057 | 1224 | 1171 | 0.061 | 0.267
4883 | 4 | 5 | 15 | 512.8 | 0 | 1931 | 1960 | 32 | 31384 | 1700 | 0 | 14959 | 1700 | 12823 | 1056 | 1171 | 0.061 | 0.231
4883 | 4 | 5 | 16 | 512.8 | 0 | 1931 | 1960 | 32 | 31723 | 1732 | 0 | 14959 | 1700 | 13691 | 919 | 1171 | 0.061 | 0.201
4883 | 4 | 5 | 17 | 512.8 | 0 | 1931 | 1960 | 32 | 33535 | 1844 | 0 | 14959 | 1700 | 15944 | 1001 | 1171 | 0.061 | 0.219
4883 | 4 | 5 | 18 | 512.8 | 0 | 1931 | 1960 | 32 | 35722 | 1952 | 0 | 14959 | 1700 | 18106 | 1026 | 1171 | 0.061 | 0.224
4883 | 4 | 5 | 19 | 512.8 | 0 | 1931 | 1960 | 32 | 35878 | 1951 | 0 | 14959 | 1700 | 18086 | 1202 | 1171 | 0.061 | 0.262
4883 | 4 | 5 | 20 | 512.8 | 0 | 1931 | 1960 | 32 | 34892 | 1887 | 0 | 14959 | 1700 | 16798 | 1504 | 1171 | 0.061 | 0.328
4883 | 4 | 5 | 21 | 512.8 | 0 | 1931 | 1960 | 32 | 33650 | 1782 | 0 | 14959 | 1700 | 14698 | 1970 | 1171 | 0.061 | 0.43
4883 | 4 | 5 | 22 | 421.2 | 0 | 1931 | 1960 | 32 | 32004 | 1700 | 0 | 15050 | 1700 | 12253 | 2638 | 1080 | 0.056 | 0.576
4883 | 4 | 5 | 23 | 2213.9 | 0 | 1931 | 1960 | 32 | 29707 | 1700 | 0 | 15217 | 3000 | 5982 | 2973 | 913 | 0.048 | 0.649
4883 | 4 | 5 | 24 | 504.3 | 0 | 1931 | 1960 | 32 | 27400 | 2999 | 0 | 15125 | 3000 | 5307 | 3143 | 1005 | 0.053 | 0.687
4884 | 4 | 3 | 4 | 804.8 | 0 | 1932 | 1961 | 33 | 24314 | 2999 | 0 | 14261 | 3000 | 5927 | 0 | 1869 | 0.098 | 0
4884 | 4 | 3 | 5 | 2396.6 | 0 | 1932 | 1961 | 33 | 25275 | 2999 | 0 | 14261 | 3000 | 5296 | 0 | 1869 | 0.098 | 0
4884 | 4 | 3 | 6 | 3947.5 | 0 | 1932 | 1961 | 33 | 27558 | 2999 | 0 | 14261 | 3000 | 6028 | 0 | 1869 | 0.098 | 0
4884 | 4 | 3 | 7 | 1987.7 | 0 | 1932 | 1961 | 33 | 30910 | 2999 | 0 | 14261 | 1700 | 13150 | 0 | 1869 | 0.098 | 0
4884 | 4 | 3 | 8 | 2058.6 | 0 | 1932 | 1961 | 33 | 33081 | 1779 | 0 | 14191 | 1700 | 15712 | 1 | 1940 | 0.101 | 0
4884 | 4 | 3 | 9 | 2634.5 | 0 | 1932 | 1961 | 33 | 33394 | 1754 | 0 | 13615 | 1700 | 16013 | 13 | 2516 | 0.131 | 0.003
4884 | 4 | 3 | 10 | 2817.7 | 0 | 1932 | 1961 | 33 | 33115 | 1726 | 0 | 13431 | 1700 | 15725 | 22 | 2699 | 0.141 | 0.005
4884 | 4 | 3 | 11 | 2817.7 | 0 | 1932 | 1961 | 33 | 32545 | 1700 | 0 | 13431 | 1700 | 15168 | 9 | 2699 | 0.141 | 0.002
4884 | 4 | 3 | 12 | 2817.7 | 0 | 1932 | 1961 | 33 | 31743 | 1700 | 0 | 13431 | 1700 | 13843 | 9 | 2699 | 0.141 | 0.002
4884 | 4 | 3 | 13 | 2817.7 | 0 | 1932 | 1961 | 33 | 31023 | 1700 | 0 | 13431 | 1700 | 12734 | 5 | 2699 | 0.141 | 0.001
4884 | 4 | 3 | 14 | 2612.6 | 0 | 1932 | 1961 | 33 | 30420 | 1700 | 0 | 13636 | 1700 | 12137 | 0 | 2494 | 0.13 | 0
4884 | 4 | 3 | 15 | 2527.7 | 0 | 1932 | 1961 | 33 | 30055 | 1700 | 0 | 13721 | 1700 | 11772 | 0 | 2409 | 0.126 | 0
4884 | 4 | 3 | 16 | 2527.7 | 0 | 1932 | 1961 | 33 | 30404 | 1700 | 0 | 13721 | 1700 | 12496 | 17 | 2409 | 0.126 | 0.004
4884 | 4 | 3 | 17 | 2379.9 | 0 | 1932 | 1961 | 33 | 32197 | 1710 | 0 | 13869 | 1700 | 14775 | 54 | 2261 | 0.118 | 0.012
4884 | 4 | 3 | 18 | 1997.7 | 0 | 1932 | 1961 | 33 | 34309 | 1840 | 0 | 14251 | 1700 | 16844 | 97 | 1879 | 0.098 | 0.021
4884 | 4 | 3 | 19 | 1997.7 | 0 | 1932 | 1961 | 33 | 34432 | 1845 | 0 | 14251 | 1700 | 16941 | 123 | 1879 | 0.098 | 0.027
4884 | 4 | 3 | 20 | 1997.7 | 0 | 1932 | 1961 | 33 | 33490 | 1795 | 0 | 14251 | 1700 | 15943 | 179 | 1879 | 0.098 | 0.039
4884 | 4 | 3 | 21 | 1997.7 | 0 | 1932 | 1961 | 33 | 32294 | 1717 | 0 | 14251 | 1700 | 14395 | 138 | 1879 | 0.098 | 0.03
4884 | 4 | 3 | 22 | 1997.7 | 0 | 1932 | 1961 | 33 | 30673 | 1700 | 0 | 14251 | 1700 | 12731 | 51 | 1879 | 0.098 | 0.011
4884 | 4 | 3 | 23 | 3957.5 | 0 | 1932 | 1961 | 33 | 28398 | 1700 | 0 | 14251 | 3000 | 6864 | 5 | 1879 | 0.098 | 0.001
4884 | 4 | 3 | 24 | 3270.6 | 0 | 1932 | 1961 | 33 | 26139 | 2999 | 0 | 14251 | 3000 | 5296 | 0 | 1879 | 0.098 | 0
4884 | 4 | 4 | 1 | 905.9 | 0 | 1932 | 1961 | 33 | 23777 | 2999 | 0 | 14251 | 3000 | 5296 | 3 | 1879 | 0.098 | 0.001
4884 | 4 | 4 | 2 | 404.4 | 0 | 1932 | 1961 | 33 | 23276 | 2999 | 0 | 14251 | 3000 | 5296 | 3 | 1879 | 0.098 | 0.001
4884 | 4 | 4 | 3 | 253.5 | 0 | 1932 | 1961 | 33 | 23131 | 2999 | 0 | 14251 | 3000 | 5296 | 9 | 1879 | 0.098 | 0.002
4884 | 4 | 4 | 4 | 438.3 | 0 | 1932 | 1961 | 33 | 23363 | 2999 | 0 | 14251 | 3000 | 5296 | 56 | 1879 | 0.098 | 0.012
4884 | 4 | 4 | 5 | 1260.4 | 0 | 1932 | 1961 | 33 | 24267 | 2999 | 0 | 14251 | 3000 | 5296 | 138 | 1879 | 0.098 | 0.03
4884 | 4 | 4 | 6 | 2579.9 | 0 | 1932 | 1961 | 33 | 26430 | 2999 | 0 | 14315 | 3000 | 6036 | 178 | 1815 | 0.095 | 0.039
4884 | 4 | 4 | 7 | 530.2 | 0 | 1932 | 1961 | 33 | 29616 | 2999 | 0 | 14405 | 1700 | 13077 | 92 | 1725 | 0.09 | 0.02
4884 | 4 | 4 | 8 | 530.2 | 0 | 1932 | 1961 | 33 | 31683 | 1789 | 0 | 14405 | 1700 | 15607 | 22 | 1725 | 0.09 | 0.005
4884 | 4 | 4 | 9 | 742.4 | 0 | 1932 | 1961 | 33 | 31980 | 1788 | 0 | 14193 | 1700 | 15886 | 40 | 1937 | 0.101 | 0.009
4884 | 4 | 4 | 10 | 819.2 | 0 | 1932 | 1961 | 33 | 31707 | 1768 | 0 | 14116 | 1700 | 15605 | 47 | 2014 | 0.105 | 0.01
4884 | 4 | 4 | 11 | 819.2 | 0 | 1932 | 1961 | 33 | 31153 | 1740 | 0 | 14116 | 1700 | 15034 | 65 | 2014 | 0.105 | 0.014
4884 | 4 | 4 | 12 | 819.2 | 0 | 1932 | 1961 | 33 | 30377 | 1700 | 0 | 14116 | 1700 | 13751 | 49 | 2014 | 0.105 | 0.011
4884 | 4 | 4 | 13 | 819.2 | 0 | 1932 | 1961 | 33 | 29679 | 1700 | 0 | 14116 | 1700 | 12677 | 32 | 2014 | 0.105 | 0.007
4884 | 4 | 4 | 14 | 819.2 | 0 | 1932 | 1961 | 33 | 29097 | 1700 | 0 | 14116 | 1700 | 12047 | 80 | 2014 | 0.105 | 0.018
4884 | 4 | 4 | 15 | 819.2 | 0 | 1932 | 1961 | 33 | 28741 | 1700 | 0 | 14116 | 1700 | 11584 | 188 | 2014 | 0.105 | 0.041
4884 | 4 | 4 | 16 | 819.2 | 0 | 1932 | 1961 | 33 | 29060 | 1700 | 0 | 14116 | 1700 | 12337 | 145 | 2014 | 0.105 | 0.032
4884 | 4 | 4 | 17 | 819.2 | 0 | 1932 | 1961 | 33 | 30736 | 1715 | 0 | 14116 | 1700 | 14534 | 147 | 2014 | 0.105 | 0.032
4884 | 4 | 4 | 18 | 747.7 | 0 | 1932 | 1961 | 33 | 32732 | 1823 | 0 | 14188 | 1700 | 16606 | 71 | 1942 | 0.102 | 0.016
4884 | 4 | 4 | 19 | 640.2 | 0 | 1932 | 1961 | 33 | 32858 | 1840 | 0 | 14295 | 1700 | 16780 | 23 | 1835 | 0.096 | 0.005
4884 | 4 | 4 | 20 | 640.2 | 0 | 1932 | 1961 | 33 | 31957 | 1794 | 0 | 14295 | 1700 | 15873 | 29 | 1835 | 0.096 | 0.006
4884 | 4 | 4 | 21 | 640.2 | 0 | 1932 | 1961 | 33 | 30824 | 1718 | 0 | 14295 | 1700 | 14340 | 38 | 1835 | 0.096 | 0.008
4884 | 4 | 4 | 22 | 640.2 | 0 | 1932 | 1961 | 33 | 29310 | 1700 | 0 | 14295 | 1700 | 12708 | 24 | 1835 | 0.096 | 0.005
4884 | 4 | 4 | 23 | 2600 | 0 | 1932 | 1961 | 33 | 27187 | 1700 | 0 | 14295 | 3000 | 6960 | 11 | 1835 | 0.096 | 0.002
4884 | 4 | 4 | 24 | 2141.4 | 0 | 1932 | 1961 | 33 | 25062 | 2999 | 0 | 14295 | 3000 | 5296 | 8 | 1835 | 0.096 | 0.002
4884 | 4 | 5 | 5 | 269.5 | 0 | 1932 | 1961 | 33 | 22906 | 2999 | 0 | 14020 | 3000 | 5296 | 0 | 2111 | 0.11 | 0
4884 | 4 | 5 | 6 | 1943.7 | 0 | 1932 | 1961 | 33 | 24905 | 2999 | 0 | 13491 | 3000 | 6134 | 15 | 2639 | 0.138 | 0.003
4884 | 4 | 5 | 11 | 8.9 | 0 | 1932 | 1961 | 33 | 29421 | 1700 | 0 | 13466 | 1700 | 14827 | 0 | 2664 | 0.139 | 0
4884 | 4 | 5 | 12 | 8.9 | 0 | 1932 | 1961 | 33 | 28684 | 1700 | 0 | 13466 | 1700 | 13567 | 0 | 2664 | 0.139 | 0
4884 | 4 | 5 | 13 | 16.7 | 0 | 1932 | 1961 | 33 | 28013 | 1700 | 0 | 13459 | 1700 | 12504 | 0 | 2671 | 0.14 | 0
4884 | 4 | 5 | 14 | 18.9 | 0 | 1932 | 1961 | 33 | 27451 | 1700 | 0 | 13456 | 1700 | 11942 | 0 | 2674 | 0.14 | 0
4884 | 4 | 5 | 15 | 18.9 | 0 | 1932 | 1961 | 33 | 27104 | 1700 | 0 | 13456 | 1700 | 11595 | 0 | 2674 | 0.14 | 0
4884 | 4 | 5 | 16 | 18.9 | 0 | 1932 | 1961 | 33 | 27396 | 1700 | 0 | 13456 | 1700 | 12277 | 2 | 2674 | 0.14 | 0.001
4884 | 4 | 5 | 17 | 18.9 | 0 | 1932 | 1961 | 33 | 28956 | 1700 | 0 | 13456 | 1700 | 14333 | 29 | 2674 | 0.14 | 0.006
4884 | 4 | 5 | 18 | 18.9 | 0 | 1932 | 1961 | 33 | 30840 | 1751 | 0 | 13456 | 1700 | 16176 | 70 | 2674 | 0.14 | 0.015
4884 | 4 | 5 | 19 | 10 | 0 | 1932 | 1961 | 33 | 30974 | 1759 | 0 | 13465 | 1700 | 16336 | 44 | 2665 | 0.139 | 0.01
4884 | 4 | 5 | 23 | 1248.5 | 0 | 1932 | 1961 | 33 | 25660 | 1700 | 0 | 14186 | 3000 | 6885 | 20 | 1944 | 0.102 | 0.004
4884 | 4 | 5 | 24 | 758.3 | 0 | 1932 | 1961 | 33 | 23673 | 2999 | 0 | 14285 | 3000 | 5296 | 12 | 1845 | 0.096 | 0.003
4930 | 1 | 4 | 1 | 634.2 | 0 | 1978 | 1930 | 2 | 16458 | 987 | 0 | 9851 | 0 | 5955 | 68 | 3607 | 0.219 | 0.015
4930 | 1 | 4 | 2 | 634.2 | 0 | 1978 | 1930 | 2 | 16129 | 971 | 0 | 9851 | 0 | 5628 | 65 | 3607 | 0.219 | 0.014
4930 | 1 | 4 | 3 | 634.2 | 0 | 1978 | 1930 | 2 | 15961 | 963 | 0 | 9851 | 0 | 5468 | 58 | 3607 | 0.219 | 0.013
4930 | 1 | 4 | 4 | 451 | 0 | 1978 | 1930 | 2 | 16079 | 983 | 0 | 10034 | 0 | 5615 | 28 | 3424 | 0.208 | 0.006
4930 | 1 | 4 | 5 | 303.5 | 0 | 1978 | 1930 | 2 | 16812 | 1029 | 0 | 10181 | 0 | 6323 | 54 | 3276 | 0.199 | 0.012
4930 | 1 | 4 | 11 | 57.3 | 0 | 1978 | 1930 | 2 | 22082 | 1372 | 0 | 10421 | 0 | 12858 | 5 | 3037 | 0.185 | 0.001
4930 | 1 | 4 | 12 | 80.3 | 0 | 1978 | 1930 | 2 | 21769 | 1334 | 0 | 10398 | 0 | 12124 | 7 | 3060 | 0.186 | 0.002
4930 | 1 | 6 | 4 | 78.4 | 0 | 1978 | 1930 | 2 | 16123 | 998 | 0 | 10364 | 1000 | 4673 | 57 | 3093 | 0.188 | 0.012
4930 | 1 | 6 | 5 | 78.4 | 0 | 1978 | 1930 | 2 | 16866 | 998 | 0 | 10364 | 1000 | 5407 | 66 | 3093 | 0.188 | 0.014
4930 | 1 | 6 | 6 | 78.4 | 0 | 1978 | 1930 | 2 | 18675 | 1086 | 0 | 10364 | 1000 | 7204 | 77 | 3093 | 0.188 | 0.017
4930 | 1 | 6 | 7 | 227.9 | 0 | 1978 | 1930 | 2 | 21031 | 1283 | 0 | 10208 | 0 | 11369 | 92 | 3250 | 0.197 | 0.02
4930 | 1 | 6 | 8 | 300.6 | 0 | 1978 | 1930 | 2 | 22266 | 1360 | 0 | 10135 | 0 | 13011 | 78 | 3322 | 0.202 | 0.017
4930 | 1 | 6 | 9 | 300.7 | 0 | 1978 | 1930 | 2 | 22474 | 1369 | 0 | 10135 | 0 | 13194 | 103 | 3322 | 0.202 | 0.023
4930 | 1 | 6 | 10 | 325.9 | 0 | 1978 | 1930 | 2 | 22396 | 1366 | 0 | 10110 | 0 | 13157 | 62 | 3348 | 0.203 | 0.014
4930 | 1 | 6 | 11 | 371.7 | 0 | 1978 | 1930 | 2 | 22176 | 1354 | 0 | 10064 | 0 | 12982 | 16 | 3393 | 0.206 | 0.004
4930 | 1 | 6 | 12 | 371.7 | 0 | 1978 | 1930 | 2 | 21846 | 1317 | 0 | 10064 | 0 | 12242 | 8 | 3393 | 0.206 | 0.002
4930 | 1 | 6 | 13 | 189.8 | 0 | 1978 | 1930 | 2 | 21564 | 1303 | 0 | 10246 | 0 | 11723 | 11 | 3212 | 0.195 | 0.002
4946 | 11 | 8 | 10 | 395.8 | 0 | 1994 | 1946 | 18 | 23971 | 1454 | 0 | 10781 | 0 | 13993 | 140 | 2966 | 0.177 | 0.031
4946 | 11 | 8 | 11 | 395.8 | 0 | 1994 | 1946 | 18 | 24570 | 1465 | 0 | 10781 | 0 | 14215 | 229 | 2966 | 0.177 | 0.05
4946 | 11 | 8 | 12 | 395.8 | 0 | 1994 | 1946 | 18 | 24934 | 1470 | 0 | 10781 | 0 | 14306 | 241 | 2966 | 0.177 | 0.053
4946 | 11 | 8 | 13 | 395.8 | 0 | 1994 | 1946 | 18 | 25205 | 1465 | 0 | 10781 | 0 | 14208 | 244 | 2966 | 0.177 | 0.053
4946 | 11 | 8 | 14 | 395.8 | 0 | 1994 | 1946 | 18 | 25405 | 1474 | 0 | 10781 | 0 | 14392 | 261 | 2966 | 0.177 | 0.057
4946 | 11 | 8 | 15 | 395.8 | 0 | 1994 | 1946 | 18 | 25525 | 1481 | 0 | 10781 | 0 | 14521 | 251 | 2966 | 0.177 | 0.055
4946 | 11 | 8 | 16 | 395.8 | 0 | 1994 | 1946 | 18 | 25618 | 1504 | 0 | 10781 | 0 | 14994 | 237 | 2966 | 0.177 | 0.052
4946 | 11 | 8 | 17 | 395.8 | 0 | 1994 | 1946 | 18 | 25707 | 1521 | 0 | 10781 | 0 | 15331 | 250 | 2966 | 0.177 | 0.055
4946 | 11 | 8 | 18 | 395.8 | 0 | 1994 | 1946 | 18 | 25559 | 1530 | 0 | 10781 | 0 | 15499 | 222 | 2966 | 0.177 | 0.049
4946 | 11 | 8 | 19 | 395.8 | 0 | 1994 | 1946 | 18 | 25229 | 1514 | 0 | 10781 | 0 | 15181 | 210 | 2966 | 0.177 | 0.046
4946 | 11 | 8 | 20 | 395.8 | 0 | 1994 | 1946 | 18 | 24884 | 1500 | 0 | 10781 | 0 | 14898 | 147 | 2966 | 0.177 | 0.032
4946 | 11 | 8 | 21 | 395.8 | 0 | 1994 | 1946 | 18 | 24669 | 1473 | 0 | 10781 | 0 | 14374 | 65 | 2966 | 0.177 | 0.014
4946 | 11 | 8 | 22 | 395.8 | 0 | 1994 | 1946 | 18 | 23858 | 1429 | 0 | 10781 | 0 | 13481 | 16 | 2966 | 0.177 | 0.004
4946 | 11 | 8 | 23 | 411.8 | 0 | 1994 | 1946 | 18 | 22010 | 1287 | 0 | 10781 | 0 | 10654 | 6 | 2966 | 0.177 | 0.001
4946 | 11 | 8 | 24 | 411.8 | 0 | 1994 | 1946 | 18 | 20052 | 1189 | 0 | 10781 | 0 | 8694 | 8 | 2966 | 0.177 | 0.002
4953 | 9 | 6 | 13 | 5.1 | 0 | 2001 | 1953 | 25 | 23249 | 1360 | 0 | 9885 | 0 | 13370 | 156 | 1013 | 0.073 | 0.034
4953 | 9 | 6 | 14 | 90 | 0 | 2001 | 1953 | 25 | 23132 | 1351 | 0 | 9885 | 0 | 13181 | 143 | 1013 | 0.073 | 0.031
4953 | 9 | 6 | 15 | 90 | 0 | 2001 | 1953 | 25 | 22985 | 1341 | 0 | 9885 | 0 | 12975 | 202 | 1013 | 0.073 | 0.044
4953 | 9 | 6 | 16 | 90 | 0 | 2001 | 1953 | 25 | 22908 | 1352 | 0 | 9885 | 0 | 13192 | 300 | 1013 | 0.073 | 0.066
4953 | 9 | 6 | 17 | 90 | 0 | 2001 | 1953 | 25 | 22912 | 1355 | 0 | 9885 | 0 | 13266 | 492 | 1013 | 0.073 | 0.108
4953 | 9 | 6 | 18 | 90 | 0 | 2001 | 1953 | 25 | 22889 | 1353 | 0 | 9885 | 0 | 13212 | 784 | 1013 | 0.073 | 0.171
4953 | 9 | 6 | 19 | 90 | 0 | 2001 | 1953 | 25 | 22595 | 1337 | 0 | 9885 | 0 | 12898 | 804 | 1013 | 0.073 | 0.176
4953 | 9 | 6 | 20 | 25.9 | 0 | 2001 | 1953 | 25 | 22405 | 1313 | 0 | 9949 | 0 | 12339 | 1173 | 948 | 0.068 | 0.256
4960 | 4 | 3 | 1 | 612 | 0 | 2008 | 1960 | 32 | 28315 | 1467 | 0 | 15419 | 3000 | 7760 | 1203 | 711 | 0.037 | 0.263
4960 | 4 | 3 | 2 | 175.4 | 0 | 2008 | 1960 | 32 | 27725 | 2999 | 0 | 15419 | 3000 | 7760 | 1050 | 711 | 0.037 | 0.229
4960 | 4 | 3 | 3 | 72.6 | 0 | 2008 | 1960 | 32 | 27559 | 2999 | 0 | 15419 | 3000 | 7760 | 986 | 711 | 0.037 | 0.215
4960 | 4 | 3 | 4 | 533.9 | 0 | 2008 | 1960 | 32 | 27850 | 2999 | 0 | 15419 | 3000 | 7760 | 816 | 711 | 0.037 | 0.178
4960 | 4 | 3 | 5 | 1745 | 0 | 2008 | 1960 | 32 | 28954 | 2999 | 0 | 15419 | 3000 | 7760 | 709 | 711 | 0.037 | 0.155
4960 | 4 | 3 | 6 | 2499.6 | 0 | 2008 | 1960 | 32 | 31577 | 2999 | 0 | 15419 | 3000 | 9575 | 762 | 711 | 0.037 | 0.166
4960 | 4 | 3 | 7 | 363.9 | 0 | 2008 | 1960 | 32 | 35427 | 2999 | 0 | 15595 | 1700 | 17109 | 848 | 535 | 0.028 | 0.185
4960 | 4 | 3 | 8 | 250.8 | 0 | 2008 | 1960 | 32 | 37921 | 2097 | 0 | 15708 | 1700 | 19939 | 903 | 422 | 0.022 | 0.197
4960 | 4 | 3 | 9 | 250.8 | 0 | 2008 | 1960 | 32 | 38281 | 2117 | 0 | 15708 | 1700 | 20342 | 861 | 422 | 0.022 | 0.188
4960 | 4 | 3 | 10 | 250.8 | 0 | 2008 | 1960 | 32 | 37960 | 2104 | 0 | 15708 | 1700 | 20097 | 784 | 422 | 0.022 | 0.171
4960 | 4 | 3 | 11 | 250.8 | 0 | 2008 | 1960 | 32 | 37305 | 2079 | 0 | 15708 | 1700 | 19586 | 641 | 422 | 0.022 | 0.14
4960 | 4 | 3 | 12 | 250.8 | 0 | 2008 | 1960 | 32 | 36384 | 2009 | 0 | 15708 | 1700 | 18185 | 598 | 422 | 0.022 | 0.131
4960 | 4 | 3 | 13 | 250.8 | 0 | 2008 | 1960 | 32 | 35557 | 1947 | 0 | 15708 | 1700 | 16943 | 620 | 422 | 0.022 | 0.136
4960 | 4 | 3 | 14 | 250.8 | 0 | 2008 | 1960 | 32 | 34865 | 1919 | 0 | 15708 | 1700 | 16391 | 481 | 422 | 0.022 | 0.105
4960 | 4 | 3 | 15 | 250.8 | 0 | 2008 | 1960 | 32 | 34445 | 1906 | 0 | 15708 | 1700 | 16137 | 315 | 422 | 0.022 | 0.069
4960 | 4 | 3 | 16 | 250.8 | 0 | 2008 | 1960 | 32 | 34845 | 1940 | 0 | 15708 | 1700 | 16817 | 427 | 422 | 0.022 | 0.093
4960 | 4 | 3 | 17 | 250.8 | 0 | 2008 | 1960 | 32 | 36906 | 2065 | 0 | 15708 | 1700 | 19311 | 517 | 422 | 0.022 | 0.113
4960 | 4 | 3 | 18 | 250.8 | 0 | 2008 | 1960 | 32 | 39331 | 2189 | 0 | 15708 | 1700 | 21790 | 463 | 422 | 0.022 | 0.101
4960 | 4 | 3 | 19 | 250.8 | 0 | 2008 | 1960 | 32 | 39473 | 2200 | 0 | 15708 | 1700 | 22010 | 385 | 422 | 0.022 | 0.084
4960 | 4 | 3 | 20 | 250.8 | 0 | 2008 | 1960 | 32 | 38391 | 2147 | 0 | 15708 | 1700 | 20956 | 357 | 422 | 0.022 | 0.078
4960 | 4 | 3 | 21 | 250.8 | 0 | 2008 | 1960 | 32 | 37017 | 2041 | 0 | 15708 | 1700 | 18828 | 718 | 422 | 0.022 | 0.157
4960 | 4 | 3 | 22 | 45 | 0 | 2008 | 1960 | 32 | 35155 | 1945 | 0 | 15914 | 1700 | 16621 | 933 | 216 | 0.011 | 0.204
4960 | 4 | 3 | 23 | 1923.3 | 0 | 2008 | 1960 | 32 | 32541 | 1700 | 0 | 15996 | 3000 | 10384 | 918 | 134 | 0.007 | 0.2
4960 | 4 | 3 | 24 | 2046.8 | 0 | 2008 | 1960 | 32 | 29947 | 2999 | 0 | 15730 | 3000 | 7760 | 1090 | 400 | 0.021 | 0.238
4960 | 4 | 4 | 1 | 283 | 0 | 2008 | 1960 | 32 | 28952 | 2999 | 0 | 15730 | 3000 | 7760 | 1859 | 400 | 0.021 | 0.406
4960 | 4 | 4 | 4 | 285.2 | 0 | 2008 | 1960 | 32 | 28446 | 2999 | 0 | 15730 | 3000 | 7760 | 1350 | 400 | 0.021 | 0.295
4960 | 4 | 4 | 5 | 1704 | 0 | 2008 | 1960 | 32 | 29552 | 2999 | 0 | 15730 | 3000 | 7760 | 1038 | 400 | 0.021 | 0.227
4960 | 4 | 4 | 6 | 2726.3 | 0 | 2008 | 1960 | 32 | 32196 | 2999 | 0 | 15777 | 3000 | 9703 | 669 | 353 | 0.018 | 0.146
4960 | 4 | 4 | 7 | 534.5 | 0 | 2008 | 1960 | 32 | 36092 | 2999 | 0 | 16009 | 1700 | 17608 | 429 | 121 | 0.006 | 0.094
4960 | 4 | 4 | 8 | 534.5 | 0 | 2008 | 1960 | 32 | 38619 | 2159 | 0 | 16009 | 1700 | 20764 | 192 | 121 | 0.006 | 0.042
4960 | 4 | 4 | 9 | 534.5 | 0 | 2008 | 1960 | 32 | 38982 | 2181 | 0 | 16009 | 1700 | 21207 | 112 | 121 | 0.006 | 0.025
4960 | 4 | 4 | 10 | 534.5 | 0 | 2008 | 1960 | 32 | 38649 | 2166 | 0 | 16009 | 1700 | 20913 | 73 | 121 | 0.006 | 0.016
4960 | 4 | 4 | 11 | 534.5 | 0 | 2008 | 1960 | 32 | 37971 | 2134 | 0 | 16009 | 1700 | 20261 | 47 | 121 | 0.006 | 0.01
4960 | 4 | 4 | 12 | 534.6 | 0 | 2008 | 1960 | 32 | 37023 | 2055 | 0 | 16009 | 1700 | 18679 | 158 | 121 | 0.006 | 0.035
4960 | 4 | 4 | 13 | 534.7 | 0 | 2008 | 1960 | 32 | 36169 | 1990 | 0 | 16009 | 1700 | 17383 | 208 | 121 | 0.006 | 0.046
4960 | 4 | 4 | 14 | 534.7 | 0 | 2008 | 1960 | 32 | 35457 | 1949 | 0 | 16009 | 1700 | 16571 | 308 | 121 | 0.006 | 0.067
4960 | 4 | 4 | 15 | 534.7 | 0 | 2008 | 1960 | 32 | 35022 | 1919 | 0 | 16009 | 1700 | 15965 | 479 | 121 | 0.006 | 0.105
4960 | 4 | 4 | 16 | 575.6 | 0 | 2008 | 1960 | 32 | 35412 | 1952 | 0 | 15968 | 1700 | 16681 | 545 | 162 | 0.008 | 0.119
4960 | 4 | 4 | 17 | 779.5 | 0 | 2008 | 1960 | 32 | 37461 | 2061 | 0 | 15764 | 1700 | 19145 | 653 | 366 | 0.019 | 0.143
4960 | 4 | 4 | 18 | 779.5 | 0 | 2008 | 1960 | 32 | 39901 | 2184 | 0 | 15764 | 1700 | 21617 | 621 | 366 | 0.019 | 0.136
4960 | 4 | 4 | 19 | 779.5 | 0 | 2008 | 1960 | 32 | 40056 | 2180 | 0 | 15764 | 1700 | 21539 | 854 | 366 | 0.019 | 0.187
4960 | 4 | 4 | 20 | 779.5 | 0 | 2008 | 1960 | 32 | 38954 | 2097 | 0 | 15764 | 1700 | 19875 | 1416 | 366 | 0.019 | 0.309
4960 | 4 | 4 | 21 | 779.5 | 0 | 2008 | 1960 | 32 | 37568 | 2015 | 0 | 15764 | 1700 | 18228 | 1285 | 366 | 0.019 | 0.281
4960 | 4 | 4 | 22 | 779.5 | 0 | 2008 | 1960 | 32 | 35717 | 1915 | 0 | 15764 | 1700 | 16234 | 1297 | 366 | 0.019 | 0.283
4960 | 4 | 4 | 23 | 2739.3 | 0 | 2008 | 1960 | 32 | 33122 | 1700 | 0 | 15764 | 3000 | 10523 | 775 | 366 | 0.019 | 0.169
4960 | 4 | 4 | 24 | 2739.3 | 0 | 2008 | 1960 | 32 | 30524 | 2999 | 0 | 15764 | 3000 | 8412 | 288 | 366 | 0.019 | 0.063
4961 | 4 | 3 | 6 | 726.3 | 0 | 1929 | 1961 | 33 | 27558 | 2999 | 0 | 14929 | 3000 | 8582 | 0 | 1201 | 0.063 | 0
4964 | 4 | 12 | 14 | 213.5 | 0 | 1932 | 1964 | 36 | 35298 | 1942 | 0 | 15779 | 1700 | 16748 | 523 | 351 | 0.018 | 0.114
4964 | 4 | 12 | 15 | 3959.1 | 0 | 1932 | 1964 | 36 | 34817 | 1736 | 0 | 15779 | 1700 | 12621 | 424 | 351 | 0.018 | 0.093
4964 | 4 | 12 | 16 | 3959.1 | 0 | 1932 | 1964 | 36 | 35129 | 1769 | 0 | 15779 | 1700 | 13297 | 451 | 351 | 0.018 | 0.099
4964 | 4 | 12 | 17 | 3959.1 | 0 | 1932 | 1964 | 36 | 36970 | 1888 | 0 | 15779 | 1700 | 15660 | 453 | 351 | 0.018 | 0.099
4964 | 4 | 12 | 18 | 3959.1 | 0 | 1932 | 1964 | 36 | 39425 | 2011 | 0 | 15779 | 1700 | 18139 | 429 | 351 | 0.018 | 0.094
4964 | 4 | 12 | 19 | 3959.1 | 0 | 1932 | 1964 | 36 | 39795 | 2024 | 0 | 15779 | 1700 | 18389 | 548 | 351 | 0.018 | 0.12
4964 | 4 | 12 | 20 | 3959.1 | 0 | 1932 | 1964 | 36 | 38777 | 1972 | 0 | 15779 | 1700 | 17344 | 576 | 351 | 0.018 | 0.126
4964 | 4 | 12 | 21 | 3959.1 | 0 | 1932 | 1964 | 36 | 37389 | 1877 | 0 | 15779 | 1700 | 15453 | 687 | 351 | 0.018 | 0.15
4964 | 4 | 12 | 22 | 3959.1 | 0 | 1932 | 1964 | 36 | 35519 | 1770 | 0 | 15779 | 1700 | 13309 | 830 | 351 | 0.018 | 0.181
4964 | 4 | 12 | 23 | 5918.9 | 0 | 1932 | 1964 | 36 | 32957 | 1700 | 0 | 15779 | 3000 | 7133 | 805 | 351 | 0.018 | 0.176
4964 | 4 | 12 | 24 | 5169.6 | 0 | 1932 | 1964 | 36 | 30414 | 2999 | 0 | 15779 | 3000 | 5296 | 848 | 351 | 0.018 | 0.185
4964 | 4 | 13 | 1 | 314.3 | 0 | 1932 | 1964 | 36 | 25789 | 2999 | 0 | 15779 | 3000 | 5296 | 1078 | 351 | 0.018 | 0.235
4964 | 4 | 13 | 2 | 298.7 | 0 | 1932 | 1964 | 36 | 25256 | 2999 | 0 | 15779 | 3000 | 5296 | 561 | 351 | 0.018 | 0.123
4964 | 4 | 13 | 3 | 218.4 | 0 | 1932 | 1964 | 36 | 25112 | 2999 | 0 | 15779 | 3000 | 5296 | 497 | 351 | 0.018 | 0.109
4964 | 4 | 13 | 4 | 496.4 | 0 | 1932 | 1964 | 36 | 25363 | 2999 | 0 | 15779 | 3000 | 5296 | 470 | 351 | 0.018 | 0.103
4964 | 4 | 13 | 5 | 1540.1 | 0 | 1932 | 1964 | 36 | 26311 | 2999 | 0 | 15779 | 3000 | 5296 | 375 | 351 | 0.018 | 0.082
4964 | 4 | 13 | 6 | 3087.8 | 0 | 1932 | 1964 | 36 | 28586 | 2999 | 0 | 15779 | 3000 | 6177 | 222 | 351 | 0.018 | 0.048
4964 | 4 | 13 | 7 | 1128 | 0 | 1932 | 1964 | 36 | 31991 | 2999 | 0 | 15779 | 1700 | 13369 | 203 | 351 | 0.018 | 0.044
4964 | 4 | 13 | 8 | 1128 | 0 | 1932 | 1964 | 36 | 34260 | 1903 | 0 | 15779 | 1700 | 15966 | 267 | 351 | 0.018 | 0.058
4964 | 4 | 13 | 9 | 1128 | 0 | 1932 | 1964 | 36 | 34667 | 1928 | 0 | 15779 | 1700 | 16463 | 178 | 351 | 0.018 | 0.039
4964 | 4 | 13 | 10 | 1128 | 0 | 1932 | 1964 | 36 | 34402 | 1917 | 0 | 15779 | 1700 | 16250 | 126 | 351 | 0.018 | 0.028
4964 | 4 | 13 | 11 | 1128 | 0 | 1932 | 1964 | 36 | 33784 | 1886 | 0 | 15779 | 1700 | 15628 | 130 | 351 | 0.018 | 0.028
4964 | 4 | 13 | 12 | 1128 | 0 | 1932 | 1964 | 36 | 32909 | 1812 | 0 | 15779 | 1700 | 14146 | 213 | 351 | 0.018 | 0.047
4964 | 4 | 13 | 13 | 1128 | 0 | 1932 | 1964 | 36 | 32103 | 1750 | 0 | 15779 | 1700 | 12909 | 253 | 351 | 0.018 | 0.055
4964 | 4 | 13 | 14 | 1128 | 0 | 1932 | 1964 | 36 | 31425 | 1710 | 0 | 15779 | 1700 | 12114 | 370 | 351 | 0.018 | 0.081
4964 | 4 | 13 | 15 | 1128 | 0 | 1932 | 1964 | 36 | 30988 | 1700 | 0 | 15779 | 1700 | 11493 | 554 | 351 | 0.018 | 0.121
4964 | 4 | 13 | 16 | 1128 | 0 | 1932 | 1964 | 36 | 31259 | 1701 | 0 | 15779 | 1700 | 11934 | 776 | 351 | 0.018 | 0.17
4964 | 4 | 13 | 17 | 1128 | 0 | 1932 | 1964 | 36 | 32883 | 1803 | 0 | 15779 | 1700 | 13967 | 889 | 351 | 0.018 | 0.194
4964 | 4 | 13 | 18 | 1128 | 0 | 1932 | 1964 | 36 | 35080 | 1907 | 0 | 15779 | 1700 | 16041 | 1012 | 351 | 0.018 | 0.221
4964 | 4 | 13 | 19 | 1128 | 0 | 1932 | 1964 | 36 | 35439 | 1916 | 0 | 15779 | 1700 | 16221 | 1192 | 351 | 0.018 | 0.26
4964 | 4 | 13 | 20 | 1128 | 0 | 1932 | 1964 | 36 | 34548 | 1861 | 0 | 15779 | 1700 | 15136 | 1385 | 351 | 0.018 | 0.303
4964 | 4 | 13 | 21 | 1128 | 0 | 1932 | 1964 | 36 | 33313 | 1779 | 0 | 15779 | 1700 | 13484 | 1411 | 351 | 0.018 | 0.308
4964 | 4 | 13 | 22 | 1128 | 0 | 1932 | 1964 | 36 | 31646 | 1700 | 0 | 15779 | 1700 | 11425 | 1671 | 351 | 0.018 | 0.365
4964 | 4 | 13 | 23 | 3087.8 | 0 | 1932 | 1964 | 36 | 29373 | 1700 | 0 | 15779 | 3000 | 5585 | 1600 | 351 | 0.018 | 0.35
4964 | 4 | 13 | 24 | 1245.7 | 0 | 1932 | 1964 | 36 | 27122 | 2999 | 0 | 15779 | 3000 | 5296 | 1480 | 351 | 0.018 | 0.323
5020 | 4 | 5 | 17 | 307.1 | 0 | 1988 | 1943 | 15 | 34583 | 1937 | 0 | 14085 | 1700 | 19026 | 46 | 2045 | 0.107 | 0.01
5020 | 4 | 5 | 18 | 2633.4 | 0 | 1988 | 1943 | 15 | 36840 | 1931 | 0 | 14085 | 1700 | 18909 | 94 | 2045 | 0.107 | 0.021
5020 | 4 | 5 | 19 | 2633.4 | 0 | 1988 | 1943 | 15 | 37001 | 1938 | 0 | 14085 | 1700 | 19047 | 117 | 2045 | 0.107 | 0.026
5020 | 4 | 5 | 20 | 2633.4 | 0 | 1988 | 1943 | 15 | 35984 | 1889 | 0 | 14085 | 1700 | 18062 | 85 | 2045 | 0.107 | 0.019
5020 | 4 | 5 | 21 | 2633.4 | 0 | 1988 | 1943 | 15 | 34702 | 1808 | 0 | 14085 | 1700 | 16438 | 35 | 2045 | 0.107 | 0.008
5020 | 4 | 5 | 22 | 2633.4 | 0 | 1988 | 1943 | 15 | 33004 | 1718 | 0 | 14085 | 1700 | 14642 | 2 | 2045 | 0.107 | 0
5020 | 4 | 5 | 23 | 4593.2 | 0 | 1988 | 1943 | 15 | 30634 | 1700 | 0 | 14085 | 3000 | 8635 | 1 | 2045 | 0.107 | 0
5020 | 4 | 5 | 24 | 4593.2 | 0 | 1988 | 1943 | 15 | 28254 | 2999 | 0 | 14085 | 3000 | 6256 | 0 | 2045 | 0.107 | 0
5020 | 4 | 6 | 1 | 2537.1 | 0 | 1988 | 1943 | 15 | 25976 | 2999 | 0 | 14085 | 3000 | 6033 | 1 | 2045 | 0.107 | 0
5020 | 4 | 6 | 2 | 1982.3 | 0 | 1988 | 1943 | 15 | 25429 | 2999 | 0 | 14085 | 3000 | 6033 | 9 | 2045 | 0.107 | 0.002
5020 | 4 | 6 | 3 | 1808.4 | 0 | 1988 | 1943 | 15 | 25272 | 2999 | 0 | 14085 | 3000 | 6033 | 26 | 2045 | 0.107 | 0.006
5020 | 4 | 6 | 4 | 2037.4 | 0 | 1988 | 1943 | 15 | 25518 | 2999 | 0 | 14085 | 3000 | 6033 | 43 | 2045 | 0.107 | 0.009
5020 | 4 | 6 | 5 | 2829.8 | 0 | 1988 | 1943 | 15 | 26462 | 2999 | 0 | 14085 | 3000 | 6147 | 80 | 2045 | 0.107 | 0.017
5020 | 4 | 6 | 6 | 2829.8 | 0 | 1988 | 1943 | 15 | 28714 | 2999 | 0 | 14085 | 3000 | 8371 | 108 | 2045 | 0.107 | 0.024
5020 | 4 | 6 | 7 | 870.1 | 0 | 1988 | 1943 | 15 | 32081 | 2999 | 0 | 14085 | 1700 | 15393 | 222 | 2045 | 0.107 | 0.049
5020 | 4 | 6 | 8 | 870.1 | 0 | 1988 | 1943 | 15 | 34373 | 1881 | 0 | 14085 | 1700 | 17903 | 396 | 2045 | 0.107 | 0.086
5020 | 4 | 6 | 9 | 870.1 | 0 | 1988 | 1943 | 15 | 34834 | 1893 | 0 | 14085 | 1700 | 18146 | 615 | 2045 | 0.107 | 0.134
5020 | 4 | 6 | 10 | 870.1 | 0 | 1988 | 1943 | 15 | 34615 | 1870 | 0 | 14085 | 1700 | 17679 | 863 | 2045 | 0.107 | 0.188
5020 | 4 | 6 | 11 | 484 | 0 | 1988 | 1943 | 15 | 34024 | 1863 | 0 | 14471 | 1700 | 16999 | 951 | 1659 | 0.087 | 0.208
5020 | 4 | 6 | 12 | 189.3 | 0 | 1988 | 1943 | 15 | 33166 | 1810 | 0 | 14765 | 1700 | 15531 | 1039 | 1365 | 0.071 | 0.227
5020 | 4 | 6 | 23 | 1914 | 0 | 1988 | 1943 | 15 | 29659 | 1700 | 0 | 15000 | 3000 | 8617 | 807 | 1130 | 0.059 | 0.176
5020 | 4 | 6 | 24 | 1591.2 | 0 | 1988 | 1943 | 15 | 27367 | 2999 | 0 | 15323 | 3000 | 6344 | 788 | 807 | 0.042 | 0.172
5021 | 4 | 17 | 2 | 962.7 | 0 | 1989 | 1944 | 16 | 26476 | 2999 | 0 | 14300 | 3000 | 7729 | 164 | 1830 | 0.096 | 0.036
5021 | 4 | 17 | 3 | 1359.8 | 0 | 1989 | 1944 | 16 | 26341 | 2999 | 0 | 14480 | 3000 | 6955 | 226 | 1650 | 0.086 | 0.049
5021 | 4 | 17 | 4 | 1261.1 | 0 | 1989 | 1944 | 16 | 26634 | 2999 | 0 | 14578 | 3000 | 7112 | 361 | 1552 | 0.081 | 0.079
5021 | 4 | 17 | 5 | 1224.8 | 0 | 1989 | 1944 | 16 | 27731 | 2999 | 0 | 14615 | 3000 | 7916 | 655 | 1515 | 0.079 | 0.143
5021 | 4 | 17 | 6 | 960.2 | 0 | 1989 | 1944 | 16 | 30372 | 2999 | 0 | 14879 | 3000 | 10082 | 1130 | 1251 | 0.065 | 0.247
5021 | 4 | 18 | 6 | 104.8 | 0 | 1989 | 1944 | 16 | 32436 | 2999 | 0 | 14884 | 3000 | 12154 | 1972 | 1246 | 0.065 | 0.431
5021 | 4 | 18 | 7 | 1127.5 | 0 | 1989 | 1944 | 16 | 36480 | 2999 | 0 | 14884 | 1700 | 16984 | 1973 | 1246 | 0.065 | 0.431
5021 | 4 | 18 | 8 | 1127.6 | 0 | 1989 | 1944 | 16 | 38988 | 2045 | 0 | 14884 | 1700 | 20062 | 1795 | 1246 | 0.065 | 0.392
5021 | 4 | 18 | 9 | 1127.6 | 0 | 1989 | 1944 | 16 | 39234 | 2064 | 0 | 14884 | 1700 | 20442 | 1661 | 1246 | 0.065 | 0.363
5021 | 4 | 18 | 10 | 1127.6 | 0 | 1989 | 1944 | 16 | 38788 | 2031 | 0 | 14884 | 1700 | 19782 | 1875 | 1246 | 0.065 | 0.409
5021 | 4 | 18 | 11 | 1127.6 | 0 | 1989 | 1944 | 16 | 38035 | 1984 | 0 | 14884 | 1700 | 18833 | 2071 | 1246 | 0.065 | 0.452
5021 | 4 | 18 | 12 | 1127.5 | 0 | 1989 | 1944 | 16 | 37032 | 1893 | 0 | 14884 | 1700 | 17021 | 2357 | 1246 | 0.065 | 0.515
5021 | 4 | 18 | 13 | 1127.5 | 0 | 1989 | 1944 | 16 | 36138 | 1826 | 0 | 14884 | 1700 | 15685 | 2407 | 1246 | 0.065 | 0.526
5021 | 4 | 18 | 14 | 1127.6 | 0 | 1989 | 1944 | 16 | 35390 | 1782 | 0 | 14884 | 1700 | 14794 | 2550 | 1246 | 0.065 | 0.557
5021 | 4 | 18 | 15 | 1127.5 | 0 | 1989 | 1944 | 16 | 34891 | 1744 | 0 | 14884 | 1700 | 14042 | 2803 | 1246 | 0.065 | 0.612
5021 | 4 | 18 | 16 | 1127.5 | 0 | 1989 | 1944 | 16 | 35148 | 1777 | 0 | 14884 | 1700 | 14696 | 2798 | 1246 | 0.065 | 0.611
5021 | 4 | 18 | 17 | 1127.5 | 0 | 1989 | 1944 | 16 | 36835 | 1877 | 0 | 14884 | 1700 | 16696 | 3008 | 1246 | 0.065 | 0.657
5021 | 4 | 18 | 18 | 1127.5 | 0 | 1989 | 1944 | 16 | 39296 | 1982 | 0 | 14884 | 1700 | 18811 | 3354 | 1246 | 0.065 | 0.733
5021 | 4 | 18 | 19 | 1127.6 | 0 | 1989 | 1944 | 16 | 39854 | 2053 | 0 | 14884 | 1700 | 20219 | 2504 | 1246 | 0.065 | 0.547
5021 | 4 | 18 | 20 | 1127.6 | 0 | 1989 | 1944 | 16 | 38936 | 2036 | 0 | 14884 | 1700 | 19890 | 1915 | 1246 | 0.065 | 0.418
5021 | 4 | 18 | 21 | 1127.6 | 0 | 1989 | 1944 | 16 | 37553 | 1952 | 0 | 14884 | 1700 | 18196 | 1833 | 1246 | 0.065 | 0.4
5021 | 4 | 18 | 22 | 1127.5 | 0 | 1989 | 1944 | 16 | 35616 | 1845 | 0 | 14884 | 1700 | 16067 | 1895 | 1246 | 0.065 | 0.414
5021 | 4 | 18 | 23 | 3087.3 | 0 | 1989 | 1944 | 16 | 33004 | 1700 | 0 | 14884 | 3000 | 10211 | 1501 | 1246 | 0.065 | 0.328
5021 | 4 | 18 | 24 | 3087.3 | 0 | 1989 | 1944 | 16 | 30457 | 2999 | 0 | 14884 | 3000 | 7469 | 1696 | 1246 | 0.065 | 0.371
5022 | 1 | 4 | 14 | 693.2 | 0 | 1990 | 1945 | 17 | 21404 | 1238 | 0 | 9279 | 0 | 11773 | 3 | 4178 | 0.254 | 0.001
5022 | 1 | 4 | 15 | 693.2 | 0 | 1990 | 1945 | 17 | 21225 | 1242 | 0 | 9279 | 0 | 11857 | 0 | 4178 | 0.254 | 0
5022 | 1 | 4 | 16 | 693.2 | 0 | 1990 | 1945 | 17 | 21206 | 1252 | 0 | 9279 | 0 | 12044 | 43 | 4178 | 0.254 | 0.009
5022 | 1 | 4 | 17 | 693.2 | 0 | 1990 | 1945 | 17 | 21423 | 1281 | 0 | 9279 | 0 | 12631 | 79 | 4178 | 0.254 | 0.017
5022 | 1 | 4 | 18 | 693.2 | 0 | 1990 | 1945 | 17 | 21949 | 1302 | 0 | 9279 | 0 | 13047 | 189 | 4178 | 0.254 | 0.041
5022 | 1 | 4 | 19 | 693.2 | 0 | 1990 | 1945 | 17 | 22443 | 1323 | 0 | 9279 | 0 | 13473 | 256 | 4178 | 0.254 | 0.056
5022 | 1 | 4 | 20 | 693.2 | 0 | 1990 | 1945 | 17 | 22717 | 1321 | 0 | 9279 | 0 | 13435 | 569 | 4178 | 0.254 | 0.124
5022 | 1 | 4 | 21 | 693.2 | 0 | 1990 | 1945 | 17 | 22187 | 1259 | 0 | 9279 | 0 | 12187 | 894 | 4178 | 0.254 | 0.195
5022 | 1 | 4 | 22 | 693.2 | 0 | 1990 | 1945 | 17 | 20713 | 1158 | 0 | 9279 | 0 | 10165 | 1311 | 4178 | 0.254 | 0.287
5022 | 1 | 4 | 23 | 700 | 0 | 1990 | 1945 | 17 | 18942 | 1043 | 0 | 9279 | 0 | 7864 | 1148 | 4178 | 0.254 | 0.251
5022 | 1 | 4 | 24 | 700 | 0 | 1990 | 1945 | 17 | 17450 | 986 | 0 | 9279 | 0 | 6726 | 794 | 4178 | 0.254 | 0.174
5033 | 9 | 1 | 9 | 187.2 | 0 | 2001 | 1956 | 28 | 22307 | 1355 | 0 | 9757 | 0 | 13444 | 0 | 1140 | 0.082 | 0
5033 | 9 | 1 | 10 | 187.2 | 0 | 2001 | 1956 | 28 | 22638 | 1372 | 0 | 9757 | 0 | 13775 | 0 | 1140 | 0.082 | 0
5033 | 9 | 1 | 11 | 187.2 | 0 | 2001 | 1956 | 28 | 22744 | 1364 | 0 | 9757 | 0 | 13629 | 4 | 1140 | 0.082 | 0.001
5033 | 9 | 1 | 12 | 187.2 | 0 | 2001 | 1956 | 28 | 22643 | 1345 | 0 | 9757 | 0 | 13241 | 16 | 1140 | 0.082 | 0.004
5033 | 9 | 1 | 13 | 187.2 | 0 | 2001 | 1956 | 28 | 22499 | 1318 | 0 | 9757 | 0 | 12707 | 14 | 1140 | 0.082 | 0.003
5033 | 9 | 1 | 14 | 187.2 | 0 | 2001 | 1956 | 28 | 22321 | 1310 | 0 | 9757 | 0 | 12538 | 5 | 1140 | 0.082 | 0.001
5033 | 9 | 1 | 15 | 187.2 | 0 | 2001 | 1956 | 28 | 22133 | 1300 | 0 | 9757 | 0 | 12346 | 9 | 1140 | 0.082 | 0.002
5033 | 9 | 1 | 16 | 271.5 | 0 | 2001 | 1956 | 28 | 22038 | 1309 | 0 | 9673 | 0 | 12638 | 15 | 1224 | 0.088 | 0.003
5033 | 9 | 1 | 17 | 327.5 | 0 | 2001 | 1956 | 28 | 22038 | 1316 | 0 | 9617 | 0 | 12852 | 61 | 1280 | 0.092 | 0.013
5033 | 9 | 1 | 18 | 327.5 | 0 | 2001 | 1956 | 28 | 22052 | 1329 | 0 | 9617 | 0 | 13107 | 82 | 1280 | 0.092 | 0.018
5033 | 9 | 1 | 19 | 260.1 | 0 | 2001 | 1956 | 28 | 21866 | 1319 | 0 | 9685 | 0 | 12822 | 181 | 1213 | 0.087 | 0.04
5033 | 9 | 1 | 20 | 133.3 | 0 | 2001 | 1956 | 28 | 21784 | 1318 | 0 | 9811 | 0 | 12632 | 289 | 1086 | 0.078 | 0.063
5033 | 9 | 1 | 21 | 8.9 | 0 | 2001 | 1956 | 28 | 21986 | 1310 | 0 | 9936 | 0 | 12294 | 437 | 962 | 0.069 | 0.096
5033 | 9 | 1 | 23 | 3 | 0 | 2001 | 1956 | 28 | 20118 | 1111 | 0 | 9952 | 1000 | 8285 | 704 | 946 | 0.068 | 0.154
5033 | 9 | 2 | 11 | 349.7 | 0 | 2001 | 1956 | 28 | 22509 | 1336 | 0 | 9338 | 0 | 13655 | 0 | 1559 | 0.112 | 0
5033 | 9 | 2 | 12 | 99.3 | 0 | 2001 | 1956 | 28 | 22423 | 1336 | 0 | 9589 | 0 | 13294 | 0 | 1309 | 0.094 | 0
5037 | 4 | 3 | 6 | 366.8 | 0 | 2005 | 1960 | 32 | 31577 | 2999 | 0 | 15644 | 3000 | 11483 | 762 | 486 | 0.025 | 0.166
5039 | 1 | 4 | 1 | 713.3 | 0 | 2007 | 1962 | 34 | 16528 | 998 | 0 | 9875 | 1000 | 4870 | 119 | 3582 | 0.218 | 0.026
5039 | 1 | 4 | 2 | 1009.9 | 0 | 2007 | 1962 | 34 | 16198 | 998 | 0 | 9579 | 1000 | 4547 | 111 | 3879 | 0.236 | 0.024
5039 | 1 | 4 | 3 | 811.6 | 0 | 2007 | 1962 | 34 | 16029 | 998 | 0 | 9674 | 1000 | 4525 | 67 | 3783 | 0.23 | 0.015
5041 | 4 | 12 | 20 | 913.1 | 0 | 1929 | 1964 | 36 | 38777 | 2115 | 0 | 15334 | 1700 | 20835 | 576 | 796 | 0.042 | 0.126
5041 | 4 | 12 | 21 | 1665.6 | 0 | 1929 | 1964 | 36 | 37389 | 1980 | 0 | 15179 | 1700 | 18346 | 687 | 951 | 0.05 | 0.15
5041 | 4 | 12 | 22 | 1665.6 | 0 | 1929 | 1964 | 36 | 35519 | 1873 | 0 | 15179 | 1700 | 16202 | 830 | 951 | 0.05 | 0.181
5041 | 4 | 12 | 23 | 3625.4 | 0 | 1929 | 1964 | 36 | 32957 | 1700 | 0 | 15179 | 3000 | 10027 | 805 | 951 | 0.05 | 0.176
5041 | 4 | 12 | 24 | 3625.4 | 0 | 1929 | 1964 | 36 | 30414 | 2999 | 0 | 15179 | 3000 | 7440 | 848 | 951 | 0.05 | 0.185
5041 | 4 | 13 | 1 | 244.5 | 0 | 1929 | 1964 | 36 | 25789 | 2999 | 0 | 15179 | 3000 | 5966 | 1078 | 951 | 0.05 | 0.235
5041 | 4 | 13 | 2 | 366.5 | 0 | 1929 | 1964 | 36 | 25256 | 2999 | 0 | 15042 | 3000 | 5966 | 561 | 1088 | 0.057 | 0.123
5041 | 4 | 13 | 3 | 383.6 | 0 | 1929 | 1964 | 36 | 25112 | 2999 | 0 | 14944 | 3000 | 5966 | 497 | 1186 | 0.062 | 0.109
5041 | 4 | 13 | 4 | 661.6 | 0 | 1929 | 1964 | 36 | 25363 | 2999 | 0 | 14944 | 3000 | 5966 | 470 | 1186 | 0.062 | 0.103
5041 | 4 | 13 | 5 | 725.6 | 0 | 1929 | 1964 | 36 | 26311 | 2999 | 0 | 14944 | 3000 | 6946 | 375 | 1186 | 0.062 | 0.082
5041 | 4 | 13 | 6 | 725.6 | 0 | 1929 | 1964 | 36 | 28586 | 2999 | 0 | 14944 | 3000 | 9374 | 222 | 1186 | 0.062 | 0.048
5052 | 11 | 1 | 7 | 199.3 | 0 | 1940 | 1975 | 47 | 21114 | 1293 | 0 | 11947 | 0 | 9144 | 771 | 1800 | 0.107 | 0.168
5052 | 11 | 1 | 8 | 199.3 | 0 | 1940 | 1975 | 47 | 22728 | 1407 | 0 | 11947 | 0 | 11412 | 508 | 1800 | 0.107 | 0.111
5052 | 11 | 1 | 9 | 199.3 | 0 | 1940 | 1975 | 47 | 24002 | 1483 | 0 | 11947 | 0 | 12931 | 264 | 1800 | 0.107 | 0.058
5052 | 11 | 1 | 10 | 222.4 | 0 | 1940 | 1975 | 47 | 24967 | 1538 | 0 | 11924 | 0 | 14076 | 83 | 1823 | 0.109 | 0.018
5052 | 11 | 1 | 11 | 533.2 | 0 | 1940 | 1975 | 47 | 25635 | 1538 | 0 | 11613 | 0 | 14503 | 38 | 2134 | 0.127 | 0.008
5052 | 11 | 1 | 12 | 542.1 | 0 | 1940 | 1975 | 47 | 26043 | 1546 | 0 | 11604 | 0 | 14665 | 22 | 2143 | 0.128 | 0.005
5052 | 11 | 1 | 13 | 542.1 | 0 | 1940 | 1975 | 47 | 26342 | 1542 | 0 | 11604 | 0 | 14601 | 19 | 2143 | 0.128 | 0.004
5052 | 11 | 1 | 14 | 542.1 | 0 | 1940 | 1975 | 47 | 26557 | 1553 | 0 | 11604 | 0 | 14805 | 29 | 2143 | 0.128 | 0.006
5052 | 11 | 1 | 15 | 542.1 | 0 | 1940 | 1975 | 47 | 26691 | 1558 | 0 | 11604 | 0 | 14911 | 58 | 2143 | 0.128 | 0.013
5052 | 11 | 1 | 16 | 542 | 0 | 1940 | 1975 | 47 | 26802 | 1581 | 0 | 11604 | 0 | 15365 | 81 | 2143 | 0.128 | 0.018
5052 | 11 | 1 | 17 | 542 | 0 | 1940 | 1975 | 47 | 26935 | 1600 | 0 | 11604 | 0 | 15754 | 86 | 2143 | 0.128 | 0.019
5052 | 11 | 1 | 18 | 542.1 | 0 | 1940 | 1975 | 47 | 26753 | 1604 | 0 | 11604 | 0 | 15830 | 115 | 2143 | 0.128 | 0.025
5052 | 11 | 1 | 19 | 542.1 | 0 | 1940 | 1975 | 47 | 26284 | 1578 | 0 | 11604 | 0 | 15320 | 157 | 2143 | 0.128 | 0.034
5052 | 11 | 1 | 20 | 542.1 | 0 | 1940 | 1975 | 47 | 25835 | 1556 | 0 | 11604 | 0 | 14877 | 150 | 2143 | 0.128 | 0.033
5052 | 11 | 1 | 21 | 542.1 | 0 | 1940 | 1975 | 47 | 25662 | 1531 | 0 | 11604 | 0 | 14376 | 87 | 2143 | 0.128 | 0.019
5052 | 11 | 1 | 22 | 542.1 | 0 | 1940 | 1975 | 47 | 24950 | 1493 | 0 | 11604 | 0 | 13611 | 9 | 2143 | 0.128 | 0.002
5052 | 11 | 1 | 23 | 558 | 0 | 1940 | 1975 | 47 | 23053 | 1299 | 0 | 11604 | 1000 | 9725 | 8 | 2143 | 0.128 | 0.002
5052 | 11 | 1 | 24 | 558 | 0 | 1940 | 1975 | 47 | 20975 | 1195 | 0 | 11604 | 1000 | 7652 | 4 | 2143 | 0.128 | 0.001
5057 | 5 | 1 | 5 | 241.9 | 0 | 1945 | 1980 | 52 | 25128 | 2999 | 0 | 15493 | 3000 | 6040 | 169 | 611 | 0.032 | 0.037
5057 | 5 | 1 | 6 | 552 | 0 | 1945 | 1980 | 52 | 27564 | 2999 | 0 | 15183 | 3000 | 8552 | 92 | 921 | 0.048 | 0.02
5091 | 11 | 2 | 9 | 213.8 | 0 | 1979 | 1937 | 9 | 22767 | 1386 | 0 | 10854 | 0 | 12518 | 520 | 2893 | 0.173 | 0.114
5091 | 11 | 2 | 10 | 213.8 | 0 | 1979 | 1937 | 9 | 23761 | 1432 | 0 | 10854 | 0 | 13438 | 594 | 2893 | 0.173 | 0.13
5091 | 11 | 2 | 11 | 213.8 | 0 | 1979 | 1937 | 9 | 24415 | 1461 | 0 | 10854 | 0 | 14031 | 367 | 2893 | 0.173 | 0.08
5091 | 11 | 2 | 12 | 78.3 | 0 | 1979 | 1937 | 9 | 24803 | 1486 | 0 | 10989 | 0 | 14334 | 191 | 2758 | 0.165 | 0.042
5091 | 11 | 2 | 18 | 34.7 | 0 | 1979 | 1937 | 9 | 25450 | 1557 | 0 | 11033 | 0 | 15694 | 27 | 2714 | 0.162 | 0.006
5091 | 11 | 2 | 19 | 428.4 | 0 | 1979 | 1937 | 9 | 25020 | 1508 | 0 | 10639 | 0 | 15256 | 36 | 3108 | 0.186 | 0.008
5104 | 4 | 3 | 1 | 2129.8 | 0 | 1992 | 1950 | 22 | 25835 | 1274 | 0 | 12756 | 3000 | 7628 | 0 | 3374 | 0.176 | 0
5104 | 4 | 3 | 2 | 1591 | 0 | 1992 | 1950 | 22 | 25298 | 2999 | 0 | 12756 | 3000 | 7628 | 2 | 3374 | 0.176 | 0.001
5104 | 4 | 3 | 3 | 1439 | 0 | 1992 | 1950 | 22 | 25147 | 2999 | 0 | 12756 | 3000 | 7628 | 3 | 3374 | 0.176 | 0.001
5104 | 4 | 3 | 4 | 1704.9 | 0 | 1992 | 1950 | 22 | 25411 | 2999 | 0 | 12756 | 3000 | 7628 | 1 | 3374 | 0.176 | 0
5104 | 4 | 3 | 5 | 2516.1 | 0 | 1992 | 1950 | 22 | 26417 | 2999 | 0 | 12756 | 3000 | 7824 | 0 | 3374 | 0.176 | 0
5104 | 4 | 3 | 6 | 2516.2 | 0 | 1992 | 1950 | 22 | 28806 | 2999 | 0 | 12756 | 3000 | 10200 | 14 | 3374 | 0.176 | 0.003
5104 | 4 | 3 | 7 | 556.4 | 0 | 1992 | 1950 | 22 | 32312 | 2999 | 0 | 12756 | 1700 | 17367 | 122 | 3374 | 0.176 | 0.027
5104 | 4 | 3 | 8 | 556.4 | 0 | 1992 | 1950 | 22 | 34584 | 1883 | 0 | 12756 | 1700 | 19808 | 345 | 3374 | 0.176 | 0.076
5104 | 4 | 3 | 9 | 419.8 | 0 | 1992 | 1950 | 22 | 34912 | 1888 | 0 | 12892 | 1700 | 19709 | 772 | 3238 | 0.169 | 0.169
5104 | 4 | 3 | 10 | 297.7 | 0 | 1992 | 1950 | 22 | 34619 | 1874 | 0 | 13014 | 1700 | 19251 | 937 | 3116 | 0.163 | 0.205
5104 | 4 | 3 | 11 | 297.7 | 0 | 1992 | 1950 | 22 | 34023 | 1854 | 0 | 13014 | 1700 | 18855 | 737 | 3116 | 0.163 | 0.161
5104 | 4 | 3 | 12 | 307.9 | 0 | 1992 | 1950 | 22 | 33184 | 1784 | 0 | 13004 | 1700 | 17465 | 766 | 3126 | 0.163 | 0.167
5104 | 4 | 3 | 13 | 388.6 | 0 | 1992 | 1950 | 22 | 32431 | 1719 | 0 | 12923 | 1700 | 16286 | 799 | 3207 | 0.168 | 0.175
5104 | 4 | 3 | 14 | 292.7 | 0 | 1992 | 1950 | 22 | 31800 | 1700 | 0 | 13019 | 1700 | 15599 | 855 | 3111 | 0.163 | 0.187
5104 | 4 | 3 | 15 | 292.7 | 0 | 1992 | 1950 | 22 | 31418 | 1700 | 0 | 13019 | 1700 | 15214 | 858 | 3111 | 0.163 | 0.187
5104 | 4 | 3 | 16 | 292.7 | 0 | 1992 | 1950 | 22 | 31783 | 1701 | 0 | 13019 | 1700 | 15788 | 1041 | 3111 | 0.163 | 0.227
5104 | 4 | 3 | 17 | 243.3 | 0 | 1992 | 1950 | 22 | 33659 | 1822 | 0 | 13069 | 1700 | 18143 | 1085 | 3061 | 0.16 | 0.237
5104 | 4 | 3 | 18 | 44.7 | 0 | 1992 | 1950 | 22 | 35868 | 1944 | 0 | 13267 | 1700 | 20299 | 1138 | 2863 | 0.15 | 0.249
5104 | 4 | 3 | 19 | 44.7 | 0 | 1992 | 1950 | 22 | 35997 | 1958 | 0 | 13267 | 1700 | 20588 | 978 | 2863 | 0.15 | 0.214
5104 | 4 | 3 | 20 | 44.7 | 0 | 1992 | 1950 | 22 | 35012 | 1920 | 0 | 13267 | 1700 | 19830 | 751 | 2863 | 0.15 | 0.164
5104 | 4 | 3 | 21 | 44.7 | 0 | 1992 | 1950 | 22 | 33761 | 1851 | 0 | 13267 | 1700 | 18451 | 487 | 2863 | 0.15 | 0.106
5104 | 4 | 3 | 22 | 44.7 | 0 | 1992 | 1950 | 22 | 32064 | 1768 | 0 | 13267 | 1700 | 16787 | 323 | 2863 | 0.15 | 0.071
5104 | 4 | 3 | 23 | 2004.5 | 0 | 1992 | 1950 | 22 | 29684 | 1700 | 0 | 13267 | 3000 | 10763 | 328 | 2863 | 0.15 | 0.072
5104 | 4 | 3 | 24 | 2004.4 | 0 | 1992 | 1950 | 22 | 27321 | 2999 | 0 | 13267 | 3000 | 8441 | 287 | 2863 | 0.15 | 0.063
5104 | 4 | 4 | 1 | 1345.5 | 0 | 1992 | 1950 | 22 | 25562 | 2999 | 0 | 13267 | 3000 | 7628 | 0 | 2863 | 0.15 | 0
5104 | 4 | 4 | 2 | 806.5 | 0 | 1992 | 1950 | 22 | 25023 | 2999 | 0 | 13267 | 3000 | 7628 | 0 | 2863 | 0.15 | 0
5104 | 4 | 4 | 3 | 649.5 | 0 | 1992 | 1950 | 22 | 24866 | 2999 | 0 | 13267 | 3000 | 7628 | 0 | 2863 | 0.15 | 0
5104 | 4 | 4 | 4 | 899.5 | 0 | 1992 | 1950 | 22 | 25116 | 2999 | 0 | 13267 | 3000 | 7628 | 0 | 2863 | 0.15 | 0
5104 | 4 | 4 | 5 | 1873.5 | 0 | 1992 | 1950 | 22 | 26090 | 2999 | 0 | 13267 | 3000 | 7628 | 0 | 2863 | 0.15 | 0
5104 | 4 | 4 | 6 | 2022.1 | 0 | 1992 | 1950 | 22 | 28419 | 2999 | 0 | 13267 | 3000 | 9809 | 0 | 2863 | 0.15 | 0
5104 | 4 | 4 | 21 | 239.7 | 0 | 1992 | 1950 | 22 | 33150 | 1825 | 0 | 13090 | 1700 | 18171 | 138 | 3040 | 0.159 | 0.03
5104 | 4 | 4 | 22 | 510.3 | 0 | 1992 | 1950 | 22 | 31520 | 1722 | 0 | 12819 | 1700 | 16498 | 51 | 3311 | 0.173 | 0.011
5104 | 4 | 4 | 23 | 2470.1 | 0 | 1992 | 1950 | 22 | 29234 | 1700 | 0 | 12819 | 3000 | 10619 | 5 | 3311 | 0.173 | 0.001
5104 | 4 | 4 | 24 | 2470.1 | 0 | 1992 | 1950 | 22 | 26946 | 2999 | 0 | 12819 | 3000 | 8336 | 0 | 3311 | 0.173 | 0
5104 | 4 | 5 | 1 | 877 | 0 | 1992 | 1950 | 22 | 24597 | 2999 | 0 | 12819 | 3000 | 7549 | 31 | 3311 | 0.173 | 0.007
5104 | 4 | 5 | 2 | 217.3 | 0 | 1992 | 1950 | 22 | 24068 | 2999 | 0 | 12961 | 3000 | 7549 | 19 | 3169 | 0.166 | 0.004
5104 | 4 | 5 | 5 | 421.6 | 0 | 1992 | 1950 | 22 | 25075 | 2999 | 0 | 13584 | 3000 | 7748 | 0 | 2546 | 0.133 | 0
5104 | 4 | 5 | 6 | 421.6 | 0 | 1992 | 1950 | 22 | 27267 | 2999 | 0 | 13584 | 3000 | 9930 | 10 | 2546 | 0.133 | 0.002
5104 | 11 | 1 | 1 | 561.8 | 0 | 1992 | 1950 | 22 | 19983 | 1139 | 0 | 11997 | 1000 | 5979 | 288 | 1750 | 0.104 | 0.063
5104 | 11 | 1 | 6 | 329.2 | 0 | 1992 | 1950 | 22 | 20039 | 1176 | 0 | 12527 | 1000 | 5979 | 47 | 1220 | 0.073 | 0.01
5104 | 11 | 1 | 7 | 368.1 | 0 | 1992 | 1950 | 22 | 21583 | 1358 | 0 | 12527 | 0 | 9629 | 5 | 1220 | 0.073 | 0.001
5104 | 11 | 1 | 8 | 368.1 | 0 | 1992 | 1950 | 22 | 23234 | 1461 | 0 | 12527 | 0 | 11677 | 1 | 1220 | 0.073 | 0
5104 | 11 | 1 | 9 | 345.1 | 0 | 1992 | 1950 | 22 | 24537 | 1528 | 0 | 12550 | 0 | 12981 | 0 | 1197 | 0.071 | 0
5104 | 11 | 1 | 10 | 79.1 | 0 | 1992 | 1950 | 22 | 25524 | 1596 | 0 | 12816 | 0 | 13968 | 0 | 931 | 0.056 | 0
5104 | 11 | 1 | 11 | 218.9 | 0 | 1992 | 1950 | 22 | 26207 | 1605 | 0 | 12676 | 0 | 14363 | 0 | 1071 | 0.064 | 0
5104 | 11 | 1 | 12 | 759.9 | 0 | 1992 | 1950 | 22 | 26625 | 1574 | 0 | 12135 | 0 | 14500 | 19 | 1612 | 0.096 | 0.004
5104 | 11 | 1 | 13 | 299.3 | 0 | 1992 | 1950 | 22 | 26931 | 1603 | 0 | 12596 | 0 | 14435 | 24 | 1151 | 0.069 | 0.005
5104 | 11 | 1 | 14 | 90.4 | 0 | 1992 | 1950 | 22 | 27150 | 1630 | 0 | 12805 | 0 | 14665 | 14 | 942 | 0.056 | 0.003
5104 | 11 | 1 | 15 | 238.3 | 0 | 1992 | 1950 | 22 | 27288 | 1626 | 0 | 12657 | 0 | 14793 | 23 | 1090 | 0.065 | 0.005
5104 | 11 | 1 | 16 | 278.8 | 0 | 1992 | 1950 | 22 | 27401 | 1646 | 0 | 12616 | 0 | 15259 | 37 | 1131 | 0.068 | 0.008
5104 | 11 | 1 | 17 | 256.2 | 0 | 1992 | 1950 | 22 | 27537 | 1664 | 0 | 12639 | 0 | 15583 | 110 | 1108 | 0.066 | 0.024
5104 | 11 | 1 | 18 | 138.5 | 0 | 1992 | 1950 | 22 | 27351 | 1662 | 0 | 12757 | 0 | 15386 | 408 | 990 | 0.059 | 0.089
5104 | 11 | 1 | 19 | 138.5 | 0 | 1992 | 1950 | 22 | 26871 | 1613 | 0 | 12757 | 0 | 14397 | 917 | 990 | 0.059 | 0.2
5104 | 11 | 1 | 20 | 13.9 | 0 | 1992 | 1950 | 22 | 26412 | 1580 | 0 | 12881 | 0 | 13567 | 1289 | 866 | 0.052 | 0.282
5105 | 4 | 5 | 4 | 501.3 | 0 | 1993 | 1951 | 23 | 24910 | 2999 | 0 | 15156 | 3000 | 5829 | 103 | 974 | 0.051 | 0.023
5105 | 4 | 5 | 5 | 1902.7 | 0 | 1993 | 1951 | 23 | 25858 | 2999 | 0 | 15156 | 3000 | 5377 | 101 | 974 | 0.051 | 0.022
5105 | 4 | 5 | 6 | 2561.7 | 0 | 1993 | 1951 | 23 | 28120 | 2999 | 0 | 15156 | 3000 | 6954 | 128 | 974 | 0.051 | 0.028
5105 | 4 | 5 | 7 | 602 | 0 | 1993 | 1951 | 23 | 31475 | 2999 | 0 | 15156 | 1700 | 14036 | 169 | 974 | 0.051 | 0.037
5105 | 4 | 5 | 8 | 602 | 0 | 1993 | 1951 | 23 | 33697 | 1894 | 0 | 15156 | 1700 | 16653 | 167 | 974 | 0.051 | 0.036
5105 | 4 | 5 | 9 | 602 | 0 | 1993 | 1951 | 23 | 34074 | 1914 | 0 | 15156 | 1700 | 17053 | 144 | 974 | 0.051 | 0.032
5105 | 4 | 5 | 10 | 602 | 0 | 1993 | 1951 | 23 | 33817 | 1905 | 0 | 15156 | 1700 | 16877 | 62 | 974 | 0.051 | 0.014
5105 | 4 | 5 | 11 | 602 | 0 | 1993 | 1951 | 23 | 33231 | 1877 | 0 | 15156 | 1700 | 16325 | 28 | 974 | 0.051 | 0.006
5105 | 4 | 5 | 12 | 484.9 | 0 | 1993 | 1951 | 23 | 32398 | 1818 | 0 | 15273 | 1700 | 14980 | 18 | 857 | 0.045 | 0.004
5105 | 4 | 5 | 13 | 88.1 | 0 | 1993 | 1951 | 23 | 31637 | 1787 | 0 | 15670 | 1700 | 13805 | 40 | 460 | 0.024 | 0.009
5105 | 4 | 5 | 14 | 88.1 | 0 | 1993 | 1951 | 23 | 31001 | 1745 | 0 | 15670 | 1700 | 12967 | 242 | 460 | 0.024 | 0.053
5105 | 4 | 5 | 15 | 88.1 | 0 | 1993 | 1951 | 23 | 30609 | 1709 | 0 | 15670 | 1700 | 12250 | 566 | 460 | 0.024 | 0.124
5105 | 4 | 5 | 16 | 91.2 | 0 | 1993 | 1951 | 23 | 30939 | 1738 | 0 | 15667 | 1700 | 12821 | 718 | 463 | 0.024 | 0.157
5105 | 4 | 5 | 17 | 572.1 | 0 | 1993 | 1951 | 23 | 32705 | 1801 | 0 | 15186 | 1700 | 14761 | 1067 | 944 | 0.049 | 0.233
5105 | 4 | 5 | 18 | 572.1 | 0 | 1993 | 1951 | 23 | 34838 | 1900 | 0 | 15186 | 1700 | 16742 | 1218 | 944 | 0.049 | 0.266
5105 | 4 | 5 | 19 | 504 | 0 | 1993 | 1951 | 23 | 34990 | 1924 | 0 | 15254 | 1700 | 17123 | 990 | 876 | 0.046 | 0.216
5105 | 4 | 5 | 20 | 463.1 | 0 | 1993 | 1951 | 23 | 34029 | 1881 | 0 | 15295 | 1700 | 16203 | 949 | 835 | 0.044 | 0.207
5105 | 4 | 5 | 21 | 463 | 0 | 1993 | 1951 | 23 | 32818 | 1802 | 0 | 15295 | 1700 | 14625 | 924 | 835 | 0.044 | 0.202
5105 | 4 | 5 | 22 | 462.9 | 0 | 1993 | 1951 | 23 | 31214 | 1730 | 0 | 15295 | 1700 | 13186 | 628 | 835 | 0.044 | 0.137
5105 | 4 | 5 | 23 | 2422.7 | 0 | 1993 | 1951 | 23 | 28974 | 1700 | 0 | 15295 | 3000 | 7507 | 428 | 835 | 0.044 | 0.094
5105 | 4 | 5 | 24 | 2398 | 0 | 1993 | 1951 | 23 | 26725 | 2999 | 0 | 15295 | 3000 | 5377 | 334 | 835 | 0.044 | 0.073
5105 | 4 | 16 | 3 | 202.6 | 0 | 1993 | 1951 | 23 | 27445 | 2999 | 0 | 15097 | 3000 | 8608 | 217 | 1033 | 0.054 | 0.047
5105 | 4 | 16 | 4 | 3674.5 | 0 | 1993 | 1951 | 23 | 27761 | 2999 | 0 | 15097 | 3000 | 5597 | 72 | 1033 | 0.054 | 0.016
5105 | 4 | 16 | 5 | 4750.9 | 0 | 1993 | 1951 | 23 | 28921 | 2999 | 0 | 15197 | 3000 | 5597 | 56 | 933 | 0.049 | 0.012
5105 | 4 | 16 | 6 | 5035.6 | 0 | 1993 | 1951 | 23 | 31700 | 2999 | 0 | 15224 | 3000 | 8096 | 24 | 906 | 0.047 | 0.005
5105 | 4 | 16 | 7 | 3075.8 | 0 | 1993 | 1951 | 23 | 35755 | 2999 | 0 | 15224 | 1700 | 15899 | 44 | 906 | 0.047 | 0.01
5105 | 4 | 16 | 8 | 3075.8 | 0 | 1993 | 1951 | 23 | 38202 | 2003 | 0 | 15224 | 1700 | 18737 | 45 | 906 | 0.047 | 0.01
5105 | 4 | 16 | 9 | 3075.8 | 0 | 1993 | 1951 | 23 | 38359 | 2011 | 0 | 15224 | 1700 | 18913 | 27 | 906 | 0.047 | 0.006
5105 | 4 | 16 | 10 | 3075.8 | 0 | 1993 | 1951 | 23 | 37883 | 1988 | 0 | 15224 | 1700 | 18447 | 17 | 906 | 0.047 | 0.004
5105 | 4 | 16 | 11 | 3075.8 | 0 | 1993 | 1951 | 23 | 37154 | 1952 | 0 | 15224 | 1700 | 17733 | 2 | 906 | 0.047 | 0
5105 | 4 | 16 | 12 | 3075.8 | 0 | 1993 | 1951 | 23 | 36195 | 1878 | 0 | 15224 | 1700 | 16246 | 7 | 906 | 0.047 | 0.002
5105 | 4 | 16 | 13 | 3075.8 | 0 | 1993 | 1951 | 23 | 35353 | 1815 | 0 | 15224 | 1700 | 14993 | 26 | 906 | 0.047 | 0.006
5105 | 4 | 16 | 14 | 3054.2 | 0 | 1993 | 1951 | 23 | 34650 | 1776 | 0 | 15246 | 1700 | 14182 | 134 | 884 | 0.046 | 0.029
5105 | 4 | 16 | 15 | 2774.8 | 0 | 1993 | 1951 | 23 | 34181 | 1764 | 0 | 15525 | 1700 | 13553 | 294 | 605 | 0.032 | 0.064
5105 | 4 | 16 | 16 | 2774.8 | 0 | 1993 | 1951 | 23 | 34455 | 1798 | 0 | 15525 | 1700 | 14222 | 291 | 605 | 0.032 | 0.064
5105 | 4 | 16 | 17 | 2774.8 | 0 | 1993 | 1951 | 23 | 36156 | 1887 | 0 | 15525 | 1700 | 15996 | 740 | 605 | 0.032 | 0.162
5105 | 4 | 16 | 18 | 2774.8 | 0 | 1993 | 1951 | 23 | 38576 | 1927 | 0 | 15525 | 1700 | 16807 | 2350 | 605 | 0.032 | 0.513
5105 | 4 | 16 | 19 | 2774.8 | 0 | 1993 | 1951 | 23 | 39074 | 1933 | 0 | 15525 | 1700 | 16928 | 2727 | 605 | 0.032 | 0.596
5105 | 4 | 16 | 20 | 2436.5 | 0 | 1993 | 1951 | 23 | 38149 | 1891 | 0 | 15864 | 1700 | 15609 | 3121 | 266 | 0.014 | 0.682
5105 | 4 | 16 | 21 | 2394.8 | 0 | 1993 | 1951 | 23 | 36776 | 1792 | 0 | 15905 | 1700 | 13569 | 3395 | 225 | 0.012 | 0.742
5105 | 4 | 16 | 22 | 2394.8 | 0 | 1993 | 1951 | 23 | 34845 | 1700 | 0 | 15905 | 1700 | 10935 | 3968 | 225 | 0.012 | 0.867
5105 | 4 | 16 | 23 | 3672.1 | 0 | 1993 | 1951 | 23 | 32232 | 1700 | 0 | 15905 | 3000 | 5597 | 3737 | 225 | 0.012 | 0.816
5105 | 4 | 16 | 24 | 1799.8 | 0 | 1993 | 1951 | 23 | 29699 | 2999 | 0 | 15905 | 3000 | 5597 | 3077 | 225 | 0.012 | 0.672
5105 | 4 | 17 | 1 | 1162.3 | 0 | 1993 | 1951 | 23 | 29325 | 2999 | 0 | 15905 | 3000 | 5483 | 3453 | 225 | 0.012 | 0.754
5105 | 4 | 17 | 2 | 659.3 | 0 | 1993 | 1951 | 23 | 28741 | 2999 | 0 | 15905 | 3000 | 5483 | 3372 | 225 | 0.012 | 0.737
5105 | 4 | 17 | 3 | 228.9 | 0 | 1993 | 1951 | 23 | 28594 | 2999 | 0 | 15905 | 3000 | 5483 | 3656 | 225 | 0.012 | 0.798
5105 | 4 | 17 | 4 | 642.6 | 0 | 1993 | 1951 | 23 | 28912 | 2999 | 0 | 15905 | 3000 | 5483 | 3560 | 225 | 0.012 | 0.778
5105 | 4 | 17 | 5 | 1919.4 | 0 | 1993 | 1951 | 23 | 30105 | 2999 | 0 | 15905 | 3000 | 5483 | 3476 | 225 | 0.012 | 0.759
5105 | 4 | 17 | 6 | 3434.2 | 0 | 1993 | 1951 | 23 | 32977 | 2999 | 0 | 15905 | 3000 | 6578 | 3739 | 225 | 0.012 | 0.817
5105 | 4 | 17 | 7 | 1474.4 | 0 | 1993 | 1951 | 23 | 37176 | 2999 | 0 | 15905 | 1700 | 14455 | 3830 | 225 | 0.012 | 0.837
5105 | 4 | 17 | 8 | 1474.4 | 0 | 1993 | 1951 | 23 | 39716 | 1990 | 0 | 15905 | 1700 | 17529 | 3688 | 225 | 0.012 | 0.805
5105 | 4 | 17 | 9 | 1474.4 | 0 | 1993 | 1951 | 23 | 39884 | 1997 | 0 | 15905 | 1700 | 17675 | 3710 | 225 | 0.012 | 0.81
5105 | 4 | 17 | 10 | 1474.4 | 0 | 1993 | 1951 | 23 | 39384 | 1980 | 0 | 15905 | 1700 | 17325 | 3560 | 225 | 0.012 | 0.777
5105 | 4 | 17 | 11 | 1474.4 | 0 | 1993 | 1951 | 23 | 38614 | 1949 | 0 | 15905 | 1700 | 16708 | 3407 | 225 | 0.012 | 0.744
5105 | 4 | 17 | 12 | 1474.4 | 0 | 1993 | 1951 | 23 | 37604 | 1867 | 0 | 15905 | 1700 | 15074 | 3509 | 225 | 0.012 | 0.766
5105 | 4 | 17 | 13 | 1474.4 | 0 | 1993 | 1951 | 23 | 36714 | 1793 | 0 | 15905 | 1700 | 13591 | 3709 | 225 | 0.012 | 0.81
5105 | 4 | 17 | 14 | 1474.4 | 0 | 1993 | 1951 | 23 | 35972 | 1742 | 0 | 15905 | 1700 | 12580 | 3978 | 225 | 0.012 | 0.869
5105 | 4 | 17 | 15 | 1474.4 | 0 | 1993 | 1951 | 23 | 35479 | 1727 | 0 | 15905 | 1700 | 12266 | 3800 | 225 | 0.012 | 0.83
5105 | 4 | 17 | 16 | 1474.4 | 0 | 1993 | 1951 | 23 | 35751 | 1770 | 0 | 15905 | 1700 | 13127 | 3603 | 225 | 0.012 | 0.787
5105 | 4 | 17 | 17 | 1474.4 | 0 | 1993 | 1951 | 23 | 37488 | 1888 | 0 | 15905 | 1700 | 15484 | 3505 | 225 | 0.012 | 0.766
5105 | 4 | 17 | 18 | 1474.4 | 0 | 1993 | 1951 | 23 | 39987 | 2008 | 0 | 15905 | 1700 | 17891 | 3597 | 225 | 0.012 | 0.786
5105 | 4 | 17 | 19 | 1936.4 | 0 | 1993 | 1951 | 23 | 40522 | 2003 | 0 | 15443 | 1700 | 18438 | 3585 | 687 | 0.036 | 0.783
5105 | 4 | 17 | 20 | 2124.4 | 0 | 1993 | 1951 | 23 | 39569 | 1943 | 0 | 15255 | 1700 | 17512 | 3558 | 875 | 0.046 | 0.777
5105 | 4 | 17 | 21 | 2124.4 | 0 | 1993 | 1951 | 23 | 38150 | 1865 | 0 | 15255 | 1700 | 15938 | 3321 | 875 | 0.046 | 0.725
5105 | 4 | 17 | 22 | 2124.4 | 0 | 1993 | 1951 | 23 | 36165 | 1771 | 0 | 15255 | 1700 | 14061 | 3082 | 875 | 0.046 | 0.673
5105 | 4 | 17 | 23 | 4084.2 | 0 | 1993 | 1951 | 23 | 33486 | 1700 | 0 | 15255 | 3000 | 7955 | 2871 | 875 | 0.046 | 0.627
5105 | 4 | 17 | 24 | 4084.2 | 0 | 1993 | 1951 | 23 | 30877 | 2999 | 0 | 15255 | 3000 | 5528 | 2689 | 875 | 0.046 | 0.587
5105 | 4 | 18 | 1 | 2242.4 | 0 | 1993 | 1951 | 23 | 28892 | 2999 | 0 | 15255 | 3000 | 5483 | 2590 | 875 | 0.046 | 0.566
5105 | 4 | 18 | 2 | 1865.6 | 0 | 1993 | 1951 | 23 | 28305 | 2999 | 0 | 15255 | 3000 | 5483 | 2380 | 875 | 0.046 | 0.52
5105 | 4 | 18 | 3 | 2138.2 | 0 | 1993 | 1951 | 23 | 28155 | 2999 | 0 | 15255 | 3000 | 5483 | 1958 | 875 | 0.046 | 0.428
5105 | 4 | 18 | 4 | 2877.4 | 0 | 1993 | 1951 | 23 | 28456 | 2999 | 0 | 15255 | 3000 | 5483 | 1519 | 875 | 0.046 | 0.332
5105 | 4 | 18 | 5 | 4668.4 | 0 | 1993 | 1951 | 23 | 29589 | 2999 | 0 | 15036 | 3000 | 5483 | 1081 | 1094 | 0.057 | 0.236
5105 | 4 | 18 | 6 | 6653.2 | 0 | 1993 | 1951 | 23 | 32326 | 2999 | 0 | 14977 | 3000 | 6700 | 675 | 1154 | 0.06 | 0.148
5105 | 4 | 18 | 7 | 4693.4 | 0 | 1993 | 1951 | 23 | 36356 | 2999 | 0 | 14977 | 1700 | 14662 | 513 | 1154 | 0.06 | 0.112
5105 | 4 | 18 | 8 | 4693.4 | 0 | 1993 | 1951 | 23 | 38856 | 1936 | 0 | 14977 | 1700 | 17758 | 309 | 1154 | 0.06 | 0.067
5105 | 4 | 18 | 9 | 4693.4 | 0 | 1993 | 1951 | 23 | 39101 | 1954 | 0 | 14977 | 1700 | 18109 | 203 | 1154 | 0.06 | 0.044
5105 | 4 | 18 | 10 | 4133.4 | 0 | 1993 | 1951 | 23 | 38656 | 1975 | 0 | 15537 | 1700 | 17749 | 118 | 593 | 0.031 | 0.026
5105 | 4 | 18 | 11 | 3934.4 | 0 | 1993 | 1951 | 23 | 37906 | 1950 | 0 | 15736 | 1700 | 16970 | 147 | 395 | 0.021 | 0.032
5105 | 4 | 18 | 12 | 3934.4 | 0 | 1993 | 1951 | 23 | 36906 | 1870 | 0 | 15736 | 1700 | 15377 | 217 | 395 | 0.021 | 0.047
5105 | 4 | 18 | 13 | 3934.4 | 0 | 1993 | 1951 | 23 | 36015 | 1805 | 0 | 15736 | 1700 | 14079 | 232 | 395 | 0.021 | 0.051
5105 | 4 | 18 | 14 | 3959.5 | 0 | 1993 | 1951 | 23 | 35270 | 1763 | 0 | 15710 | 1700 | 13261 | 305 | 420 | 0.022 | 0.067
5105 | 4 | 18 | 15 | 4357.8 | 0 | 1993 | 1951 | 23 | 34772 | 1711 | 0 | 15312 | 1700 | 12791 | 277 | 818 | 0.043 | 0.061
5105 | 4 | 18 | 16 | 4357.8 | 0 | 1993 | 1951 | 23 | 35029 | 1746 | 0 | 15312 | 1700 | 13480 | 237 | 818 | 0.043 | 0.052
5105 | 4 | 18 | 17 | 4357.8 | 0 | 1993 | 1951 | 23 | 36710 | 1861 | 0 | 15312 | 1700 | 15779 | 142 | 818 | 0.043 | 0.031
5105 | 4 | 18 | 18 | 4357.8 | 0 | 1993 | 1951 | 23 | 39162 | 1984 | 0 | 15312 | 1700 | 18253 | 120 | 818 | 0.043 | 0.026
5105 | 4 | 18 | 19 | 4357.8 | 0 | 1993 | 1951 | 23 | 39718 | 2015 | 0 | 15312 | 1700 | 18871 | 58 | 818 | 0.043 | 0.013
5105 | 4 | 18 | 20 | 4357.8 | 0 | 1993 | 1951 | 23 | 38804 | 1972 | 0 | 15312 | 1700 | 17996 | 19 | 818 | 0.043 | 0.004
5105 | 4 | 18 | 21 | 4357.8 | 0 | 1993 | 1951 | 23 | 37425 | 1881 | 0 | 15312 | 1700 | 16175 | 69 | 818 | 0.043 | 0.015
5105 | 4 | 18 | 22 | 4597.9 | 0 | 1993 | 1951 | 23 | 35495 | 1762 | 0 | 15072 | 1700 | 14134 | 49 | 1058 | 0.055 | 0.011
5105 | 4 | 18 | 23 | 6617.6 | 0 | 1993 | 1951 | 23 | 32892 | 1700 | 0 | 15012 | 3000 | 7933 | 9 | 1118 | 0.058 | 0.002
5105 | 4 | 18 | 24 | 6513.2 | 0 | 1993 | 1951 | 23 | 30353 | 2999 | 0 | 15012 | 3000 | 5483 | 24 | 1118 | 0.058 | 0.005
5105 | 4 | 19 | 1 | 1832.2 | 0 | 1993 | 1951 | 23 | 25623 | 2999 | 0 | 15012 | 3000 | 5427 | 31 | 1118 | 0.058 | 0.007
5105 | 4 | 19 | 2 | 1312.6 | 0 | 1993 | 1951 | 23 | 25092 | 2999 | 0 | 15012 | 3000 | 5427 | 19 | 1118 | 0.058 | 0.004
5105 | 4 | 19 | 3 | 1403.1 | 0 | 1993 | 1951 | 23 | 24963 | 2999 | 0 | 14804 | 3000 | 5427 | 8 | 1326 | 0.069 | 0.002
5105 | 4 | 19 | 4 | 1846.4 | 0 | 1993 | 1951 | 23 | 25227 | 2999 | 0 | 14632 | 3000 | 5427 | 0 | 1498 | 0.078 | 0
5105 | 4 | 19 | 5 | 2833.8 | 0 | 1993 | 1951 | 23 | 26214 | 2999 | 0 | 14632 | 3000 | 5427 | 0 | 1498 | 0.078 | 0
5105 | 4 | 19 | 6 | 3465.8 | 0 | 1993 | 1951 | 23 | 28590 | 2999 | 0 | 14632 | 3000 | 7161 | 10 | 1498 | 0.078 | 0.002
5105 | 4 | 19 | 7 | 1506.1 | 0 | 1993 | 1951 | 23 | 32106 | 2999 | 0 | 14632 | 1700 | 14427 | 30 | 1498 | 0.078 | 0.007
5105 | 4 | 19 | 8 | 1506.1 | 0 | 1993 | 1951 | 23 | 34330 | 1876 | 0 | 14632 | 1700 | 17039 | 34 | 1498 | 0.078 | 0.007
5105 | 4 | 19 | 9 | 1506.1 | 0 | 1993 | 1951 | 23 | 34604 | 1890 | 0 | 14632 | 1700 | 17317 | 30 | 1498 | 0.078 | 0.007
5105 | 4 | 19 | 10 | 1506.1 | 0 | 1993 | 1951 | 23 | 34243 | 1872 | 0 | 14632 | 1700 | 16958 | 27 | 1498 | 0.078 | 0.006
5105 | 4 | 19 | 11 | 1506.1 | 0 | 1993 | 1951 | 23 | 33584 | 1836 | 0 | 14632 | 1700 | 16231 | 95 | 1498 | 0.078 | 0.021
5105 | 4 | 19 | 12 | 1506.1 | 0 | 1993 | 1951 | 23 | 32694 | 1762 | 0 | 14632 | 1700 | 14762 | 152 | 1498 | 0.078 | 0.033
5105 | 4 | 19 | 13 | 1506.1 | 0 | 1993 | 1951 | 23 | 31891 | 1704 | 0 | 14632 | 1700 | 13587 | 132 | 1498 | 0.078 | 0.029
5105 | 4 | 19 | 14 | 1506.1 | 0 | 1993 | 1951 | 23 | 31217 | 1700 | 0 | 14632 | 1700 | 12902 | 143 | 1498 | 0.078 | 0.031
5105 | 4 | 19 | 15 | 1506.1 | 0 | 1993 | 1951 | 23 | 30764 | 1700 | 0 | 14632 | 1700 | 12401 | 191 | 1498 | 0.078 | 0.042
5105 | 4 | 19 | 16 | 1506.1 | 0 | 1993 | 1951 | 23 | 30979 | 1700 | 0 | 14632 | 1700 | 12925 | 274 | 1498 | 0.078 | 0.06
5105 | 4 | 19 | 17 | 1487.5 | 0 | 1993 | 1951 | 23 | 32439 | 1766 | 0 | 14651 | 1700 | 14807 | 375 | 1479 | 0.077 | 0.082
5105 | 4 | 19 | 18 | 1082.7 | 0 | 1993 | 1951 | 23 | 34602 | 1896 | 0 | 15056 | 1700 | 16837 | 508 | 1075 | 0.056 | 0.111
5105 | 4 | 19 | 19 | 704 | 0 | 1993 | 1951 | 23 | 35116 | 1931 | 0 | 15434 | 1700 | 17021 | 837 | 696 | 0.036 | 0.183
5105 | 4 | 19 | 20 | 866.6 | 0 | 1993 | 1951 | 23 | 34317 | 1892 | 0 | 15272 | 1700 | 16455 | 604 | 859 | 0.045 | 0.132
5105 | 4 | 19 | 21 | 992.7 | 0 | 1993 | 1951 | 23 | 33102 | 1820 | 0 | 15146 | 1700 | 15195 | 257 | 985 | 0.051 | 0.056
5105 | 4 | 19 | 22 | 992.7 | 0 | 1993 | 1951 | 23 | 31404 | 1731 | 0 | 15146 | 1700 | 13423 | 201 | 985 | 0.051 | 0.044
5105 | 4 | 19 | 23 | 2952.4 | 0 | 1993 | 1951 | 23 | 29128 | 1700 | 0 | 15146 | 3000 | 7549 | 160 | 985 | 0.051 | 0.035
5105 | 4 | 19 | 24 | 2750.6 | 0 | 1993 | 1951 | 23 | 26902 | 2999 | 0 | 15146 | 3000 | 5427 | 258 | 985 | 0.051 | 0.056
5105 | 5 | 1 | 1 | 6659.1 | 0 | 1993 | 1951 | 23 | 29446 | 2999 | 0 | 14686 | 3000 | 4900 | 16 | 1417 | 0.074 | 0.004
5105 | 5 | 1 | 2 | 6138.2 | 0 | 1993 | 1951 | 23 | 28883 | 2999 | 0 | 14639 | 3000 | 4900 | 22 | 1465 | 0.077 | 0.005
5105 | 5 | 1 | 3 | 6013.4 | 0 | 1993 | 1951 | 23 | 28766 | 2999 | 0 | 14639 | 3000 | 4900 | 29 | 1465 | 0.077 | 0.006
5105 | 5 | 1 | 4 | 6357.3 | 0 | 1993 | 1951 | 23 | 29108 | 2999 | 0 | 14639 | 3000 | 4900 | 27 | 1465 | 0.077 | 0.006
5105 | 5 | 1 | 5 | 7588.3 | 0 | 1993 | 1951 | 23 | 30339 | 2999 | 0 | 14639 | 3000 | 4900 | 27 | 1465 | 0.077 | 0.006
5105 | 5 | 1 | 6 | 9553.3 | 0 | 1993 | 1951 | 23 | 33292 | 2999 | 0 | 14639 | 3000 | 5872 | 43 | 1465 | 0.077 | 0.009
5105 | 5 | 1 | 7 | 7619.3 | 0 | 1993 | 1951 | 23 | 37522 | 2999 | 0 | 14639 | 1700 | 13885 | 60 | 1465 | 0.077 | 0.013
5105 | 5 | 1 | 8 | 7619.3 | 0 | 1993 | 1951 | 23 | 39990 | 1860 | 0 | 14639 | 1700 | 16714 | 91 | 1465 | 0.077 | 0.02
5105 | 5 | 1 | 9 | 7619.3 | 0 | 1993 | 1951 | 23 | 40088 | 1868 | 0 | 14639 | 1700 | 16862 | 40 | 1465 | 0.077 | 0.009
5105 | 5 | 1 | 10 | 7510.7 | 0 | 1993 | 1951 | 23 | 39493 | 1847 | 0 | 14747 | 1700 | 16293 | 15 | 1356 | 0.071 | 0.003
5105 | 5 | 1 | 11 | 7330.3 | 0 | 1993 | 1951 | 23 | 38634 | 1816 | 0 | 14928 | 1700 | 15430 | 18 | 1176 | 0.062 | 0.004
5105 | 5 | 1 | 12 | 7330.3 | 0 | 1993 | 1951 | 23 | 37558 | 1734 | 0 | 14928 | 1700 | 13782 | 16 | 1176 | 0.062 | 0.003
5105 | 5 | 1 | 13 | 7330.3 | 0 | 1993 | 1951 | 23 | 36617 | 1700 | 0 | 14928 | 1700 | 12480 | 37 | 1176 | 0.062 | 0.008
5105 | 5 | 1 | 14 | 7330.3 | 0 | 1993 | 1951 | 23 | 35827 | 1700 | 0 | 14928 | 1700 | 11693 | 34 | 1176 | 0.062 | 0.008
5105 | 5 | 1 | 15 | 7330.3 | 0 | 1993 | 1951 | 23 | 35263 | 1700 | 0 | 14928 | 1700 | 11125 | 38 | 1176 | 0.062 | 0.008
5105 | 5 | 1 | 16 | 7330.3 | 0 | 1993 | 1951 | 23 | 35388 | 1700 | 0 | 14928 | 1700 | 11606 | 22 | 1176 | 0.062 | 0.005
5105 | 5 | 1 | 17 | 7330.3 | 0 | 1993 | 1951 | 23 | 36722 | 1720 | 0 | 14928 | 1700 | 13496 | 41 | 1176 | 0.062 | 0.009
5105 | 5 | 1 | 18 | 7369.2 | 0 | 1993 | 1951 | 23 | 39120 | 1836 | 0 | 14889 | 1700 | 15869 | 66 | 1215 | 0.064 | 0.014
5105 | 5 | 1 | 19 | 7439.3 | 0 | 1993 | 1951 | 23 | 40117 | 1879 | 0 | 14819 | 1700 | 16842 | 89 | 1285 | 0.067 | 0.02
5105 | 5 | 1 | 20 | 7439.3 | 0 | 1993 | 1951 | 23 | 39497 | 1849 | 0 | 14819 | 1700 | 16236 | 76 | 1285 | 0.067 | 0.017
5105 | 5 | 1 | 21 | 7439.3 | 0 | 1993 | 1951 | 23 | 38178 | 1758 | 0 | 14819 | 1700 | 14422 | 179 | 1285 | 0.067 | 0.039
5105 | 5 | 1 | 22 | 7439.3 | 0 | 1993 | 1951 | 23 | 36088 | 1700 | 0 | 14819 | 1700 | 12264 | 116 | 1285 | 0.067 | 0.025
5105 | 5 | 1 | 23 | 9373.3 | 0 | 1993 | 1951 | 23 | 33381 | 1700 | 0 | 14819 | 3000 | 5830 | 175 | 1285 | 0.067 | 0.038
5105 | 5 | 1 | 24 | 7758.1 | 0 | 1993 | 1951 | 23 | 30834 | 2999 | 0 | 14819 | 3000 | 4900 | 173 | 1285 | 0.067 | 0.038
5105 | 5 | 2 | 1 | 5160.6 | 0 | 1993 | 1951 | 23 | 28079 | 2999 | 0 | 14819 | 3000 | 4900 | 15 | 1285 | 0.067 | 0.003
5105 | 5 | 2 | 2 | 4619.9 | 0 | 1993 | 1951 | 23 | 27530 | 2999 | 0 | 14819 | 3000 | 4900 | 7 | 1285 | 0.067 | 0.002
5105 | 5 | 2 | 3 | 4508.7 | 0 | 1993 | 1951 | 23 | 27422 | 2999 | 0 | 14819 | 3000 | 4900 | 10 | 1285 | 0.067 | 0.002
5105 | 5 | 2 | 4 | 4825.9 | 0 | 1993 | 1951 | 23 | 27747 | 2999 | 0 | 14819 | 3000 | 4900 | 18 | 1285 | 0.067 | 0.004
5105 | 5 | 2 | 5 | 6113.3 | 0 | 1993 | 1951 | 23 | 28904 | 2999 | 0 | 14668 | 3000 | 4900 | 38 | 1436 | 0.075 | 0.008
5105 | 5 | 2 | 6 | 8078.4 | 0 | 1993 | 1951 | 23 | 31671 | 2999 | 0 | 14289 | 3000 | 6082 | 37 | 1815 | 0.095 | 0.008
5105 | 5 | 2 | 7 | 6144.4 | 0 | 1993 | 1951 | 23 | 35641 | 2999 | 0 | 14289 | 1700 | 13847 | 42 | 1815 | 0.095 | 0.009
5105 | 5 | 2 | 8 | 6144.4 | 0 | 1993 | 1951 | 23 | 38002 | 1829 | 0 | 14289 | 1700 | 16570 | 71 | 1815 | 0.095 | 0.016
5105 | 5 | 2 | 9 | 6144.4 | 0 | 1993 | 1951 | 23 | 38159 | 1837 | 0 | 14289 | 1700 | 16733 | 65 | 1815 | 0.095 | 0.014
5105 | 5 | 2 | 10 | 6144.4 | 0 | 1993 | 1951 | 23 | 37628 | 1810 | 0 | 14289 | 1700 | 16188 | 79 | 1815 | 0.095 | 0.017
5105 | 5 | 2 | 11 | 6079.5 | 0 | 1993 | 1951 | 23 | 36814 | 1774 | 0 | 14354 | 1700 | 15387 | 66 | 1750 | 0.092 | 0.015
5105 | 5 | 2 | 12 | 6035.4 | 0 | 1993 | 1951 | 23 | 35784 | 1700 | 0 | 14398 | 1700 | 13778 | 71 | 1706 | 0.089 | 0.015
5105 | 5 | 2 | 13 | 6035.4 | 0 | 1993 | 1951 | 23 | 34871 | 1700 | 0 | 14398 | 1700 | 12464 | 131 | 1706 | 0.089 | 0.029
5105 | 5 | 2 | 14 | 6035.4 | 0 | 1993 | 1951 | 23 | 34103 | 1700 | 0 | 14398 | 1700 | 11568 | 260 | 1706 | 0.089 | 0.057
5105 | 5 | 2 | 15 | 6035.4 | 0 | 1993 | 1951 | 23 | 33553 | 1700 | 0 | 14398 | 1700 | 10981 | 297 | 1706 | 0.089 | 0.065
5105 | 5 | 2 | 16 | 5740.8 | 0 | 1993 | 1951 | 23 | 33659 | 1700 | 0 | 14692 | 1700 | 11415 | 309 | 1411 | 0.074 | 0.067
5105 | 5 | 2 | 17 | 5505.4 | 0 | 1993 | 1951 | 23 | 34901 | 1700 | 0 | 14928 | 1700 | 12995 | 546 | 1176 | 0.062 | 0.119
5105 | 5 | 2 | 18 | 5505.4 | 0 | 1993 | 1951 | 23 | 37170 | 1812 | 0 | 14928 | 1700 | 15333 | 477 | 1176 | 0.062 | 0.104
5105 | 5 | 2 | 19 | 5505.4 | 0 | 1993 | 1951 | 23 | 38142 | 1865 | 0 | 14928 | 1700 | 16404 | 377 | 1176 | 0.062 | 0.082
5105 | 5 | 2 | 20 | 5505.4 | 0 | 1993 | 1951 | 23 | 37570 | 1836 | 0 | 14928 | 1700 | 15816 | 394 | 1176 | 0.062 | 0.086
5105 | 5 | 2 | 21 | 5505.4 | 0 | 1993 | 1951 | 23 | 36324 | 1757 | 0 | 14928 | 1700 | 14242 | 330 | 1176 | 0.062 | 0.072
5105 | 5 | 2 | 22 | 5505.4 | 0 | 1993 | 1951 | 23 | 34343 | 1700 | 0 | 14928 | 1700 | 12180 | 280 | 1176 | 0.062 | 0.061
5105 | 5 | 2 | 23 | 7439.4 | 0 | 1993 | 1951 | 23 | 31791 | 1700 | 0 | 14928 | 3000 | 6020 | 220 | 1176 | 0.062 | 0.048
5105 | 5 | 2 | 24 | 6222.6 | 0 | 1993 | 1951 | 23 | 29386 | 2999 | 0 | 14928 | 3000 | 4900 | 151 | 1176 | 0.062 | 0.033
5105 | 5 | 3 | 1 | 3263 | 0 | 1993 | 1951 | 23 | 26447 | 2999 | 0 | 14928 | 3000 | 4900 | 172 | 1176 | 0.062 | 0.038
5105 | 5 | 3 | 2 | 2778.5 | 0 | 1993 | 1951 | 23 | 25946 | 2999 | 0 | 14928 | 3000 | 4900 | 155 | 1176 | 0.062 | 0.034
5105 | 5 | 3 | 3 | 2667 | 0 | 1993 | 1951 | 23 | 25845 | 2999 | 0 | 14928 | 3000 | 4900 | 166 | 1176 | 0.062 | 0.036
5105 | 5 | 3 | 4 | 2901.7 | 0 | 1993 | 1951 | 23 | 26147 | 2999 | 0 | 14928 | 3000 | 4900 | 233 | 1176 | 0.062 | 0.051
5105 | 5 | 3 | 5 | 3552.1 | 0 | 1993 | 1951 | 23 | 27214 | 2999 | 0 | 15199 | 3000 | 4900 | 379 | 905 | 0.047 | 0.083
5105 | 5 | 3 | 6 | 4956.1 | 0 | 1993 | 1951 | 23 | 29755 | 2999 | 0 | 15458 | 3000 | 5683 | 473 | 646 | 0.034 | 0.103
5105 | 5 | 3 | 7 | 3022.1 | 0 | 1993 | 1951 | 23 | 33413 | 2999 | 0 | 15458 | 1700 | 13226 | 388 | 646 | 0.034 | 0.085
5105 | 5 | 3 | 8 | 3022.1 | 0 | 1993 | 1951 | 23 | 35642 | 1884 | 0 | 15458 | 1700 | 16032 | 203 | 646 | 0.034 | 0.044
5105 | 5 | 3 | 9 | 3022.1 | 0 | 1993 | 1951 | 23 | 35864 | 1898 | 0 | 15458 | 1700 | 16323 | 134 | 646 | 0.034 | 0.029
5105 | 5 | 3 | 10 | 3022.1 | 0 | 1993 | 1951 | 23 | 35408 | 1877 | 0 | 15458 | 1700 | 15907 | 94 | 646 | 0.034 | 0.021
5105 | 5 | 3 | 11 | 3022.1 | 0 | 1993 | 1951 | 23 | 34650 | 1844 | 0 | 15458 | 1700 | 15231 | 11 | 646 | 0.034 | 0.003
5105 | 5 | 3 | 12 | 3022.1 | 0 | 1993 | 1951 | 23 | 33677 | 1766 | 0 | 15458 | 1700 | 13676 | 19 | 646 | 0.034 | 0.004
5105 | 5 | 3 | 13 | 3022.1 | 0 | 1993 | 1951 | 23 | 32803 | 1705 | 0 | 15458 | 1700 | 12450 | 32 | 646 | 0.034 | 0.007
5105 | 5 | 3 | 14 | 3022.1 | 0 | 1993 | 1951 | 23 | 32065 | 1700 | 0 | 15458 | 1700 | 11720 | 23 | 646 | 0.034 | 0.005
5105 | 5 | 3 | 15 | 3022.1 | 0 | 1993 | 1951 | 23 | 31539 | 1700 | 0 | 15458 | 1700 | 11154 | 63 | 646 | 0.034 | 0.014
5105 | 5 | 3 | 16 | 3022.1 | 0 | 1993 | 1951 | 23 | 31634 | 1700 | 0 | 15458 | 1700 | 11514 | 138 | 646 | 0.034 | 0.03
5105 | 5 | 3 | 17 | 3022.1 | 0 | 1993 | 1951 | 23 | 32787 | 1743 | 0 | 15458 | 1700 | 13213 | 167 | 646 | 0.034 | 0.036
5105 | 5 | 3 | 18 | 3022.1 | 0 | 1993 | 1951 | 23 | 34923 | 1848 | 0 | 15458 | 1700 | 15323 | 193 | 646 | 0.034 | 0.042
5105 | 5 | 3 | 19 | 3022.1 | 0 | 1993 | 1951 | 23 | 35868 | 1897 | 0 | 15458 | 1700 | 16303 | 158 | 646 | 0.034 | 0.035
5105 | 5 | 3 | 20 | 3022.1 | 0 | 1993 | 1951 | 23 | 35357 | 1871 | 0 | 15458 | 1700 | 15788 | 162 | 646 | 0.034 | 0.035
5105 | 5 | 3 | 21 | 3022.1 | 0 | 1993 | 1951 | 23 | 34193 | 1792 | 0 | 15458 | 1700 | 14205 | 189 | 646 | 0.034 | 0.041
5105 | 5 | 3 | 22 | 3026.2 | 0 | 1993 | 1951 | 23 | 32324 | 1700 | 0 | 15454 | 1700 | 12168 | 227 | 650 | 0.034 | 0.05
5105 | 5 | 3 | 23 | 4961.1 | 0 | 1993 | 1951 | 23 | 29927 | 1700 | 0 | 15453 | 3000 | 6053 | 276 | 651 | 0.034 | 0.06
5105 | 5 | 3 | 24 | 3812.6 | 0 | 1993 | 1951 | 23 | 27675 | 2999 | 0 | 15453 | 3000 | 4900 | 325 | 651 | 0.034 | 0.071
5106 | 6 | 3 | 1 | 22 | 0 | 1994 | 1952 | 24 | 21106 | 1145 | 0 | 12612 | 3000 | 5237 | 81 | 2636 | 0.144 | 0.018
5106 | 6 | 3 | 5 | 46.3 | 0 | 1994 | 1952 | 24 | 22070 | 2999 | 0 | 12612 | 3000 | 6223 | 35 | 2636 | 0.144 | 0.008
5106 | 6 | 3 | 6 | 46.3 | 0 | 1994 | 1952 | 24 | 24396 | 2999 | 0 | 12612 | 3000 | 8548 | 36 | 2636 | 0.144 | 0.008
5113 | 9 | 1 | 6 | 222.6 | 0 | 2001 | 1959 | 31 | 18438 | 1030 | 0 | 9775 | 1000 | 6918 | 348 | 1123 | 0.081 | 0.076
5113 | 9 | 1 | 7 | 43.7 | 0 | 2001 | 1959 | 31 | 20383 | 1234 | 0 | 9944 | 0 | 10751 | 334 | 954 | 0.069 | 0.073
5113 | 9 | 1 | 8 | 39.5 | 0 | 2001 | 1959 | 31 | 21902 | 1328 | 0 | 9948 | 0 | 12625 | 371 | 950 | 0.068 | 0.081
5113 | 9 | 1 | 9 | 39.5 | 0 | 2001 | 1959 | 31 | 22592 | 1353 | 0 | 9948 | 0 | 13134 | 553 | 950 | 0.068 | 0.121
5113 | 9 | 1 | 10 | 39.5 | 0 | 2001 | 1959 | 31 | 22928 | 1355 | 0 | 9948 | 0 | 13166 | 856 | 950 | 0.068 | 0.187
5113 | 9 | 1 | 11 | 39.5 | 0 | 2001 | 1959 | 31 | 23035 | 1337 | 0 | 9948 | 0 | 12817 | 1064 | 950 | 0.068 | 0.232
5113 | 9 | 1 | 12 | 122.4 | 0 | 2001 | 1959 | 31 | 22933 | 1306 | 0 | 9865 | 0 | 12302 | 1202 | 1032 | 0.074 | 0.263
5113 | 9 | 1 | 13 | 194.3 | 0 | 2001 | 1959 | 31 | 22787 | 1275 | 0 | 9793 | 0 | 11787 | 1179 | 1104 | 0.079 | 0.258
5113 | 9 | 1 | 14 | 156.9 | 0 | 2001 | 1959 | 31 | 22607 | 1289 | 0 | 9831 | 0 | 12010 | 777 | 1067 | 0.077 | 0.17
5113 | 9 | 1 | 15 | 156.9 | 0 | 2001 | 1959 | 31 | 22416 | 1296 | 0 | 9831 | 0 | 12151 | 445 | 1067 | 0.077 | 0.097
5113 | 9 | 1 | 16 | 156.9 | 0 | 2001 | 1959 | 31 | 22320 | 1319 | 0 | 9831 | 0 | 12607 | 284 | 1067 | 0.077 | 0.062
5113 | 9 | 1 | 17 | 156.9 | 0 | 2001 | 1959 | 31 | 22320 | 1331 | 0 | 9831 | 0 | 12850 | 303 | 1067 | 0.077 | 0.066
5113 | 9 | 1 | 18 | 156.9 | 0 | 2001 | 1959 | 31 | 22334 | 1346 | 0 | 9831 | 0 | 13161 | 267 | 1067 | 0.077 | 0.058
5113 | 9 | 1 | 19 | 112.1 | 0 | 2001 | 1959 | 31 | 22146 | 1339 | 0 | 9875 | 0 | 12945 | 295 | 1022 | 0.074 | 0.064
5113 | 9 | 1 | 20 | 35.2 | 0 | 2001 | 1959 | 31 | 22063 | 1340 | 0 | 9952 | 0 | 12877 | 281 | 945 | 0.068 | 0.061
5113 | 9 | 2 | 9 | 67.8 | 0 | 2001 | 1959 | 31 | 22312 | 1365 | 0 | 9946 | 0 | 13379 | 0 | 951 | 0.068 | 0
5113 | 9 | 2 | 10 | 67.8 | 0 | 2001 | 1959 | 31 | 22656 | 1382 | 0 | 9946 | 0 | 13723 | 0 | 951 | 0.068 | 0
5113 | 9 | 2 | 19 | 50.6 | 0 | 2001 | 1959 | 31 | 21908 | 1337 | 0 | 9964 | 0 | 12795 | 181 | 934 | 0.067 | 0.04
5114 | 4 | 3 | 1 | 1727.4 | 0 | 2002 | 1960 | 32 | 28315 | 1403 | 0 | 14970 | 3000 | 7094 | 1203 | 1160 | 0.061 | 0.263
5114 | 4 | 3 | 2 | 1213 | 0 | 2002 | 1960 | 32 | 27725 | 2999 | 0 | 15048 | 3000 | 7094 | 1050 | 1082 | 0.057 | 0.229
5114 | 4 | 3 | 3 | 674.1 | 0 | 2002 | 1960 | 32 | 27559 | 2999 | 0 | 15484 | 3000 | 7094 | 986 | 646 | 0.034 | 0.215
5114 | 4 | 3 | 4 | 1135.4 | 0 | 2002 | 1960 | 32 | 27850 | 2999 | 0 | 15484 | 3000 | 7094 | 816 | 646 | 0.034 | 0.178
5114 | 4 | 3 | 5 | 2634.2 | 0 | 2002 | 1960 | 32 | 28954 | 2999 | 0 | 15197 | 3000 | 7094 | 709 | 933 | 0.049 | 0.155
5114 | 4 | 3 | 6 | 3832.7 | 0 | 2002 | 1960 | 32 | 31577 | 2999 | 0 | 14834 | 3000 | 8827 | 762 | 1296 | 0.068 | 0.166
5114 | 4 | 3 | 7 | 1872.9 | 0 | 2002 | 1960 | 32 | 35427 | 2999 | 0 | 14834 | 1700 | 16361 | 848 | 1296 | 0.068 | 0.185
5114 | 4 | 3 | 8 | 1872.9 | 0 | 2002 | 1960 | 32 | 37921 | 1998 | 0 | 14834 | 1700 | 19191 | 903 | 1296 | 0.068 | 0.197
5114 | 4 | 3 | 9 | 1872.9 | 0 | 2002 | 1960 | 32 | 38281 | 2018 | 0 | 14834 | 1700 | 19594 | 861 | 1296 | 0.068 | 0.188
5114 | 4 | 3 | 10 | 1872.9 | 0 | 2002 | 1960 | 32 | 37960 | 2006 | 0 | 14834 | 1700 | 19349 | 784 | 1296 | 0.068 | 0.171
5114 | 4 | 3 | 11 | 1872.9 | 0 | 2002 | 1960 | 32 | 37305 | 1980 | 0 | 14834 | 1700 | 18838 | 641 | 1296 | 0.068 | 0.14
5114 | 4 | 3 | 12 | 1872.8 | 0 | 2002 | 1960 | 32 | 36384 | 1910 | 0 | 14834 | 1700 | 17437 | 598 | 1296 | 0.068 | 0.131
5114 | 4 | 3 | 13 | 1872.8 | 0 | 2002 | 1960 | 32 | 35557 | 1848 | 0 | 14834 | 1700 | 16196 | 620 | 1296 | 0.068 | 0.136
5114 | 4 | 3 | 14 | 1872.8 | 0 | 2002 | 1960 | 32 | 34865 | 1821 | 0 | 14834 | 1700 | 15643 | 481 | 1296 | 0.068 | 0.105
5114 | 4 | 3 | 15 | 1872.8 | 0 | 2002 | 1960 | 32 | 34445 | 1808 | 0 | 14834 | 1700 | 15389 | 315 | 1296 | 0.068 | 0.069
5114 | 4 | 3 | 16 | 2107.2 | 0 | 2002 | 1960 | 32 | 34845 | 1825 | 0 | 14600 | 1700 | 16069 | 427 | 1530 | 0.08 | 0.093
5114 | 4 | 3 | 17 | 2356.8 | 0 | 2002 | 1960 | 32 | 36906 | 1933 | 0 | 14350 | 1700 | 18563 | 517 | 1780 | 0.093 | 0.113
5114 | 4 | 3 | 18 | 2256.5 | 0 | 2002 | 1960 | 32 | 39331 | 2064 | 0 | 14451 | 1700 | 21042 | 463 | 1679 | 0.088 | 0.101
5114 | 4 | 3 | 19 | 3007.6 | 0 | 2002 | 1960 | 32 | 39473 | 2022 | 0 | 13699 | 1700 | 21262 | 385 | 2431 | 0.127 | 0.084
5114 | 4 | 3 | 20 | 3007.7 | 0 | 2002 | 1960 | 32 | 38391 | 1969 | 0 | 13699 | 1700 | 20208 | 357 | 2431 | 0.127 | 0.078
5114 | 4 | 3 | 21 | 3007.7 | 0 | 2002 | 1960 | 32 | 37017 | 1863 | 0 | 13699 | 1700 | 18080 | 718 | 2431 | 0.127 | 0.157
5114 | 4 | 3 | 22 | 2943.2 | 0 | 2002 | 1960 | 32 | 35155 | 1757 | 0 | 13764 | 1700 | 15873 | 933 | 2366 | 0.124 | 0.204
5114 | 4 | 3 | 23 | 4437.5 | 0 | 2002 | 1960 | 32 | 32541 | 1700 | 0 | 14229 | 3000 | 9636 | 918 | 1901 | 0.099 | 0.2
5114 | 4 | 3 | 24 | 4213.4 | 0 | 2002 | 1960 | 32 | 29947 | 2999 | 0 | 14229 | 3000 | 7094 | 1090 | 1901 | 0.099 | 0.238
5114 | 4 | 4 | 1 | 2097.7 | 0 | 2002 | 1960 | 32 | 28952 | 2999 | 0 | 14581 | 3000 | 7094 | 1859 | 1549 | 0.081 | 0.406
5114 | 4 | 4 | 2 | 1320.8 | 0 | 2002 | 1960 | 32 | 28340 | 2999 | 0 | 14879 | 3000 | 7094 | 1725 | 1251 | 0.065 | 0.377
5114 | 4 | 4 | 3 | 1283.4 | 0 | 2002 | 1960 | 32 | 28162 | 2999 | 0 | 14879 | 3000 | 7094 | 1585 | 1251 | 0.065 | 0.346
5114 | 4 | 4 | 4 | 1801.8 | 0 | 2002 | 1960 | 32 | 28446 | 2999 | 0 | 14879 | 3000 | 7094 | 1350 | 1251 | 0.065 | 0.295
5114 | 4 | 4 | 5 | 3220.6 | 0 | 2002 | 1960 | 32 | 29552 | 2999 | 0 | 14879 | 3000 | 7094 | 1038 | 1251 | 0.065 | 0.227
5114 | 4 | 4 | 6 | 4372.2 | 0 | 2002 | 1960 | 32 | 32196 | 2999 | 0 | 14879 | 3000 | 8955 | 669 | 1251 | 0.065 | 0.146
5114 | 4 | 4 | 7 | 2412.5 | 0 | 2002 | 1960 | 32 | 36092 | 2999 | 0 | 14879 | 1700 | 16860 | 429 | 1251 | 0.065 | 0.094
5114 | 4 | 4 | 8 | 2412.5 | 0 | 2002 | 1960 | 32 | 38619 | 2042 | 0 | 14879 | 1700 | 20016 | 192 | 1251 | 0.065 | 0.042
5114 | 4 | 4 | 9 | 2412.5 | 0 | 2002 | 1960 | 32 | 38982 | 2065 | 0 | 14879 | 1700 | 20459 | 112 | 1251 | 0.065 | 0.025
5114 | 4 | 4 | 10 | 2412.5 | 0 | 2002 | 1960 | 32 | 38649 | 2050 | 0 | 14879 | 1700 | 20165 | 73 | 1251 | 0.065 | 0.016
5114 | 4 | 4 | 11 | 2412.5 | 0 | 2002 | 1960 | 32 | 37971 | 2017 | 0 | 14879 | 1700 | 19513 | 47 | 1251 | 0.065 | 0.01
5114 | 4 | 4 | 12 | 2412.5 | 0 | 2002 | 1960 | 32 | 37023 | 1938 | 0 | 14879 | 1700 | 17931 | 158 | 1251 | 0.065 | 0.035
5114 | 4 | 4 | 13 | 2412.5 | 0 | 2002 | 1960 | 32 | 36169 | 1873 | 0 | 14879 | 1700 | 16635 | 208 | 1251 | 0.065 | 0.046
5114 | 4 | 4 | 14 | 2412.5 | 0 | 2002 | 1960 | 32 | 35457 | 1833 | 0 | 14879 | 1700 | 15823 | 308 | 1251 | 0.065 | 0.067
5114 | 4 | 4 | 15 | 2412.5 | 0 | 2002 | 1960 | 32 | 35022 | 1802 | 0 | 14879 | 1700 | 15217 | 479 | 1251 | 0.065 | 0.105
5114 | 4 | 4 | 16 | 2412.5 | 0 | 2002 | 1960 | 32 | 35412 | 1838 | 0 | 14879 | 1700 | 15933 | 545 | 1251 | 0.065 | 0.119
5114 | 4 | 4 | 17 | 2412.5 | 0 | 2002 | 1960 | 32 | 37461 | 1961 | 0 | 14879 | 1700 | 18397 | 653 | 1251 | 0.065 | 0.143
5114 | 4 | 4 | 18 | 2412.5 | 0 | 2002 | 1960 | 32 | 39901 | 2085 | 0 | 14879 | 1700 | 20869 | 621 | 1251 | 0.065 | 0.136
5114 | 4 | 4 | 19 | 2412.5 | 0 | 2002 | 1960 | 32 | 40056 | 2081 | 0 | 14879 | 1700 | 20791 | 854 | 1251 | 0.065 | 0.187
5114 | 4 | 4 | 20 | 2412.5 | 0 | 2002 | 1960 | 32 | 38954 | 1998 | 0 | 14879 | 1700 | 19127 | 1416 | 1251 | 0.065 | 0.309
5114 | 4 | 4 | 21 | 2412.5 | 0 | 2002 | 1960 | 32 | 37568 | 1916 | 0 | 14879 | 1700 | 17480 | 1285 | 1251 | 0.065 | 0.281
5114 | 4 | 4 | 22 | 2620.2 | 0 | 2002 | 1960 | 32 | 35717 | 1801 | 0 | 14672 | 1700 | 15486 | 1297 | 1458 | 0.076 | 0.283
5114 | 4 | 4 | 23 | 4608.2 | 0 | 2002 | 1960 | 32 | 33122 | 1700 | 0 | 14643 | 3000 | 9775 | 775 | 1487 | 0.078 | 0.169
5114 | 4 | 4 | 24 | 4608.2 | 0 | 2002 | 1960 | 32 | 30524 | 2999 | 0 | 14643 | 3000 | 7664 | 288 | 1487 | 0.078 | 0.063
5114 | 4 | 5 | 1 | 303.4 | 0 | 2002 | 1960 | 32 | 26005 | 2999 | 0 | 14534 | 3000 | 6812 | 1035 | 1596 | 0.083 | 0.226
5114 | 4 | 5 | 2 | 723.6 | 0 | 2002 | 1960 | 32 | 25444 | 2999 | 0 | 14113 | 3000 | 6279 | 1007 | 2017 | 0.105 | 0.22
5114 | 4 | 5 | 3 | 217.1 | 0 | 2002 | 1960 | 32 | 25287 | 2999 | 0 | 14113 | 3000 | 6241 | 1395 | 2017 | 0.105 | 0.305
5114 | 4 | 5 | 4 | 633.5 | 0 | 2002 | 1960 | 32 | 25539 | 2999 | 0 | 14113 | 3000 | 6241 | 1231 | 2017 | 0.105 | 0.269
5114 | 4 | 5 | 5 | 723.6 | 0 | 2002 | 1960 | 32 | 26510 | 2999 | 0 | 14113 | 3000 | 7167 | 1186 | 2017 | 0.105 | 0.259
5114 | 4 | 5 | 6 | 723.6 | 0 | 2002 | 1960 | 32 | 28831 | 2999 | 0 | 14113 | 3000 | 9224 | 1450 | 2017 | 0.105 | 0.317
5122 | 11 | 3 | 1 | 88.3 | 0 | 1930 | 1968 | 40 | 19378 | 1177 | 0 | 11027 | 0 | 8093 | 13 | 2720 | 0.162 | 0.003
5122 | 11 | 3 | 2 | 88.3 | 0 | 1930 | 1968 | 40 | 18640 | 1139 | 0 | 11027 | 0 | 7349 | 19 | 2720 | 0.162 | 0.004
5122 | 11 | 3 | 3 | 88.3 | 0 | 1930 | 1968 | 40 | 18178 | 1116 | 0 | 11027 | 0 | 6879 | 27 | 2720 | 0.162 | 0.006
5122 | 11 | 3 | 4 | 88.3 | 0 | 1930 | 1968 | 40 | 18023 | 1108 | 0 | 11027 | 0 | 6719 | 32 | 2720 | 0.162 | 0.007
5122 | 11 | 3 | 5 | 88.3 | 0 | 1930 | 1968 | 40 | 18319 | 1122 | 0 | 11027 | 0 | 7012 | 35 | 2720 | 0.162 | 0.008
5122 | 11 | 3 | 6 | 88.3 | 0 | 1930 | 1968 | 40 | 19153 | 1164 | 0 | 11027 | 0 | 7833 | 48 | 2720 | 0.162 | 0.01
5122 | 11 | 3 | 7 | 72.2 | 0 | 1930 | 1968 | 40 | 20448 | 1284 | 0 | 11027 | 0 | 10236 | 60 | 2720 | 0.162 | 0.013
5122 | 11 | 3 | 8 | 72.2 | 0 | 1930 | 1968 | 40 | 22052 | 1384 | 0 | 11027 | 0 | 12235 | 56 | 2720 | 0.162 | 0.012
5122 | 11 | 3 | 9 | 72.2 | 0 | 1930 | 1968 | 40 | 23483 | 1457 | 0 | 11027 | 0 | 13707 | 16 | 2720 | 0.162 | 0.004
5122 | 11 | 3 | 10 | 72.2 | 0 | 1930 | 1968 | 40 | 24546 | 1511 | 0 | 11027 | 0 | 14772 | 13 | 2720 | 0.162 | 0.003
5122 | 11 | 3 | 11 | 72.2 | 0 | 1930 | 1968 | 40 | 25235 | 1530 | 0 | 11027 | 0 | 15160 | 27 | 2720 | 0.162 | 0.006
5122 | 11 | 3 | 12 | 88 | 0 | 1930 | 1968 | 40 | 25640 | 1535 | 0 | 11011 | 0 | 15288 | 43 | 2736 | 0.163 | 0.009
5122 | 11 | 3 | 13 | 103.8 | 0 | 1930 | 1968 | 40 | 25918 | 1528 | 0 | 10995 | 0 | 15174 | 69 | 2752 | 0.164 | 0.015
5122 | 11 | 3 | 14 | 103.8 | 0 | 1930 | 1968 | 40 | 26109 | 1536 | 0 | 10995 | 0 | 15335 | 99 | 2752 | 0.164 | 0.022
5122 | 11 | 3 | 15 | 103.8 | 0 | 1930 | 1968 | 40 | 26231 | 1542 | 0 | 10995 | 0 | 15452 | 104 | 2752 | 0.164 | 0.023
5122 | 11 | 3 | 16 | 121.8 | 0 | 1930 | 1968 | 40 | 26340 | 1563 | 0 | 10977 | 0 | 15890 | 141 | 2770 | 0.165 | 0.031
5122 | 11 | 3 | 17 | 187.9 | 0 | 1930 | 1968 | 40 | 26472 | 1575 | 0 | 10911 | 0 | 16215 | 209 | 2836 | 0.169 | 0.046
5123 | 11 | 1 | 19 | 138.7 | 0 | 1931 | 1969 | 41 | 26297 | 1624 | 0 | 12816 | 0 | 14544 | 137 | 931 | 0.056 | 0.03
5123 | 11 | 1 | 20 | 138.7 | 0 | 1931 | 1969 | 41 | 25848 | 1579 | 0 | 12816 | 0 | 13642 | 590 | 931 | 0.056 | 0.129
5123 | 11 | 1 | 21 | 138.7 | 0 | 1931 | 1969 | 41 | 25676 | 1522 | 0 | 12816 | 0 | 12493 | 1175 | 931 | 0.056 | 0.257
5123 | 11 | 1 | 22 | 138.7 | 0 | 1931 | 1969 | 41 | 24963 | 1449 | 0 | 12816 | 0 | 11046 | 1778 | 931 | 0.056 | 0.388
5123 | 11 | 1 | 23 | 154.6 | 0 | 1931 | 1969 | 41 | 23065 | 1306 | 0 | 12816 | 0 | 8176 | 1761 | 931 | 0.056 | 0.385
5123 | 11 | 1 | 24 | 156.3 | 0 | 1931 | 1969 | 41 | 20986 | 1192 | 0 | 12814 | 0 | 5902 | 1956 | 933 | 0.056 | 0.427
5124 | 5 | 1 | 5 | 86.1 | 0 | 1932 | 1970 | 42 | 22585 | 2999 | 0 | 14344 | 3000 | 4948 | 22 | 1759 | 0.092 | 0.005
5124 | 5 | 1 | 6 | 418.7 | 0 | 1932 | 1970 | 42 | 24769 | 2999 | 0 | 14344 | 3000 | 6810 | 12 | 1759 | 0.092 | 0.003
5129 | 4 | 10 | 15 | 356.1 | 0 | 1937 | 1975 | 47 | 32881 | 1701 | 0 | 14183 | 1700 | 14168 | 2139 | 1947 | 0.102 | 0.467
5129 | 4 | 10 | 16 | 1708.9 | 0 | 1937 | 1975 | 47 | 33196 | 1700 | 0 | 14183 | 1700 | 13801 | 1861 | 1947 | 0.102 | 0.407
5129 | 4 | 10 | 17 | 1472.2 | 0 | 1937 | 1975 | 47 | 34975 | 1837 | 0 | 14420 | 1700 | 16555 | 1409 | 1710 | 0.089 | 0.308
5129 | 4 | 10 | 18 | 1178.9 | 0 | 1937 | 1975 | 47 | 37283 | 1985 | 0 | 14713 | 1700 | 19104 | 1168 | 1417 | 0.074 | 0.255
5129 | 4 | 10 | 19 | 1178.9 | 0 | 1937 | 1975 | 47 | 37582 | 2015 | 0 | 14713 | 1700 | 19693 | 877 | 1417 | 0.074 | 0.192
5129 | 4 | 10 | 20 | 1178.9 | 0 | 1937 | 1975 | 47 | 36603 | 1975 | 0 | 14713 | 1700 | 18898 | 694 | 1417 | 0.074 | 0.152
5129 | 4 | 10 | 21 | 1178.9 | 0 | 1937 | 1975 | 47 | 35286 | 1906 | 0 | 14713 | 1700 | 17520 | 362 | 1417 | 0.074 | 0.079
5129 | 4 | 10 | 22 | 1231.7 | 0 | 1937 | 1975 | 47 | 33497 | 1814 | 0 | 14661 | 1700 | 15747 | 216 | 1470 | 0.077 | 0.047
5129 | 4 | 10 | 23 | 3247.7 | 0 | 1937 | 1975 | 47 | 31033 | 1700 | 0 | 14604 | 3000 | 9623 | 238 | 1526 | 0.08 | 0.052
5129 | 4 | 10 | 24 | 3247.7 | 0 | 1937 | 1975 | 47 | 28600 | 2999 | 0 | 14604 | 3000 | 7143 | 284 | 1526 | 0.08 | 0.062
5129 | 4 | 11 | 1 | 1410.5 | 0 | 1937 | 1975 | 47 | 25492 | 2999 | 0 | 14604 | 3000 | 5749 | 407 | 1526 | 0.08 | 0.089
5129 | 4 | 11 | 2 | 884.8 | 0 | 1937 | 1975 | 47 | 24964 | 2999 | 0 | 14604 | 3000 | 5749 | 405 | 1526 | 0.08 | 0.088
5129 | 4 | 11 | 3 | 857 | 0 | 1937 | 1975 | 47 | 24819 | 2999 | 0 | 14604 | 3000 | 5749 | 288 | 1526 | 0.08 | 0.063
5129 | 4 | 11 | 4 | 1145.5 | 0 | 1937 | 1975 | 47 | 25074 | 2999 | 0 | 14604 | 3000 | 5749 | 254 | 1526 | 0.08 | 0.056
5129 | 4 | 11 | 5 | 2046.6 | 0 | 1937 | 1975 | 47 | 26053 | 2999 | 0 | 14604 | 3000 | 5749 | 332 | 1526 | 0.08 | 0.073
5129 | 4 | 11 | 6 | 2893.2 | 0 | 1937 | 1975 | 47 | 28409 | 2999 | 0 | 14604 | 3000 | 7293 | 298 | 1526 | 0.08 | 0.065
5129 | 4 | 11 | 7 | 933.4 | 0 | 1937 | 1975 | 47 | 31892 | 2999 | 0 | 14604 | 1700 | 14630 | 213 | 1526 | 0.08 | 0.047
5129 | 4 | 11 | 8 | 933.4 | 0 | 1937 | 1975 | 47 | 34108 | 1888 | 0 | 14604 | 1700 | 17312 | 140 | 1526 | 0.08 | 0.031
5129 | 4 | 11 | 9 | 908.4 | 0 | 1937 | 1975 | 47 | 34381 | 1907 | 0 | 14629 | 1700 | 17667 | 57 | 1501 | 0.078 | 0.013
5129 | 4 | 11 | 10 | 824.4 | 0 | 1937 | 1975 | 47 | 34044 | 1898 | 0 | 14713 | 1700 | 17353 | 34 | 1417 | 0.074 | 0.008
5129 | 4 | 11 | 11 | 824.4 | 0 | 1937 | 1975 | 47 | 33419 | 1867 | 0 | 14713 | 1700 | 16747 | 16 | 1417 | 0.074 | 0.003
5129 | 4 | 11 | 12 | 824.4 | 0 | 1937 | 1975 | 47 | 32564 | 1799 | 0 | 14713 | 1700 | 15377 | 8 | 1417 | 0.074 | 0.002
5129 | 4 | 11 | 13 | 824.4 | 0 | 1937 | 1975 | 47 | 31796 | 1741 | 0 | 14713 | 1700 | 14219 | 5 | 1417 | 0.074 | 0.001
5129 | 4 | 11 | 14 | 826.1 | 0 | 1937 | 1975 | 47 | 31156 | 1708 | 0 | 14712 | 1700 | 13570 | 15 | 1418 | 0.074 | 0.003
5129 | 4 | 11 | 15 | 832.7 | 0 | 1937 | 1975 | 47 | 30746 | 1700 | 0 | 14705 | 1700 | 13142 | 33 | 1425 | 0.074 | 0.007
5129 | 4 | 11 | 16 | 832.7 | 0 | 1937 | 1975 | 47 | 31032 | 1720 | 0 | 14705 | 1700 | 13818 | 35 | 1425 | 0.074 | 0.008
5129 | 4 | 11 | 17 | 680.4 | 0 | 1937 | 1975 | 47 | 32677 | 1839 | 0 | 14857 | 1700 | 15970 | 50 | 1273 | 0.067 | 0.011
5129 | 4 | 11 | 18 | 531.7 | 0 | 1937 | 1975 | 47 | 34839 | 1957 | 0 | 15006 | 1700 | 18123 | 60 | 1124 | 0.059 | 0.013
5129 | 4 | 11 | 19 | 531.7 | 0 | 1937 | 1975 | 47 | 35144 | 1970 | 0 | 15006 | 1700 | 18388 | 99 | 1124 | 0.059 | 0.022
5129 | 4 | 11 | 20 | 531.7 | 0 | 1937 | 1975 | 47 | 34243 | 1925 | 0 | 15006 | 1700 | 17492 | 94 | 1124 | 0.059 | 0.021
5129 | 4 | 11 | 21 | 531.7 | 0 | 1937 | 1975 | 47 | 33020 | 1845 | 0 | 15006 | 1700 | 15894 | 77 | 1124 | 0.059 | 0.017
5129 | 4 | 11 | 22 | 531.7 | 0 | 1937 | 1975 | 47 | 31364 | 1757 | 0 | 15006 | 1700 | 14140 | 44 | 1124 | 0.059 | 0.01
5129 | 4 | 11 | 23 | 2491.5 | 0 | 1937 | 1975 | 47 | 29084 | 1700 | 0 | 15006 | 3000 | 8205 | 60 | 1124 | 0.059 | 0.013
5129 | 4 | 11 | 24 | 2491.5 | 0 | 1937 | 1975 | 47 | 26826 | 2999 | 0 | 15006 | 3000 | 5965 | 43 | 1124 | 0.059 | 0.009
5137 | 3 | 9 | 5 | 133.3 | 0 | 1945 | 1983 | 55 | 22366 | 1361 | 0 | 14022 | 0 | 7589 | 40 | 2099 | 0.11 | 0.009
5137 | 3 | 9 | 6 | 221.4 | 0 | 1945 | 1983 | 55 | 24319 | 1453 | 0 | 14022 | 0 | 9437 | 56 | 2099 | 0.11 | 0.012
5181 | 4 | 3 | 1 | 219.1 | 0 | 1989 | 1950 | 22 | 25835 | 1423 | 0 | 15435 | 3000 | 6859 | 0 | 695 | 0.036 | 0
5181 | 4 | 3 | 5 | 666.1 | 0 | 1989 | 1950 | 22 | 26417 | 2999 | 0 | 15435 | 3000 | 6994 | 0 | 695 | 0.036 | 0
5181 | 4 | 3 | 6 | 666.1 | 0 | 1989 | 1950 | 22 | 28806 | 2999 | 0 | 15435 | 3000 | 9370 | 14 | 695 | 0.036 | 0.003
5181 | 11 | 1 | 21 | 54.5 | 0 | 1989 | 1950 | 22 | 26235 | 1540 | 0 | 12296 | 0 | 13584 | 1248 | 1451 | 0.087 | 0.273
5181 | 11 | 1 | 22 | 54.5 | 0 | 1989 | 1950 | 22 | 25507 | 1485 | 0 | 12296 | 0 | 12491 | 1482 | 1451 | 0.087 | 0.324
5181 | 11 | 1 | 23 | 70.4 | 0 | 1989 | 1950 | 22 | 23566 | 1305 | 0 | 12296 | 0 | 8894 | 2148 | 1451 | 0.087 | 0.469
5181 | 11 | 1 | 24 | 70.4 | 0 | 1989 | 1950 | 22 | 21441 | 1196 | 0 | 12296 | 0 | 6701 | 2216 | 1451 | 0.087 | 0.484
5182 | 5 | 1 | 1 | 1161.6 | 0 | 1990 | 1951 | 23 | 29446 | 1528 | 0 | 13714 | 3000 | 11369 | 16 | 2389 | 0.125 | 0.004
5182 | 5 | 1 | 2 | 593.5 | 0 | 1990 | 1951 | 23 | 28883 | 2999 | 0 | 13714 | 3000 | 11369 | 22 | 2389 | 0.125 | 0.005
5182 | 5 | 1 | 3 | 468.8 | 0 | 1990 | 1951 | 23 | 28766 | 2999 | 0 | 13714 | 3000 | 11369 | 29 | 2389 | 0.125 | 0.006
5182 | 5 | 1 | 4 | 812.6 | 0 | 1990 | 1951 | 23 | 29108 | 2999 | 0 | 13714 | 3000 | 11369 | 27 | 2389 | 0.125 | 0.006
5182 | 5 | 1 | 5 | 2043.6 | 0 | 1990 | 1951 | 23 | 30339 | 2999 | 0 | 13714 | 3000 | 11369 | 27 | 2389 | 0.125 | 0.006
5182 | 5 | 1 | 6 | 2543.1 | 0 | 1990 | 1951 | 23 | 33292 | 2999 | 0 | 13714 | 3000 | 13807 | 43 | 2389 | 0.125 | 0.009
5182 | 5 | 1 | 7 | 609.1 | 0 | 1990 | 1951 | 23 | 37522 | 2999 | 0 | 13714 | 1700 | 21819 | 60 | 2389 | 0.125 | 0.013
5182 | 5 | 1 | 8 | 609.1 | 0 | 1990 | 1951 | 23 | 39990 | 2192 | 0 | 13714 | 1700 | 24648 | 91 | 2389 | 0.125 | 0.02
5182 | 5 | 1 | 9 | 609.1 | 0 | 1990 | 1951 | 23 | 40088 | 2200 | 0 | 13714 | 1700 | 24797 | 40 | 2389 | 0.125 | 0.009
5182 | 5 | 1 | 10 | 609.1 | 0 | 1990 | 1951 | 23 | 39493 | 2171 | 0 | 13714 | 1700 | 24227 | 15 | 2389 | 0.125 | 0.003
5182 | 5 | 1 | 11 | 609.2 | 0 | 1990 | 1951 | 23 | 38634 | 2128 | 0 | 13714 | 1700 | 23365 | 18 | 2389 | 0.125 | 0.004
5182 | 5 | 1 | 12 | 796.7 | 0 | 1990 | 1951 | 23 | 37558 | 2033 | 0 | 13527 | 1700 | 21717 | 16 | 2577 | 0.135 | 0.003
5182 | 5 | 1 | 13 | 1044.3 | 0 | 1990 | 1951 | 23 | 36617 | 1950 | 0 | 13279 | 1700 | 20415 | 37 | 2824 | 0.148 | 0.008
5182 | 5 | 1 | 14 | 1044.3 | 0 | 1990 | 1951 | 23 | 35827 | 1911 | 0 | 13279 | 1700 | 19627 | 34 | 2824 | 0.148 | 0.008
5182 | 5 | 1 | 15 | 1044.3 | 0 | 1990 | 1951 | 23 | 35263 | 1883 | 0 | 13279 | 1700 | 19060 | 38 | 2824 | 0.148 | 0.008
5182 | 5 | 1 | 16 | 1044.3 | 0 | 1990 | 1951 | 23 | 35388 | 1907 | 0 | 13279 | 1700 | 19541 | 22 | 2824 | 0.148 | 0.005
5182 | 5 | 1 | 17 | 1044.3 | 0 | 1990 | 1951 | 23 | 36722 | 2001 | 0 | 13279 | 1700 | 21431 | 41 | 2824 | 0.148 | 0.009
5182 | 5 | 1 | 18 | 1044.3 | 0 | 1990 | 1951 | 23 | 39120 | 2120 | 0 | 13279 | 1700 | 23803 | 66 | 2824 | 0.148 | 0.014
5182 | 5 | 1 | 19 | 1044.3 | 0 | 1990 | 1951 | 23 | 40117 | 2168 | 0 | 13279 | 1700 | 24777 | 89 | 2824 | 0.148 | 0.02
5182 | 5 | 1 | 20 | 1044.3 | 0 | 1990 | 1951 | 23 | 39497 | 2138 | 0 | 13279 | 1700 | 24171 | 76 | 2824 | 0.148 | 0.017
5182 | 5 | 1 | 21 | 1044.3 | 0 | 1990 | 1951 | 23 | 38178 | 2047 | 0 | 13279 | 1700 | 22356 | 179 | 2824 | 0.148 | 0.039
5182 | 5 | 1 | 22 | 688.7 | 0 | 1990 | 1951 | 23 | 36088 | 1964 | 0 | 13635 | 1700 | 20198 | 116 | 2469 | 0.129 | 0.025
5182 | 5 | 1 | 23 | 2543.3 | 0 | 1990 | 1951 | 23 | 33381 | 1700 | 0 | 13714 | 3000 | 13764 | 175 | 2389 | 0.125 | 0.038
5182 | 5 | 1 | 24 | 2393.6 | 0 | 1990 | 1951 | 23 | 30834 | 2999 | 0 | 13714 | 3000 | 11369 | 173 | 2389 | 0.125 | 0.038
5182 | 5 | 2 | 5 | 597.8 | 0 | 1990 | 1951 | 23 | 28904 | 2999 | 0 | 13714 | 3000 | 11369 | 38 | 2389 | 0.125 | 0.008
5182 | 5 | 2 | 6 | 718.4 | 0 | 1990 | 1951 | 23 | 31671 | 2999 | 0 | 13714 | 3000 | 14017 | 37 | 2389 | 0.125 | 0.008
5195 | 11 | 8 | 6 | 222.9 | 0 | 2003 | 1964 | 36 | 19402 | 1148 | 0 | 12349 | 1000 | 5671 | 2 | 1398 | 0.084 | 0.001
5195 | 11 | 8 | 7 | 220.8 | 0 | 2003 | 1964 | 36 | 20952 | 1330 | 0 | 12349 | 0 | 9318 | 11 | 1398 | 0.084 | 0.002
5195 | 11 | 8 | 8 | 220.8 | 0 | 2003 | 1964 | 36 | 22503 | 1427 | 0 | 12349 | 0 | 11261 | 11 | 1398 | 0.084 | 0.003
5195 | 11 | 8 | 9 | 220.8 | 0 | 2003 | 1964 | 36 | 23689 | 1487 | 0 | 12349 | 0 | 12457 | 2 | 1398 | 0.084 | 0
5195 | 11 | 8 | 10 | 220.8 | 0 | 2003 | 1964 | 36 | 24580 | 1532 | 0 | 12349 | 0 | 13349 | 0 | 1398 | 0.084 | 0
5195 | 11 | 8 | 11 | 220.8 | 0 | 2003 | 1964 | 36 | 25195 | 1548 | 0 | 12349 | 0 | 13676 | 0 | 1398 | 0.084 | 0
5195 | 11 | 8 | 12 | 220.8 | 0 | 2003 | 1964 | 36 | 25569 | 1554 | 0 | 12349 | 0 | 13784 | 6 | 1398 | 0.084 | 0.001
5195 | 11 | 8 | 13 | 220.8 | 0 | 2003 | 1964 | 36 | 25847 | 1549 | 0 | 12349 | 0 | 13696 | 5 | 1398 | 0.084 | 0.001
5195 | 11 | 8 | 14 | 220.8 | 0 | 2003 | 1964 | 36 | 26051 | 1559 | 0 | 12349 | 0 | 13901 | 4 | 1398 | 0.084 | 0.001
5195 | 11 | 8 | 15 | 220.8 | 0 | 2003 | 1964 | 36 | 26175 | 1566 | 0 | 12349 | 0 | 14026 | 3 | 1398 | 0.084 | 0.001
5195 | 11 | 8 | 16 | 271.5 | 0 | 2003 | 1964 | 36 | 26270 | 1585 | 0 | 12298 | 0 | 14487 | 4 | 1449 | 0.087 | 0.001
5195 | 11 | 8 | 17 | 292.7 | 0 | 2003 | 1964 | 36 | 26362 | 1601 | 0 | 12277 | 0 | 14835 | 9 | 1470 | 0.088 | 0.002
5195 | 11 | 8 | 18 | 119.3 | 0 | 2003 | 1964 | 36 | 26209 | 1620 | 0 | 12450 | 0 | 14967 | 11 | 1297 | 0.077 | 0.003
5195 | 11 | 8 | 19 | 104.3 | 0 | 2003 | 1964 | 36 | 25871 | 1604 | 0 | 12465 | 0 | 14634 | 6 | 1282 | 0.077 | 0.002
5195 | 11 | 8 | 20 | 104.3 | 0 | 2003 | 1964 | 36 | 25517 | 1587 | 0 | 12465 | 0 | 14282 | 5 | 1282 | 0.077 | 0.001
5195 | 11 | 8 | 21 | 104.3 | 0 | 2003 | 1964 | 36 | 25297 | 1556 | 0 | 12465 | 0 | 13669 | 5 | 1282 | 0.077 | 0.001
5195 | 11 | 8 | 22 | 104.3 | 0 | 2003 | 1964 | 36 | 24465 | 1508 | 0 | 12465 | 0 | 12701 | 11 | 1282 | 0.077 | 0.002
5195 | 11 | 8 | 23 | 120.2 | 0 | 2003 | 1964 | 36 | 22568 | 1314 | 0 | 12465 | 1000 | 8821 | 4 | 1282 | 0.077 | 0.001
5195 | 11 | 8 | 24 | 120.2 | 0 | 2003 | 1964 | 36 | 20560 | 1211 | 0 | 12465 | 1000 | 6772 | 45 | 1282 | 0.077 | 0.01
5199 | 11 | 3 | 16 | 243 | 0 | 2007 | 1968 | 40 | 26340 | 1561 | 0 | 11189 | 0 | 15556 | 141 | 2558 | 0.153 | 0.031
5199 | 11 | 3 | 17 | 514.4 | 0 | 2007 | 1968 | 40 | 26472 | 1558 | 0 | 10918 | 0 | 15882 | 209 | 2829 | 0.169 | 0.046
5199 | 11 | 3 | 18 | 514.4 | 0 | 2007 | 1968 | 40 | 26308 | 1559 | 0 | 10918 | 0 | 15901 | 314 | 2829 | 0.169 | 0.069
5199 | 11 | 3 | 19 | 514.4 | 0 | 2007 | 1968 | 40 | 25887 | 1528 | 0 | 10918 | 0 | 15276 | 518 | 2829 | 0.169 | 0.113
5199 | 11 | 3 | 20 | 514.4 | 0 | 2007 | 1968 | 40 | 25486 | 1487 | 0 | 10918 | 0 | 14453 | 940 | 2829 | 0.169 | 0.205
5199 | 11 | 3 | 21 | 514.4 | 0 | 2007 | 1968 | 40 | 25323 | 1414 | 0 | 10918 | 0 | 12991 | 1846 | 2829 | 0.169 | 0.403
5199 | 11 | 3 | 22 | 514.4 | 0 | 2007 | 1968 | 40 | 24609 | 1335 | 0 | 10918 | 0 | 11411 | 2582 | 2829 | 0.169 | 0.564
5199 | 11 | 3 | 23 | 530.4 | 0 | 2007 | 1968 | 40 | 22746 | 1165 | 0 | 10918 | 0 | 8019 | 3122 | 2829 | 0.169 | 0.682
5199 | 11 | 3 | 24 | 218.7 | 0 | 2007 | 1968 | 40 | 20719 | 1062 | 0 | 10918 | 0 | 5964 | 3461 | 2829 | 0.169 | 0.756
5203 | 4 | 3 | 14 | 231.2 | 0 | 1931 | 1972 | 44 | 29857 | 1700 | 0 | 14664 | 1700 | 12893 | 35 | 1466 | 0.077 | 0.008
5203 | 4 | 3 | 15 | 276.9 | 0 | 1931 | 1972 | 44 | 29498 | 1700 | 0 | 14664 | 1700 | 12428 | 95 | 1466 | 0.077 | 0.021
5203 | 4 | 3 | 16 | 153.4 | 0 | 1931 | 1972 | 44 | 29840 | 1700 | 0 | 14787 | 1700 | 13227 | 31 | 1343 | 0.07 | 0.007
5203 | 4 | 3 | 23 | 1458 | 0 | 1931 | 1972 | 44 | 27872 | 1700 | 0 | 15235 | 3000 | 7858 | 0 | 895 | 0.047 | 0
5203 | 4 | 3 | 24 | 1664.9 | 0 | 1931 | 1972 | 44 | 25656 | 2999 | 0 | 15235 | 3000 | 5435 | 0 | 895 | 0.047 | 0
5203 | 4 | 4 | 1 | 158.9 | 0 | 1931 | 1972 | 44 | 24059 | 2999 | 0 | 15235 | 3000 | 5344 | 0 | 895 | 0.047 | 0
5203 | 4 | 4 | 5 | 745.1 | 0 | 1931 | 1972 | 44 | 24555 | 2999 | 0 | 14912 | 3000 | 5344 | 233 | 1218 | 0.064 | 0.051
5203 | 4 | 4 | 6 | 1765.2 | 0 | 1931 | 1972 | 44 | 26744 | 2999 | 0 | 14705 | 3000 | 6574 | 379 | 1425 | 0.074 | 0.083
5203 | 4 | 4 | 23 | 1204.1 | 0 | 1931 | 1972 | 44 | 27510 | 1700 | 0 | 15008 | 3000 | 7751 | 227 | 1122 | 0.059 | 0.05
5203 | 4 | 4 | 24 | 1314.8 | 0 | 1931 | 1972 | 44 | 25360 | 2999 | 0 | 15104 | 3000 | 5344 | 276 | 1026 | 0.054 | 0.06
5203 | 4 | 5 | 1 | 408.8 | 0 | 1931 | 1972 | 44 | 24479 | 2999 | 0 | 15104 | 3000 | 5320 | 325 | 1026 | 0.054 | 0.071
5203 | 4 | 5 | 2 | 191.8 | 0 | 1931 | 1972 | 44 | 23952 | 2999 | 0 | 15104 | 3000 | 5320 | 15 | 1026 | 0.054 | 0.003
5203 | 4 | 5 | 3 | 52.1 | 0 | 1931 | 1972 | 44 | 23804 | 2999 | 0 | 15104 | 3000 | 5320 | 7 | 1026 | 0.054 | 0.002
5203 | 4 | 5 | 4 | 285.9 | 0 | 1931 | 1972 | 44 | 24041 | 2999 | 0 | 15104 | 3000 | 5320 | 10 | 1026 | 0.054 | 0.002
5203 | 4 | 5 | 5 | 1191.1 | 0 | 1931 | 1972 | 44 | 24954 | 2999 | 0 | 15104 | 3000 | 5320 | 18 | 1026 | 0.054 | 0.004
5203 | 4 | 5 | 6 | 1851.2 | 0 | 1931 | 1972 | 44 | 27136 | 2999 | 0 | 15104 | 3000 | 6821 | 38 | 1026 | 0.054 | 0.008
5203 | 4 | 5 | 10 | 18.4 | 0 | 1931 | 1972 | 44 | 32630 | 1871 | 0 | 14977 | 1700 | 16450 | 65 | 1153 | 0.06 | 0.014
5203 | 4 | 5 | 11 | 18.4 | 0 | 1931 | 1972 | 44 | 32065 | 1842 | 0 | 14977 | 1700 | 15871 | 79 | 1153 | 0.06 | 0.017
5203 | 4 | 5 | 12 | 18.4 | 0 | 1931 | 1972 | 44 | 31261 | 1776 | 0 | 14977 | 1700 | 14557 | 66 | 1153 | 0.06 | 0.015
5203 | 4 | 5 | 13 | 18.4 | 0 | 1931 | 1972 | 44 | 30528 | 1720 | 0 | 14977 | 1700 | 13428 | 71 | 1153 | 0.06 | 0.015
5203 | 4 | 5 | 14 | 18.4 | 0 | 1931 | 1972 | 44 | 29915 | 1700 | 0 | 14977 | 1700 | 12754 | 131 | 1153 | 0.06 | 0.029
5203 | 4 | 5 | 15 | 18.4 | 0 | 1931 | 1972 | 44 | 29536 | 1700 | 0 | 14977 | 1700 | 12247 | 260 | 1153 | 0.06 | 0.057
5203 | 4 | 5 | 16 | 18.4 | 0 | 1931 | 1972 | 44 | 29854 | 1700 | 0 | 14977 | 1700 | 12920 | 297 | 1153 | 0.06 | 0.065
5203 | 4 | 5 | 17 | 18.4 | 0 | 1931 | 1972 | 44 | 31558 | 1805 | 0 | 14977 | 1700 | 15135 | 309 | 1153 | 0.06 | 0.067
5203 | 4 | 5 | 18 | 18.4 | 0 | 1931 | 1972 | 44 | 33614 | 1896 | 0 | 14977 | 1700 | 16953 | 546 | 1153 | 0.06 | 0.119
5203 | 4 | 5 | 19 | 18.4 | 0 | 1931 | 1972 | 44 | 33761 | 1907 | 0 | 14977 | 1700 | 17169 | 477 | 1153 | 0.06 | 0.104
5203 | 4 | 5 | 20 | 18.4 | 0 | 1931 | 1972 | 44 | 32834 | 1866 | 0 | 14977 | 1700 | 16342 | 377 | 1153 | 0.06 | 0.082
5203 | 4 | 5 | 21 | 18.4 | 0 | 1931 | 1972 | 44 | 31666 | 1787 | 0 | 14977 | 1700 | 14765 | 394 | 1153 | 0.06 | 0.086
5203 | 4 | 5 | 22 | 18.4 | 0 | 1931 | 1972 | 44 | 30119 | 1706 | 0 | 14977 | 1700 | 13152 | 330 | 1153 | 0.06 | 0.072
5203 | 4 | 5 | 23 | 1978.2 | 0 | 1931 | 1972 | 44 | 27960 | 1700 | 0 | 14977 | 3000 | 7404 | 280 | 1153 | 0.06 | 0.061
5203 | 4 | 5 | 24 | 1953.1 | 0 | 1931 | 1972 | 44 | 25791 | 2999 | 0 | 14977 | 3000 | 5320 | 220 | 1153 | 0.06 | 0.048
5203 | 4 | 6 | 5 | 788.3 | 0 | 1931 | 1972 | 44 | 23909 | 2999 | 0 | 14454 | 3000 | 5320 | 26 | 1676 | 0.088 | 0.006
5203 | 4 | 6 | 6 | 1405.4 | 0 | 1931 | 1972 | 44 | 25939 | 2999 | 0 | 14454 | 3000 | 6752 | 6 | 1676 | 0.088 | 0.001
5217 | 3 | 2 | 23 | 2727.6 | 0 | 1945 | 1986 | 58 | 27367 | 1700 | 0 | 12363 | 3000 | 7427 | 1267 | 3758 | 0.197 | 0.277
5217 | 3 | 2 | 24 | 1140.9 | 0 | 1945 | 1986 | 58 | 25180 | 2999 | 0 | 12363 | 3000 | 6159 | 1936 | 3758 | 0.197 | 0.423
5259 | 5 | 1 | 1 | 3641.9 | 0 | 1987 | 1951 | 23 | 29446 | 1442 | 0 | 15588 | 3000 | 7015 | 16 | 516 | 0.027 | 0.004
5259 | 5 | 1 | 2 | 3057 | 0 | 1987 | 1951 | 23 | 28883 | 2999 | 0 | 15604 | 3000 | 7015 | 22 | 499 | 0.026 | 0.005
5259 | 5 | 1 | 3 | 2932.3 | 0 | 1987 | 1951 | 23 | 28766 | 2999 | 0 | 15604 | 3000 | 7015 | 29 | 499 | 0.026 | 0.006
5259 | 5 | 1 | 4 | 3276.1 | 0 | 1987 | 1951 | 23 | 29108 | 2999 | 0 | 15604 | 3000 | 7015 | 27 | 499 | 0.026 | 0.006
5259 | 5 | 1 | 5 | 4507.1 | 0 | 1987 | 1951 | 23 | 30339 | 2999 | 0 | 15604 | 3000 | 7015 | 27 | 499 | 0.026 | 0.006
5259 | 5 | 1 | 6 | 5125.8 | 0 | 1987 | 1951 | 23 | 33292 | 2999 | 0 | 15604 | 3000 | 9334 | 43 | 499 | 0.026 | 0.009
5259 | 5 | 1 | 7 | 3191.8 | 0 | 1987 | 1951 | 23 | 37522 | 2999 | 0 | 15604 | 1700 | 17347 | 60 | 499 | 0.026 | 0.013
5259 | 5 | 1 | 8 | 3191.8 | 0 | 1987 | 1951 | 23 | 39990 | 2101 | 0 | 15604 | 1700 | 20175 | 91 | 499 | 0.026 | 0.02
5259 | 5 | 1 | 9 | 3191.8 | 0 | 1987 | 1951 | 23 | 40088 | 2109 | 0 | 15604 | 1700 | 20324 | 40 | 499 | 0.026 | 0.009
5259 | 5 | 1 | 10 | 3191.8 | 0 | 1987 | 1951 | 23 | 39493 | 2080 | 0 | 15604 | 1700 | 19754 | 15 | 499 | 0.026 | 0.003
5259 | 5 | 1 | 11 | 3191.8 | 0 | 1987 | 1951 | 23 | 38634 | 2037 | 0 | 15604 | 1700 | 18892 | 18 | 499 | 0.026 | 0.004
5259 | 5 | 1 | 12 | 3191.8 | 0 | 1987 | 1951 | 23 | 37558 | 1955 | 0 | 15604 | 1700 | 17244 | 16 | 499 | 0.026 | 0.003
5259 | 5 | 1 | 13 | 3191.8 | 0 | 1987 | 1951 | 23 | 36617 | 1889 | 0 | 15604 | 1700 | 15942 | 37 | 499 | 0.026 | 0.008
5259 | 5 | 1 | 14 | 3191.8 | 0 | 1987 | 1951 | 23 | 35827 | 1850 | 0 | 15604 | 1700 | 15154 | 34 | 499 | 0.026 | 0.008
5259 | 5 | 1 | 15 | 3191.8 | 0 | 1987 | 1951 | 23 | 35263 | 1822 | 0 | 15604 | 1700 | 14587 | 38 | 499 | 0.026 | 0.008
5259 | 5 | 1 | 16 | 3841.3 | 0 | 1987 | 1951 | 23 | 35388 | 1800 | 0 | 14955 | 1700 | 15068 | 22 | 1148 | 0.06 | 0.005
5259 | 5 | 1 | 17 | 4152.3 | 0 | 1987 | 1951 | 23 | 36722 | 1873 | 0 | 14644 | 1700 | 16958 | 41 | 1459 | 0.076 | 0.009
5259 | 5 | 1 | 18 | 4152.3 | 0 | 1987 | 1951 | 23 | 39120 | 1992 | 0 | 14644 | 1700 | 19331 | 66 | 1459 | 0.076 | 0.014
5259 | 5 | 1 | 19 | 4144.1 | 0 | 1987 | 1951 | 23 | 40117 | 2041 | 0 | 14652 | 1700 | 20304 | 89 | 1451 | 0.076 | 0.02
5259 | 5 | 1 | 20 | 4144 | 0 | 1987 | 1951 | 23 | 39497 | 2011 | 0 | 14652 | 1700 | 19698 | 76 | 1451 | 0.076 | 0.017
5259 | 5 | 1 | 21 | 4144 | 0 | 1987 | 1951 | 23 | 38178 | 1920 | 0 | 14652 | 1700 | 17883 | 179 | 1451 | 0.076 | 0.039
5259 | 5 | 1 | 22 | 4144 | 0 | 1987 | 1951 | 23 | 36088 | 1812 | 0 | 14652 | 1700 | 15726 | 116 | 1451 | 0.076 | 0.025
5259 | 5 | 1 | 23 | 6078 | 0 | 1987 | 1951 | 23 | 33381 | 1700 | 0 | 14652 | 3000 | 9291 | 175 | 1451 | 0.076 | 0.038
5259 | 5 | 1 | 24 | 5809.2 | 0 | 1987 | 1951 | 23 | 30834 | 2999 | 0 | 14652 | 3000 | 7015 | 173 | 1451 | 0.076 | 0.038
5259 | 5 | 2 | 1 | 3211.7 | 0 | 1987 | 1951 | 23 | 28079 | 2999 | 0 | 14652 | 3000 | 7015 | 15 | 1451 | 0.076 | 0.003
5259 | 5 | 2 | 2 | 2671 | 0 | 1987 | 1951 | 23 | 27530 | 2999 | 0 | 14652 | 3000 | 7015 | 7 | 1451 | 0.076 | 0.002
5259 | 5 | 2 | 3 | 2455.2 | 0 | 1987 | 1951 | 23 | 27422 | 2999 | 0 | 14757 | 3000 | 7015 | 10 | 1347 | 0.07 | 0.002
5259 | 5 | 2 | 4 | 2629 | 0 | 1987 | 1951 | 23 | 27747 | 2999 | 0 | 14900 | 3000 | 7015 | 18 | 1203 | 0.063 | 0.004
5259 | 5 | 2 | 5 | 3765.4 | 0 | 1987 | 1951 | 23 | 28904 | 2999 | 0 | 14900 | 3000 | 7015 | 38 | 1203 | 0.063 | 0.008
5259 | 5 | 2 | 6 | 4005.2 | 0 | 1987 | 1951 | 23 | 31671 | 2999 | 0 | 14900 | 3000 | 9544 | 37 | 1203 | 0.063 | 0.008
5259 | 5 | 2 | 7 | 2071.1 | 0 | 1987 | 1951 | 23 | 35641 | 2999 | 0 | 14900 | 1700 | 17309 | 42 | 1203 | 0.063 | 0.009
5259 | 5 | 2 | 8 | 2071.1 | 0 | 1987 | 1951 | 23 | 38002 | 2045 | 0 | 14900 | 1700 | 20032 | 71 | 1203 | 0.063 | 0.016
5259 | 5 | 2 | 9 | 2071.1 | 0 | 1987 | 1951 | 23 | 38159 | 2053 | 0 | 14900 | 1700 | 20195 | 65 | 1203 | 0.063 | 0.014
5259 | 5 | 2 | 10 | 2071.1 | 0 | 1987 | 1951 | 23 | 37628 | 2026 | 0 | 14900 | 1700 | 19650 | 79 | 1203 | 0.063 | 0.017
5259 | 5 | 2 | 11 | 2071.1 | 0 | 1987 | 1951 | 23 | 36814 | 1985 | 0 | 14900 | 1700 | 18849 | 66 | 1203 | 0.063 | 0.015
5259 | 5 | 2 | 12 | 2071.1 | 0 | 1987 | 1951 | 23 | 35784 | 1905 | 0 | 14900 | 1700 | 17240 | 71 | 1203 | 0.063 | 0.015
5259 | 5 | 2 | 13 | 2071.1 | 0 | 1987 | 1951 | 23 | 34871 | 1839 | 0 | 14900 | 1700 | 15926 | 131 | 1203 | 0.063 | 0.029
5259 | 5 | 2 | 14 | 2071.1 | 0 | 1987 | 1951 | 23 | 34103 | 1795 | 0 | 14900 | 1700 | 15030 | 260 | 1203 | 0.063 | 0.057
5259 | 5 | 2 | 15 | 2071.1 | 0 | 1987 | 1951 | 23 | 33553 | 1765 | 0 | 14900 | 1700 | 14443 | 297 | 1203 | 0.063 | 0.065
5259 | 5 | 2 | 16 | 2071.1 | 0 | 1987 | 1951 | 23 | 33659 | 1787 | 0 | 14900 | 1700 | 14877 | 309 | 1203 | 0.063 | 0.067
5259 | 5 | 2 | 17 | 2071.1 | 0 | 1987 | 1951 | 23 | 34901 | 1866 | 0 | 14900 | 1700 | 16457 | 546 | 1203 | 0.063 | 0.119
5259 | 5 | 2 | 18 | 2071.1 | 0 | 1987 | 1951 | 23 | 37170 | 1983 | 0 | 14900 | 1700 | 18794 | 477 | 1203 | 0.063 | 0.104
5259 | 5 | 2 | 19 | 2071.1 | 0 | 1987 | 1951 | 23 | 38142 | 2036 | 0 | 14900 | 1700 | 19866 | 377 | 1203 | 0.063 | 0.082
5259 | 5 | 2 | 20 | 2071.1 | 0 | 1987 | 1951 | 23 | 37570 | 2007 | 0 | 14900 | 1700 | 19278 | 394 | 1203 | 0.063 | 0.086
5259 | 5 | 2 | 21 | 2071.1 | 0 | 1987 | 1951 | 23 | 36324 | 1928 | 0 | 14900 | 1700 | 17704 | 330 | 1203 | 0.063 | 0.072
5259 | 5 | 2 | 22 | 2071.1 | 0 | 1987 | 1951 | 23 | 34343 | 1825 | 0 | 14900 | 1700 | 15642 | 280 | 1203 | 0.063 | 0.061
5259 | 5 | 2 | 23 | 4005.2 | 0 | 1987 | 1951 | 23 | 31791 | 1700 | 0 | 14900 | 3000 | 9481 | 220 | 1203 | 0.063 | 0.048
5259 | 5 | 2 | 24 | 3731.2 | 0 | 1987 | 1951 | 23 | 29386 | 2999 | 0 | 15174 | 3000 | 7145 | 151 | 929 | 0.049 | 0.033
5259 | 5 | 3 | 1 | 1160.2 | 0 | 1987 | 1951 | 23 | 26447 | 2999 | 0 | 15248 | 3000 | 6683 | 172 | 856 | 0.045 | 0.038
5259 | 5 | 3 | 2 | 616.3 | 0 | 1987 | 1951 | 23 | 25946 | 2999 | 0 | 15307 | 3000 | 6683 | 155 | 796 | 0.042 | 0.034
5259 | 5 | 3 | 3 | 504.7 | 0 | 1987 | 1951 | 23 | 25845 | 2999 | 0 | 15307 | 3000 | 6683 | 166 | 796 | 0.042 | 0.036
5259 | 5 | 3 | 4 | 1047 | 0 | 1987 | 1951 | 23 | 26147 | 2999 | 0 | 14999 | 3000 | 6683 | 233 | 1104 | 0.058 | 0.051
5259 | 5 | 3 | 5 | 2133.4 | 0 | 1987 | 1951 | 23 | 27214 | 2999 | 0 | 14793 | 3000 | 6724 | 379 | 1310 | 0.069 | 0.083
5259 | 5 | 3 | 6 | 2133.4 | 0 | 1987 | 1951 | 23 | 29755 | 2999 | 0 | 14793 | 3000 | 9171 | 473 | 1310 | 0.069 | 0.103
5259 | 5 | 3 | 7 | 199.3 | 0 | 1987 | 1951 | 23 | 33413 | 2999 | 0 | 14793 | 1700 | 16713 | 388 | 1310 | 0.069 | 0.085
5259 | 5 | 3 | 8 | 199.3 | 0 | 1987 | 1951 | 23 | 35642 | 2011 | 0 | 14793 | 1700 | 19520 | 203 | 1310 | 0.069 | 0.044
5259 | 5 | 3 | 9 | 199.3 | 0 | 1987 | 1951 | 23 | 35864 | 2026 | 0 | 14793 | 1700 | 19811 | 134 | 1310 | 0.069 | 0.029
5259 | 5 | 3 | 10 | 332.6 | 0 | 1987 | 1951 | 23 | 35408 | 1996 | 0 | 14660 | 1700 | 19395 | 94 | 1444 | 0.076 | 0.021
5259 | 5 | 3 | 11 | 729.3 | 0 | 1987 | 1951 | 23 | 34650 | 1934 | 0 | 14263 | 1700 | 18719 | 11 | 1840 | 0.096 | 0.003
5259 | 5 | 3 | 12 | 729.3 | 0 | 1987 | 1951 | 23 | 33677 | 1857 | 0 | 14263 | 1700 | 17163 | 19 | 1840 | 0.096 | 0.004
5259 | 5 | 3 | 13 | 729.3 | 0 | 1987 | 1951 | 23 | 32803 | 1795 | 0 | 14263 | 1700 | 15937 | 32 | 1840 | 0.096 | 0.007
5259 | 5 | 3 | 14 | 729.3 | 0 | 1987 | 1951 | 23 | 32065 | 1759 | 0 | 14263 | 1700 | 15207 | 23 | 1840 | 0.096 | 0.005
5259 | 5 | 3 | 15 | 729.3 | 0 | 1987 | 1951 | 23 | 31539 | 1731 | 0 | 14263 | 1700 | 14642 | 63 | 1840 | 0.096 | 0.014
5259 | 5 | 3 | 16 | 729.3 | 0 | 1987 | 1951 | 23 | 31634 | 1748 | 0 | 14263 | 1700 | 15001 | 138 | 1840 | 0.096 | 0.03
5259 | 5 | 3 | 17 | 729.3 | 0 | 1987 | 1951 | 23 | 32787 | 1833 | 0 | 14263 | 1700 | 16701 | 167 | 1840 | 0.096 | 0.036
5259 | 5 | 3 | 18 | 729.3 | 0 | 1987 | 1951 | 23 | 34923 | 1939 | 0 | 14263 | 1700 | 18811 | 193 | 1840 | 0.096 | 0.042
5259 | 5 | 3 | 19 | 729.3 | 0 | 1987 | 1951 | 23 | 35868 | 1988 | 0 | 14263 | 1700 | 19790 | 158 | 1840 | 0.096 | 0.035
5259 | 5 | 3 | 20 | 729.3 | 0 | 1987 | 1951 | 23 | 35357 | 1962 | 0 | 14263 | 1700 | 19276 | 162 | 1840 | 0.096 | 0.035
5259 | 5 | 3 | 21 | 729.3 | 0 | 1987 | 1951 | 23 | 34193 | 1883 | 0 | 14263 | 1700 | 17692 | 189 | 1840 | 0.096 | 0.041
5259 | 5 | 3 | 22 | 204.7 | 0 | 1987 | 1951 | 23 | 32324 | 1818 | 0 | 14788 | 1700 | 15655 | 227 | 1316 | 0.069 | 0.05
5259 | 5 | 3 | 23 | 2128.2 | 0 | 1987 | 1951 | 23 | 29927 | 1700 | 0 | 14798 | 3000 | 9540 | 276 | 1305 | 0.068 | 0.06
5259 | 5 | 3 | 24 | 2466.6 | 0 | 1987 | 1951 | 23 | 27675 | 2999 | 0 | 14460 | 3000 | 7239 | 325 | 1644 | 0.086 | 0.071
5261 | 4 | 1 | 5 | 32.3 | 0 | 1989 | 1953 | 25 | 27127 | 2999 | 0 | 13680 | 3000 | 7663 | 2431 | 2450 | 0.128 | 0.531
5261 | 4 | 1 | 6 | 32.3 | 0 | 1989 | 1953 | 25 | 29606 | 2999 | 0 | 13680 | 3000 | 10360 | 2213 | 2450 | 0.128 | 0.483
5261 | 4 | 1 | 11 | 32.3 | 0 | 1989 | 1953 | 25 | 34907 | 2999 | 0 | 13680 | 3000 | 17357 | 517 | 2450 | 0.128 | 0.113
5261 | 4 | 1 | 12 | 32.3 | 0 | 1989 | 1953 | 25 | 34060 | 2999 | 0 | 13680 | 3000 | 16928 | 98 | 2450 | 0.128 | 0.022
5261 | 4 | 1 | 13 | 32.3 | 0 | 1989 | 1953 | 25 | 33306 | 2999 | 0 | 13680 | 3000 | 16198 | 75 | 2450 | 0.128 | 0.016
5261 | 4 | 1 | 14 | 32.3 | 0 | 1989 | 1953 | 25 | 32675 | 2999 | 0 | 13680 | 3000 | 15588 | 54 | 2450 | 0.128 | 0.012
5261 | 4 | 1 | 15 | 32.3 | 0 | 1989 | 1953 | 25 | 32296 | 2999 | 0 | 13680 | 3000 | 15068 | 195 | 2450 | 0.128 | 0.043
5261 | 4 | 1 | 16 | 32.3 | 0 | 1989 | 1953 | 25 | 32681 | 2999 | 0 | 13680 | 3000 | 15443 | 204 | 2450 | 0.128 | 0.045
5261 | 4 | 1 | 17 | 32.3 | 0 | 1989 | 1953 | 25 | 34628 | 2999 | 0 | 13680 | 3000 | 17342 | 252 | 2450 | 0.128 | 0.055
5261 | 4 | 1 | 18 | 32.3 | 0 | 1989 | 1953 | 25 | 36870 | 2999 | 0 | 13680 | 3000 | 19364 | 473 | 2450 | 0.128 | 0.103
5261 | 4 | 1 | 19 | 32.3 | 0 | 1989 | 1953 | 25 | 36961 | 2999 | 0 | 13680 | 3000 | 19402 | 525 | 2450 | 0.128 | 0.115
5261 | 4 | 1 | 20 | 32.3 | 0 | 1989 | 1953 | 25 | 35944 | 2999 | 0 | 13680 | 3000 | 18269 | 642 | 2450 | 0.128 | 0.14
5261 | 4 | 1 | 21 | 32.3 | 0 | 1989 | 1953 | 25 | 34667 | 2999 | 0 | 13680 | 3000 | 16797 | 837 | 2450 | 0.128 | 0.183
5261 | 4 | 1 | 22 | 32.3 | 0 | 1989 | 1953 | 25 | 32928 | 2999 | 0 | 13680 | 3000 | 15029 | 865 | 2450 | 0.128 | 0.189
5261 | 4 | 1 | 23 | 32.3 | 0 | 1989 | 1953 | 25 | 30484 | 2999 | 0 | 13680 | 3000 | 12863 | 588 | 2450 | 0.128 | 0.128
5261 | 4 | 1 | 24 | 32.3 | 0 | 1989 | 1953 | 25 | 28058 | 2999 | 0 | 13680 | 3000 | 10497 | 528 | 2450 | 0.128 | 0.115
5264 | 2 | 15 | 4 | 503.9 | 0 | 1992 | 1956 | 28 | 24226 | 1386 | 0 | 15111 | 0 | 6564 | 1754 | 795 | 0.042 | 0.383
5264 | 2 | 15 | 5 | 605 | 0 | 1992 | 1956 | 28 | 25326 | 1450 | 0 | 15010 | 0 | 7982 | 1436 | 896 | 0.047 | 0.314
5264 | 2 | 15 | 6 | 987.9 | 0 | 1992 | 1956 | 28 | 27860 | 1556 | 0 | 14627 | 0 | 10633 | 1319 | 1279 | 0.068 | 0.288
5264 | 2 | 15 | 23 | 1174 | 0 | 1992 | 1956 | 28 | 28285 | 1624 | 0 | 14441 | 0 | 12253 | 124 | 1465 | 0.077 | 0.027
5264 | 2 | 15 | 24 | 1174 | 0 | 1992 | 1956 | 28 | 26030 | 1510 | 0 | 14441 | 0 | 9987 | 135 | 1465 | 0.077 | 0.03
5276 | 11 | 1 | 6 | 273.4 | 0 | 2004 | 1968 | 40 | 18908 | 1083 | 0 | 10927 | 1000 | 6355 | 196 | 2820 | 0.168 | 0.043
5283 | 4 | 3 | 12 | 3399.4 | 0 | 1931 | 1975 | 47 | 32513 | 1700 | 0 | 12416 | 1700 | 15013 | 42 | 3714 | 0.194 | 0.009
5283 | 4 | 3 | 13 | 3639.4 | 0 | 1931 | 1975 | 47 | 31775 | 1700 | 0 | 12416 | 1700 | 13679 | 6 | 3714 | 0.194 | 0.001
5283 | 4 | 3 | 14 | 3639.4 | 0 | 1931 | 1975 | 47 | 31157 | 1700 | 0 | 12416 | 1700 | 13061 | 6 | 3714 | 0.194 | 0.001
5283 | 4 | 3 | 15 | 3639.4 | 0 | 1931 | 1975 | 47 | 30783 | 1700 | 0 | 12416 | 1700 | 12669 | 24 | 3714 | 0.194 | 0.005
5283 | 4 | 3 | 16 | 3639.4 | 0 | 1931 | 1975 | 47 | 31140 | 1700 | 0 | 12416 | 1700 | 13349 | 93 | 3714 | 0.194 | 0.02
5283 | 4 | 3 | 17 | 3726.2 | 0 | 1931 | 1975 | 47 | 32978 | 1700 | 0 | 12330 | 1700 | 15595 | 208 | 3800 | 0.199 | 0.045
5283 | 4 | 3 | 18 | 4269.4 | 0 | 1931 | 1975 | 47 | 35142 | 1705 | 0 | 11786 | 1700 | 17602 | 365 | 4344 | 0.227 | 0.08
5283 | 4 | 3 | 19 | 4269.4 | 0 | 1931 | 1975 | 47 | 35268 | 1708 | 0 | 11786 | 1700 | 17655 | 438 | 4344 | 0.227 | 0.096
5283 | 4 | 3 | 20 | 4269.5 | 0 | 1931 | 1975 | 47 | 34303 | 1700 | 0 | 11786 | 1700 | 16473 | 655 | 4344 | 0.227 | 0.143
5283 | 4 | 3 | 21 | 4269.4 | 0 | 1931 | 1975 | 47 | 33077 | 1700 | 0 | 11786 | 1700 | 14984 | 526 | 4344 | 0.227 | 0.115
5283 | 4 | 3 | 22 | 4269.4 | 0 | 1931 | 1975 | 47 | 31416 | 1700 | 0 | 11786 | 1700 | 13477 | 241 | 4344 | 0.227 | 0.053
5283 | 4 | 3 | 23 | 6229.2 | 0 | 1931 | 1975 | 47 | 29085 | 1700 | 0 | 11786 | 3000 | 7490 | 259 | 4344 | 0.227 | 0.057
5283 | 4 | 3 | 24 | 5947.6 | 0 | 1931 | 1975 | 47 | 26771 | 2999 | 0 | 11786 | 3000 | 5356 | 361 | 4344 | 0.227 | 0.079
5283 | 4 | 4 | 1 | 4412.5 | 0 | 1931 | 1975 | 47 | 25393 | 2999 | 0 | 11786 | 3000 | 5356 | 518 | 4344 | 0.227 | 0.113
5283 | 4 | 4 | 2 | 3984.2 | 0 | 1931 | 1975 | 47 | 24858 | 2999 | 0 | 11786 | 3000 | 5356 | 411 | 4344 | 0.227 | 0.09
5283 | 4 | 4 | 3 | 3716.5 | 0 | 1931 | 1975 | 47 | 24702 | 2999 | 0 | 11786 | 3000 | 5356 | 523 | 4344 | 0.227 | 0.114
5283 | 4 | 4 | 4 | 3906.9 | 0 | 1931 | 1975 | 47 | 24950 | 2999 | 0 | 11899 | 3000 | 5356 | 468 | 4231 | 0.221 | 0.102
5283 | 4 | 4 | 5 | 5014.5 | 0 | 1931 | 1975 | 47 | 25918 | 2999 | 0 | 11965 | 3000 | 5356 | 262 | 4165 | 0.218 | 0.057
5283 | 4 | 4 | 6 | 6106.4 | 0 | 1931 | 1975 | 47 | 28231 | 2999 | 0 | 11905 | 3000 | 6660 | 239 | 4225 | 0.221 | 0.052
5283 | 4 | 4 | 7 | 4226.4 | 0 | 1931 | 1975 | 47 | 31639 | 2999 | 0 | 11825 | 1700 | 13844 | 232 | 4305 | 0.225 | 0.051
5283 | 4 | 4 | 8 | 3728.5 | 0 | 1931 | 1975 | 47 | 33849 | 1700 | 0 | 12323 | 1700 | 16337 | 341 | 3807 | 0.199 | 0.075
5283 | 4 | 4 | 9 | 3556.4 | 0 | 1931 | 1975 | 47 | 34167 | 1708 | 0 | 12495 | 1700 | 16665 | 331 | 3635 | 0.19 | 0.072
5283 | 4 | 4 | 10 | 3748.4 | 0 | 1931 | 1975 | 47 | 33875 | 1700 | 0 | 12303 | 1700 | 16485 | 219 | 3827 | 0.2 | 0.048
5283 | 4 | 4 | 11 | 4070.3 | 0 | 1931 | 1975 | 47 | 33282 | 1700 | 0 | 11981 | 1700 | 15999 | 112 | 4149 | 0.217 | 0.024
5283 | 4 | 4 | 12 | 4070.3 | 0 | 1931 | 1975 | 47 | 32453 | 1700 | 0 | 11981 | 1700 | 14607 | 152 | 4149 | 0.217 | 0.033
5283 | 4 | 4 | 13 | 4070.3 | 0 | 1931 | 1975 | 47 | 31706 | 1700 | 0 | 11981 | 1700 | 13372 | 248 | 4149 | 0.217 | 0.054
5283 | 4 | 4 | 14 | 4070.3 | 0 | 1931 | 1975 | 47 | 31083 | 1700 | 0 | 11981 | 1700 | 12822 | 175 | 4149 | 0.217 | 0.038
5283 | 4 | 4 | 15 | 4070.3 | 0 | 1931 | 1975 | 47 | 30703 | 1700 | 0 | 11981 | 1700 | 12488 | 130 | 4149 | 0.217 | 0.028
5283 | 4 | 4 | 16 | 3782.3 | 0 | 1931 | 1975 | 47 | 31044 | 1700 | 0 | 12269 | 1700 | 13223 | 127 | 3861 | 0.202 | 0.028
5283 | 4 | 4 | 17 | 3440.3 | 0 | 1931 | 1975 | 47 | 32837 | 1700 | 0 | 12611 | 1700 | 15487 | 179 | 3519 | 0.184 | 0.039
5283 | 4 | 4 | 18 | 3440.3 | 0 | 1931 | 1975 | 47 | 34971 | 1763 | 0 | 12611 | 1700 | 17601 | 199 | 3519 | 0.184 | 0.043
5283 | 4 | 4 | 19 | 2997.9 | 0 | 1931 | 1975 | 47 | 35106 | 1802 | 0 | 13054 | 1700 | 17772 | 163 | 3076 | 0.161 | 0.036
5283 | 4 | 4 | 20 | 3158.8 | 0 | 1931 | 1975 | 47 | 34143 | 1747 | 0 | 12893 | 1700 | 16887 | 86 | 3237 | 0.169 | 0.019
5283 | 4 | 4 | 21 | 3162.4 | 0 | 1931 | 1975 | 47 | 32930 | 1700 | 0 | 12889 | 1700 | 15315 | 52 | 3241 | 0.169 | 0.011
5283 | 4 | 4 | 22 | 3162.4 | 0 | 1931 | 1975 | 47 | 31311 | 1700 | 0 | 12889 | 1700 | 13565 | 53 | 3241 | 0.169 | 0.012
5283 | 4 | 4 | 23 | 5092.5 | 0 | 1931 | 1975 | 47 | 29041 | 1700 | 0 | 12919 | 3000 | 7662 | 47 | 3211 | 0.168 | 0.01
5283 | 4 | 4 | 24 | 4886.2 | 0 | 1931 | 1975 | 47 | 26768 | 2999 | 0 | 13125 | 3000 | 5358 | 78 | 3005 | 0.157 | 0.017
5283 | 4 | 5 | 1 | 3736.9 | 0 | 1931 | 1975 | 47 | 26309 | 2999 | 0 | 13147 | 3000 | 5982 | 123 | 2983 | 0.156 | 0.027
5283 | 4 | 5 | 2 | 2991.4 | 0 | 1931 | 1975 | 47 | 25742 | 2999 | 0 | 13609 | 3000 | 5311 | 510 | 2521 | 0.132 | 0.111
5283 | 4 | 5 | 3 | 2446.4 | 0 | 1931 | 1975 | 47 | 25583 | 2999 | 0 | 13917 | 3000 | 5311 | 588 | 2213 | 0.116 | 0.128
5283 | 4 | 5 | 4 | 1531.5 | 0 | 1931 | 1975 | 47 | 25838 | 2999 | 0 | 14788 | 3000 | 5311 | 887 | 1343 | 0.07 | 0.194
5283 | 4 | 5 | 5 | 2167.2 | 0 | 1931 | 1975 | 47 | 26821 | 2999 | 0 | 14717 | 3000 | 5581 | 1036 | 1414 | 0.074 | 0.226
5283 | 4 | 5 | 6 | 2353.4 | 0 | 1931 | 1975 | 47 | 29169 | 2999 | 0 | 14530 | 3000 | 7654 | 1311 | 1600 | 0.084 | 0.286
5283 | 4 | 5 | 7 | 393.6 | 0 | 1931 | 1975 | 47 | 32651 | 2999 | 0 | 14530 | 1700 | 14648 | 1568 | 1600 | 0.084 | 0.343
5283 | 4 | 5 | 8 | 393.6 | 0 | 1931 | 1975 | 47 | 34959 | 1878 | 0 | 14530 | 1700 | 17219 | 1697 | 1600 | 0.084 | 0.371
5283 | 4 | 5 | 9 | 393.6 | 0 | 1931 | 1975 | 47 | 35350 | 1890 | 0 | 14530 | 1700 | 17451 | 1856 | 1600 | 0.084 | 0.405
5283 | 4 | 5 | 10 | 393.6 | 0 | 1931 | 1975 | 47 | 35083 | 1870 | 0 | 14530 | 1700 | 17048 | 1991 | 1600 | 0.084 | 0.435
5283 | 4 | 5 | 11 | 393.6 | 0 | 1931 | 1975 | 47 | 34475 | 1837 | 0 | 14530 | 1700 | 16395 | 2037 | 1600 | 0.084 | 0.445
5283 | 4 | 5 | 12 | 393.6 | 0 | 1931 | 1975 | 47 | 33610 | 1759 | 0 | 14530 | 1700 | 14839 | 2205 | 1600 | 0.084 | 0.482
5283 | 4 | 5 | 13 | 393.6 | 0 | 1931 | 1975 | 47 | 32821 | 1700 | 0 | 14530 | 1700 | 13131 | 2732 | 1600 | 0.084 | 0.597
5283 | 4 | 5 | 14 | 393.6 | 0 | 1931 | 1975 | 47 | 32160 | 1700 | 0 | 14530 | 1700 | 12012 | 3190 | 1600 | 0.084 | 0.697
5283 | 4 | 5 | 15 | 393.6 | 0 | 1931 | 1975 | 47 | 31753 | 1700 | 0 | 14530 | 1700 | 11345 | 3450 | 1600 | 0.084 | 0.753
5283 | 4 | 5 | 16 | 393.6 | 0 | 1931 | 1975 | 47 | 32096 | 1700 | 0 | 14530 | 1700 | 11813 | 3717 | 1600 | 0.084 | 0.812
5283 | 4 | 5 | 17 | 393.6 | 0 | 1931 | 1975 | 47 | 33929 | 1723 | 0 | 14530 | 1700 | 14116 | 3770 | 1600 | 0.084 | 0.823
5283 | 4 | 5 | 18 | 525.6 | 0 | 1931 | 1975 | 47 | 36143 | 1826 | 0 | 14398 | 1700 | 16361 | 3739 | 1732 | 0.091 | 0.817
5283 | 4 | 5 | 19 | 652.3 | 0 | 1931 | 1975 | 47 | 36300 | 1826 | 0 | 14272 | 1700 | 16543 | 3714 | 1858 | 0.097 | 0.811
5283 | 4 | 5 | 20 | 652.3 | 0 | 1931 | 1975 | 47 | 35303 | 1770 | 0 | 14272 | 1700 | 15425 | 3835 | 1858 | 0.097 | 0.838
5283 | 4 | 5 | 21 | 652.3 | 0 | 1931 | 1975 | 47 | 34046 | 1700 | 0 | 14272 | 1700 | 13857 | 3753 | 1858 | 0.097 | 0.82
5283 | 4 | 5 | 22 | 652.3 | 0 | 1931 | 1975 | 47 | 32381 | 1700 | 0 | 14272 | 1700 | 11978 | 3837 | 1858 | 0.097 | 0.838
5283 | 4 | 5 | 23 | 2612.1 | 0 | 1931 | 1975 | 47 | 30056 | 1700 | 0 | 14272 | 3000 | 5825 | 4026 | 1858 | 0.097 | 0.879
5283 | 4 | 5 | 24 | 735.1 | 0 | 1931 | 1975 | 47 | 27721 | 2999 | 0 | 14272 | 3000 | 5311 | 4083 | 1858 | 0.097 | 0.892
5283 | 4 | 6 | 1 | 60.9 | 0 | 1931 | 1975 | 47 | 26267 | 2999 | 0 | 14108 | 3000 | 5311 | 3466 | 2022 | 0.106 | 0.757
5283 | 4 | 6 | 2 | 571.6 | 0 | 1931 | 1975 | 47 | 25714 | 2999 | 0 | 13848 | 3000 | 5311 | 2663 | 2282 | 0.119 | 0.582
5283 | 4 | 6 | 3 | 833.5 | 0 | 1931 | 1975 | 47 | 25555 | 2999 | 0 | 13824 | 3000 | 5311 | 2266 | 2306 | 0.121 | 0.495
5283 | 4 | 6 | 4 | 502 | 0 | 1931 | 1975 | 47 | 25803 | 2999 | 0 | 13836 | 3000 | 5311 | 2833 | 2294 | 0.12 | 0.619
5283 | 4 | 6 | 5 | 1266.5 | 0 | 1931 | 1975 | 47 | 26758 | 2999 | 0 | 13836 | 3000 | 5311 | 3024 | 2294 | 0.12 | 0.66
5283 | 4 | 6 | 6 | 2240.6 | 0 | 1931 | 1975 | 47 | 29036 | 2999 | 0 | 13836 | 3000 | 6694 | 2945 | 2294 | 0.12 | 0.643
5283 | 4 | 6 | 7 | 280.8 | 0 | 1931 | 1975 | 47 | 32441 | 2999 | 0 | 13836 | 1700 | 13137 | 3676 | 2294 | 0.12 | 0.803
5283 | 4 | 6 | 8 | 280.8 | 0 | 1931 | 1975 | 47 | 34760 | 1745 | 0 | 13836 | 1700 | 15534 | 3991 | 2294 | 0.12 | 0.872
5283 | 4 | 6 | 9 | 280.8 | 0 | 1931 | 1975 | 47 | 35225 | 1771 | 0 | 13836 | 1700 | 16055 | 3934 | 2294 | 0.12 | 0.859
5283 | 4 | 6 | 10 | 280.8 | 0 | 1931 | 1975 | 47 | 35004 | 1762 | 0 | 13836 | 1700 | 15867 | 3901 | 2294 | 0.12 | 0.852
5283 | 4 | 6 | 11 | 280.8 | 0 | 1931 | 1975 | 47 | 34406 | 1763 | 0 | 13836 | 1700 | 15890 | 3280 | 2294 | 0.12 | 0.716
5283 | 4 | 6 | 12 | 280.8 | 0 | 1931 | 1975 | 47 | 33539 | 1700 | 0 | 13836 | 1700 | 14329 | 3451 | 2294 | 0.12 | 0.754
5283 | 4 | 6 | 13 | 280.8 | 0 | 1931 | 1975 | 47 | 32736 | 1700 | 0 | 13836 | 1700 | 13056 | 3529 | 2294 | 0.12 | 0.771
5283 | 4 | 6 | 14 | 280.8 | 0 | 1931 | 1975 | 47 | 32061 | 1700 | 0 | 13836 | 1700 | 12409 | 3502 | 2294 | 0.12 | 0.765
5283 | 4 | 6 | 15 | 280.8 | 0 | 1931 | 1975 | 47 | 31645 | 1700 | 0 | 13836 | 1700 | 12253 | 3241 | 2294 | 0.12 | 0.708
5283 | 4 | 6 | 16 | 280.8 | 0 | 1931 | 1975 | 47 | 31981 | 1700 | 0 | 13836 | 1700 | 13288 | 2935 | 2294 | 0.12 | 0.641
5283 | 4 | 6 | 17 | 280.8 | 0 | 1931 | 1975 | 47 | 33799 | 1761 | 0 | 13836 | 1700 | 15851 | 2712 | 2294 | 0.12 | 0.592
5283 | 4 | 6 | 18 | 118.4 | 0 | 1931 | 1975 | 47 | 36025 | 1879 | 0 | 13998 | 1700 | 17979 | 2810 | 2132 | 0.111 | 0.614
5283 | 4 | 6 | 23 | 1939.6 | 0 | 1931 | 1975 | 47 | 29992 | 1700 | 0 | 14137 | 3000 | 7608 | 2986 | 1993 | 0.104 | 0.652
5283 | 4 | 6 | 24 | 1939.6 | 0 | 1931 | 1975 | 47 | 27674 | 2999 | 0 | 14137 | 3000 | 5998 | 2279 | 1993 | 0.104 | 0.498
5283 | 4 | 9 | 9 | 1045.6 | 0 | 1931 | 1975 | 47 | 37489 | 2040 | 0 | 14156 | 1700 | 20983 | 186 | 1974 | 0.103 | 0.041
5283 | 4 | 9 | 10 | 4574.3 | 0 | 1931 | 1975 | 47 | 37078 | 1850 | 0 | 14156 | 1700 | 17183 | 46 | 1974 | 0.103 | 0.01
5283 | 4 | 9 | 11 | 4574.3 | 0 | 1931 | 1975 | 47 | 36402 | 1818 | 0 | 14156 | 1700 | 16541 | 12 | 1974 | 0.103 | 0.003
5283 | 4 | 9 | 12 | 4648.9 | 0 | 1931 | 1975 | 47 | 35488 | 1740 | 0 | 14081 | 1700 | 15095 | 22 | 2049 | 0.107 | 0.005
5283 | 4 | 9 | 13 | 5017.5 | 0 | 1931 | 1975 | 47 | 34682 | 1700 | 0 | 13713 | 1700 | 13866 | 52 | 2418 | 0.126 | 0.011
5283 | 4 | 9 | 14 | 5258.3 | 0 | 1931 | 1975 | 47 | 34010 | 1700 | 0 | 13472 | 1700 | 13193 | 53 | 2658 | 0.139 | 0.012
5283 | 4 | 9 | 15 | 5258.3 | 0 | 1931 | 1975 | 47 | 33582 | 1700 | 0 | 13472 | 1700 | 12758 | 60 | 2658 | 0.139 | 0.013
5283 | 4 | 9 | 16 | 5252.7 | 0 | 1931 | 1975 | 47 | 33915 | 1700 | 0 | 13477 | 1700 | 13441 | 103 | 2653 | 0.139 | 0.022
5283 | 4 | 9 | 17 | 4958.3 | 0 | 1931 | 1975 | 47 | 35759 | 1753 | 0 | 13772 | 1700 | 15773 | 136 | 2358 | 0.123 | 0.03
5283 | 4 | 9 | 18 | 4958.3 | 0 | 1931 | 1975 | 47 | 38126 | 1866 | 0 | 13772 | 1700 | 18048 | 228 | 2358 | 0.123 | 0.05
5283 | 4 | 9 | 19 | 4958.3 | 0 | 1931 | 1975 | 47 | 38416 | 1879 | 0 | 13772 | 1700 | 18297 | 270 | 2358 | 0.123 | 0.059
5283 | 4 | 9 | 20 | 4958.3 | 0 | 1931 | 1975 | 47 | 37414 | 1828 | 0 | 13772 | 1700 | 17280 | 285 | 2358 | 0.123 | 0.062
5283 | 4 | 9 | 21 | 4958.3 | 0 | 1931 | 1975 | 47 | 36064 | 1745 | 0 | 13772 | 1700 | 15612 | 211 | 2358 | 0.123 | 0.046
5283 | 4 | 9 | 22 | 5005.3 | 0 | 1931 | 1975 | 47 | 34216 | 1700 | 0 | 13725 | 1700 | 13693 | 152 | 2405 | 0.126 | 0.033
5283 | 4 | 9 | 23 | 7153.1 | 0 | 1931 | 1975 | 47 | 31665 | 1700 | 0 | 13537 | 3000 | 7460 | 194 | 2593 | 0.136 | 0.042
5283 | 4 | 9 | 24 | 6704.4 | 0 | 1931 | 1975 | 47 | 29158 | 2999 | 0 | 13537 | 3000 | 5370 | 226 | 2593 | 0.136 | 0.049
5283 | 4 | 10 | 1 | 4486.6 | 0 | 1931 | 1975 | 47 | 27117 | 2999 | 0 | 13537 | 3000 | 5370 | 403 | 2593 | 0.136 | 0.088
5283 | 4 | 10 | 2 | 4034.4 | 0 | 1931 | 1975 | 47 | 26565 | 2999 | 0 | 13537 | 3000 | 5370 | 303 | 2593 | 0.136 | 0.066
5283 | 4 | 10 | 3 | 3334.3 | 0 | 1931 | 1975 | 47 | 26415 | 2999 | 0 | 14051 | 3000 | 5370 | 339 | 2079 | 0.109 | 0.074
5283 | 4 | 10 | 4 | 3224.3 | 0 | 1931 | 1975 | 47 | 26699 | 2999 | 0 | 14033 | 3000 | 5370 | 750 | 2097 | 0.11 | 0.164
5283 | 4 | 10 | 5 | 3093.7 | 0 | 1931 | 1975 | 47 | 27782 | 2999 | 0 | 14033 | 3000 | 5370 | 1965 | 2097 | 0.11 | 0.429
5283 | 4 | 10 | 6 | 4729.4 | 0 | 1931 | 1975 | 47 | 30380 | 2999 | 0 | 14033 | 3000 | 5604 | 2693 | 2097 | 0.11 | 0.588
5283 | 4 | 10 | 7 | 2821.3 | 0 | 1931 | 1975 | 47 | 34189 | 2999 | 0 | 13981 | 1700 | 12818 | 3058 | 2149 | 0.112 | 0.668
5283 | 4 | 10 | 8 | 2923.6 | 0 | 1931 | 1975 | 47 | 36548 | 1737 | 0 | 13879 | 1700 | 15304 | 3323 | 2251 | 0.118 | 0.726
5283 | 4 | 10 | 9 | 2923.6 | 0 | 1931 | 1975 | 47 | 36764 | 1758 | 0 | 13879 | 1700 | 15723 | 3119 | 2251 | 0.118 | 0.681
5283 | 4 | 10 | 10 | 2923.6 | 0 | 1931 | 1975 | 47 | 36359 | 1738 | 0 | 13879 | 1700 | 15337 | 3101 | 2251 | 0.118 | 0.677
5283 | 4 | 10 | 11 | 2923.6 | 0 | 1931 | 1975 | 47 | 35685 | 1713 | 0 | 13879 | 1700 | 14823 | 2940 | 2251 | 0.118 | 0.642
5283 | 4 | 10 | 12 | 2790.1 | 0 | 1931 | 1975 | 47 | 34778 | 1700 | 0 | 14012 | 1700 | 13586 | 2747 | 2118 | 0.111 | 0.6
5283 | 4 | 10 | 13 | 2664.9 | 0 | 1931 | 1975 | 47 | 33975 | 1700 | 0 | 14137 | 1700 | 12287 | 2852 | 1993 | 0.104 | 0.623
5283 | 4 | 10 | 14 | 2520 | 0 | 1931 | 1975 | 47 | 33306 | 1700 | 0 | 14282 | 1700 | 12063 | 2407 | 1848 | 0.097 | 0.526
5283 | 4 | 10 | 15 | 2275.9 | 0 | 1931 | 1975 | 47 | 32881 | 1700 | 0 | 14526 | 1700 | 11905 | 2139 | 1604 | 0.084 | 0.467
5283 | 4 | 10 | 16 | 2275.9 | 0 | 1931 | 1975 | 47 | 33196 | 1700 | 0 | 14526 | 1700 | 12891 | 1861 | 1604 | 0.084 | 0.407
5283 | 4 | 10 | 17 | 2275.9 | 0 | 1931 | 1975 | 47 | 34975 | 1799 | 0 | 14526 | 1700 | 15645 | 1409 | 1604 | 0.084 | 0.308
5283 | 4 | 10 | 18 | 2275.9 | 0 | 1931 | 1975 | 47 | 37283 | 1927 | 0 | 14526 | 1700 | 18194 | 1168 | 1604 | 0.084 | 0.255
5283 | 4 | 10 | 19 | 2275.9 | 0 | 1931 | 1975 | 47 | 37582 | 1956 | 0 | 14526 | 1700 | 18783 | 877 | 1604 | 0.084 | 0.192
5283 | 4 | 10 | 20 | 2275.9 | 0 | 1931 | 1975 | 47 | 36603 | 1916 | 0 | 14526 | 1700 | 17988 | 694 | 1604 | 0.084 | 0.152
5283 | 4 | 10 | 21 | 2275.9 | 0 | 1931 | 1975 | 47 | 35286 | 1847 | 0 | 14526 | 1700 | 16610 | 362 | 1604 | 0.084 | 0.079
5283 | 4 | 10 | 22 | 2275.9 | 0 | 1931 | 1975 | 47 | 33497 | 1759 | 0 | 14526 | 1700 | 14837 | 216 | 1604 | 0.084 | 0.047
5283 | 4 | 10 | 23 | 4235.7 | 0 | 1931 | 1975 | 47 | 31033 | 1700 | 0 | 14526 | 3000 | 8713 | 238 | 1604 | 0.084 | 0.052
5283 | 4 | 10 | 24 | 4235.7 | 0 | 1931 | 1975 | 47 | 28600 | 2999 | 0 | 14526 | 3000 | 6233 | 284 | 1604 | 0.084 | 0.062
5283 | 4 | 11 | 1 | 1935.5 | 0 | 1931 | 1975 | 47 | 25492 | 2999 | 0 | 14526 | 3000 | 5302 | 407 | 1604 | 0.084 | 0.089
5283 | 4 | 11 | 2 | 1420.7 | 0 | 1931 | 1975 | 47 | 24964 | 2999 | 0 | 14515 | 3000 | 5302 | 405 | 1615 | 0.084 | 0.088
5283 | 4 | 11 | 3 | 1682.1 | 0 | 1931 | 1975 | 47 | 24819 | 2999 | 0 | 14226 | 3000 | 5302 | 288 | 1904 | 0.1 | 0.063
5283 | 4 | 11 | 4 | 1970.5 | 0 | 1931 | 1975 | 47 | 25074 | 2999 | 0 | 14226 | 3000 | 5302 | 254 | 1904 | 0.1 | 0.056
5283 | 4 | 11 | 5 | 2871.6 | 0 | 1931 | 1975 | 47 | 26053 | 2999 | 0 | 14226 | 3000 | 5302 | 332 | 1904 | 0.1 | 0.073
5283 | 4 | 11 | 6 | 4065.9 | 0 | 1931 | 1975 | 47 | 28409 | 2999 | 0 | 14226 | 3000 | 6498 | 298 | 1904 | 0.1 | 0.065
5283 | 4 | 11 | 7 | 1524.1 | 0 | 1931 | 1975 | 47 | 31892 | 2999 | 0 | 14808 | 1700 | 13835 | 213 | 1322 | 0.069 | 0.047
5283 | 4 | 11 | 8 | 1613.3 | 0 | 1931 | 1975 | 47 | 34108 | 1856 | 0 | 14719 | 1700 | 16517 | 140 | 1411 | 0.074 | 0.031
5283 | 4 | 11 | 9 | 1715.8 | 0 | 1931 | 1975 | 47 | 34381 | 1867 | 0 | 14617 | 1700 | 16872 | 57 | 1513 | 0.079 | 0.013
5283 | 4 | 11 | 10 | 1715.8 | 0 | 1931 | 1975 | 47 | 34044 | 1851 | 0 | 14617 | 1700 | 16558 | 34 | 1513 | 0.079 | 0.008
5283 | 4 | 11 | 11 | 1715.8 | 0 | 1931 | 1975 | 47 | 33419 | 1821 | 0 | 14617 | 1700 | 15952 | 16 | 1513 | 0.079 | 0.003
5283 | 4 | 11 | 12 | 1715.8 | 0 | 1931 | 1975 | 47 | 32564 | 1752 | 0 | 14617 | 1700 | 14582 | 8 | 1513 | 0.079 | 0.002
5283 | 4 | 11 | 13 | 1715.8 | 0 | 1931 | 1975 | 47 | 31796 | 1700 | 0 | 14617 | 1700 | 13425 | 5 | 1513 | 0.079 | 0.001
5283 | 4 | 11 | 14 | 1231.8 | 0 | 1931 | 1975 | 47 | 31156 | 1700 | 0 | 15101 | 1700 | 12775 | 15 | 1029 | 0.054 | 0.003
5283 | 4 | 11 | 15 | 1185.8 | 0 | 1931 | 1975 | 47 | 30746 | 1700 | 0 | 15147 | 1700 | 12347 | 33 | 983 | 0.051 | 0.007
5283 | 4 | 11 | 16 | 1185.8 | 0 | 1931 | 1975 | 47 | 31032 | 1711 | 0 | 15147 | 1700 | 13023 | 35 | 983 | 0.051 | 0.008
5283 | 4 | 11 | 17 | 1185.8 | 0 | 1931 | 1975 | 47 | 32677 | 1819 | 0 | 15147 | 1700 | 15176 | 50 | 983 | 0.051 | 0.011
5283 | 4 | 11 | 18 | 1185.8 | 0 | 1931 | 1975 | 47 | 34839 | 1927 | 0 | 15147 | 1700 | 17328 | 60 | 983 | 0.051 | 0.013
5283 | 4 | 11 | 19 | 1185.8 | 0 | 1931 | 1975 | 47 | 35144 | 1940 | 0 | 15147 | 1700 | 17594 | 99 | 983 | 0.051 | 0.022
5283 | 4 | 11 | 20 | 1185.8 | 0 | 1931 | 1975 | 47 | 34243 | 1895 | 0 | 15147 | 1700 | 16698 | 94 | 983 | 0.051 | 0.021
5283 | 4 | 11 | 21 | 1017.1 | 0 | 1931 | 1975 | 47 | 33020 | 1827 | 0 | 15315 | 1700 | 15100 | 77 | 815 | 0.043 | 0.017
5283 | 4 | 11 | 22 | 906.1 | 0 | 1931 | 1975 | 47 | 31364 | 1747 | 0 | 15426 | 1700 | 13345 | 44 | 704 | 0.037 | 0.01
5283 | 4 | 11 | 23 | 2865.9 | 0 | 1931 | 1975 | 47 | 29084 | 1700 | 0 | 15426 | 3000 | 7411 | 60 | 704 | 0.037 | 0.013
5283 | 4 | 11 | 24 | 2859.3 | 0 | 1931 | 1975 | 47 | 26826 | 2999 | 0 | 15301 | 3000 | 5302 | 43 | 829 | 0.043 | 0.009
5283 | 11 | 1 | 7 | 699.4 | 0 | 1931 | 1975 | 47 | 21114 | 1269 | 0 | 11995 | 0 | 8596 | 771 | 1752 | 0.105 | 0.168
5283 | 11 | 1 | 8 | 699.4 | 0 | 1931 | 1975 | 47 | 22728 | 1383 | 0 | 11995 | 0 | 10864 | 508 | 1752 | 0.105 | 0.111
5283 | 11 | 1 | 9 | 699.4 | 0 | 1931 | 1975 | 47 | 24002 | 1459 | 0 | 11995 | 0 | 12383 | 264 | 1752 | 0.105 | 0.058
5283 | 11 | 1 | 10 | 699.4 | 0 | 1931 | 1975 | 47 | 24967 | 1516 | 0 | 11995 | 0 | 13528 | 83 | 1752 | 0.105 | 0.018
5283 | 11 | 1 | 11 | 742 | 0 | 1931 | 1975 | 47 | 25635 | 1534 | 0 | 11952 | 0 | 13954 | 38 | 1795 | 0.107 | 0.008
5283 | 11 | 1 | 12 | 771.2 | 0 | 1931 | 1975 | 47 | 26043 | 1540 | 0 | 11923 | 0 | 14117 | 22 | 1824 | 0.109 | 0.005
5283 | 11 | 1 | 13 | 771.2 | 0 | 1931 | 1975 | 47 | 26342 | 1537 | 0 | 11923 | 0 | 14053 | 19 | 1824 | 0.109 | 0.004
5283 | 11 | 1 | 14 | 697.9 | 0 | 1931 | 1975 | 47 | 26557 | 1553 | 0 | 11996 | 0 | 14257 | 29 | 1751 | 0.105 | 0.006
5283 | 11 | 1 | 15 | 241.2 | 0 | 1931 | 1975 | 47 | 26691 | 1590 | 0 | 12453 | 0 | 14363 | 58 | 1294 | 0.077 | 0.013
5283 | 11 | 1 | 16 | 241.2 | 0 | 1931 | 1975 | 47 | 26802 | 1613 | 0 | 12453 | 0 | 14817 | 81 | 1294 | 0.077 | 0.018
5283 | 11 | 1 | 17 | 241.2 | 0 | 1931 | 1975 | 47 | 26935 | 1632 | 0 | 12453 | 0 | 15206 | 86 | 1294 | 0.077 | 0.019
5283 | 11 | 1 | 18 | 241.2 | 0 | 1931 | 1975 | 47 | 26753 | 1636 | 0 | 12453 | 0 | 15282 | 115 | 1294 | 0.077 | 0.025
5283 | 11 | 1 | 19 | 241.2 | 0 | 1931 | 1975 | 47 | 26284 | 1610 | 0 | 12453 | 0 | 14771 | 157 | 1294 | 0.077 | 0.034
5283 | 11 | 1 | 20 | 291.3 | 0 | 1931 | 1975 | 47 | 25835 | 1585 | 0 | 12403 | 0 | 14329 | 150 | 1344 | 0.08 | 0.033
5283 | 11 | 1 | 21 | 375.2 | 0 | 1931 | 1975 | 47 | 25662 | 1554 | 0 | 12319 | 0 | 13828 | 87 | 1428 | 0.085 | 0.019
5283 | 11 | 1 | 22 | 375.2 | 0 | 1931 | 1975 | 47 | 24950 | 1515 | 0 | 12319 | 0 | 13063 | 9 | 1428 | 0.085 | 0.002
5283 | 11 | 1 | 23 | 391.2 | 0 | 1931 | 1975 | 47 | 23053 | 1321 | 0 | 12319 | 1000 | 9177 | 8 | 1428 | 0.085 | 0.002
5283 | 11 | 1 | 24 | 391.2 | 0 | 1931 | 1975 | 47 | 20975 | 1218 | 0 | 12319 | 1000 | 7104 | 4 | 1428 | 0.085 | 0.001
5284 | 2 | 29 | 5 | 375.1 | 0 | 1932 | 1976 | 48 | 23617 | 1433 | 0 | 14295 | 0 | 8640 | 14 | 1611 | 0.085 | 0.003
5284 | 2 | 29 | 6 | 712.3 | 0 | 1932 | 1976 | 48 | 25810 | 1526 | 0 | 14295 | 0 | 10506 | 4 | 1611 | 0.085 | 0.001
5284 | 2 | 29 | 23 | 948.3 | 0 | 1932 | 1976 | 48 | 26508 | 1457 | 0 | 14059 | 0 | 9450 | 1758 | 1847 | 0.098 | 0.384
5284 | 2 | 29 | 24 | 948.3 | 0 | 1932 | 1976 | 48 | 24398 | 1316 | 0 | 14059 | 0 | 6638 | 2460 | 1847 | 0.098 | 0.537
5288 | 4 | 1 | 1 | 282.8 | 0 | 1936 | 1980 | 52 | 23352 | 1384 | 0 | 13926 | 0 | 8186 | 637 | 2204 | 0.115 | 0.139
5288 | 4 | 1 | 2 | 282.8 | 0 | 1936 | 1980 | 52 | 22857 | 1359 | 0 | 13926 | 0 | 7693 | 635 | 2204 | 0.115 | 0.139
5288 | 4 | 1 | 3 | 282.8 | 0 | 1936 | 1980 | 52 | 22724 | 1342 | 0 | 13926 | 0 | 7340 | 855 | 2204 | 0.115 | 0.187
5288 | 4 | 1 | 4 | 109.7 | 0 | 1936 | 1980 | 52 | 22969 | 1358 | 0 | 14099 | 0 | 7419 | 1021 | 2031 | 0.106 | 0.223
5288 | 4 | 1 | 5 | 24.1 | 0 | 1936 | 1980 | 52 | 23890 | 1412 | 0 | 14184 | 0 | 8382 | 979 | 1946 | 0.102 | 0.214
5288 | 4 | 1 | 6 | 87.7 | 0 | 1936 | 1980 | 52 | 26067 | 1522 | 0 | 14121 | 0 | 10667 | 871 | 2009 | 0.105 | 0.19
5288 | 4 | 1 | 7 | 303.8 | 0 | 1936 | 1980 | 52 | 29241 | 1656 | 0 | 13905 | 0 | 13656 | 1056 | 2225 | 0.116 | 0.231
5288 | 4 | 1 | 8 | 303.8 | 0 | 1936 | 1980 | 52 | 31270 | 1744 | 0 | 13905 | 0 | 15404 | 1337 | 2225 | 0.116 | 0.292
5288 | 4 | 1 | 9 | 303.8 | 0 | 1936 | 1980 | 52 | 31532 | 1767 | 0 | 13905 | 0 | 15881 | 1122 | 2225 | 0.116 | 0.245
5288 | 4 | 1 | 10 | 303.8 | 0 | 1936 | 1980 | 52 | 31255 | 1752 | 0 | 13905 | 0 | 15583 | 1143 | 2225 | 0.116 | 0.25
5288 | 4 | 1 | 11 | 360.5 | 0 | 1936 | 1980 | 52 | 30722 | 1717 | 0 | 13848 | 0 | 14948 | 1245 | 2282 | 0.119 | 0.272
5288 | 4 | 1 | 12 | 59.4 | 0 | 1936 | 1980 | 52 | 29979 | 1705 | 0 | 14149 | 0 | 14287 | 1163 | 1981 | 0.104 | 0.254
5288 | 5 | 1 | 4 | 248.5 | 0 | 1936 | 1980 | 52 | 24112 | 2999 | 0 | 15000 | 3000 | 5525 | 154 | 1104 | 0.058 | 0.034
5288 | 5 | 1 | 5 | 1249.8 | 0 | 1936 | 1980 | 52 | 25128 | 2999 | 0 | 15000 | 3000 | 5525 | 169 | 1104 | 0.058 | 0.037
5288 | 5 | 1 | 6 | 1398.9 | 0 | 1936 | 1980 | 52 | 27564 | 2999 | 0 | 15000 | 3000 | 7888 | 92 | 1104 | 0.058 | 0.02
5288 | 5 | 2 | 2 | 1064.4 | 0 | 1936 | 1980 | 52 | 24126 | 2999 | 0 | 14325 | 3000 | 5552 | 0 | 1779 | 0.093 | 0
5288 | 5 | 2 | 3 | 995.8 | 0 | 1936 | 1980 | 52 | 24031 | 2999 | 0 | 14325 | 3000 | 5525 | 0 | 1779 | 0.093 | 0
5288 | 5 | 2 | 4 | 1546.5 | 0 | 1936 | 1980 | 52 | 24315 | 2999 | 0 | 14050 | 3000 | 5525 | 8 | 2053 | 0.107 | 0.002
5288 | 5 | 2 | 5 | 3115.4 | 0 | 1936 | 1980 | 52 | 25327 | 2999 | 0 | 13495 | 3000 | 5525 | 7 | 2609 | 0.137 | 0.002
5288 | 5 | 2 | 6 | 3444.1 | 0 | 1936 | 1980 | 52 | 27745 | 2999 | 0 | 13495 | 3000 | 7609 | 12 | 2609 | 0.137 | 0.003
5288 | 5 | 2 | 7 | 1510.1 | 0 | 1936 | 1980 | 52 | 31214 | 2999 | 0 | 13495 | 1700 | 14888 | 2 | 2609 | 0.137 | 0.001
5288 | 5 | 2 | 8 | 1510.1 | 0 | 1936 | 1980 | 52 | 33277 | 1811 | 0 | 13495 | 1700 | 17336 | 9 | 2609 | 0.137 | 0.002
5288 | 5 | 2 | 9 | 1510.1 | 0 | 1936 | 1980 | 52 | 33414 | 1818 | 0 | 13495 | 1700 | 17468 | 14 | 2609 | 0.137 | 0.003
5288 | 5 | 2 | 10 | 1510.1 | 0 | 1936 | 1980 | 52 | 32950 | 1793 | 0 | 13495 | 1700 | 16970 | 48 | 2609 | 0.137 | 0.01
5288 | 5 | 2 | 11 | 1510.1 | 0 | 1936 | 1980 | 52 | 32239 | 1759 | 0 | 13495 | 1700 | 16278 | 29 | 2609 | 0.137 | 0.006
5288 | 5 | 2 | 12 | 1530.8 | 0 | 1936 | 1980 | 52 | 31339 | 1700 | 0 | 13474 | 1700 | 14759 | 73 | 2629 | 0.138 | 0.016
5288 | 5 | 2 | 13 | 1842.8 | 0 | 1936 | 1980 | 52 | 30541 | 1700 | 0 | 13162 | 1700 | 13601 | 93 | 2941 | 0.154 | 0.02
5288 | 5 | 2 | 14 | 1610.1 | 0 | 1936 | 1980 | 52 | 29871 | 1700 | 0 | 13395 | 1700 | 12927 | 97 | 2709 | 0.142 | 0.021
5288 | 5 | 2 | 15 | 1610.1 | 0 | 1936 | 1980 | 52 | 29389 | 1700 | 0 | 13395 | 1700 | 12457 | 86 | 2709 | 0.142 | 0.019
5288 | 5 | 2 | 16 | 1214.3 | 0 | 1936 | 1980 | 52 | 29483 | 1700 | 0 | 13791 | 1700 | 12840 | 136 | 2313 | 0.121 | 0.03
5288 | 5 | 2 | 17 | 1175.1 | 0 | 1936 | 1980 | 52 | 30567 | 1700 | 0 | 13830 | 1700 | 14449 | 185 | 2274 | 0.119 | 0.041
5288 | 5 | 2 | 18 | 1175.1 | 0 | 1936 | 1980 | 52 | 32550 | 1792 | 0 | 13830 | 1700 | 16470 | 147 | 2274 | 0.119 | 0.032
5288 | 5 | 2 | 19 | 1175.1 | 0 | 1936 | 1980 | 52 | 33399 | 1831 | 0 | 13830 | 1700 | 17250 | 217 | 2274 | 0.119 | 0.047
5288 | 5 | 2 | 20 | 1175.1 | 0 | 1936 | 1980 | 52 | 32900 | 1803 | 0 | 13830 | 1700 | 16703 | 265 | 2274 | 0.119 | 0.058
5288 | 5 | 2 | 21 | 1175.1 | 0 | 1936 | 1980 | 52 | 31811 | 1725 | 0 | 13830 | 1700 | 15145 | 342 | 2274 | 0.119 | 0.075
5288 | 5 | 2 | 22 | 1175.1 | 0 | 1936 | 1980 | 52 | 30080 | 1700 | 0 | 13830 | 1700 | 13203 | 422 | 2274 | 0.119 | 0.092
5288 | 5 | 2 | 23 | 3109.1 | 0 | 1936 | 1980 | 52 | 27850 | 1700 | 0 | 13830 | 3000 | 7361 | 366 | 2274 | 0.119 | 0.08
5288 | 5 | 2 | 24 | 2843.8 | 0 | 1936 | 1980 | 52 | 25748 | 2999 | 0 | 13830 | 3000 | 5525 | 364 | 2274 | 0.119 | 0.08
5288 | 5 | 3 | 5 | 831.7 | 0 | 1936 | 1980 | 52 | 23398 | 2999 | 0 | 13830 | 3000 | 5505 | 47 | 2274 | 0.119 | 0.01
5288 | 5 | 3 | 6 | 992.2 | 0 | 1936 | 1980 | 52 | 25575 | 2999 | 0 | 13830 | 3000 | 7527 | 42 | 2274 | 0.119 | 0.009
5329 | 4 | 17 | 1 | 278.8 | 0 | 1977 | 1944 | 16 | 27013 | 1465 | 0 | 15085 | 3000 | 8179 | 149 | 1045 | 0.055 | 0.033
5329 | 4 | 17 | 2 | 278.8 | 0 | 1977 | 1944 | 16 | 26476 | 2999 | 0 | 15085 | 3000 | 7627 | 164 | 1045 | 0.055 | 0.036
5329 | 4 | 17 | 3 | 278.8 | 0 | 1977 | 1944 | 16 | 26341 | 2999 | 0 | 15085 | 3000 | 7430 | 226 | 1045 | 0.055 | 0.049
5329 | 4 | 17 | 4 | 278.8 | 0 | 1977 | 1944 | 16 | 26634 | 2999 | 0 | 15085 | 3000 | 7588 | 361 | 1045 | 0.055 | 0.079
5329 | 4 | 17 | 5 | 345 | 0 | 1977 | 1944 | 16 | 27731 | 2999 | 0 | 15019 | 3000 | 8391 | 655 | 1111 | 0.058 | 0.143
5329 | 4 | 17 | 6 | 432.8 | 0 | 1977 | 1944 | 16 | 30372 | 2999 | 0 | 14931 | 3000 | 10557 | 1130 | 1199 | 0.063 | 0.247
5329 | 4 | 18 | 23 | 2315 | 0 | 1977 | 1944 | 16 | 33004 | 1700 | 0 | 15130 | 3000 | 10737 | 1501 | 1000 | 0.052 | 0.328
5329 | 4 | 18 | 24 | 2366 | 0 | 1977 | 1944 | 16 | 30457 | 2999 | 0 | 15130 | 3000 | 7944 | 1696 | 1000 | 0.052 | 0.371
5336 | 5 | 1 | 6 | 464 | 0 | 1984 | 1951 | 23 | 33292 | 2999 | 0 | 14763 | 3000 | 14838 | 43 | 1341 | 0.07 | 0.009
5345 | 4 | 3 | 7 | 1928.7 | 0 | 1993 | 1960 | 32 | 35427 | 2999 | 0 | 15350 | 1700 | 15789 | 848 | 780 | 0.041 | 0.185
5345 | 4 | 3 | 8 | 3806.9 | 0 | 1993 | 1960 | 32 | 37921 | 1912 | 0 | 15350 | 1700 | 16741 | 903 | 780 | 0.041 | 0.197
5345 | 4 | 3 | 9 | 3806.9 | 0 | 1993 | 1960 | 32 | 38281 | 1932 | 0 | 15350 | 1700 | 17144 | 861 | 780 | 0.041 | 0.188
5345 | 4 | 3 | 10 | 3806.9 | 0 | 1993 | 1960 | 32 | 37960 | 1919 | 0 | 15350 | 1700 | 16899 | 784 | 780 | 0.041 | 0.171
5345 | 4 | 3 | 11 | 3806.9 | 0 | 1993 | 1960 | 32 | 37305 | 1894 | 0 | 15350 | 1700 | 16388 | 641 | 780 | 0.041 | 0.14
5345 | 4 | 3 | 12 | 3806.9 | 0 | 1993 | 1960 | 32 | 36384 | 1824 | 0 | 15350 | 1700 | 14987 | 598 | 780 | 0.041 | 0.131
5345 | 4 | 3 | 13 | 3806.9 | 0 | 1993 | 1960 | 32 | 35557 | 1762 | 0 | 15350 | 1700 | 13745 | 620 | 780 | 0.041 | 0.136
5345 | 4 | 3 | 14 | 3806.9 | 0 | 1993 | 1960 | 32 | 34865 | 1734 | 0 | 15350 | 1700 | 13193 | 481 | 780 | 0.041 | 0.105
5345 | 4 | 3 | 15 | 3806.9 | 0 | 1993 | 1960 | 32 | 34445 | 1721 | 0 | 15350 | 1700 | 12939 | 315 | 780 | 0.041 | 0.069
5345 | 4 | 3 | 16 | 3806.9 | 0 | 1993 | 1960 | 32 | 34845 | 1755 | 0 | 15350 | 1700 | 13619 | 427 | 780 | 0.041 | 0.093
5345 | 4 | 3 | 17 | 3806.9 | 0 | 1993 | 1960 | 32 | 36906 | 1880 | 0 | 15350 | 1700 | 16113 | 517 | 780 | 0.041 | 0.113
5345 | 4 | 3 | 18 | 3806.9 | 0 | 1993 | 1960 | 32 | 39331 | 2004 | 0 | 15350 | 1700 | 18592 | 463 | 780 | 0.041 | 0.101
5345 | 4 | 3 | 19 | 3806.9 | 0 | 1993 | 1960 | 32 | 39473 | 2015 | 0 | 15350 | 1700 | 18812 | 385 | 780 | 0.041 | 0.084
5345 | 4 | 3 | 20 | 3768.4 | 0 | 1993 | 1960 | 32 | 38391 | 1965 | 0 | 15389 | 1700 | 17758 | 357 | 741 | 0.039 | 0.078
5345 | 4 | 3 | 21 | 3672.8 | 0 | 1993 | 1960 | 32 | 37017 | 1865 | 0 | 15484 | 1700 | 15630 | 718 | 646 | 0.034 | 0.157
5345 | 4 | 3 | 22 | 3672.8 | 0 | 1993 | 1960 | 32 | 35155 | 1755 | 0 | 15484 | 1700 | 13423 | 933 | 646 | 0.034 | 0.204
5345 | 4 | 3 | 23 | 5632.6 | 0 | 1993 | 1960 | 32 | 32541 | 1700 | 0 | 15484 | 3000 | 7186 | 918 | 646 | 0.034 | 0.2
5345 | 4 | 3 | 24 | 4645 | 0 | 1993 | 1960 | 32 | 29947 | 2999 | 0 | 15484 | 3000 | 5407 | 1090 | 646 | 0.034 | 0.238
5345 | 4 | 4 | 1 | 2881.2 | 0 | 1993 | 1960 | 32 | 28952 | 2999 | 0 | 15484 | 3000 | 5407 | 1859 | 646 | 0.034 | 0.406
5345 | 4 | 4 | 2 | 2402.4 | 0 | 1993 | 1960 | 32 | 28340 | 2999 | 0 | 15484 | 3000 | 5407 | 1725 | 646 | 0.034 | 0.377
5345 | 4 | 4 | 3 | 2316.9 | 0 | 1993 | 1960 | 32 | 28162 | 2999 | 0 | 15532 | 3000 | 5407 | 1585 | 598 | 0.031 | 0.346
5345 | 4 | 4 | 4 | 2353.4 | 0 | 1993 | 1960 | 32 | 28446 | 2999 | 0 | 16014 | 3000 | 5407 | 1350 | 116 | 0.006 | 0.295
5345 | 4 | 4 | 5 | 3772.2 | 0 | 1993 | 1960 | 32 | 29552 | 2999 | 0 | 16014 | 3000 | 5407 | 1038 | 116 | 0.006 | 0.227
5345 | 4 | 4 | 6 | 5687.3 | 0 | 1993 | 1960 | 32 | 32196 | 2999 | 0 | 16014 | 3000 | 6505 | 669 | 116 | 0.006 | 0.146
5345 | 4 | 4 | 7 | 3727.5 | 0 | 1993 | 1960 | 32 | 36092 | 2999 | 0 | 16014 | 1700 | 14410 | 429 | 116 | 0.006 | 0.094
5345 | 4 | 4 | 8 | 3727.5 | 0 | 1993 | 1960 | 32 | 38619 | 1999 | 0 | 16014 | 1700 | 17566 | 192 | 116 | 0.006 | 0.042
5345 | 4 | 4 | 9 | 3727.5 | 0 | 1993 | 1960 | 32 | 38982 | 2021 | 0 | 16014 | 1700 | 18009 | 112 | 116 | 0.006 | 0.025
5345 | 4 | 4 | 10 | 4063.5 | 0 | 1993 | 1960 | 32 | 38649 | 1983 | 0 | 15678 | 1700 | 17715 | 73 | 452 | 0.024 | 0.016
5345 | 4 | 4 | 11 | 4246.4 | 0 | 1993 | 1960 | 32 | 37971 | 1938 | 0 | 15496 | 1700 | 17063 | 47 | 635 | 0.033 | 0.01
5345 | 4 | 4 | 12 | 4250 | 0 | 1993 | 1960 | 32 | 37023 | 1858 | 0 | 15492 | 1700 | 15481 | 158 | 638 | 0.033 | 0.035
5345 | 4 | 4 | 13 | 4245.5 | 0 | 1993 | 1960 | 32 | 36169 | 1794 | 0 | 15496 | 1700 | 14185 | 208 | 634 | 0.033 | 0.046
5345 | 4 | 4 | 14 | 4245.5 | 0 | 1993 | 1960 | 32 | 35457 | 1753 | 0 | 15496 | 1700 | 13373 | 308 | 634 | 0.033 | 0.067
5345 | 4 | 4 | 15 | 4245.5 | 0 | 1993 | 1960 | 32 | 35022 | 1723 | 0 | 15496 | 1700 | 12767 | 479 | 634 | 0.033 | 0.105
5345 | 4 | 4 | 16 | 4245.5 | 0 | 1993 | 1960 | 32 | 35412 | 1759 | 0 | 15496 | 1700 | 13483 | 545 | 634 | 0.033 | 0.119
5345 | 4 | 4 | 17 | 4245.5 | 0 | 1993 | 1960 | 32 | 37461 | 1882 | 0 | 15496 | 1700 | 15947 | 653 | 634 | 0.033 | 0.143
5345 | 4 | 4 | 18 | 4245.5 | 0 | 1993 | 1960 | 32 | 39901 | 2006 | 0 | 15496 | 1700 | 18419 | 621 | 634 | 0.033 | 0.136
5345 | 4 | 4 | 19 | 4245.5 | 0 | 1993 | 1960 | 32 | 40056 | 2002 | 0 | 15496 | 1700 | 18341 | 854 | 634 | 0.033 | 0.187
5345 | 4 | 4 | 20 | 4245.5 | 0 | 1993 | 1960 | 32 | 38954 | 1919 | 0 | 15496 | 1700 | 16677 | 1416 | 634 | 0.033 | 0.309
5345 | 4 | 4 | 21 | 4245.5 | 0 | 1993 | 1960 | 32 | 37568 | 1836 | 0 | 15496 | 1700 | 15030 | 1285 | 634 | 0.033 | 0.281
5345 | 4 | 4 | 22 | 4245.5 | 0 | 1993 | 1960 | 32 | 35717 | 1737 | 0 | 15496 | 1700 | 13036 | 1297 | 634 | 0.033 | 0.283
5345 | 4 | 4 | 23 | 6205.3 | 0 | 1993 | 1960 | 32 | 33122 | 1700 | 0 | 15496 | 3000 | 7325 | 775 | 634 | 0.033 | 0.169
5345 | 4 | 4 | 24 | 6011.8 | 0 | 1993 | 1960 | 32 | 30524 | 2999 | 0 | 15496 | 3000 | 5407 | 288 | 634 | 0.033 | 0.063
5345 | 4 | 5 | 1 | 795.3 | 0 | 1993 | 1960 | 32 | 26005 | 2999 | 0 | 15496 | 3000 | 5358 | 1035 | 634 | 0.033 | 0.226
5345 | 4 | 5 | 2 | 261.8 | 0 | 1993 | 1960 | 32 | 25444 | 2999 | 0 | 15496 | 3000 | 5358 | 1007 | 634 | 0.033 | 0.22
5345 | 4 | 5 | 4 | 133.4 | 0 | 1993 | 1960 | 32 | 25539 | 2999 | 0 | 15496 | 3000 | 5358 | 1231 | 634 | 0.033 | 0.269
5345 | 4 | 5 | 5 | 1149.7 | 0 | 1993 | 1960 | 32 | 26510 | 2999 | 0 | 15496 | 3000 | 5358 | 1186 | 634 | 0.033 | 0.259
5345 | 4 | 5 | 6 | 1843.9 | 0 | 1993 | 1960 | 32 | 28831 | 2999 | 0 | 15496 | 3000 | 6720 | 1450 | 634 | 0.033 | 0.317
5345 | 4 | 5 | 9 | 127.1 | 0 | 1993 | 1960 | 32 | 34939 | 1901 | 0 | 15253 | 1700 | 16670 | 1770 | 877 | 0.046 | 0.387
5345 | 4 | 5 | 10 | 129.1 | 0 | 1993 | 1960 | 32 | 34675 | 1888 | 0 | 15251 | 1700 | 16406 | 1770 | 879 | 0.046 | 0.387
5345 | 4 | 5 | 11 | 129.1 | 0 | 1993 | 1960 | 32 | 34074 | 1865 | 0 | 15251 | 1700 | 15954 | 1621 | 879 | 0.046 | 0.354
5345 | 4 | 5 | 12 | 129.1 | 0 | 1993 | 1960 | 32 | 33219 | 1811 | 0 | 15251 | 1700 | 14859 | 1338 | 879 | 0.046 | 0.292
5345 | 4 | 5 | 13 | 129.1 | 0 | 1993 | 1960 | 32 | 32439 | 1746 | 0 | 15251 | 1700 | 13574 | 1451 | 879 | 0.046 | 0.317
5345 | 4 | 5 | 14 | 129.1 | 0 | 1993 | 1960 | 32 | 31787 | 1725 | 0 | 15251 | 1700 | 13148 | 1224 | 879 | 0.046 | 0.267
5345 | 4 | 5 | 15 | 129.1 | 0 | 1993 | 1960 | 32 | 31384 | 1713 | 0 | 15251 | 1700 | 12914 | 1056 | 879 | 0.046 | 0.231
5345 | 4 | 5 | 16 | 129.1 | 0 | 1993 | 1960 | 32 | 31723 | 1757 | 0 | 15251 | 1700 | 13782 | 919 | 879 | 0.046 | 0.201
5345 | 4 | 5 | 17 | 129.1 | 0 | 1993 | 1960 | 32 | 33535 | 1869 | 0 | 15251 | 1700 | 16034 | 1001 | 879 | 0.046 | 0.219
5345 | 4 | 5 | 18 | 129.1 | 0 | 1993 | 1960 | 32 | 35722 | 1977 | 0 | 15251 | 1700 | 18197 | 1026 | 879 | 0.046 | 0.224
5345 | 4 | 5 | 19 | 279.5 | 0 | 1993 | 1960 | 32 | 35878 | 1966 | 0 | 15101 | 1700 | 18177 | 1202 | 1029 | 0.054 | 0.262
5345 | 4 | 5 | 20 | 408 | 0 | 1993 | 1960 | 32 | 34892 | 1893 | 0 | 14973 | 1700 | 16889 | 1504 | 1158 | 0.061 | 0.328
5345 | 4 | 5 | 21 | 341.4 | 0 | 1993 | 1960 | 32 | 33650 | 1792 | 0 | 15039 | 1700 | 14788 | 1970 | 1091 | 0.057 | 0.43
5345 | 4 | 5 | 22 | 163 | 0 | 1993 | 1960 | 32 | 32004 | 1700 | 0 | 15218 | 1700 | 12344 | 2638 | 913 | 0.048 | 0.576
5345 | 4 | 5 | 23 | 2122.7 | 0 | 1993 | 1960 | 32 | 29707 | 1700 | 0 | 15218 | 3000 | 6073 | 2973 | 913 | 0.048 | 0.649
5345 | 4 | 5 | 24 | 475 | 0 | 1993 | 1960 | 32 | 27400 | 2999 | 0 | 15103 | 3000 | 5358 | 3143 | 1027 | 0.054 | 0.687
5353 | 9 | 15 | 1 | 132.5 | 0 | 2001 | 1968 | 40 | 18266 | 1005 | 0 | 9231 | 1000 | 7174 | 555 | 1667 | 0.12 | 0.121
5353 | 9 | 15 | 6 | 518.4 | 0 | 2001 | 1968 | 40 | 18719 | 997 | 0 | 9231 | 1000 | 6844 | 952 | 1667 | 0.12 | 0.208
5353 | 9 | 15 | 7 | 508.4 | 0 | 2001 | 1968 | 40 | 20468 | 1172 | 0 | 9231 | 0 | 10527 | 892 | 1667 | 0.12 | 0.195
5353 | 9 | 15 | 8 | 508.4 | 0 | 2001 | 1968 | 40 | 22112 | 1283 | 0 | 9231 | 0 | 12745 | 710 | 1667 | 0.12 | 0.155
5353 | 9 | 15 | 9 | 508.4 | 0 | 2001 | 1968 | 40 | 23123 | 1330 | 0 | 9231 | 0 | 13668 | 797 | 1667 | 0.12 | 0.174
5353 | 9 | 15 | 10 | 508.4 | 0 | 2001 | 1968 | 40 | 23765 | 1365 | 0 | 9231 | 0 | 14374 | 734 | 1667 | 0.12 | 0.16
5353 | 9 | 15 | 11 | 508.4 | 0 | 2001 | 1968 | 40 | 24115 | 1370 | 0 | 9231 | 0 | 14471 | 739 | 1667 | 0.12 | 0.161
5353 | 9 | 15 | 12 | 508.4 | 0 | 2001 | 1968 | 40 | 24202 | 1354 | 0 | 9231 | 0 | 14154 | 868 | 1667 | 0.12 | 0.19
5353 | 9 | 15 | 13 | 508.4 | 0 | 2001 | 1968 | 40 | 24202 | 1333 | 0 | 9231 | 0 | 13729 | 901 | 1667 | 0.12 | 0.197
5353 | 9 | 15 | 14 | 508.4 | 0 | 2001 | 1968 | 40 | 24138 | 1330 | 0 | 9231 | 0 | 13676 | 890 | 1667 | 0.12 | 0.194
5353 | 9 | 15 | 15 | 508.4 | 0 | 2001 | 1968 | 40 | 24041 | 1315 | 0 | 9231 | 0 | 13374 | 1095 | 1667 | 0.12 | 0.239
5353 | 9 | 15 | 16 | 508.4 | 0 | 2001 | 1968 | 40 | 24008 | 1315 | 0 | 9231 | 0 | 13377 | 1451 | 1667 | 0.12 | 0.317
5353 | 9 | 15 | 17 | 508.4 | 0 | 2001 | 1968 | 40 | 24060 | 1316 | 0 | 9231 | 0 | 13390 | 1751 | 1667 | 0.12 | 0.383
5353 | 9 | 15 | 18 | 508.4 | 0 | 2001 | 1968 | 40 | 23999 | 1316 | 0 | 9231 | 0 | 13406 | 1936 | 1667 | 0.12 | 0.423
5353 | 9 | 15 | 19 | 508.4 | 0 | 2001 | 1968 | 40 | 23556 | 1290 | 0 | 9231 | 0 | 12873 | 2026 | 1667 | 0.12 | 0.442
5353 | 9 | 15 | 20 | 508.4 | 0 | 2001 | 1968 | 40 | 23241 | 1275 | 0 | 9231 | 0 | 12585 | 1999 | 1667 | 0.12 | 0.437
5353 | 9 | 15 | 21 | 508.4 | 0 | 2001 | 1968 | 40 | 23395 | 1221 | 0 | 9231 | 0 | 11502 | 2843 | 1667 | 0.12 | 0.621
5353 | 9 | 15 | 22 | 508.4 | 0 | 2001 | 1968 | 40 | 23173 | 1220 | 0 | 9231 | 0 | 11480 | 2513 | 1667 | 0.12 | 0.549
5353 | 9 | 15 | 23 | 518.4 | 0 | 2001 | 1968 | 40 | 21519 | 1025 | 0 | 9231 | 1000 | 7572 | 3024 | 1667 | 0.12 | 0.66
5353 | 9 | 15 | 24 | 240.7 | 0 | 2001 | 1968 | 40 | 19528 | 997 | 0 | 9322 | 1000 | 6700 | 2090 | 1575 | 0.113 | 0.457
5353 | 9 | 16 | 7 | 265.4 | 0 | 2001 | 1968 | 40 | 20349 | 1183 | 0 | 9463 | 0 | 10415 | 895 | 1434 | 0.103 | 0.196
5353 | 9 | 16 | 8 | 265.4 | 0 | 2001 | 1968 | 40 | 21992 | 1297 | 0 | 9463 | 0 | 12696 | 649 | 1434 | 0.103 | 0.142
5353 | 9 | 16 | 9 | 265.3 | 0 | 2001 | 1968 | 40 | 23004 | 1348 | 0 | 9463 | 0 | 13717 | 640 | 1434 | 0.103 | 0.14
5353 | 9 | 16 | 10 | 265.3 | 0 | 2001 | 1968 | 40 | 23653 | 1376 | 0 | 9463 | 0 | 14272 | 734 | 1434 | 0.103 | 0.16
5353 | 9 | 16 | 11 | 265.3 | 0 | 2001 | 1968 | 40 | 24015 | 1379 | 0 | 9463 | 0 | 14330 | 790 | 1434 | 0.103 | 0.173
5353 | 9 | 16 | 12 | 265.3 | 0 | 2001 | 1968 | 40 | 24115 | 1380 | 0 | 9463 | 0 | 14351 | 594 | 1434 | 0.103 | 0.13
5353 | 9 | 16 | 13 | 265.4 | 0 | 2001 | 1968 | 40 | 24124 | 1350 | 0 | 9463 | 0 | 13750 | 812 | 1434 | 0.103 | 0.177
5353 | 9 | 16 | 14 | 253.5 | 0 | 2001 | 1968 | 40 | 24070 | 1351 | 0 | 9475 | 0 | 13747 | 761 | 1422 | 0.102 | 0.166
5353 | 9 | 16 | 15 | 233.8 | 0 | 2001 | 1968 | 40 | 23979 | 1344 | 0 | 9495 | 0 | 13578 | 839 | 1403 | 0.101 | 0.183
5353 | 9 | 16 | 16 | 229.3 | 0 | 2001 | 1968 | 40 | 23950 | 1352 | 0 | 9499 | 0 | 13751 | 1030 | 1398 | 0.101 | 0.225
5353 | 9 | 16 | 17 | 93.5 | 0 | 2001 | 1968 | 40 | 24002 | 1342 | 0 | 9635 | 0 | 13359 | 1735 | 1262 | 0.091 | 0.379
5353 | 9 | 16 | 18 | 93.5 | 0 | 2001 | 1968 | 40 | 23936 | 1338 | 0 | 9635 | 0 | 13279 | 2010 | 1262 | 0.091 | 0.439
5363 | 4 | 3 | 5 | 271 | 0 | 1931 | 1978 | 50 | 23616 | 2999 | 0 | 14336 | 3000 | 5356 | 332 | 1794 | 0.094 | 0.073
5363 | 4 | 3 | 6 | 786.1 | 0 | 1931 | 1978 | 50 | 25746 | 2999 | 0 | 14669 | 3000 | 6672 | 298 | 1461 | 0.076 | 0.065
5363 | 11 | 1 | 18 | 1036.6 | 0 | 1931 | 1978 | 50 | 26737 | 1566 | 0 | 11709 | 0 | 14929 | 400 | 2038 | 0.122 | 0.087
5363 | 11 | 1 | 19 | 1237.3 | 0 | 1931 | 1978 | 50 | 26268 | 1497 | 0 | 11709 | 0 | 13556 | 1104 | 2038 | 0.122 | 0.241
5363 | 11 | 1 | 20 | 1099.9 | 0 | 1931 | 1978 | 50 | 25820 | 1465 | 0 | 11847 | 0 | 12708 | 1504 | 1900 | 0.113 | 0.329
5363 | 11 | 1 | 21 | 948.3 | 0 | 1931 | 1978 | 50 | 25647 | 1451 | 0 | 11998 | 0 | 12224 | 1423 | 1749 | 0.104 | 0.311
5363 | 11 | 1 | 22 | 948.3 | 0 | 1931 | 1978 | 50 | 24935 | 1398 | 0 | 11998 | 0 | 11165 | 1639 | 1749 | 0.104 | 0.358
5363 | 11 | 1 | 23 | 964.2 | 0 | 1931 | 1978 | 50 | 23039 | 1192 | 0 | 11998 | 1000 | 7036 | 1883 | 1749 | 0.104 | 0.411
5363 | 11 | 1 | 24 | 14.3 | 0 | 1931 | 1978 | 50 | 20963 | 1125 | 0 | 11998 | 1000 | 5711 | 2083 | 1749 | 0.104 | 0.455
5363 | 11 | 2 | 1 | 730.8 | 0 | 1931 | 1978 | 50 | 19339 | 1090 | 0 | 11490 | 1000 | 5711 | 250 | 2257 | 0.135 | 0.055
5363 | 11 | 2 | 6 | 249.8 | 0 | 1931 | 1978 | 50 | 19186 | 1119 | 0 | 11913 | 1000 | 5711 | 156 | 1834 | 0.11 | 0.034
5363 | 11 | 2 | 7 | 418.6 | 0 | 1931 | 1978 | 50 | 20531 | 1289 | 0 | 11913 | 0 | 9100 | 47 | 1834 | 0.11 | 0.01
5363 | 11 | 2 | 8 | 418.6 | 0 | 1931 | 1978 | 50 | 22129 | 1390 | 0 | 11913 | 0 | 11131 | 5 | 1834 | 0.11 | 0.001
5363 | 11 | 2 | 9 | 418.6 | 0 | 1931 | 1978 | 50 | 23505 | 1459 | 0 | 11913 | 0 | 12511 | 1 | 1834 | 0.11 | 0
5363 | 11 | 3 | 24 | 76 | 0 | 1931 | 1978 | 50 | 20977 | 1239 | 0 | 12661 | 1000 | 7053 | 30 | 1086 | 0.065 | 0.007
5363 | 11 | 10 | 18 | 621.8 | 0 | 1931 | 1978 | 50 | 26490 | 1539 | 0 | 11209 | 0 | 15093 | 905 | 2538 | 0.152 | 0.198
5363 | 11 | 10 | 19 | 823.2 | 0 | 1931 | 1978 | 50 | 26197 | 1516 | 0 | 11369 | 0 | 14412 | 931 | 2378 | 0.142 | 0.203
5363 | 11 | 10 | 20 | 789.1 | 0 | 1931 | 1978 | 50 | 25888 | 1505 | 0 | 11403 | 0 | 14137 | 897 | 2344 | 0.14 | 0.196
5363 | 11 | 10 | 21 | 789.1 | 0 | 1931 | 1978 | 50 | 25669 | 1464 | 0 | 11403 | 0 | 13317 | 1107 | 2344 | 0.14 | 0.242
5363 | 11 | 10 | 22 | 789.1 | 0 | 1931 | 1978 | 50 | 24810 | 1423 | 0 | 11403 | 0 | 12498 | 936 | 2344 | 0.14 | 0.204
5363 | 11 | 10 | 23 | 805.1 | 0 | 1931 | 1978 | 50 | 22892 | 1230 | 0 | 11403 | 1000 | 8626 | 901 | 2344 | 0.14 | 0.197
5363 | 11 | 10 | 24 | 805.1 | 0 | 1931 | 1978 | 50 | 20878 | 1119 | 0 | 11403 | 1000 | 6406 | 1106 | 2344 | 0.14 | 0.242
5363 | 11 | 11 | 6 | 78.8 | 0 | 1931 | 1978 | 50 | 19208 | 1093 | 0 | 11557 | 1000 | 5671 | 744 | 2190 | 0.131 | 0.162
5363 | 11 | 11 | 7 | 106.2 | 0 | 1931 | 1978 | 50 | 20615 | 1274 | 0 | 11557 | 0 | 9294 | 604 | 2190 | 0.131 | 0.132
5363 | 11 | 11 | 8 | 106.2 | 0 | 1931 | 1978 | 50 | 22174 | 1375 | 0 | 11557 | 0 | 11329 | 521 | 2190 | 0.131 | 0.114
5363 | 11 | 11 | 9 | 106.2 | 0 | 1931 | 1978 | 50 | 23496 | 1448 | 0 | 11557 | 0 | 12783 | 389 | 2190 | 0.131 | 0.085
5363 | 11 | 11 | 10 | 106.2 | 0 | 1931 | 1978 | 50 | 24467 | 1498 | 0 | 11557 | 0 | 13780 | 363 | 2190 | 0.131 | 0.079
5363 | 11 | 11 | 11 | 106.2 | 0 | 1931 | 1978 | 50 | 25092 | 1514 | 0 | 11557 | 0 | 14103 | 377 | 2190 | 0.131 | 0.082
5363 | 11 | 11 | 12 | 106.2 | 0 | 1931 | 1978 | 50 | 25453 | 1513 | 0 | 11557 | 0 | 14085 | 495 | 2190 | 0.131 | 0.108
5363 | 11 | 11 | 13 | 106.2 | 0 | 1931 | 1978 | 50 | 25704 | 1504 | 0 | 11557 | 0 | 13905 | 560 | 2190 | 0.131 | 0.122
5363 | 11 | 11 | 14 | 106.2 | 0 | 1931 | 1978 | 50 | 25880 | 1510 | 0 | 11557 | 0 | 14011 | 629 | 2190 | 0.131 | 0.137
5363 | 11 | 11 | 15 | 106.2 | 0 | 1931 | 1978 | 50 | 25985 | 1508 | 0 | 11557 | 0 | 13971 | 775 | 2190 | 0.131 | 0.169
5363 | 11 | 11 | 16 | 106.2 | 0 | 1931 | 1978 | 50 | 26071 | 1524 | 0 | 11557 | 0 | 14310 | 888 | 2190 | 0.131 | 0.194
5363 | 11 | 11 | 17 | 106.2 | 0 | 1931 | 1978 | 50 | 26150 | 1546 | 0 | 11557 | 0 | 14733 | 805 | 2190 | 0.131 | 0.176
5364 | 3 | 31 | 6 | 432.3 | 0 | 1932 | 1979 | 51 | 30087 | 2999 | 0 | 14416 | 3000 | 10546 | 1111 | 1705 | 0.089 | 0.243
5364 | 3 | 31 | 7 | 5592.8 | 0 | 1932 | 1979 | 51 | 33625 | 2999 | 0 | 14910 | 1700 | 9351 | 1010 | 1211 | 0.063 | 0.221
5364 | 3 | 31 | 8 | 5457.5 | 0 | 1932 | 1979 | 51 | 35983 | 1700 | 0 | 15046 | 1700 | 12025 | 694 | 1075 | 0.056 | 0.152
5364 | 3 | 31 | 9 | 5457.5 | 0 | 1932 | 1979 | 51 | 36401 | 1700 | 0 | 15046 | 1700 | 12484 | 653 | 1075 | 0.056 | 0.143
5364 | 3 | 31 | 10 | 5457.5 | 0 | 1932 | 1979 | 51 | 36153 | 1700 | 0 | 15046 | 1700 | 12528 | 360 | 1075 | 0.056 | 0.079
5364 | 3 | 31 | 11 | 5457.5 | 0 | 1932 | 1979 | 51 | 35557 | 1700 | 0 | 15046 | 1700 | 12106 | 186 | 1075 | 0.056 | 0.041
5364 | 3 | 31 | 12 | 5457.5 | 0 | 1932 | 1979 | 51 | 34698 | 1700 | 0 | 15046 | 1700 | 11248 | 186 | 1075 | 0.056 | 0.041
5364 | 3 | 31 | 13 | 5457.5 | 0 | 1932 | 1979 | 51 | 33921 | 1700 | 0 | 15046 | 1700 | 10493 | 164 | 1075 | 0.056 | 0.036
5364 | 3 | 31 | 14 | 5912.4 | 0 | 1932 | 1979 | 51 | 33266 | 1700 | 0 | 14591 | 1700 | 9856 | 146 | 1530 | 0.08 | 0.032
5364 | 3 | 31 | 15 | 5987.5 | 0 | 1932 | 1979 | 51 | 32880 | 1700 | 0 | 14516 | 1700 | 9497 | 119 | 1605 | 0.084 | 0.026
5364 | 3 | 31 | 16 | 5987.5 | 0 | 1932 | 1979 | 51 | 33286 | 1700 | 0 | 14516 | 1700 | 9857 | 165 | 1605 | 0.084 | 0.036
5364 | 3 | 31 | 17 | 5987.5 | 0 | 1932 | 1979 | 51 | 35305 | 1700 | 0 | 14516 | 1700 | 11761 | 280 | 1605 | 0.084 | 0.061
5364 | 3 | 31 | 18 | 5987.5 | 0 | 1932 | 1979 | 51 | 37600 | 1712 | 0 | 14516 | 1700 | 13923 | 413 | 1605 | 0.084 | 0.09
5364 | 3 | 31 | 19 | 5987.5 | 0 | 1932 | 1979 | 51 | 37683 | 1713 | 0 | 14516 | 1700 | 13946 | 473 | 1605 | 0.084 | 0.103
5364 | 3 | 31 | 20 | 5987.5 | 0 | 1932 | 1979 | 51 | 36658 | 1700 | 0 | 14516 | 1700 | 13012 | 382 | 1605 | 0.084 | 0.083
5364 | 3 | 31 | 21 | 5987.5 | 0 | 1932 | 1979 | 51 | 35372 | 1700 | 0 | 14516 | 1700 | 11870 | 238 | 1605 | 0.084 | 0.052
5364 | 3 | 31 | 22 | 5655.3 | 0 | 1932 | 1979 | 51 | 33614 | 1700 | 0 | 14848 | 1700 | 10213 | 137 | 1273 | 0.067 | 0.03
5364 | 3 | 31 | 23 | 6994.6 | 0 | 1932 | 1979 | 51 | 31129 | 1700 | 0 | 15046 | 3000 | 5413 | 93 | 1075 | 0.056 | 0.02
5364 | 3 | 31 | 24 | 4534.6 | 0 | 1932 | 1979 | 51 | 28664 | 2999 | 0 | 15046 | 3000 | 5413 | 88 | 1075 | 0.056 | 0.019
5413 | 5 | 1 | 5 | 501.1 | 0 | 1981 | 1951 | 23 | 30339 | 2999 | 0 | 14470 | 3000 | 12155 | 27 | 1633 | 0.085 | 0.006
5413 | 5 | 1 | 6 | 1068.8 | 0 | 1981 | 1951 | 23 | 33292 | 2999 | 0 | 14470 | 3000 | 14525 | 43 | 1633 | 0.085 | 0.009
5426 | 4 | 11 | 23 | 183.2 | 0 | 1994 | 1964 | 36 | 32997 | 1700 | 0 | 15505 | 3000 | 10297 | 3691 | 625 | 0.033 | 0.806
5426 | 4 | 11 | 24 | 1735.3 | 0 | 1994 | 1964 | 36 | 30430 | 2999 | 0 | 15505 | 3000 | 6266 | 3603 | 625 | 0.033 | 0.787
5426 | 4 | 12 | 1 | 191.3 | 0 | 1994 | 1964 | 36 | 28913 | 2999 | 0 | 15505 | 3000 | 6266 | 3630 | 625 | 0.033 | 0.793
5426 | 4 | 12 | 2 | 429.4 | 0 | 1994 | 1964 | 36 | 28298 | 2999 | 0 | 15505 | 3000 | 6266 | 2777 | 625 | 0.033 | 0.606
5426 | 4 | 12 | 3 | 392.9 | 0 | 1994 | 1964 | 36 | 28137 | 2999 | 0 | 15505 | 3000 | 6266 | 2652 | 625 | 0.033 | 0.579
5426 | 4 | 12 | 4 | 837.4 | 0 | 1994 | 1964 | 36 | 28424 | 2999 | 0 | 15505 | 3000 | 6266 | 2495 | 625 | 0.033 | 0.545
5426 | 4 | 12 | 5 | 2389.7 | 0 | 1994 | 1964 | 36 | 29517 | 2999 | 0 | 15505 | 3000 | 6266 | 2035 | 625 | 0.033 | 0.444
5426 | 4 | 12 | 6 | 4037.7 | 0 | 1994 | 1964 | 36 | 32145 | 2999 | 0 | 15505 | 3000 | 7719 | 1562 | 625 | 0.033 | 0.341
5426 | 4 | 12 | 7 | 2077.9 | 0 | 1994 | 1964 | 36 | 36049 | 2999 | 0 | 15505 | 1700 | 15489 | 1465 | 625 | 0.033 | 0.32
5426 | 4 | 12 | 8 | 2077.9 | 0 | 1994 | 1964 | 36 | 38584 | 2014 | 0 | 15505 | 1700 | 18577 | 1304 | 625 | 0.033 | 0.285
5426 | 4 | 12 | 9 | 2077.9 | 0 | 1994 | 1964 | 36 | 38960 | 2035 | 0 | 15505 | 1700 | 18992 | 1266 | 625 | 0.033 | 0.277
5426 | 4 | 12 | 10 | 2077.9 | 0 | 1994 | 1964 | 36 | 38614 | 2019 | 0 | 15505 | 1700 | 18675 | 1237 | 625 | 0.033 | 0.27
5426 | 4 | 12 | 11 | 2077.9 | 0 | 1994 | 1964 | 36 | 37910 | 1984 | 0 | 15505 | 1700 | 17966 | 1242 | 625 | 0.033 | 0.271
5426 | 4 | 12 | 12 | 2475.7 | 0 | 1994 | 1964 | 36 | 36931 | 1897 | 0 | 15108 | 1700 | 16799 | 907 | 1022 | 0.053 | 0.198
5426 | 4 | 12 | 13 | 2595.9 | 0 | 1994 | 1964 | 36 | 36043 | 1837 | 0 | 14987 | 1700 | 15761 | 664 | 1143 | 0.06 | 0.145
5426 | 4 | 12 | 14 | 2595.9 | 0 | 1994 | 1964 | 36 | 35298 | 1807 | 0 | 14987 | 1700 | 15157 | 523 | 1143 | 0.06 | 0.114
5426 | 4 | 12 | 15 | 2595.9 | 0 | 1994 | 1964 | 36 | 34817 | 1788 | 0 | 14987 | 1700 | 14776 | 424 | 1143 | 0.06 | 0.093
5426 | 4 | 12 | 16 | 2595.9 | 0 | 1994 | 1964 | 36 | 35129 | 1822 | 0 | 14987 | 1700 | 15452 | 451 | 1143 | 0.06 | 0.099
5426 | 4 | 12 | 17 | 2595.9 | 0 | 1994 | 1964 | 36 | 36970 | 1940 | 0 | 14987 | 1700 | 17815 | 453 | 1143 | 0.06 | 0.099
5426 | 4 | 12 | 18 | 2595.9 | 0 | 1994 | 1964 | 36 | 39425 | 2064 | 0 | 14987 | 1700 | 20294 | 429 | 1143 | 0.06 | 0.094
5426 | 4 | 12 | 19 | 2595.9 | 0 | 1994 | 1964 | 36 | 39795 | 2076 | 0 | 14987 | 1700 | 20544 | 548 | 1143 | 0.06 | 0.12
5426 | 4 | 12 | 20 | 2595.9 | 0 | 1994 | 1964 | 36 | 38777 | 2024 | 0 | 14987 | 1700 | 19499 | 576 | 1143 | 0.06 | 0.126
5426 | 4 | 12 | 21 | 2595.9 | 0 | 1994 | 1964 | 36 | 37389 | 1929 | 0 | 14987 | 1700 | 17608 | 687 | 1143 | 0.06 | 0.15
5426 | 4 | 12 | 22 | 2595.9 | 0 | 1994 | 1964 | 36 | 35519 | 1822 | 0 | 14987 | 1700 | 15464 | 830 | 1143 | 0.06 | 0.181
5426 | 4 | 12 | 23 | 4555.7 | 0 | 1994 | 1964 | 36 | 32957 | 1700 | 0 | 14987 | 3000 | 9288 | 805 | 1143 | 0.06 | 0.176
5426 | 4 | 12 | 24 | 4555.7 | 0 | 1994 | 1964 | 36 | 30414 | 2999 | 0 | 14987 | 3000 | 6702 | 848 | 1143 | 0.06 | 0.185
5426 | 4 | 13 | 1 | 328.5 | 0 | 1994 | 1964 | 36 | 25789 | 2999 | 0 | 14987 | 3000 | 6074 | 1078 | 1143 | 0.06 | 0.235
5426 | 4 | 13 | 2 | 312.9 | 0 | 1994 | 1964 | 36 | 25256 | 2999 | 0 | 14987 | 3000 | 6074 | 561 | 1143 | 0.06 | 0.123
5426 | 4 | 13 | 3 | 232.6 | 0 | 1994 | 1964 | 36 | 25112 | 2999 | 0 | 14987 | 3000 | 6074 | 497 | 1143 | 0.06 | 0.109
5426 | 4 | 13 | 4 | 510.6 | 0 | 1994 | 1964 | 36 | 25363 | 2999 | 0 | 14987 | 3000 | 6074 | 470 | 1143 | 0.06 | 0.103
5426 | 4 | 13 | 5 | 1364 | 0 | 1994 | 1964 | 36 | 26311 | 2999 | 0 | 14987 | 3000 | 6264 | 375 | 1143 | 0.06 | 0.082
5426 | 4 | 13 | 6 | 1364 | 0 | 1994 | 1964 | 36 | 28586 | 2999 | 0 | 14987 | 3000 | 8692 | 222 | 1143 | 0.06 | 0.048
5426 | 4 | 13 | 14 | 147.2 | 0 | 1994 | 1964 | 36 | 31425 | 1729 | 0 | 14244 | 1700 | 14630 | 370 | 1886 | 0.099 | 0.081
5426 | 4 | 13 | 15 | 147.2 | 0 | 1994 | 1964 | 36 | 30988 | 1700 | 0 | 14244 | 1700 | 14009 | 554 | 1886 | 0.099 | 0.121
5426 | 4 | 13 | 16 | 128.3 | 0 | 1994 | 1964 | 36 | 31259 | 1721 | 0 | 14263 | 1700 | 14449 | 776 | 1867 | 0.098 | 0.17
5426 | 4 | 13 | 23 | 422.2 | 0 | 1994 | 1964 | 36 | 29373 | 1700 | 0 | 14907 | 3000 | 9122 | 1600 | 1223 | 0.064 | 0.35
5426 | 4 | 13 | 24 | 1141.2 | 0 | 1994 | 1964 | 36 | 27122 | 2999 | 0 | 15106 | 3000 | 6074 | 1480 | 1024 | 0.054 | 0.323
5436 | 11 | 3 | 10 | 293 | 0 | 2004 | 1974 | 46 | 24049 | 1476 | 0 | 11314 | 0 | 13681 | 99 | 2433 | 0.145 | 0.022
5436 | 11 | 3 | 11 | 293 | 0 | 2004 | 1974 | 46 | 24724 | 1499 | 0 | 11314 | 0 | 14134 | 34 | 2433 | 0.145 | 0.008
5436 | 11 | 3 | 12 | 293 | 0 | 2004 | 1974 | 46 | 25121 | 1505 | 0 | 11314 | 0 | 14265 | 38 | 2433 | 0.145 | 0.008
5436 | 11 | 3 | 13 | 154.9 | 0 | 2004 | 1974 | 46 | 25393 | 1510 | 0 | 11453 | 0 | 14166 | 44 | 2294 | 0.137 | 0.01
5441 | 3 | 6 | 24 | 148.1 | 0 | 1929 | 1979 | 51 | 24426 | 1445 | 0 | 13178 | 0 | 10442 | 75 | 2943 | 0.154 | 0.016
5441 | 3 | 7 | 6 | 167.9 | 0 | 1929 | 1979 | 51 | 26391 | 2999 | 0 | 13588 | 3000 | 8966 | 87 | 2533 | 0.132 | 0.019
5441 | 11 | 8 | 2 | 43.7 | 0 | 1929 | 1979 | 51 | 19084 | 1023 | 0 | 10342 | 1000 | 5977 | 1564 | 3405 | 0.203 | 0.342
5441 | 11 | 8 | 4 | 112.6 | 0 | 1929 | 1979 | 51 | 18506 | 1018 | 0 | 10275 | 1000 | 5977 | 984 | 3472 | 0.207 | 0.215
5441 | 11 | 8 | 5 | 561.5 | 0 | 1929 | 1979 | 51 | 18917 | 1018 | 0 | 10270 | 1000 | 5977 | 952 | 3477 | 0.208 | 0.208
5441 | 11 | 8 | 6 | 958.7 | 0 | 1929 | 1979 | 51 | 20029 | 1063 | 0 | 10203 | 1000 | 6967 | 744 | 3544 | 0.212 | 0.162
5441 | 11 | 8 | 7 | 942.8 | 0 | 1929 | 1979 | 51 | 21630 | 1256 | 0 | 10203 | 0 | 10827 | 604 | 3544 | 0.212 | 0.132
5441 | 11 | 8 | 8 | 942.8 | 0 | 1929 | 1979 | 51 | 23233 | 1359 | 0 | 10203 | 0 | 12906 | 521 | 3544 | 0.212 | 0.114
5441 | 11 | 8 | 9 | 942.8 | 0 | 1929 | 1979 | 51 | 24458 | 1427 | 0 | 10203 | 0 | 14262 | 389 | 3544 | 0.212 | 0.085
5441 | 11 | 8 | 10 | 942.8 | 0 | 1929 | 1979 | 51 | 25379 | 1475 | 0 | 10203 | 0 | 15209 | 363 | 3544 | 0.212 | 0.079
5441 | 11 | 8 | 11 | 942.8 | 0 | 1929 | 1979 | 51 | 26014 | 1491 | 0 | 10203 | 0 | 15543 | 377 | 3544 | 0.212 | 0.082
5441 | 11 | 8 | 12 | 575.3 | 0 | 1929 | 1979 | 51 | 26401 | 1517 | 0 | 10570 | 0 | 15551 | 495 | 3177 | 0.19 | 0.108
5441 | 11 | 8 | 13 | 114.2 | 0 | 1929 | 1979 | 51 | 26688 | 1543 | 0 | 11031 | 0 | 15407 | 560 | 2716 | 0.162 | 0.122
5442 | 5 | 1 | 3 | 197.4 | 0 | 1930 | 1980 | 52 | 23830 | 2999 | 0 | 13815 | 3000 | 6491 | 142 | 2289 | 0.12 | 0.031
5442 | 5 | 1 | 4 | 467.5 | 0 | 1930 | 1980 | 52 | 24112 | 2999 | 0 | 13815 | 3000 | 6491 | 154 | 2289 | 0.12 | 0.034
5442 | 5 | 1 | 5 | 1121.2 | 0 | 1930 | 1980 | 52 | 25128 | 2999 | 0 | 13815 | 3000 | 6839 | 169 | 2289 | 0.12 | 0.037
5442 | 5 | 1 | 6 | 1121.2 | 0 | 1930 | 1980 | 52 | 27564 | 2999 | 0 | 13815 | 3000 | 9351 | 92 | 2289 | 0.12 | 0.02
5448 | 4 | 3 | 1 | 49.1 | 0 | 1936 | 1986 | 58 | 23661 | 1301 | 0 | 14310 | 3000 | 5977 | 4 | 1820 | 0.095 | 0.001
5448 | 4 | 3 | 5 | 484.3 | 0 | 1936 | 1986 | 58 | 24193 | 2999 | 0 | 14311 | 3000 | 6077 | 0 | 1819 | 0.095 | 0
5448 | 4 | 3 | 6 | 474.6 | 0 | 1936 | 1986 | 58 | 26377 | 2999 | 0 | 14320 | 3000 | 8260 | 1 | 1810 | 0.095 | 0
5467 | 4 | 5 | 6 | 300.2 | 0 | 1955 | 2005 | 77 | 30285 | 2999 | 0 | 15638 | 3000 | 11014 | 12 | 492 | 0.026 | 0.003
5467 | 4 | 6 | 7 | 597.8 | 0 | 1955 | 2005 | 77 | 35547 | 2999 | 0 | 15736 | 1700 | 17695 | 8 | 395 | 0.021 | 0.002
5467 | 4 | 6 | 8 | 700 | 0 | 1955 | 2005 | 77 | 38091 | 2128 | 0 | 15736 | 1700 | 20528 | 8 | 395 | 0.021 | 0.002
5467 | 4 | 6 | 9 | 700 | 0 | 1955 | 2005 | 77 | 38602 | 2153 | 0 | 15736 | 1700 | 21036 | 11 | 395 | 0.021 | 0.003
5467 | 4 | 6 | 10 | 700 | 0 | 1955 | 2005 | 77 | 38359 | 2141 | 0 | 15736 | 1700 | 20790 | 15 | 395 | 0.021 | 0.003
5467 | 4 | 6 | 11 | 700 | 0 | 1955 | 2005 | 77 | 37703 | 2108 | 0 | 15736 | 1700 | 20131 | 17 | 395 | 0.021 | 0.004
5467 | 4 | 6 | 12 | 700 | 0 | 1955 | 2005 | 77 | 36751 | 2034 | 0 | 15736 | 1700 | 18655 | 19 | 395 | 0.021 | 0.004
5467 | 4 | 6 | 13 | 700 | 0 | 1955 | 2005 | 77 | 35870 | 1971 | 0 | 15736 | 1700 | 17382 | 19 | 395 | 0.021 | 0.004
5467 | 4 | 6 | 14 | 700 | 0 | 1955 | 2005 | 77 | 35129 | 1933 | 0 | 15736 | 1700 | 16630 | 29 | 395 | 0.021 | 0.007
5467 | 4 | 6 | 15 | 700 | 0 | 1955 | 2005 | 77 | 34673 | 1907 | 0 | 15736 | 1700 | 16110 | 94 | 395 | 0.021 | 0.021
5467 | 4 | 6 | 16 | 700 | 0 | 1955 | 2005 | 77 | 35042 | 1944 | 0 | 15736 | 1700 | 16852 | 113 | 395 | 0.021 | 0.025
5467 | 4 | 6 | 17 | 700 | 0 | 1955 | 2005 | 77 | 37037 | 2071 | 0 | 15736 | 1700 | 19393 | 90 | 395 | 0.021 | 0.02
5467 | 4 | 6 | 18 | 700 | 0 | 1955 | 2005 | 77 | 39479 | 2192 | 0 | 15736 | 1700 | 21815 | 109 | 395 | 0.021 | 0.024
5467 | 4 | 6 | 19 | 700 | 0 | 1955 | 2005 | 77 | 39682 | 2202 | 0 | 15736 | 1700 | 22007 | 121 | 395 | 0.021 | 0.027
5467 | 4 | 6 | 20 | 700 | 0 | 1955 | 2005 | 77 | 38601 | 2149 | 0 | 15736 | 1700 | 20956 | 90 | 395 | 0.021 | 0.02
5467 | 4 | 6 | 21 | 700 | 0 | 1955 | 2005 | 77 | 37222 | 2062 | 0 | 15736 | 1700 | 19211 | 65 | 395 | 0.021 | 0.014
5467 | 4 | 6 | 22 | 700 | 0 | 1955 | 2005 | 77 | 35396 | 1963 | 0 | 15736 | 1700 | 17224 | 94 | 395 | 0.021 | 0.021
5467 | 4 | 6 | 23 | 2659.7 | 0 | 1955 | 2005 | 77 | 32859 | 1700 | 0 | 15736 | 3000 | 11082 | 61 | 395 | 0.021 | 0.013
5467 | 4 | 6 | 24 | 2659.8 | 0 | 1955 | 2005 | 77 | 30315 | 2999 | 0 | 15736 | 3000 | 8520 | 79 | 395 | 0.021 | 0.017
5490 | 5 | 1 | 1 | 375.4 | 0 | 1978 | 1951 | 23 | 29446 | 1611 | 0 | 15854 | 3000 | 10016 | 16 | 250 | 0.013 | 0.004
5490 | 5 | 1 | 4 | 26.4 | 0 | 1978 | 1951 | 23 | 29108 | 2999 | 0 | 15854 | 3000 | 10016 | 27 | 250 | 0.013 | 0.006
5490 | 5 | 1 | 5 | 1638.4 | 0 | 1978 | 1951 | 23 | 30339 | 2999 | 0 | 15473 | 3000 | 10016 | 27 | 631 | 0.033 | 0.006
5490 | 5 | 1 | 6 | 2053.8 | 0 | 1978 | 1951 | 23 | 33292 | 2999 | 0 | 15474 | 3000 | 12537 | 43 | 630 | 0.033 | 0.009
5490 | 5 | 1 | 7 | 119.8 | 0 | 1978 | 1951 | 23 | 37522 | 2999 | 0 | 15474 | 1700 | 20549 | 60 | 630 | 0.033 | 0.013
5490 | 5 | 1 | 8 | 119.8 | 0 | 1978 | 1951 | 23 | 39990 | 2252 | 0 | 15474 | 1700 | 23378 | 91 | 630 | 0.033 | 0.02
5490 | 5 | 1 | 9 | 119.8 | 0 | 1978 | 1951 | 23 | 40088 | 2260 | 0 | 15474 | 1700 | 23527 | 40 | 630 | 0.033 | 0.009
5490 | 5 | 1 | 10 | 119.8 | 0 | 1978 | 1951 | 23 | 39493 | 2231 | 0 | 15474 | 1700 | 22957 | 15 | 630 | 0.033 | 0.003
5490 | 5 | 1 | 11 | 119.8 | 0 | 1978 | 1951 | 23 | 38634 | 2188 | 0 | 15474 | 1700 | 22095 | 18 | 630 | 0.033 | 0.004
5490 | 5 | 1 | 12 | 119.8 | 0 | 1978 | 1951 | 23 | 37558 | 2105 | 0 | 15474 | 1700 | 20447 | 16 | 630 | 0.033 | 0.003
5490 | 5 | 1 | 13 | 119.8 | 0 | 1978 | 1951 | 23 | 36617 | 2040 | 0 | 15474 | 1700 | 19145 | 37 | 630 | 0.033 | 0.008
5490 | 5 | 1 | 14 | 119.8 | 0 | 1978 | 1951 | 23 | 35827 | 2001 | 0 | 15474 | 1700 | 18357 | 34 | 630 | 0.033 | 0.008
5490 | 5 | 1 | 15 | 119.8 | 0 | 1978 | 1951 | 23 | 35263 | 1973 | 0 | 15474 | 1700 | 17789 | 38 | 630 | 0.033 | 0.008
5490 | 5 | 1 | 16 | 119.8 | 0 | 1978 | 1951 | 23 | 35388 | 1997 | 0 | 15474 | 1700 | 18271 | 22 | 630 | 0.033 | 0.005
5490 | 5 | 1 | 17 | 119.8 | 0 | 1978 | 1951 | 23 | 36722 | 2091 | 0 | 15474 | 1700 | 20160 | 41 | 630 | 0.033 | 0.009
5490 | 5 | 1 | 18 | 119.8 | 0 | 1978 | 1951 | 23 | 39120 | 2210 | 0 | 15474 | 1700 | 22533 | 66 | 630 | 0.033 | 0.014
5490 | 5 | 1 | 19 | 119.8 | 0 | 1978 | 1951 | 23 | 40117 | 2259 | 0 | 15474 | 1700 | 23507 | 89 | 630 | 0.033 | 0.02
5490 | 5 | 1 | 20 | 119.8 | 0 | 1978 | 1951 | 23 | 39497 | 2228 | 0 | 15474 | 1700 | 22901 | 76 | 630 | 0.033 | 0.017
5490 | 5 | 1 | 21 | 119.8 | 0 | 1978 | 1951 | 23 | 38178 | 2137 | 0 | 15474 | 1700 | 21086 | 179 | 630 | 0.033 | 0.039
5490 | 5 | 1 | 22 | 119.8 | 0 | 1978 | 1951 | 23 | 36088 | 2030 | 0 | 15474 | 1700 | 18928 | 116 | 630 | 0.033 | 0.025
5490 | 5 | 1 | 23 | 2053.8 | 0 | 1978 | 1951 | 23 | 33381 | 1708 | 0 | 15474 | 3000 | 12494 | 175 | 630 | 0.033 | 0.038
5490 | 5 | 1 | 24 | 1620.9 | 0 | 1978 | 1951 | 23 | 30834 | 2999 | 0 | 15840 | 3000 | 10016 | 173 | 263 | 0.014 | 0.038
5492 | 4 | 1 | 20 | 667.9 | 0 | 1980 | 1953 | 25 | 35944 | 2017 | 0 | 15086 | 0 | 19228 | 642 | 1044 | 0.055 | 0.14
5492 | 4 | 1 | 21 | 667.9 | 0 | 1980 | 1953 | 25 | 34667 | 1944 | 0 | 15086 | 0 | 17756 | 837 | 1044 | 0.055 | 0.183
5492 | 4 | 1 | 22 | 667.9 | 0 | 1980 | 1953 | 25 | 32928 | 1855 | 0 | 15086 | 0 | 15988 | 865 | 1044 | 0.055 | 0.189
5492 | 4 | 1 | 23 | 667.9 | 0 | 1980 | 1953 | 25 | 30484 | 1747 | 0 | 15086 | 0 | 13822 | 588 | 1044 | 0.055 | 0.128
5492 | 4 | 1 | 24 | 667.8 | 0 | 1980 | 1953 | 25 | 28058 | 1629 | 0 | 15086 | 0 | 11456 | 528 | 1044 | 0.055 | 0.115
5499 | 4 | 3 | 5 | 958.3 | 0 | 1987 | 1960 | 32 | 28954 | 2999 | 0 | 15424 | 3000 | 8542 | 709 | 706 | 0.037 | 0.155
5499 | 4 | 3 | 6 | 1430.9 | 0 | 1987 | 1960 | 32 | 31577 | 2999 | 0 | 15472 | 3000 | 10591 | 762 | 658 | 0.034 | 0.166
5499 | 4 | 3 | 23 | 2259.5 | 0 | 1987 | 1960 | 32 | 32541 | 1700 | 0 | 14458 | 3000 | 11585 | 918 | 1672 | 0.087 | 0.2
5499 | 4 | 3 | 24 | 2445 | 0 | 1987 | 1960 | 32 | 29947 | 2999 | 0 | 14458 | 3000 | 8633 | 1090 | 1672 | 0.087 | 0.238
5499 | 4 | 4 | 1 | 772.2 | 0 | 1987 | 1960 | 32 | 28952 | 2999 | 0 | 14458 | 3000 | 8542 | 1859 | 1672 | 0.087 | 0.406
5499 | 4 | 4 | 2 | 293.4 | 0 | 1987 | 1960 | 32 | 28340 | 2999 | 0 | 14458 | 3000 | 8542 | 1725 | 1672 | 0.087 | 0.377
5499 | 4 | 4 | 3 | 256 | 0 | 1987 | 1960 | 32 | 28162 | 2999 | 0 | 14458 | 3000 | 8542 | 1585 | 1672 | 0.087 | 0.346
5499 | 4 | 4 | 4 | 774.5 | 0 | 1987 | 1960 | 32 | 28446 | 2999 | 0 | 14458 | 3000 | 8542 | 1350 | 1672 | 0.087 | 0.295
5499 | 4 | 4 | 5 | 2546.3 | 0 | 1987 | 1960 | 32 | 29552 | 2999 | 0 | 14105 | 3000 | 8542 | 1038 | 2025 | 0.106 | 0.227
5499 | 4 | 4 | 6 | 3675.1 | 0 | 1987 | 1960 | 32 | 32196 | 2999 | 0 | 13813 | 3000 | 10719 | 669 | 2317 | 0.121 | 0.146
5499 | 4 | 4 | 7 | 1711 | 0 | 1987 | 1960 | 32 | 36092 | 2999 | 0 | 13817 | 1700 | 18624 | 429 | 2313 | 0.121 | 0.094
5499 | 4 | 4 | 8 | 1380.9 | 0 | 1987 | 1960 | 32 | 38619 | 2079 | 0 | 14147 | 1700 | 21780 | 192 | 1983 | 0.104 | 0.042
5499 | 4 | 4 | 9 | 1350.3 | 0 | 1987 | 1960 | 32 | 38982 | 2104 | 0 | 14178 | 1700 | 22222 | 112 | 1952 | 0.102 | 0.025
5499 | 4 | 4 | 10 | 1459.9 | 0 | 1987 | 1960 | 32 | 38649 | 2081 | 0 | 14068 | 1700 | 21928 | 73 | 2062 | 0.108 | 0.016
5499 | 4 | 4 | 11 | 1459.8 | 0 | 1987 | 1960 | 32 | 37971 | 2049 | 0 | 14068 | 1700 | 21276 | 47 | 2062 | 0.108 | 0.01
5499 | 4 | 4 | 12 | 1459.9 | 0 | 1987 | 1960 | 32 | 37023 | 1970 | 0 | 14068 | 1700 | 19695 | 158 | 2062 | 0.108 | 0.035
5499 | 4 | 4 | 13 | 1459.8 | 0 | 1987 | 1960 | 32 | 36169 | 1905 | 0 | 14068 | 1700 | 18398 | 208 | 2062 | 0.108 | 0.046
5499 | 4 | 4 | 14 | 1459.8 | 0 | 1987 | 1960 | 32 | 35457 | 1864 | 0 | 14068 | 1700 | 17587 | 308 | 2062 | 0.108 | 0.067
5499 | 4 | 4 | 15 | 1459.8 | 0 | 1987 | 1960 | 32 | 35022 | 1834 | 0 | 14068 | 1700 | 16981 | 479 | 2062 | 0.108 | 0.105
5499 | 4 | 4 | 16 | 1459.8 | 0 | 1987 | 1960 | 32 | 35412 | 1870 | 0 | 14068 | 1700 | 17697 | 545 | 2062 | 0.108 | 0.119
5499 | 4 | 4 | 17 | 1431.9 | 0 | 1987 | 1960 | 32 | 37461 | 1995 | 0 | 14096 | 1700 | 20161 | 653 | 2034 | 0.106 | 0.143
5499 | 4 | 4 | 18 | 1170.8 | 0 | 1987 | 1960 | 32 | 39901 | 2137 | 0 | 14357 | 1700 | 22633 | 621 | 1773 | 0.093 | 0.136
5499 | 4 | 4 | 19 | 1170.9 | 0 | 1987 | 1960 | 32 | 40056 | 2133 | 0 | 14357 | 1700 | 22555 | 854 | 1773 | 0.093 | 0.187
5499 | 4 | 4 | 20 | 1170.9 | 0 | 1987 | 1960 | 32 | 38954 | 2050 | 0 | 14357 | 1700 | 20891 | 1416 | 1773 | 0.093 | 0.309
5499 | 4 | 4 | 21 | 1170.8 | 0 | 1987 | 1960 | 32 | 37568 | 1967 | 0 | 14357 | 1700 | 19243 | 1285 | 1773 | 0.093 | 0.281
5499 | 4 | 4 | 22 | 1080.1 | 0 | 1987 | 1960 | 32 | 35717 | 1874 | 0 | 14448 | 1700 | 17250 | 1297 | 1682 | 0.088 | 0.283
5499 | 4 | 4 | 23 | 2882.6 | 0 | 1987 | 1960 | 32 | 33122 | 1700 | 0 | 14605 | 3000 | 11538 | 775 | 1525 | 0.08 | 0.169
5499 | 4 | 4 | 24 | 2882.6 | 0 | 1987 | 1960 | 32 | 30524 | 2999 | 0 | 14605 | 3000 | 9427 | 288 | 1525 | 0.08 | 0.063
5500 | 4 | 2 | 24 | 580 | 0 | 1988 | 1961 | 33 | 24235 | 1449 | 0 | 14264 | 0 | 9008 | 62 | 1866 | 0.098 | 0.014
5500 | 4 | 3 | 1 | 1124.9 | 0 | 1988 | 1961 | 33 | 24718 | 1299 | 0 | 14264 | 3000 | 6008 | 0 | 1866 | 0.098 | 0
5500 | 4 | 3 | 2 | 611.9 | 0 | 1988 | 1961 | 33 | 24205 | 2999 | 0 | 14264 | 3000 | 6008 | 0 | 1866 | 0.098 | 0
5500 | 4 | 3 | 3 | 467.9 | 0 | 1988 | 1961 | 33 | 24061 | 2999 | 0 | 14264 | 3000 | 6008 | 0 | 1866 | 0.098 | 0
5500 | 4 | 3 | 4 | 720.9 | 0 | 1988 | 1961 | 33 | 24314 | 2999 | 0 | 14264 | 3000 | 6008 | 0 | 1866 | 0.098 | 0
5500 | 4 | 3 | 5 | 1681.9 | 0 | 1988 | 1961 | 33 | 25275 | 2999 | 0 | 14264 | 3000 | 6008 | 0 | 1866 | 0.098 | 0
5500 | 4 | 3 | 6 | 2104.7 | 0 | 1988 | 1961 | 33 | 27558 | 2999 | 0 | 14264 | 3000 | 7868 | 0 | 1866 | 0.098 | 0
5500 | 4 | 3 | 7 | 144.9 | 0 | 1988 | 1961 | 33 | 30910 | 2999 | 0 | 14264 | 1700 | 14990 | 0 | 1866 | 0.098 | 0
5500 | 4 | 3 | 8 | 144.9 | 0 | 1988 | 1961 | 33 | 33081 | 1876 | 0 | 14264 | 1700 | 17552 | 1 | 1866 | 0.098 | 0
5500 | 4 | 3 | 9 | 144.9 | 0 | 1988 | 1961 | 33 | 33394 | 1891 | 0 | 14264 | 1700 | 17853 | 13 | 1866 | 0.098 | 0.003
5500 | 4 | 3 | 10 | 144.9 | 0 | 1988 | 1961 | 33 | 33115 | 1877 | 0 | 14264 | 1700 | 17565 | 22 | 1866 | 0.098 | 0.005
5500 | 4 | 3 | 11 | 144.9 | 0 | 1988 | 1961 | 33 | 32545 | 1849 | 0 | 14264 | 1700 | 17007 | 9 | 1866 | 0.098 | 0.002
5500 | 4 | 3 | 12 | 144.9 | 0 | 1988 | 1961 | 33 | 31743 | 1783 | 0 | 14264 | 1700 | 15683 | 9 | 1866 | 0.098 | 0.002
5500 | 4 | 3 | 13 | 144.9 | 0 | 1988 | 1961 | 33 | 31023 | 1727 | 0 | 14264 | 1700 | 14574 | 5 | 1866 | 0.098 | 0.001
5500 | 4 | 3 | 14 | 144.9 | 0 | 1988 | 1961 | 33 | 30420 | 1700 | 0 | 14264 | 1700 | 13977 | 0 | 1866 | 0.098 | 0
5500 | 4 | 3 | 15 | 144.9 | 0 | 1988 | 1961 | 33 | 30055 | 1700 | 0 | 14264 | 1700 | 13611 | 0 | 1866 | 0.098 | 0
5500 | 4 | 3 | 16 | 144.9 | 0 | 1988 | 1961 | 33 | 30404 | 1715 | 0 | 14264 | 1700 | 14335 | 17 | 1866 | 0.098 | 0.004
5500 | 4 | 3 | 17 | 144.9 | 0 | 1988 | 1961 | 33 | 32197 | 1829 | 0 | 14264 | 1700 | 16615 | 54 | 1866 | 0.098 | 0.012
5500 | 4 | 3 | 18 | 144.9 | 0 | 1988 | 1961 | 33 | 34309 | 1933 | 0 | 14264 | 1700 | 18684 | 97 | 1866 | 0.098 | 0.021
5500 | 4 | 3 | 19 | 144.9 | 0 | 1988 | 1961 | 33 | 34432 | 1938 | 0 | 14264 | 1700 | 18780 | 123 | 1866 | 0.098 | 0.027
5500 | 4 | 3 | 20 | 144.9 | 0 | 1988 | 1961 | 33 | 33490 | 1888 | 0 | 14264 | 1700 | 17783 | 179 | 1866 | 0.098 | 0.039
5500 | 4 | 3 | 21 | 144.9 | 0 | 1988 | 1961 | 33 | 32294 | 1810 | 0 | 14264 | 1700 | 16235 | 138 | 1866 | 0.098 | 0.03
5500 | 4 | 3 | 22 | 144.9 | 0 | 1988 | 1961 | 33 | 30673 | 1727 | 0 | 14264 | 1700 | 14571 | 51 | 1866 | 0.098 | 0.011
5500 | 4 | 3 | 23 | 2104.7 | 0 | 1988 | 1961 | 33 | 28398 | 1700 | 0 | 14264 | 3000 | 8704 | 5 | 1866 | 0.098 | 0.001
5500 | 4 | 3 | 24 | 1662.6 | 0 | 1988 | 1961 | 33 | 26139 | 2999 | 0 | 14706 | 3000 | 6449 | 0 | 1424 | 0.074 | 0
5500 | 4 | 4 | 6 | 141.1 | 0 | 1988 | 1961 | 33 | 26430 | 2999 | 0 | 14914 | 3000 | 7876 | 178 | 1216 | 0.064 | 0.039
5513 | 9 | 2 | 22 | 447.7 | 0 | 2001 | 1974 | 46 | 21482 | 1274 | 0 | 9856 | 0 | 11679 | 59 | 1042 | 0.075 | 0.013
5513 | 9 | 2 | 23 | 537.3 | 0 | 2001 | 1974 | 46 | 19921 | 1105 | 0 | 9785 | 1000 | 8408 | 16 | 1112 | 0.08 | 0.004
5513 | 9 | 2 | 24 | 436.2 | 0 | 2001 | 1974 | 46 | 18096 | 1020 | 0 | 9785 | 1000 | 6700 | 0 | 1112 | 0.08 | 0
5514 | 4 | 3 | 5 | 815.2 | 0 | 2002 | 1975 | 47 | 25885 | 2999 | 0 | 14429 | 3000 | 7094 | 226 | 1701 | 0.089 | 0.049
5514 | 4 | 3 | 6 | 1044.6 | 0 | 2002 | 1975 | 47 | 28225 | 2999 | 0 | 14429 | 3000 | 9276 | 155 | 1701 | 0.089 | 0.034
5515 | 4 | 11 | 1 | 345.1 | 0 | 2003 | 1976 | 48 | 24319 | 1469 | 0 | 14653 | 0 | 8870 | 130 | 1477 | 0.077 | 0.028
5515 | 4 | 11 | 2 | 345.1 | 0 | 2003 | 1976 | 48 | 23815 | 1450 | 0 | 14653 | 0 | 8492 | 4 | 1477 | 0.077 | 0.001
5515 | 4 | 11 | 3 | 345.1 | 0 | 2003 | 1976 | 48 | 23677 | 1443 | 0 | 14653 | 0 | 8351 | 7 | 1477 | 0.077 | 0.002
5515 | 4 | 11 | 4 | 345.1 | 0 | 2003 | 1976 | 48 | 23920 | 1455 | 0 | 14653 | 0 | 8580 | 21 | 1477 | 0.077 | 0.005
5515 | 4 | 11 | 5 | 345.1 | 0 | 2003 | 1976 | 48 | 24853 | 1502 | 0 | 14653 | 0 | 9524 | 10 | 1477 | 0.077 | 0.002
5515 | 4 | 11 | 6 | 345.1 | 0 | 2003 | 1976 | 48 | 27098 | 1613 | 0 | 14653 | 0 | 11748 | 31 | 1477 | 0.077 | 0.007
5522 | 4 | 5 | 5 | 766.7 | 0 | 1930 | 1983 | 55 | 25915 | 2999 | 0 | 14575 | 3000 | 7253 | 0 | 1555 | 0.081 | 0
5522 | 4 | 5 | 6 | 2540.5 | 0 | 1930 | 1983 | 55 | 28182 | 2999 | 0 | 14715 | 3000 | 7606 | 0 | 1415 | 0.074 | 0
5522 | 4 | 5 | 7 | 441 | 0 | 1930 | 1983 | 55 | 31544 | 2999 | 0 | 14854 | 1700 | 14738 | 0 | 1276 | 0.067 | 0
5522 | 4 | 5 | 8 | 319.9 | 0 | 1930 | 1983 | 55 | 33772 | 1916 | 0 | 14975 | 1700 | 17357 | 0 | 1155 | 0.06 | 0
5522 | 4 | 5 | 23 | 1608.3 | 0 | 1930 | 1983 | 55 | 29038 | 1700 | 0 | 15484 | 3000 | 8517 | 108 | 646 | 0.034 | 0.024
5522 | 4 | 5 | 24 | 1770.7 | 0 | 1930 | 1983 | 55 | 26784 | 2999 | 0 | 15484 | 3000 | 6109 | 99 | 646 | 0.034 | 0.022
5523 | 11 | 1 | 6 | 78.4 | 0 | 1931 | 1984 | 56 | 19086 | 1125 | 0 | 11918 | 1000 | 5809 | 124 | 1829 | 0.109 | 0.027
5523 | 11 | 1 | 7 | 421.9 | 0 | 1931 | 1984 | 56 | 20555 | 1289 | 0 | 11942 | 0 | 9068 | 69 | 1805 | 0.108 | 0.015
5523 | 11 | 1 | 8 | 312.3 | 0 | 1931 | 1984 | 56 | 22125 | 1397 | 0 | 12052 | 0 | 11058 | 42 | 1695 | 0.101 | 0.009
5523 | 11 | 1 | 9 | 312.3 | 0 | 1931 | 1984 | 56 | 23364 | 1460 | 0 | 12052 | 0 | 12336 | 3 | 1695 | 0.101 | 0.001
5523 | 11 | 1 | 10 | 312.3 | 0 | 1931 | 1984 | 56 | 24303 | 1508 | 0 | 12052 | 0 | 13278 | 0 | 1695 | 0.101 | 0
5523 | 11 | 1 | 11 | 312.8 | 0 | 1931 | 1984 | 56 | 24953 | 1526 | 0 | 12051 | 0 | 13640 | 0 | 1696 | 0.101 | 0
5523 | 11 | 1 | 12 | 317.2 | 0 | 1931 | 1984 | 56 | 25350 | 1532 | 0 | 12047 | 0 | 13776 | 0 | 1700 | 0.102 | 0
5523 | 11 | 1 | 13 | 317.2 | 0 | 1931 | 1984 | 56 | 25641 | 1528 | 0 | 12047 | 0 | 13699 | 1 | 1700 | 0.102 | 0
5523 | 11 | 1 | 14 | 317.2 | 0 | 1931 | 1984 | 56 | 25850 | 1538 | 0 | 12047 | 0 | 13902 | 8 | 1700 | 0.102 | 0.002
5523 | 11 | 1 | 15 | 317.2 | 0 | 1931 | 1984 | 56 | 25981 | 1544 | 0 | 12047 | 0 | 14014 | 27 | 1700 | 0.102 | 0.006
5523 | 11 | 1 | 16 | 317.2 | 0 | 1931 | 1984 | 56 | 26088 | 1567 | 0 | 12047 | 0 | 14482 | 32 | 1700 | 0.102 | 0.007
5523 | 11 | 1 | 17 | 317.2 | 0 | 1931 | 1984 | 56 | 26217 | 1587 | 0 | 12047 | 0 | 14880 | 24 | 1700 | 0.102 | 0.005
5523 | 11 | 1 | 18 | 317.2 | 0 | 1931 | 1984 | 56 | 26041 | 1593 | 0 | 12047 | 0 | 14989 | 27 | 1700 | 0.102 | 0.006
5523 | 11 | 1 | 19 | 681.8 | 0 | 1931 | 1984 | 56 | 25584 | 1543 | 0 | 11682 | 0 | 14502 | 57 | 2065 | 0.123 | 0.013
5523 | 11 | 1 | 20 | 616.5 | 0 | 1931 | 1984 | 56 | 25147 | 1524 | 0 | 11748 | 0 | 14036 | 86 | 1999 | 0.119 | 0.019
5523 | 11 | 4 | 7 | 214.7 | 0 | 1931 | 1984 | 56 | 19587 | 1169 | 0 | 11073 | 0 | 7879 | 1368 | 2674 | 0.16 | 0.299
5523 | 11 | 4 | 8 | 205.2 | 0 | 1931 | 1984 | 56 | 21116 | 1287 | 0 | 11082 | 0 | 10215 | 952 | 2665 | 0.159 | 0.208
5524 | 3 | 19 | 4 | 84.2 | 0 | 1932 | 1985 | 57 | 25636 | 2999 | 0 | 14610 | 3000 | 7359 | 0 | 1511 | 0.079 | 0
5524 | 3 | 19 | 5 | 1331.4 | 0 | 1932 | 1985 | 57 | 26699 | 2999 | 0 | 14610 | 3000 | 7175 | 0 | 1511 | 0.079 | 0
5524 | 3 | 19 | 6 | 2470.3 | 0 | 1932 | 1985 | 57 | 29180 | 2999 | 0 | 14610 | 3000 | 8517 | 0 | 1511 | 0.079 | 0
5524 | 3 | 19 | 7 | 400.1 | 0 | 1932 | 1985 | 57 | 32701 | 2999 | 0 | 14610 | 1700 | 15844 | 0 | 1511 | 0.079 | 0
5524 | 3 | 19 | 8 | 400.1 | 0 | 1932 | 1985 | 57 | 34930 | 1946 | 0 | 14610 | 1700 | 18465 | 0 | 1511 | 0.079 | 0
5524 | 3 | 19 | 9 | 400.1 | 0 | 1932 | 1985 | 57 | 35210 | 1960 | 0 | 14610 | 1700 | 18744 | 1 | 1511 | 0.079 | 0
5524 | 3 | 19 | 10 | 400.1 | 0 | 1932 | 1985 | 57 | 34903 | 1944 | 0 | 14610 | 1700 | 18426 | 13 | 1511 | 0.079 | 0.003
5524 | 3 | 19 | 11 | 400.1 | 0 | 1932 | 1985 | 57 | 34317 | 1914 | 0 | 14610 | 1700 | 17830 | 22 | 1511 | 0.079 | 0.005
5524 | 3 | 19 | 12 | 400.1 | 0 | 1932 | 1985 | 57 | 33504 | 1848 | 0 | 14610 | 1700 | 16507 | 9 | 1511 | 0.079 | 0.002
5524 | 3 | 19 | 13 | 400.1 | 0 | 1932 | 1985 | 57 | 32783 | 1792 | 0 | 14610 | 1700 | 15394 | 9 | 1511 | 0.079 | 0.002
5524 | 3 | 19 | 14 | 400.1 | 0 | 1932 | 1985 | 57 | 32189 | 1763 | 0 | 14610 | 1700 | 14804 | 5 | 1511 | 0.079 | 0.001
5524 | 3 | 19 | 15 | 400.1 | 0 | 1932 | 1985 | 57 | 31859 | 1747 | 0 | 14610 | 1700 | 14479 | 0 | 1511 | 0.079 | 0
5524 | 3 | 19 | 16 | 400.1 | 0 | 1932 | 1985 | 57 | 32306 | 1789 | 0 | 14610 | 1700 | 15318 | 0 | 1511 | 0.079 | 0
5524 | 3 | 19 | 17 | 435.5 | 0 | 1932 | 1985 | 57 | 34397 | 1916 | 0 | 14575 | 1700 | 17915 | 17 | 1546 | 0.081 | 0.004
5524 | 3 | 19 | 18 | 636.1 | 0 | 1932 | 1985 | 57 | 36463 | 2003 | 0 | 14374 | 1700 | 19944 | 54 | 1747 | 0.091 | 0.012
5524 | 3 | 19 | 19 | 623.4 | 0 | 1932 | 1985 | 57 | 36301 | 1994 | 0 | 14387 | 1700 | 19740 | 97 | 1734 | 0.091 | 0.021
5524 | 3 | 19 | 20 | 196.4 | 0 | 1932 | 1985 | 57 | 35277 | 1971 | 0 | 14814 | 1700 | 18689 | 123 | 1307 | 0.068 | 0.027
5524 | 3 | 19 | 23 | 2025.3 | 0 | 1932 | 1985 | 57 | 30027 | 1700 | 0 | 15055 | 3000 | 9313 | 51 | 1066 | 0.056 | 0.011
5524 | 3 | 19 | 24 | 1818.8 | 0 | 1932 | 1985 | 57 | 27636 | 2999 | 0 | 15055 | 3000 | 7175 | 5 | 1066 | 0.056 | 0.001
5524 | 3 | 20 | 1 | 655.4 | 0 | 1932 | 1985 | 57 | 26468 | 2999 | 0 | 15055 | 3000 | 7175 | 0 | 1066 | 0.056 | 0
5524 | 3 | 20 | 4 | 30.9 | 0 | 1932 | 1985 | 57 | 25986 | 2999 | 0 | 15055 | 3000 | 7175 | 142 | 1066 | 0.056 | 0.031
5524 | 3 | 20 | 5 | 940.9 | 0 | 1932 | 1985 | 57 | 26988 | 2999 | 0 | 15103 | 3000 | 7175 | 187 | 1018 | 0.053 | 0.041
5524 | 3 | 20 | 6 | 2017.2 | 0 | 1932 | 1985 | 57 | 29336 | 2999 | 0 | 15291 | 3000 | 8229 | 217 | 830 | 0.043 | 0.047
5524 | 3 | 20 | 23 | 1921.4 | 0 | 1932 | 1985 | 57 | 30356 | 1700 | 0 | 15387 | 3000 | 9357 | 109 | 734 | 0.038 | 0.024
5524 | 3 | 20 | 24 | 1321.8 | 0 | 1932 | 1985 | 57 | 27966 | 2999 | 0 | 15715 | 3000 | 7175 | 172 | 406 | 0.021 | 0.038
5529 | 6 | 1 | 5 | 64.9 | 0 | 1937 | 1990 | 62 | 22181 | 2999 | 0 | 13341 | 3000 | 5612 | 10 | 1907 | 0.105 | 0.002
5529 | 6 | 1 | 6 | 271.9 | 0 | 1937 | 1990 | 62 | 24524 | 2999 | 0 | 13134 | 3000 | 7965 | 0 | 2114 | 0.116 | 0
5529 | 6 | 3 | 5 | 741.7 | 0 | 1937 | 1990 | 62 | 23861 | 2999 | 0 | 13473 | 3000 | 6340 | 152 | 1774 | 0.097 | 0.033
5529 | 6 | 3 | 6 | 1267.2 | 0 | 1937 | 1990 | 62 | 26380 | 2999 | 0 | 13507 | 3000 | 8288 | 164 | 1741 | 0.095 | 0.036
5536 | 5 | 1 | 1 | 21.1 | 0 | 1944 | 1997 | 69 | 24937 | 2999 | 0 | 15268 | 3000 | 6313 | 151 | 836 | 0.044 | 0.033
5536 | 5 | 1 | 6 | 318.6 | 0 | 1944 | 1997 | 69 | 28183 | 2999 | 0 | 15268 | 3000 | 8345 | 1067 | 836 | 0.044 | 0.233
5567 | 5 | 1 | 1 | 259.6 | 0 | 1975 | 1951 | 23 | 29446 | 1605 | 0 | 15281 | 3000 | 10704 | 16 | 823 | 0.043 | 0.004
5567 | 5 | 1 | 5 | 1141.7 | 0 | 1975 | 1951 | 23 | 30339 | 2999 | 0 | 15281 | 3000 | 10704 | 27 | 823 | 0.043 | 0.006
5567 | 5 | 1 | 6 | 1757.5 | 0 | 1975 | 1951 | 23 | 33292 | 2999 | 0 | 15124 | 3000 | 13183 | 43 | 980 | 0.051 | 0.009
5567 | 5 | 1 | 7 | 47.4 | 0 | 1975 | 1951 | 23 | 37522 | 2999 | 0 | 14900 | 1700 | 21195 | 60 | 1204 | 0.063 | 0.013
5567 | 5 | 1 | 8 | 47.4 | 0 | 1975 | 1951 | 23 | 39990 | 2244 | 0 | 14900 | 1700 | 24024 | 91 | 1204 | 0.063 | 0.02
5567 | 5 | 1 | 9 | 47.4 | 0 | 1975 | 1951 | 23 | 40088 | 2252 | 0 | 14900 | 1700 | 24173 | 40 | 1204 | 0.063 | 0.009
5567 | 5 | 1 | 10 | 433.4 | 0 | 1975 | 1951 | 23 | 39493 | 2196 | 0 | 14514 | 1700 | 23603 | 15 | 1589 | 0.083 | 0.003
5567 | 5 | 1 | 11 | 577.4 | 0 | 1975 | 1951 | 23 | 38634 | 2143 | 0 | 14370 | 1700 | 22741 | 18 | 1734 | 0.091 | 0.004
5567 | 5 | 1 | 12 | 577.4 | 0 | 1975 | 1951 | 23 | 37558 | 2061 | 0 | 14370 | 1700 | 21093 | 16 | 1734 | 0.091 | 0.003
5567 | 5 | 1 | 13 | 577.4 | 0 | 1975 | 1951 | 23 | 36617 | 1995 | 0 | 14370 | 1700 | 19791 | 37 | 1734 | 0.091 | 0.008
5567 | 5 | 1 | 14 | 577.4 | 0 | 1975 | 1951 | 23 | 35827 | 1956 | 0 | 14370 | 1700 | 19003 | 34 | 1734 | 0.091 | 0.008
5567 | 5 | 1 | 15 | 624.3 | 0 | 1975 | 1951 | 23 | 35263 | 1924 | 0 | 14323 | 1700 | 18436 | 38 | 1780 | 0.093 | 0.008
5567 | 5 | 1 | 16 | 756.4 | 0 | 1975 | 1951 | 23 | 35388 | 1939 | 0 | 14191 | 1700 | 18917 | 22 | 1913 | 0.1 | 0.005
5567 | 5 | 1 | 17 | 756.4 | 0 | 1975 | 1951 | 23 | 36722 | 2034 | 0 | 14191 | 1700 | 20807 | 41 | 1913 | 0.1 | 0.009
5567 | 5 | 1 | 18 | 919.7 | 0 | 1975 | 1951 | 23 | 39120 | 2141 | 0 | 14028 | 1700 | 23180 | 66 | 2076 | 0.109 | 0.014
5567 | 5 | 1 | 19 | 1286.4 | 0 | 1975 | 1951 | 23 | 40117 | 2164 | 0 | 13661 | 1700 | 24153 | 89 | 2443 | 0.128 | 0.02
5567 | 5 | 1 | 20 | 1286.4 | 0 | 1975 | 1951 | 23 | 39497 | 2134 | 0 | 13661 | 1700 | 23547 | 76 | 2443 | 0.128 | 0.017
5567 | 5 | 1 | 21 | 1286.4 | 0 | 1975 | 1951 | 23 | 38178 | 2043 | 0 | 13661 | 1700 | 21732 | 179 | 2443 | 0.128 | 0.039
5567 | 5 | 1 | 22 | 1286.4 | 0 | 1975 | 1951 | 23 | 36088 | 1935 | 0 | 13661 | 1700 | 19574 | 116 | 2443 | 0.128 | 0.025
5567 | 5 | 1 | 23 | 3220.4 | 0 | 1975 | 1951 | 23 | 33381 | 1700 | 0 | 13661 | 3000 | 13140 | 175 | 2443 | 0.128 | 0.038
5567 | 5 | 1 | 24 | 3111.5 | 0 | 1975 | 1951 | 23 | 30834 | 2999 | 0 | 13661 | 3000 | 10704 | 173 | 2443 | 0.128 | 0.038
5567 | 5 | 2 | 1 | 514 | 0 | 1975 | 1951 | 23 | 28079 | 2999 | 0 | 13661 | 3000 | 10704 | 15 | 2443 | 0.128 | 0.003
5567 | 5 | 2 | 4 | 179.3 | 0 | 1975 | 1951 | 23 | 27747 | 2999 | 0 | 13661 | 3000 | 10704 | 18 | 2443 | 0.128 | 0.004
5567 | 5 | 2 | 5 | 1098.5 | 0 | 1975 | 1951 | 23 | 28904 | 2999 | 0 | 13878 | 3000 | 10704 | 38 | 2225 | 0.116 | 0.008
5567 | 5 | 2 | 6 | 1019.7 | 0 | 1975 | 1951 | 23 | 31671 | 2999 | 0 | 14037 | 3000 | 13393 | 37 | 2067 | 0.108 | 0.008
5572 | 2 | 15 | 5 | 577.5 | 0 | 1980 | 1956 | 28 | 25326 | 1454 | 0 | 15140 | 0 | 7879 | 1436 | 766 | 0.04 | 0.314
5572 | 2 | 15 | 6 | 875.7 | 0 | 1980 | 1956 | 28 | 27860 | 1571 | 0 | 15140 | 0 | 10232 | 1319 | 766 | 0.04 | 0.288
5572 | 2 | 15 | 23 | 1383.4 | 0 | 1980 | 1956 | 28 | 28285 | 1617 | 0 | 14633 | 0 | 11852 | 124 | 1273 | 0.067 | 0.027
5572 | 2 | 15 | 24 | 1383.4 | 0 | 1980 | 1956 | 28 | 26030 | 1504 | 0 | 14633 | 0 | 9586 | 135 | 1273 | 0.067 | 0.03
5584 | 11 | 3 | 10 | 174.6 | 0 | 1992 | 1968 | 40 | 24546 | 1526 | 0 | 12066 | 0 | 13631 | 13 | 1681 | 0.1 | 0.003
5584 | 11 | 3 | 11 | 174.6 | 0 | 1992 | 1968 | 40 | 25235 | 1546 | 0 | 12066 | 0 | 14019 | 27 | 1681 | 0.1 | 0.006
5584 | 11 | 3 | 12 | 174.6 | 0 | 1992 | 1968 | 40 | 25640 | 1552 | 0 | 12066 | 0 | 14147 | 43 | 1681 | 0.1 | 0.009
5584 | 11 | 3 | 13 | 174.6 | 0 | 1992 | 1968 | 40 | 25918 | 1546 | 0 | 12066 | 0 | 14033 | 69 | 1681 | 0.1 | 0.015
5584 | 11 | 3 | 14 | 174.6 | 0 | 1992 | 1968 | 40 | 26109 | 1554 | 0 | 12066 | 0 | 14194 | 99 | 1681 | 0.1 | 0.022
5584 | 11 | 3 | 15 | 174.6 | 0 | 1992 | 1968 | 40 | 26231 | 1560 | 0 | 12066 | 0 | 14311 | 104 | 1681 | 0.1 | 0.023
5584 | 11 | 3 | 16 | 174.6 | 0 | 1992 | 1968 | 40 | 26340 | 1582 | 0 | 12066 | 0 | 14749 | 141 | 1681 | 0.1 | 0.031
5584 | 11 | 3 | 17 | 174.6 | 0 | 1992 | 1968 | 40 | 26472 | 1598 | 0 | 12066 | 0 | 15074 | 209 | 1681 | 0.1 | 0.046
5584 | 11 | 3 | 18 | 174.6 | 0 | 1992 | 1968 | 40 | 26308 | 1599 | 0 | 12066 | 0 | 15093 | 314 | 1681 | 0.1 | 0.069
5584 | 11 | 3 | 19 | 174.6 | 0 | 1992 | 1968 | 40 | 25887 | 1568 | 0 | 12066 | 0 | 14468 | 518 | 1681 | 0.1 | 0.113
5584 | 11 | 3 | 20 | 174.6 | 0 | 1992 | 1968 | 40 | 25486 | 1527 | 0 | 12066 | 0 | 13645 | 940 | 1681 | 0.1 | 0.205
5584 | 11 | 3 | 21 | 174.6 | 0 | 1992 | 1968 | 40 | 25323 | 1454 | 0 | 12066 | 0 | 12183 | 1846 | 1681 | 0.1 | 0.403
5584 | 11 | 3 | 22 | 174.6 | 0 | 1992 | 1968 | 40 | 24609 | 1375 | 0 | 12066 | 0 | 10603 | 2582 | 1681 | 0.1 | 0.564
5584 | 11 | 3 | 23 | 190.5 | 0 | 1992 | 1968 | 40 | 22746 | 1205 | 0 | 12066 | 0 | 7211 | 3122 | 1681 | 0.1 | 0.682
5593 | 12 | 1 | 17 | 61.1 | 0 | 2001 | 1977 | 49 | 23137 | 1463 | 0 | 12147 | 0 | 12250 | 37 | 1546 | 0.093 | 0.008
5593 | 12 | 1 | 18 | 61.1 | 0 | 2001 | 1977 | 49 | 23199 | 1462 | 0 | 12147 | 0 | 12239 | 110 | 1546 | 0.093 | 0.024
5593 | 12 | 1 | 19 | 61.1 | 0 | 2001 | 1977 | 49 | 23383 | 1457 | 0 | 12147 | 0 | 12124 | 408 | 1546 | 0.093 | 0.089
5593 | 12 | 1 | 20 | 61.1 | 0 | 2001 | 1977 | 49 | 23431 | 1433 | 0 | 12147 | 0 | 11664 | 917 | 1546 | 0.093 | 0.2
5593 | 12 | 1 | 21 | 6 | 0 | 2001 | 1977 | 49 | 23075 | 1381 | 0 | 12202 | 0 | 10544 | 1289 | 1491 | 0.089 | 0.282
5596 | 5 | 1 | 1 | 231.3 | 0 | 2004 | 1980 | 52 | 24391 | 1267 | 0 | 13993 | 3000 | 5754 | 1228 | 2110 | 0.11 | 0.268
5596 | 5 | 1 | 2 | 853.8 | 0 | 2004 | 1980 | 52 | 23926 | 2999 | 0 | 13993 | 3000 | 5754 | 141 | 2110 | 0.11 | 0.031
5596 | 5 | 1 | 3 | 756.5 | 0 | 2004 | 1980 | 52 | 23830 | 2999 | 0 | 13993 | 3000 | 5754 | 142 | 2110 | 0.11 | 0.031
5596 | 5 | 1 | 4 | 1026.5 | 0 | 2004 | 1980 | 52 | 24112 | 2999 | 0 | 13993 | 3000 | 5754 | 154 | 2110 | 0.11 | 0.034
5596 | 5 | 1 | 5 | 2027.9 | 0 | 2004 | 1980 | 52 | 25128 | 2999 | 0 | 13993 | 3000 | 5754 | 169 | 2110 | 0.11 | 0.037
5596 | 5 | 1 | 6 | 2059.4 | 0 | 2004 | 1980 | 52 | 27564 | 2999 | 0 | 13993 | 3000 | 8235 | 92 | 2110 | 0.11 | 0.02
5596 | 5 | 1 | 7 | 125.3 | 0 | 2004 | 1980 | 52 | 31055 | 2999 | 0 | 13993 | 1700 | 15547 | 71 | 2110 | 0.11 | 0.015
5596 | 5 | 1 | 8 | 125.3 | 0 | 2004 | 1980 | 52 | 33091 | 1876 | 0 | 13993 | 1700 | 17926 | 120 | 2110 | 0.11 | 0.026
5596 | 5 | 1 | 9 | 125.3 | 0 | 2004 | 1980 | 52 | 33172 | 1878 | 0 | 13993 | 1700 | 17968 | 159 | 2110 | 0.11 | 0.035
5596 | 5 | 1 | 10 | 125.3 | 0 | 2004 | 1980 | 52 | 32681 | 1855 | 0 | 13993 | 1700 | 17507 | 129 | 2110 | 0.11 | 0.028
5596 | 5 | 1 | 11 | 29.1 | 0 | 2004 | 1980 | 52 | 31972 | 1825 | 0 | 14089 | 1700 | 16777 | 150 | 2014 | 0.105 | 0.033
5596 | 5 | 1 | 23 | 1305.6 | 0 | 2004 | 1980 | 52 | 27638 | 1700 | 0 | 14747 | 3000 | 6369 | 2033 | 1357 | 0.071 | 0.444
5596 | 5 | 2 | 2 | 410.4 | 0 | 2004 | 1980 | 52 | 24126 | 2999 | 0 | 14777 | 3000 | 5754 | 0 | 1326 | 0.069 | 0
5596 | 5 | 2 | 3 | 314.9 | 0 | 2004 | 1980 | 52 | 24031 | 2999 | 0 | 14777 | 3000 | 5754 | 0 | 1326 | 0.069 | 0
5596 | 5 | 2 | 4 | 954.5 | 0 | 2004 | 1980 | 52 | 24315 | 2999 | 0 | 14414 | 3000 | 5754 | 8 | 1690 | 0.088 | 0.002
5596 | 5 | 2 | 5 | 2427.9 | 0 | 2004 | 1980 | 52 | 25327 | 2999 | 0 | 13954 | 3000 | 5754 | 7 | 2150 | 0.113 | 0.002
5596 | 5 | 2 | 6 | 2829.6 | 0 | 2004 | 1980 | 52 | 27745 | 2999 | 0 | 13763 | 3000 | 7956 | 12 | 2340 | 0.123 | 0.003
5596 | 5 | 2 | 7 | 895.6 | 0 | 2004 | 1980 | 52 | 31214 | 2999 | 0 | 13763 | 1700 | 15234 | 2 | 2340 | 0.123 | 0.001
5596 | 5 | 2 | 8 | 895.6 | 0 | 2004 | 1980 | 52 | 33277 | 1848 | 0 | 13763 | 1700 | 17682 | 9 | 2340 | 0.123 | 0.002
5596 | 5 | 2 | 9 | 895.6 | 0 | 2004 | 1980 | 52 | 33414 | 1854 | 0 | 13763 | 1700 | 17814 | 14 | 2340 | 0.123 | 0.003
5596 | 5 | 2 | 10 | 895.6 | 0 | 2004 | 1980 | 52 | 32950 | 1829 | 0 | 13763 | 1700 | 17317 | 48 | 2340 | 0.123 | 0.01
5596 | 5 | 2 | 11 | 895.6 | 0 | 2004 | 1980 | 52 | 32239 | 1795 | 0 | 13763 | 1700 | 16624 | 29 | 2340 | 0.123 | 0.006
5596 | 5 | 2 | 12 | 895.6 | 0 | 2004 | 1980 | 52 | 31339 | 1719 | 0 | 13763 | 1700 | 15105 | 73 | 2340 | 0.123 | 0.016
5596 | 5 | 2 | 13 | 895.6 | 0 | 2004 | 1980 | 52 | 30541 | 1700 | 0 | 13763 | 1700 | 13947 | 93 | 2340 | 0.123 | 0.02
5596 | 5 | 2 | 14 | 895.6 | 0 | 2004 | 1980 | 52 | 29871 | 1700 | 0 | 13763 | 1700 | 13273 | 97 | 2340 | 0.123 | 0.021
5596 | 5 | 2 | 15 | 895.6 | 0 | 2004 | 1980 | 52 | 29389 | 1700 | 0 | 13763 | 1700 | 12803 | 86 | 2340 | 0.123 | 0.019
5596 | 5 | 2 | 16 | 895.6 | 0 | 2004 | 1980 | 52 | 29483 | 1700 | 0 | 13763 | 1700 | 13187 | 136 | 2340 | 0.123 | 0.03
5596 | 5 | 2 | 17 | 895.6 | 0 | 2004 | 1980 | 52 | 30567 | 1703 | 0 | 13763 | 1700 | 14796 | 185 | 2340 | 0.123 | 0.041
5596 | 5 | 2 | 18 | 895.6 | 0 | 2004 | 1980 | 52 | 32550 | 1804 | 0 | 13763 | 1700 | 16817 | 147 | 2340 | 0.123 | 0.032
5596 | 5 | 2 | 19 | 895.6 | 0 | 2004 | 1980 | 52 | 33399 | 1843 | 0 | 13763 | 1700 | 17596 | 217 | 2340 | 0.123 | 0.047
5596 | 5 | 2 | 20 | 895.6 | 0 | 2004 | 1980 | 52 | 32900 | 1816 | 0 | 13763 | 1700 | 17050 | 265 | 2340 | 0.123 | 0.058
5596 | 5 | 2 | 21 | 895.6 | 0 | 2004 | 1980 | 52 | 31811 | 1738 | 0 | 13763 | 1700 | 15492 | 342 | 2340 | 0.123 | 0.075
5596 | 5 | 2 | 22 | 895.6 | 0 | 2004 | 1980 | 52 | 30080 | 1700 | 0 | 13763 | 1700 | 13550 | 422 | 2340 | 0.123 | 0.092
5596 | 5 | 2 | 23 | 2563.1 | 0 | 2004 | 1980 | 52 | 27850 | 1700 | 0 | 14029 | 3000 | 7707 | 366 | 2074 | 0.109 | 0.08
5596 | 5 | 2 | 24 | 2001.1 | 0 | 2004 | 1980 | 52 | 25748 | 2999 | 0 | 14444 | 3000 | 5754 | 364 | 1660 | 0.087 | 0.08
5596 | 5 | 3 | 2 | 295.2 | 0 | 2004 | 1980 | 52 | 22311 | 2999 | 0 | 13636 | 3000 | 5184 | 11 | 2467 | 0.129 | 0.003
5596 | 5 | 3 | 3 | 208.1 | 0 | 2004 | 1980 | 52 | 22225 | 2999 | 0 | 13620 | 3000 | 5184 | 29 | 2484 | 0.13 | 0.006
5596 | 5 | 3 | 4 | 916.9 | 0 | 2004 | 1980 | 52 | 22483 | 2999 | 0 | 13158 | 3000 | 5184 | 40 | 2946 | 0.154 | 0.009
5596 | 5 | 3 | 5 | 1482.6 | 0 | 2004 | 1980 | 52 | 23398 | 2999 | 0 | 12990 | 3000 | 5694 | 47 | 3114 | 0.163 | 0.01
5596 | 5 | 3 | 6 | 1482.5 | 0 | 2004 | 1980 | 52 | 25575 | 2999 | 0 | 12990 | 3000 | 7877 | 42 | 3114 | 0.163 | 0.009
5613 | 5 | 1 | 1 | 350.7 | 0 | 1941 | 1997 | 69 | 24937 | 2999 | 0 | 15054 | 3000 | 6197 | 151 | 1049 | 0.055 | 0.033
5613 | 5 | 1 | 5 | 134.3 | 0 | 1941 | 1997 | 69 | 25690 | 2999 | 0 | 15054 | 3000 | 6197 | 1120 | 1049 | 0.055 | 0.245
5613 | 5 | 1 | 6 | 812.8 | 0 | 1941 | 1997 | 69 | 28183 | 2999 | 0 | 14949 | 3000 | 8170 | 1067 | 1154 | 0.06 | 0.233
5621 | 4 | 5 | 6 | 54.6 | 0 | 1949 | 2005 | 77 | 30285 | 2999 | 0 | 14491 | 3000 | 12406 | 12 | 1639 | 0.086 | 0.003
5625 | 3 | 1 | 24 | 8 | 0 | 1953 | 1932 | 4 | 25910 | 1562 | 0 | 15221 | 0 | 9930 | 169 | 900 | 0.047 | 0.037
5627 | 5 | 9 | 1 | 77.7 | 0 | 1955 | 1934 | 6 | 25272 | 1384 | 0 | 14499 | 3000 | 7388 | 123 | 1605 | 0.084 | 0.027
5627 | 5 | 9 | 5 | 670.2 | 0 | 1955 | 1934 | 6 | 26109 | 2999 | 0 | 14499 | 3000 | 7749 | 6 | 1605 | 0.084 | 0.001
5627 | 5 | 9 | 6 | 670.2 | 0 | 1955 | 1934 | 6 | 28675 | 2999 | 0 | 14499 | 3000 | 10321 | 0 | 1605 | 0.084 | 0
5649 | 9 | 1 | 6 | 338.1 | 0 | 1977 | 1956 | 28 | 18206 | 1010 | 0 | 9212 | 1000 | 7306 | 176 | 1685 | 0.121 | 0.038
5649 | 9 | 1 | 7 | 346.5 | 0 | 1977 | 1956 | 28 | 20127 | 1205 | 0 | 9194 | 0 | 11233 | 44 | 1704 | 0.123 | 0.01
5649 | 9 | 1 | 8 | 346.5 | 0 | 1977 | 1956 | 28 | 21625 | 1302 | 0 | 9194 | 0 | 13164 | 3 | 1704 | 0.123 | 0.001
5649 | 9 | 1 | 9 | 346.5 | 0 | 1977 | 1956 | 28 | 22307 | 1336 | 0 | 9194 | 0 | 13848 | 0 | 1704 | 0.123 | 0
5649 | 9 | 1 | 10 | 346.5 | 0 | 1977 | 1956 | 28 | 22638 | 1353 | 0 | 9194 | 0 | 14179 | 0 | 1704 | 0.123 | 0
5649 | 9 | 1 | 11 | 315.3 | 0 | 1977 | 1956 | 28 | 22744 | 1347 | 0 | 9225 | 0 | 14033 | 4 | 1672 | 0.12 | 0.001
5649 | 9 | 1 | 12 | 314.9 | 0 | 1977 | 1956 | 28 | 22643 | 1328 | 0 | 9225 | 0 | 13646 | 16 | 1672 | 0.12 | 0.004
5649 | 9 | 1 | 13 | 222.3 | 0 | 1977 | 1956 | 28 | 22499 | 1308 | 0 | 9318 | 0 | 13111 | 14 | 1579 | 0.114 | 0.003
5649 | 9 | 1 | 14 | 174.6 | 0 | 1977 | 1956 | 28 | 22321 | 1303 | 0 | 9366 | 0 | 12942 | 5 | 1532 | 0.11 | 0.001
5649 | 9 | 1 | 15 | 174.6 | 0 | 1977 | 1956 | 28 | 22133 | 1293 | 0 | 9366 | 0 | 12750 | 9 | 1532 | 0.11 | 0.002
5649 | 9 | 1 | 16 | 174.6 | 0 | 1977 | 1956 | 28 | 22038 | 1308 | 0 | 9366 | 0 | 13042 | 15 | 1532 | 0.11 | 0.003
5649 | 12 | 5 | 24 | 9 | 0 | 1977 | 1956 | 28 | 18974 | 1102 | 0 | 10764 | 1000 | 6976 | 31 | 2930 | 0.176 | 0.007
5649 | 12 | 6 | 1 | 264.8 | 0 | 1977 | 1956 | 28 | 17421 | 1012 | 0 | 10764 | 1000 | 5173 | 25 | 2930 | 0.176 | 0.005
5649 | 12 | 6 | 2 | 55.8 | 0 | 1977 | 1956 | 28 | 16929 | 998 | 0 | 10764 | 1000 | 4877 | 38 | 2930 | 0.176 | 0.008
5649 | 12 | 6 | 5 | 216.2 | 0 | 1977 | 1956 | 28 | 17142 | 998 | 0 | 10764 | 1000 | 4877 | 90 | 2930 | 0.176 | 0.02
5649 | 12 | 6 | 6 | 264.8 | 0 | 1977 | 1956 | 28 | 18546 | 1065 | 0 | 10764 | 1000 | 6223 | 99 | 2930 | 0.176 | 0.022
5649 | 12 | 6 | 7 | 283.6 | 0 | 1977 | 1956 | 28 | 20424 | 1264 | 0 | 10764 | 0 | 10209 | 134 | 2930 | 0.176 | 0.029
5649 | 12 | 6 | 12 | 98.9 | 0 | 1977 | 1956 | 28 | 23143 | 1390 | 0 | 10948 | 0 | 12463 | 468 | 2745 | 0.164 | 0.102
5649 | 12 | 6 | 13 | 306.8 | 0 | 1977 | 1956 | 28 | 23173 | 1348 | 0 | 10741 | 0 | 11918 | 782 | 2953 | 0.177 | 0.171
5649 | 12 | 6 | 14 | 306.8 | 0 | 1977 | 1956 | 28 | 23196 | 1324 | 0 | 10741 | 0 | 11448 | 1158 | 2953 | 0.177 | 0.253
5649 | 12 | 6 | 15 | 9.3 | 0 | 1977 | 1956 | 28 | 23170 | 1343 | 0 | 11038 | 0 | 11413 | 1284 | 2655 | 0.159 | 0.28
5649 | 12 | 6 | 18 | 40.5 | 0 | 1977 | 1956 | 28 | 23216 | 1417 | 0 | 11007 | 0 | 12932 | 595 | 2687 | 0.161 | 0.13
5649 | 12 | 6 | 19 | 469.6 | 0 | 1977 | 1956 | 28 | 23494 | 1406 | 0 | 10578 | 0 | 13311 | 494 | 3116 | 0.187 | 0.108
5649 | 12 | 6 | 20 | 469.6 | 0 | 1977 | 1956 | 28 | 23613 | 1412 | 0 | 10578 | 0 | 13423 | 500 | 3116 | 0.187 | 0.109
5649 | 12 | 6 | 21 | 469.6 | 0 | 1977 | 1956 | 28 | 23223 | 1373 | 0 | 10578 | 0 | 12651 | 491 | 3116 | 0.187 | 0.107
5649 | 12 | 6 | 22 | 462.1 | 0 | 1977 | 1956 | 28 | 21961 | 1311 | 0 | 10585 | 0 | 11402 | 347 | 3108 | 0.186 | 0.076
5649 | 12 | 7 | 7 | 368.8 | 0 | 1977 | 1956 | 28 | 20096 | 1251 | 0 | 10826 | 0 | 9856 | 11 | 2867 | 0.172 | 0.003
5649 | 12 | 7 | 8 | 695.3 | 0 | 1977 | 1956 | 28 | 21397 | 1313 | 0 | 10500 | 0 | 11558 | 2 | 3194 | 0.191 | 0
5649 | 12 | 7 | 9 | 695.3 | 0 | 1977 | 1956 | 28 | 22128 | 1350 | 0 | 10500 | 0 | 12291 | 0 | 3194 | 0.191 | 0
5649 | 12 | 7 | 10 | 695.3 | 0 | 1977 | 1956 | 28 | 22569 | 1372 | 0 | 10500 | 0 | 12732 | 0 | 3194 | 0.191 | 0
5649 | 12 | 7 | 11 | 695.3 | 0 | 1977 | 1956 | 28 | 22784 | 1382 | 0 | 10500 | 0 | 12941 | 6 | 3194 | 0.191 | 0.001
5649 | 12 | 7 | 12 | 718.7 | 0 | 1977 | 1956 | 28 | 22830 | 1357 | 0 | 10476 | 0 | 12465 | 5 | 3217 | 0.193 | 0.001
5649 | 12 | 7 | 13 | 1064.2 | 0 | 1977 | 1956 | 28 | 22848 | 1320 | 0 | 10131 | 0 | 12223 | 4 | 3563 | 0.213 | 0.001
5649 | 12 | 7 | 14 | 1064.2 | 0 | 1977 | 1956 | 28 | 22859 | 1315 | 0 | 10131 | 0 | 12117 | 3 | 3563 | 0.213 | 0.001
5649 | 12 | 7 | 15 | 1064.2 | 0 | 1977 | 1956 | 28 | 22823 | 1319 | 0 | 10131 | 0 | 12198 | 4 | 3563 | 0.213 | 0.001
5649 | 12 | 7 | 16 | 1064.2 | 0 | 1977 | 1956 | 28 | 22802 | 1331 | 0 | 10131 | 0 | 12433 | 9 | 3563 | 0.213 | 0.002
5649 | 12 | 7 | 17 | 1064.2 | 0 | 1977 | 1956 | 28 | 22751 | 1354 | 0 | 10131 | 0 | 12903 | 11 | 3563 | 0.213 | 0.002
5649 | 12 | 7 | 18 | 932.2 | 0 | 1977 | 1956 | 28 | 22889 | 1371 | 0 | 10263 | 0 | 13046 | 6 | 3431 | 0.206 | 0.001
5649 | 12 | 7 | 19 | 713.2 | 0 | 1977 | 1956 | 28 | 23191 | 1401 | 0 | 10482 | 0 | 13350 | 5 | 3212 | 0.192 | 0.001
5649 | 12 | 7 | 20 | 713.2 | 0 | 1977 | 1956 | 28 | 23333 | 1408 | 0 | 10482 | 0 | 13491 | 5 | 3212 | 0.192 | 0.001
5649 | 12 | 7 | 21 | 884.5 | 0 | 1977 | 1956 | 28 | 22946 | 1357 | 0 | 10311 | 0 | 12707 | 11 | 3383 | 0.203 | 0.002
5649 | 12 | 7 | 22 | 901.6 | 0 | 1977 | 1956 | 28 | 21681 | 1286 | 0 | 10293 | 0 | 11317 | 4 | 3400 | 0.204 | 0.001
5649 | 12 | 7 | 23 | 623.3 | 0 | 1977 | 1956 | 28 | 19869 | 1111 | 0 | 10553 | 1000 | 7453 | 45 | 3141 | 0.188 | 0.01
5649 | 12 | 7 | 24 | 67.6 | 0 | 1977 | 1956 | 28 | 18231 | 1050 | 0 | 11109 | 1000 | 5457 | 403 | 2585 | 0.155 | 0.088
5673 | 4 | 3 | 2 | 427.4 | 0 | 2001 | 1980 | 52 | 25075 | 2999 | 0 | 14389 | 3000 | 6168 | 770 | 1741 | 0.091 | 0.168
5673 | 4 | 3 | 3 | 354 | 0 | 2001 | 1980 | 52 | 24925 | 2999 | 0 | 14534 | 3000 | 6168 | 549 | 1596 | 0.083 | 0.12
5673 | 4 | 3 | 4 | 43.6 | 0 | 2001 | 1980 | 52 | 25187 | 2999 | 0 | 15317 | 3000 | 6168 | 338 | 813 | 0.043 | 0.074
5673 | 4 | 3 | 5 | 998.3 | 0 | 2001 | 1980 | 52 | 26184 | 2999 | 0 | 15471 | 3000 | 6168 | 226 | 659 | 0.034 | 0.049
5673 | 4 | 3 | 6 | 1417.1 | 0 | 2001 | 1980 | 52 | 28552 | 2999 | 0 | 15445 | 3000 | 8215 | 155 | 685 | 0.036 | 0.034
5673 | 4 | 3 | 9 | 185.8 | 0 | 2001 | 1980 | 52 | 34602 | 1958 | 0 | 14716 | 1700 | 18555 | 26 | 1414 | 0.074 | 0.006
5673 | 4 | 3 | 10 | 285.2 | 0 | 2001 | 1980 | 52 | 34312 | 1935 | 0 | 14617 | 1700 | 18236 | 54 | 1513 | 0.079 | 0.012
5673 | 4 | 3 | 11 | 285.3 | 0 | 2001 | 1980 | 52 | 33721 | 1905 | 0 | 14617 | 1700 | 17629 | 71 | 1513 | 0.079 | 0.016
5673 | 4 | 3 | 12 | 285.3 | 0 | 2001 | 1980 | 52 | 32890 | 1838 | 0 | 14617 | 1700 | 16304 | 42 | 1513 | 0.079 | 0.009
5673 | 4 | 3 | 13 | 285.3 | 0 | 2001 | 1980 | 52 | 32144 | 1783 | 0 | 14617 | 1700 | 15202 | 6 | 1513 | 0.079 | 0.001
5673 | 4 | 3 | 14 | 285.3 | 0 | 2001 | 1980 | 52 | 31519 | 1752 | 0 | 14617 | 1700 | 14577 | 6 | 1513 | 0.079 | 0.001
5673 | 4 | 3 | 15 | 285.3 | 0 | 2001 | 1980 | 52 | 31140 | 1732 | 0 | 14617 | 1700 | 14180 | 24 | 1513 | 0.079 | 0.005
5673 | 4 | 3 | 16 | 285.3 | 0 | 2001 | 1980 | 52 | 31501 | 1766 | 0 | 14617 | 1700 | 14864 | 93 | 1513 | 0.079 | 0.02
5673 | 4 | 3 | 17 | 285.3 | 0 | 2001 | 1980 | 52 | 33361 | 1880 | 0 | 14617 | 1700 | 17132 | 208 | 1513 | 0.079 | 0.045
5673 | 4 | 3 | 18 | 285.3 | 0 | 2001 | 1980 | 52 | 35550 | 1981 | 0 | 14617 | 1700 | 19164 | 365 | 1513 | 0.079 | 0.08
5673 | 4 | 3 | 19 | 285.3 | 0 | 2001 | 1980 | 52 | 35678 | 1984 | 0 | 14617 | 1700 | 19219 | 438 | 1513 | 0.079 | 0.096
5673 | 4 | 3 | 20 | 277.2 | 0 | 2001 | 1980 | 52 | 34701 | 1925 | 0 | 14625 | 1700 | 18025 | 655 | 1505 | 0.079 | 0.143
5673 | 4 | 3 | 21 | 275.3 | 0 | 2001 | 1980 | 52 | 33461 | 1850 | 0 | 14627 | 1700 | 16522 | 526 | 1503 | 0.079 | 0.115
5673 | 4 | 3 | 22 | 275.3 | 0 | 2001 | 1980 | 52 | 31780 | 1774 | 0 | 14627 | 1700 | 14995 | 241 | 1503 | 0.079 | 0.053
5673 | 4 | 3 | 23 | 2237.3 | 0 | 2001 | 1980 | 52 | 29422 | 1700 | 0 | 14624 | 3000 | 8980 | 259 | 1506 | 0.079 | 0.057
5673 | 4 | 3 | 24 | 2240 | 0 | 2001 | 1980 | 52 | 27080 | 2999 | 0 | 14622 | 3000 | 6537 | 361 | 1508 | 0.079 | 0.079
5673 | 4 | 4 | 5 | 732.8 | 0 | 2001 | 1980 | 52 | 24732 | 2999 | 0 | 14458 | 3000 | 6220 | 0 | 1672 | 0.087 | 0
5673 | 4 | 4 | 6 | 732.8 | 0 | 2001 | 1980 | 52 | 26937 | 2999 | 0 | 14458 | 3000 | 8425 | 0 | 1672 | 0.087 | 0
5673 | 4 | 5 | 23 | 1238.2 | 0 | 2001 | 1980 | 52 | 28229 | 1700 | 0 | 14231 | 3000 | 9409 | 30 | 1899 | 0.099 | 0.007
5673 | 4 | 5 | 24 | 1545.7 | 0 | 2001 | 1980 | 52 | 26039 | 2999 | 0 | 14231 | 3000 | 6910 | 32 | 1899 | 0.099 | 0.007
5673 | 4 | 6 | 1 | 811.5 | 0 | 2001 | 1980 | 52 | 24558 | 2999 | 0 | 14231 | 3000 | 6165 | 30 | 1899 | 0.099 | 0.007
5673 | 4 | 6 | 2 | 201.6 | 0 | 2001 | 1980 | 52 | 24041 | 2999 | 0 | 14231 | 3000 | 6165 | 123 | 1899 | 0.099 | 0.027
5673 | 4 | 6 | 3 | 58.1 | 0 | 2001 | 1980 | 52 | 23893 | 2999 | 0 | 14231 | 3000 | 6165 | 118 | 1899 | 0.099 | 0.026
5673 | 4 | 6 | 4 | 292.9 | 0 | 2001 | 1980 | 52 | 24125 | 2999 | 0 | 14231 | 3000 | 6165 | 115 | 1899 | 0.099 | 0.025
5673 | 4 | 6 | 5 | 1148.9 | 0 | 2001 | 1980 | 52 | 25017 | 2999 | 0 | 14231 | 3000 | 6200 | 116 | 1899 | 0.099 | 0.025
5673 | 4 | 6 | 6 | 1148.9 | 0 | 2001 | 1980 | 52 | 27143 | 2999 | 0 | 14231 | 3000 | 8352 | 90 | 1899 | 0.099 | 0.02
5673 | 5 | 1 | 2 | 569.8 | 0 | 2001 | 1980 | 52 | 23926 | 2999 | 0 | 14005 | 3000 | 6026 | 141 | 2098 | 0.11 | 0.031
5673 | 5 | 1 | 3 | 562.4 | 0 | 2001 | 1980 | 52 | 23830 | 2999 | 0 | 13915 | 3000 | 6026 | 142 | 2188 | 0.115 | 0.031
5673 | 5 | 1 | 4 | 1122.5 | 0 | 2001 | 1980 | 52 | 24112 | 2999 | 0 | 13625 | 3000 | 6026 | 154 | 2478 | 0.13 | 0.034
5673 | 5 | 1 | 5 | 2015.5 | 0 | 2001 | 1980 | 52 | 25128 | 2999 | 0 | 13625 | 3000 | 6134 | 169 | 2478 | 0.13 | 0.037
5673 | 5 | 1 | 6 | 2015.5 | 0 | 2001 | 1980 | 52 | 27564 | 2999 | 0 | 13625 | 3000 | 8646 | 92 | 2478 | 0.13 | 0.02
5673 | 5 | 1 | 9 | 553.8 | 0 | 2001 | 1980 | 52 | 33172 | 1840 | 0 | 13153 | 1700 | 18379 | 159 | 2951 | 0.154 | 0.035
5673 | 5 | 1 | 10 | 635.3 | 0 | 2001 | 1980 | 52 | 32681 | 1811 | 0 | 13071 | 1700 | 17919 | 129 | 3032 | 0.159 | 0.028
5673 | 5 | 1 | 11 | 523.8 | 0 | 2001 | 1980 | 52 | 31972 | 1782 | 0 | 13183 | 1700 | 17189 | 150 | 2921 | 0.153 | 0.033
5673 | 5 | 1 | 12 | 255.3 | 0 | 2001 | 1980 | 52 | 31085 | 1727 | 0 | 13451 | 1700 | 15712 | 164 | 2652 | 0.139 | 0.036
5673 | 5 | 1 | 13 | 255.3 | 0 | 2001 | 1980 | 52 | 30308 | 1700 | 0 | 13451 | 1700 | 14373 | 386 | 2652 | 0.139 | 0.084
5673 | 5 | 1 | 14 | 255.3 | 0 | 2001 | 1980 | 52 | 29656 | 1700 | 0 | 13451 | 1700 | 13165 | 943 | 2652 | 0.139 | 0.206
5673 | 5 | 1 | 15 | 185.5 | 0 | 2001 | 1980 | 52 | 29191 | 1700 | 0 | 13521 | 1700 | 13178 | 465 | 2582 | 0.135 | 0.102
5673 | 5 | 1 | 16 | 19.5 | 0 | 2001 | 1980 | 52 | 29294 | 1700 | 0 | 13687 | 1700 | 13843 | 242 | 2416 | 0.126 | 0.053
5673 | 5 | 1 | 17 | 23.6 | 0 | 2001 | 1980 | 52 | 30394 | 1735 | 0 | 13683 | 1700 | 15546 | 215 | 2420 | 0.127 | 0.047
5673 | 5 | 1 | 18 | 19.3 | 0 | 2001 | 1980 | 52 | 32373 | 1828 | 0 | 13687 | 1700 | 17404 | 335 | 2416 | 0.126 | 0.073
5673 | 5 | 1 | 23 | 1588.3 | 0 | 2001 | 1980 | 52 | 27638 | 1700 | 0 | 13988 | 3000 | 6844 | 2033 | 2115 | 0.111 | 0.444
5673 | 5 | 1 | 24 | 229.9 | 0 | 2001 | 1980 | 52 | 25536 | 2999 | 0 | 13988 | 3000 | 6026 | 2107 | 2115 | 0.111 | 0.46
5673 | 5 | 2 | 2 | 894.4 | 0 | 2001 | 1980 | 52 | 24126 | 2999 | 0 | 14021 | 3000 | 6026 | 0 | 2082 | 0.109 | 0
5673 | 5 | 2 | 3 | 573 | 0 | 2001 | 1980 | 52 | 24031 | 2999 | 0 | 14247 | 3000 | 6026 | 0 | 1856 | 0.097 | 0
5673 | 5 | 2 | 4 | 849.2 | 0 | 2001 | 1980 | 52 | 24315 | 2999 | 0 | 14247 | 3000 | 6026 | 8 | 1856 | 0.097 | 0.002
5673 | 5 | 2 | 5 | 1862.6 | 0 | 2001 | 1980 | 52 | 25327 | 2999 | 0 | 14247 | 3000 | 6026 | 7 | 1856 | 0.097 | 0.002
5673 | 5 | 2 | 6 | 2143 | 0 | 2001 | 1980 | 52 | 27745 | 2999 | 0 | 14038 | 3000 | 8367 | 12 | 2066 | 0.108 | 0.003
5673 | 5 | 2 | 7 | 536.9 | 0 | 2001 | 1980 | 52 | 31214 | 2999 | 0 | 13710 | 1700 | 15646 | 2 | 2394 | 0.125 | 0.001
5673 | 5 | 2 | 8 | 680.9 | 0 | 2001 | 1980 | 52 | 33277 | 1854 | 0 | 13566 | 1700 | 18094 | 9 | 2537 | 0.133 | 0.002
5673 | 5 | 2 | 9 | 680.9 | 0 | 2001 | 1980 | 52 | 33414 | 1861 | 0 | 13566 | 1700 | 18226 | 14 | 2537 | 0.133 | 0.003
5673 | 5 | 2 | 10 | 680.9 | 0 | 2001 | 1980 | 52 | 32950 | 1836 | 0 | 13566 | 1700 | 17728 | 48 | 2537 | 0.133 | 0.01
5673 | 5 | 2 | 11 | 680.9 | 0 | 2001 | 1980 | 52 | 32239 | 1801 | 0 | 13566 | 1700 | 17036 | 29 | 2537 | 0.133 | 0.006
5673 | 5 | 2 | 12 | 680.9 | 0 | 2001 | 1980 | 52 | 31339 | 1725 | 0 | 13566 | 1700 | 15517 | 73 | 2537 | 0.133 | 0.016
5673 | 5 | 2 | 13 | 680.9 | 0 | 2001 | 1980 | 52 | 30541 | 1700 | 0 | 13566 | 1700 | 14359 | 93 | 2537 | 0.133 | 0.02
5673 | 5 | 2 | 14 | 680.9 | 0 | 2001 | 1980 | 52 | 29871 | 1700 | 0 | 13566 | 1700 | 13685 | 97 | 2537 | 0.133 | 0.021
5673 | 5 | 2 | 15 | 385.3 | 0 | 2001 | 1980 | 52 | 29389 | 1700 | 0 | 13862 | 1700 | 13215 | 86 | 2242 | 0.117 | 0.019
5673 | 5 | 2 | 16 | 300.8 | 0 | 2001 | 1980 | 52 | 29483 | 1700 | 0 | 13946 | 1700 | 13598 | 136 | 2157 | 0.113 | 0.03
5673 | 5 | 2 | 17 | 300.9 | 0 | 2001 | 1980 | 52 | 30567 | 1737 | 0 | 13946 | 1700 | 15208 | 185 | 2157 | 0.113 | 0.041
5673 | 5 | 2 | 18 | 300.8 | 0 | 2001 | 1980 | 52 | 32550 | 1838 | 0 | 13946 | 1700 | 17229 | 147 | 2157 | 0.113 | 0.032
5673 | 5 | 2 | 19 | 300.9 | 0 | 2001 | 1980 | 52 | 33399 | 1877 | 0 | 13946 | 1700 | 18008 | 217 | 2157 | 0.113 | 0.047
5673 | 5 | 2 | 20 | 300.9 | 0 | 2001 | 1980 | 52 | 32900 | 1849 | 0 | 13946 | 1700 | 17461 | 265 | 2157 | 0.113 | 0.058
5673 | 5 | 2 | 21 | 300.9 | 0 | 2001 | 1980 | 52 | 31811 | 1771 | 0 | 13946 | 1700 | 15903 | 342 | 2157 | 0.113 | 0.075
5673 | 5 | 2 | 23 | 1563.3 | 0 | 2001 | 1980 | 52 | 27850 | 1700 | 0 | 14618 | 3000 | 8119 | 366 | 1486 | 0.078 | 0.08
5673 | 5 | 2 | 24 | 1468 | 0 | 2001 | 1980 | 52 | 25748 | 2999 | 0 | 14705 | 3000 | 6026 | 364 | 1398 | 0.073 | 0.08
5673 | 9 | 1 | 20 | 75.7 | 0 | 2001 | 1980 | 52 | 22277 | 1353 | 0 | 10443 | 0 | 12450 | 391 | 455 | 0.033 | 0.085
5673 | 9 | 1 | 21 | 90.1 | 0 | 2001 | 1980 | 52 | 22484 | 1358 | 0 | 10443 | 0 | 12538 | 103 | 455 | 0.033 | 0.022
5673 | 9 | 1 | 22 | 119.3 | 0 | 2001 | 1980 | 52 | 22190 | 1334 | 0 | 10414 | 0 | 12094 | 122 | 484 | 0.035 | 0.027
5673 | 9 | 1 | 23 | 294.2 | 0 | 2001 | 1980 | 52 | 20573 | 1205 | 0 | 10249 | 0 | 9757 | 99 | 649 | 0.047 | 0.022
5673 | 9 | 1 | 24 | 367.1 | 0 | 2001 | 1980 | 52 | 18688 | 1108 | 0 | 10176 | 0 | 7905 | 66 | 722 | 0.052 | 0.014
5674 | 4 | 9 | 1 | 390.6 | 0 | 2002 | 1981 | 53 | 23889 | 1266 | 0 | 12864 | 3000 | 7307 | 7 | 3266 | 0.171 | 0.002
5674 | 4 | 9 | 5 | 845.8 | 0 | 2002 | 1981 | 53 | 24495 | 2999 | 0 | 12859 | 3000 | 7307 | 163 | 3271 | 0.171 | 0.036
5674 | 4 | 9 | 6 | 879.3 | 0 | 2002 | 1981 | 53 | 26800 | 2999 | 0 | 12859 | 3000 | 9607 | 135 | 3271 | 0.171 | 0.029
5677 | 11 | 1 | 11 | 115.6 | 0 | 2005 | 1984 | 56 | 24953 | 1511 | 0 | 10819 | 0 | 15070 | 0 | 2928 | 0.175 | 0
5677 | 11 | 1 | 12 | 208 | 0 | 2005 | 1984 | 56 | 25350 | 1511 | 0 | 10726 | 0 | 15206 | 0 | 3021 | 0.18 | 0
5677 | 11 | 1 | 13 | 208 | 0 | 2005 | 1984 | 56 | 25641 | 1507 | 0 | 10726 | 0 | 15129 | 1 | 3021 | 0.18 | 0
5677 | 11 | 1 | 14 | 208.8 | 0 | 2005 | 1984 | 56 | 25850 | 1517 | 0 | 10725 | 0 | 15331 | 8 | 3022 | 0.18 | 0.002
5677 | 11 | 1 | 15 | 588 | 0 | 2005 | 1984 | 56 | 25981 | 1496 | 0 | 10346 | 0 | 15444 | 27 | 3401 | 0.203 | 0.006
5677 | 11 | 1 | 16 | 588 | 0 | 2005 | 1984 | 56 | 26088 | 1520 | 0 | 10346 | 0 | 15912 | 32 | 3401 | 0.203 | 0.007
5677 | 11 | 1 | 17 | 588 | 0 | 2005 | 1984 | 56 | 26217 | 1540 | 0 | 10346 | 0 | 16310 | 24 | 3401 | 0.203 | 0.005
5677 | 11 | 1 | 18 | 489.1 | 0 | 2005 | 1984 | 56 | 26041 | 1552 | 0 | 10445 | 0 | 16419 | 27 | 3302 | 0.197 | 0.006
5677 | 11 | 1 | 19 | 309.1 | 0 | 2005 | 1984 | 56 | 25584 | 1540 | 0 | 10625 | 0 | 15932 | 57 | 3122 | 0.186 | 0.013
5677 | 11 | 1 | 20 | 309.1 | 0 | 2005 | 1984 | 56 | 25147 | 1517 | 0 | 10625 | 0 | 15465 | 86 | 3122 | 0.186 | 0.019
5677 | 11 | 1 | 21 | 309.1 | 0 | 2005 | 1984 | 56 | 24980 | 1486 | 0 | 10625 | 0 | 14840 | 153 | 3122 | 0.186 | 0.034
5677 | 11 | 1 | 22 | 309.1 | 0 | 2005 | 1984 | 56 | 24286 | 1441 | 0 | 10625 | 0 | 13952 | 216 | 3122 | 0.186 | 0.047
5677 | 11 | 1 | 23 | 251.7 | 0 | 2005 | 1984 | 56 | 22441 | 1254 | 0 | 10698 | 1000 | 10104 | 230 | 3049 | 0.182 | 0.05
5677 | 11 | 1 | 24 | 191 | 0 | 2005 | 1984 | 56 | 20420 | 1157 | 0 | 10759 | 1000 | 8069 | 243 | 2988 | 0.178 | 0.053
5683 | 5 | 1 | 1 | 1031.2 | 0 | 1931 | 1990 | 62 | 23239 | 1212 | 0 | 13821 | 3000 | 4900 | 302 | 2282 | 0.119 | 0.066
5683 | 5 | 1 | 2 | 811.5 | 0 | 1931 | 1990 | 62 | 22797 | 2999 | 0 | 13819 | 3000 | 4900 | 82 | 2284 | 0.12 | 0.018
5683 | 5 | 1 | 3 | 625.3 | 0 | 1931 | 1990 | 62 | 22704 | 2999 | 0 | 13816 | 3000 | 4900 | 178 | 2287 | 0.12 | 0.039
5683 | 5 | 1 | 4 | 761.1 | 0 | 1931 | 1990 | 62 | 22973 | 2999 | 0 | 13941 | 3000 | 4900 | 187 | 2163 | 0.113 | 0.041
5683 | 5 | 1 | 5 | 1649 | 0 | 1931 | 1990 | 62 | 23940 | 2999 | 0 | 14064 | 3000 | 4900 | 142 | 2039 | 0.107 | 0.031
5683 | 5 | 1 | 6 | 1711.4 | 0 | 1931 | 1990 | 62 | 26259 | 2999 | 0 | 14064 | 3000 | 7261 | 38 | 2039 | 0.107 | 0.008
5683 | 5 | 2 | 6 | 2149.9 | 0 | 1931 | 1990 | 62 | 29021 | 2999 | 0 | 14328 | 3000 | 6051 | 3308 | 1776 | 0.093 | 0.723
5683 | 5 | 2 | 7 | 215.9 | 0 | 1931 | 1990 | 62 | 32653 | 2999 | 0 | 14328 | 1700 | 13963 | 2827 | 1776 | 0.093 | 0.617
5683 | 5 | 2 | 8 | 215.9 | 0 | 1931 | 1990 | 62 | 34813 | 1832 | 0 | 14328 | 1700 | 16574 | 2768 | 1776 | 0.093 | 0.605
5683 | 5 | 2 | 9 | 215.9 | 0 | 1931 | 1990 | 62 | 34956 | 1863 | 0 | 14328 | 1700 | 17203 | 2282 | 1776 | 0.093 | 0.498
5683 | 5 | 2 | 10 | 215.9 | 0 | 1931 | 1990 | 62 | 34471 | 1838 | 0 | 14328 | 1700 | 16698 | 2302 | 1776 | 0.093 | 0.503
5683 | 5 | 2 | 11 | 893.2 | 0 | 1931 | 1990 | 62 | 33726 | 1739 | 0 | 13650 | 1700 | 15672 | 2583 | 2453 | 0.128 | 0.564
5683 | 5 | 2 | 12 | 1023.7 | 0 | 1931 | 1990 | 62 | 32784 | 1700 | 0 | 13520 | 1700 | 13756 | 2982 | 2583 | 0.135 | 0.651
5683 | 5 | 2 | 13 | 1023.7 | 0 | 1931 | 1990 | 62 | 31949 | 1700 | 0 | 13520 | 1700 | 12484 | 3080 | 2583 | 0.135 | 0.673
5683 | 5 | 2 | 14 | 1023.7 | 0 | 1931 | 1990 | 62 | 31246 | 1700 | 0 | 13520 | 1700 | 11346 | 3514 | 2583 | 0.135 | 0.767
5683 | 5 | 2 | 15 | 1023.7 | 0 | 1931 | 1990 | 62 | 30743 | 1700 | 0 | 13520 | 1700 | 10485 | 3872 | 2583 | 0.135 | 0.846
5683 | 5 | 2 | 16 | 1023.7 | 0 | 1931 | 1990 | 62 | 30840 | 1700 | 0 | 13520 | 1700 | 10758 | 4036 | 2583 | 0.135 | 0.882
5683 | 5 | 2 | 17 | 1023.7 | 0 | 1931 | 1990 | 62 | 31976 | 1700 | 0 | 13520 | 1700 | 12499 | 4007 | 2583 | 0.135 | 0.875
5683 | 5 | 2 | 18 | 1023.7 | 0 | 1931 | 1990 | 62 | 34052 | 1700 | 0 | 13520 | 1700 | 14777 | 3804 | 2583 | 0.135 | 0.831
5683 | 5 | 2 | 19 | 1023.7 | 0 | 1931 | 1990 | 62 | 34941 | 1740 | 0 | 13520 | 1700 | 15874 | 3596 | 2583 | 0.135 | 0.785
5683 | 5 | 2 | 20 | 1023.7 | 0 | 1931 | 1990 | 62 | 34418 | 1739 | 0 | 13520 | 1700 | 15855 | 3092 | 2583 | 0.135 | 0.675
5683 | 5 | 2 | 21 | 609 | 0 | 1931 | 1990 | 62 | 33278 | 1700 | 0 | 13935 | 1700 | 14351 | 3064 | 2169 | 0.114 | 0.669
5683 | 5 | 2 | 22 | 493.7 | 0 | 1931 | 1990 | 62 | 31466 | 1700 | 0 | 14050 | 1700 | 12042 | 3430 | 2053 | 0.107 | 0.749
5683 | 5 | 2 | 23 | 2427.7 | 0 | 1931 | 1990 | 62 | 29131 | 1700 | 0 | 14050 | 3000 | 5927 | 3541 | 2053 | 0.107 | 0.773
5683 | 5 | 2 | 24 | 924.4 | 0 | 1931 | 1990 | 62 | 26931 | 2999 | 0 | 14036 | 3000 | 4900 | 3886 | 2068 | 0.108 | 0.849
5683 | 5 | 3 | 1 | 1092.9 | 0 | 1931 | 1990 | 62 | 27071 | 2999 | 0 | 13871 | 3000 | 4900 | 4023 | 2232 | 0.117 | 0.878
5683 | 5 | 3 | 2 | 1217.3 | 0 | 1931 | 1990 | 62 | 26558 | 2999 | 0 | 13871 | 3000 | 4900 | 3385 | 2232 | 0.117 | 0.739
5683 | 5 | 3 | 3 | 1191.1 | 0 | 1931 | 1990 | 62 | 26454 | 2999 | 0 | 13871 | 3000 | 4900 | 3307 | 2232 | 0.117 | 0.722
5683 | 5 | 3 | 4 | 1580.8 | 0 | 1931 | 1990 | 62 | 26764 | 2999 | 0 | 13871 | 3000 | 4900 | 3228 | 2232 | 0.117 | 0.705
5683 | 5 | 3 | 5 | 2633 | 0 | 1931 | 1990 | 62 | 27856 | 2999 | 0 | 13871 | 3000 | 4900 | 3268 | 2232 | 0.117 | 0.714
5683 | 5 | 3 | 6 | 3752.9 | 0 | 1931 | 1990 | 62 | 30459 | 2999 | 0 | 13871 | 3000 | 6414 | 3236 | 2232 | 0.117 | 0.707
5683 | 5 | 3 | 7 | 1818.9 | 0 | 1931 | 1990 | 62 | 34204 | 2999 | 0 | 13871 | 1700 | 14009 | 3186 | 2232 | 0.117 | 0.696
5683 | 5 | 3 | 8 | 1818.9 | 0 | 1931 | 1990 | 62 | 36487 | 1813 | 0 | 13871 | 1700 | 16846 | 3024 | 2232 | 0.117 | 0.661
5683 | 5 | 3 | 9 | 1931 | 0 | 1931 | 1990 | 62 | 36714 | 1803 | 0 | 13759 | 1700 | 16799 | 3298 | 2345 | 0.123 | 0.72
5683 | 5 | 3 | 10 | 2118.9 | 0 | 1931 | 1990 | 62 | 36247 | 1785 | 0 | 13571 | 1700 | 16698 | 2932 | 2532 | 0.133 | 0.64
5683 | 5 | 3 | 11 | 2189.2 | 0 | 1931 | 1990 | 62 | 35471 | 1748 | 0 | 13501 | 1700 | 16065 | 2789 | 2603 | 0.136 | 0.609
5683 | 5 | 3 | 12 | 2398.6 | 0 | 1931 | 1990 | 62 | 34474 | 1700 | 0 | 13291 | 1700 | 13641 | 3641 | 2812 | 0.147 | 0.795
5683 | 5 | 3 | 13 | 2398.6 | 0 | 1931 | 1990 | 62 | 33580 | 1700 | 0 | 13291 | 1700 | 12070 | 3978 | 2812 | 0.147 | 0.869
5683 | 5 | 3 | 14 | 2398.6 | 0 | 1931 | 1990 | 62 | 32824 | 1700 | 0 | 13291 | 1700 | 11670 | 3622 | 2812 | 0.147 | 0.791
5683 | 5 | 3 | 15 | 2445.9 | 0 | 1931 | 1990 | 62 | 32285 | 1700 | 0 | 13244 | 1700 | 11001 | 3752 | 2859 | 0.15 | 0.82
5683 | 5 | 3 | 16 | 2657.3 | 0 | 1931 | 1990 | 62 | 32382 | 1700 | 0 | 13033 | 1700 | 10895 | 4295 | 3071 | 0.161 | 0.938
5683 | 5 | 3 | 17 | 2657.3 | 0 | 1931 | 1990 | 62 | 33564 | 1700 | 0 | 13033 | 1700 | 12737 | 4210 | 3071 | 0.161 | 0.919
5683 | 5 | 3 | 18 | 2657.3 | 0 | 1931 | 1990 | 62 | 35750 | 1700 | 0 | 13033 | 1700 | 14891 | 4242 | 3071 | 0.161 | 0.927
5683 | 5 | 3 | 19 | 2657.3 | 0 | 1931 | 1990 | 62 | 36718 | 1707 | 0 | 13033 | 1700 | 15900 | 4201 | 3071 | 0.161 | 0.918
5683 | 5 | 3 | 20 | 2657.3 | 0 | 1931 | 1990 | 62 | 36195 | 1700 | 0 | 13033 | 1700 | 15327 | 4251 | 3071 | 0.161 | 0.928
5683 | 5 | 3 | 21 | 2630 | 0 | 1931 | 1990 | 62 | 35003 | 1700 | 0 | 13060 | 1700 | 13740 | 4254 | 3044 | 0.159 | 0.929
5683 | 5 | 3 | 22 | 2355.1 | 0 | 1931 | 1990 | 62 | 33089 | 1700 | 0 | 13335 | 1700 | 11645 | 4304 | 2769 | 0.145 | 0.94
5683 | 5 | 3 | 23 | 4285.3 | 0 | 1931 | 1990 | 62 | 30635 | 1700 | 0 | 13339 | 3000 | 5717 | 4110 | 2765 | 0.145 | 0.898
5683 | 5 | 3 | 24 | 2770.2 | 0 | 1931 | 1990 | 62 | 28329 | 2999 | 0 | 13339 | 3000 | 4900 | 4136 | 2765 | 0.145 | 0.903
5683 | 5 | 4 | 1 | 373.5 | 0 | 1931 | 1990 | 62 | 25599 | 2999 | 0 | 13339 | 3000 | 4900 | 3802 | 2765 | 0.145 | 0.83
5683 | 5 | 4 | 4 | 235 | 0 | 1931 | 1990 | 62 | 25329 | 2999 | 0 | 13339 | 3000 | 4900 | 3671 | 2765 | 0.145 | 0.802
5683 | 5 | 4 | 5 | 1104.4 | 0 | 1931 | 1990 | 62 | 26359 | 2999 | 0 | 13421 | 3000 | 4900 | 3749 | 2682 | 0.14 | 0.819
5683 | 5 | 4 | 6 | 1627.7 | 0 | 1931 | 1990 | 62 | 28807 | 2999 | 0 | 13618 | 3000 | 6376 | 4001 | 2485 | 0.13 | 0.874
5683 | 11 | 11 | 7 | 16.3 | 0 | 1931 | 1990 | 62 | 19173 | 1198 | 0 | 10761 | 0 | 8889 | 453 | 2986 | 0.178 | 0.099
5683 | 11 | 11 | 8 | 248.2 | 0 | 1931 | 1990 | 62 | 20619 | 1281 | 0 | 10529 | 0 | 10887 | 294 | 3218 | 0.192 | 0.064
5683 | 11 | 11 | 9 | 248.2 | 0 | 1931 | 1990 | 62 | 21846 | 1346 | 0 | 10529 | 0 | 12186 | 222 | 3218 | 0.192 | 0.049
5683 | 11 | 11 | 10 | 248.2 | 0 | 1931 | 1990 | 62 | 22747 | 1398 | 0 | 10529 | 0 | 13210 | 99 | 3218 | 0.192 | 0.022
5683 | 11 | 11 | 11 | 123.6 | 0 | 1931 | 1990 | 62 | 23327 | 1424 | 0 | 10654 | 0 | 13567 | 34 | 3093 | 0.185 | 0.007
5683 | 11 | 11 | 12 | 12.2 | 0 | 1931 | 1990 | 62 | 23663 | 1435 | 0 | 10765 | 0 | 13638 | 38 | 2982 | 0.178 | 0.008
5683 | 11 | 11 | 13 | 12.2 | 0 | 1931 | 1990 | 62 | 23895 | 1428 | 0 | 10765 | 0 | 13498 | 44 | 2982 | 0.178 | 0.01
5683 | 11 | 11 | 14 | 12.2 | 0 | 1931 | 1990 | 62 | 24059 | 1437 | 0 | 10765 | 0 | 13668 | 38 | 2982 | 0.178 | 0.008
5683 | 11 | 11 | 15 | 12.2 | 0 | 1931 | 1990 | 62 | 24156 | 1441 | 0 | 10765 | 0 | 13753 | 50 | 2982 | 0.178 | 0.011
5683 | 11 | 11 | 16 | 12.2 | 0 | 1931 | 1990 | 62 | 24237 | 1462 | 0 | 10765 | 0 | 14176 | 74 | 2982 | 0.178 | 0.016
5683 | 11 | 11 | 17 | 37.5 | 0 | 1931 | 1990 | 62 | 24310 | 1476 | 0 | 10740 | 0 | 14476 | 108 | 3007 | 0.18 | 0.024
5683 | 11 | 11 | 18 | 148.9 | 0 | 1931 | 1990 | 62 | 24191 | 1478 | 0 | 10628 | 0 | 14678 | 74 | 3119 | 0.186 | 0.016
5689 | 5 | 14 | 6 | 1945.1 | 0 | 1937 | 1996 | 68 | 26777 | 2999 | 0 | 12666 | 3000 | 8625 | 356 | 3438 | 0.18 | 0.078
5689 | 5 | 14 | 7 | 984 | 0 | 1937 | 1996 | 68 | 30248 | 2999 | 0 | 12666 | 1700 | 14914 | 364 | 3438 | 0.18 | 0.08
5689 | 5 | 14 | 8 | 984 | 0 | 1937 | 1996 | 68 | 32096 | 1747 | 0 | 12666 | 1700 | 17211 | 308 | 3438 | 0.18 | 0.067
5689 | 5 | 14 | 9 | 984 | 0 | 1937 | 1996 | 68 | 31988 | 1747 | 0 | 12666 | 1700 | 17208 | 203 | 3438 | 0.18 | 0.044
5689 | 5 | 14 | 10 | 984 | 0 | 1937 | 1996 | 68 | 31369 | 1720 | 0 | 12666 | 1700 | 16673 | 119 | 3438 | 0.18 | 0.026
5689 | 5 | 14 | 11 | 984 | 0 | 1937 | 1996 | 68 | 30612 | 1700 | 0 | 12666 | 1700 | 15922 | 113 | 3438 | 0.18 | 0.025
5689 | 5 | 14 | 12 | 984 | 0 | 1937 | 1996 | 68 | 29734 | 1700 | 0 | 12666 | 1700 | 14420 | 162 | 3438 | 0.18 | 0.035
5689 | 5 | 14 | 13 | 771 | 0 | 1937 | 1996 | 68 | 28989 | 1700 | 0 | 12879 | 1700 | 13301 | 196 | 3225 | 0.169 | 0.043
5729 | 9 | 16 | 5 | 61.2 | 0 | 1977 | 1959 | 31 | 17591 | 1004 | 0 | 9553 | 1000 | 6700 | 103 | 1345 | 0.097 | 0.022
5729 | 9 | 16 | 6 | 300.7 | 0 | 1977 | 1959 | 31 | 18655 | 1047 | 0 | 9549 | 1000 | 7578 | 53 | 1349 | 0.097 | 0.012
5729 | 9 | 16 | 7 | 293 | 0 | 1977 | 1959 | 31 | 20407 | 1226 | 0 | 9547 | 0 | 11154 | 103 | 1351 | 0.097 | 0.023
5729 | 9 | 16 | 8 | 293 | 0 | 1977 | 1959 | 31 | 22054 | 1332 | 0 | 9547 | 0 | 13265 | 31 | 1351 | 0.097 | 0.007
5729 | 9 | 16 | 9 | 293 | 0 | 1977 | 1959 | 31 | 23069 | 1383 | 0 | 9547 | 0 | 14299 | 12 | 1351 | 0.097 | 0.003
5729 | 9 | 16 | 10 | 293 | 0 | 1977 | 1959 | 31 | 23721 | 1416 | 0 | 9547 | 0 | 14955 | 8 | 1351 | 0.097 | 0.002
5729 | 9 | 16 | 11 | 293 | 0 | 1977 | 1959 | 31 | 24083 | 1422 | 0 | 9547 | 0 | 15072 | 5 | 1351 | 0.097 | 0.001
5729 | 9 | 16 | 12 | 293 | 0 | 1977 | 1959 | 31 | 24184 | 1413 | 0 | 9547 | 0 | 14900 | 3 | 1351 | 0.097 | 0.001
5729 | 9 | 16 | 13 | 293 | 0 | 1977 | 1959 | 31 | 24193 | 1394 | 0 | 9547 | 0 | 14515 | 5 | 1351 | 0.097 | 0.001
5729 | 9 | 16 | 14 | 293 | 0 | 1977 | 1959 | 31 | 24138 | 1391 | 0 | 9547 | 0 | 14452 | 13 | 1351 | 0.097 | 0.003
5729 | 9 | 16 | 15 | 293 | 0 | 1977 | 1959 | 31 | 24048 | 1385 | 0 | 9547 | 0 | 14327 | 49 | 1351 | 0.097 | 0.011
5729 | 9 | 16 | 16 | 293 | 0 | 1977 | 1959 | 31 | 24018 | 1388 | 0 | 9547 | 0 | 14395 | 343 | 1351 | 0.097 | 0.075
5729 | 9 | 16 | 17 | 288.1 | 0 | 1977 | 1959 | 31 | 24071 | 1400 | 0 | 9551 | 0 | 14625 | 427 | 1346 | 0.097 | 0.093
5729 | 9 | 16 | 18 | 286.9 | 0 | 1977 | 1959 | 31 | 24004 | 1407 | 0 | 9553 | 0 | 14768 | 479 | 1345 | 0.097 | 0.105
5729 | 9 | 16 | 19 | 286.9 | 0 | 1977 | 1959 | 31 | 23544 | 1386 | 0 | 9553 | 0 | 14350 | 436 | 1345 | 0.097 | 0.095
5729 | 9 | 16 | 20 | 286.9 | 0 | 1977 | 1959 | 31 | 23208 | 1346 | 0 | 9553 | 0 | 13538 | 913 | 1345 | 0.097 | 0.199
5729 | 9 | 16 | 21 | 278.7 | 0 | 1977 | 1959 | 31 | 23348 | 1300 | 0 | 9561 | 0 | 12612 | 1586 | 1337 | 0.096 | 0.346
5729 | 12 | 7 | 6 | 106 | 0 | 1977 | 1959 | 31 | 18803 | 1097 | 0 | 11367 | 1000 | 6020 | 116 | 2327 | 0.139 | 0.025
5729 | 12 | 7 | 7 | 124.7 | 0 | 1977 | 1959 | 31 | 20680 | 1297 | 0 | 11367 | 0 | 10024 | 131 | 2327 | 0.139 | 0.029
5729 | 12 | 7 | 8 | 124.7 | 0 | 1977 | 1959 | 31 | 22020 | 1385 | 0 | 11367 | 0 | 11787 | 100 | 2327 | 0.139 | 0.022
5729 | 12 | 7 | 9 | 124.7 | 0 | 1977 | 1959 | 31 | 22773 | 1424 | 0 | 11367 | 0 | 12572 | 68 | 2327 | 0.139 | 0.015
5729 | 12 | 7 | 10 | 124.7 | 0 | 1977 | 1959 | 31 | 23227 | 1445 | 0 | 11367 | 0 | 12979 | 115 | 2327 | 0.139 | 0.025
5729 | 12 | 7 | 11 | 82.1 | 0 | 1977 | 1959 | 31 | 23449 | 1456 | 0 | 11409 | 0 | 13145 | 171 | 2284 | 0.137 | 0.037
5737 | 11 | 2 | 1 | 18.7 | 0 | 1985 | 1967 | 39 | 19042 | 1126 | 0 | 11816 | 1000 | 5986 | 64 | 1931 | 0.115 | 0.014
5739 | 11 | 1 | 1 | 75.3 | 0 | 1987 | 1969 | 41 | 19559 | 1198 | 0 | 12551 | 0 | 6395 | 381 | 1196 | 0.071 | 0.083
5739 | 11 | 1 | 2 | 230.2 | 0 | 1987 | 1969 | 41 | 18824 | 1146 | 0 | 12322 | 0 | 5671 | 443 | 1425 | 0.085 | 0.097
5739 | 11 | 1 | 5 | 89.4 | 0 | 1987 | 1969 | 41 | 18601 | 1149 | 0 | 12369 | 0 | 5671 | 314 | 1378 | 0.082 | 0.069
5739 | 11 | 1 | 6 | 171 | 0 | 1987 | 1969 | 41 | 19614 | 1207 | 0 | 12455 | 0 | 6698 | 132 | 1292 | 0.077 | 0.029
5739 | 11 | 1 | 7 | 155.1 | 0 | 1987 | 1969 | 41 | 21125 | 1342 | 0 | 12455 | 0 | 9394 | 68 | 1292 | 0.077 | 0.015
5739 | 11 | 1 | 8 | 155.1 | 0 | 1987 | 1969 | 41 | 22740 | 1441 | 0 | 12455 | 0 | 11376 | 93 | 1292 | 0.077 | 0.02
5739 | 11 | 1 | 9 | 155.1 | 0 | 1987 | 1969 | 41 | 24014 | 1508 | 0 | 12455 | 0 | 12714 | 29 | 1292 | 0.077 | 0.006
5739 | 11 | 1 | 10 | 155.1 | 0 | 1987 | 1969 | 41 | 24980 | 1555 | 0 | 12455 | 0 | 13664 | 45 | 1292 | 0.077 | 0.01
5739 | 11 | 1 | 11 | 155.1 | 0 | 1987 | 1969 | 41 | 25648 | 1572 | 0 | 12455 | 0 | 14007 | 82 | 1292 | 0.077 | 0.018
5739 | 11 | 1 | 12 | 369.9 | 0 | 1987 | 1969 | 41 | 26057 | 1553 | 0 | 12240 | 0 | 13925 | 312 | 1507 | 0.09 | 0.068
5739 | 11 | 1 | 13 | 685.1 | 0 | 1987 | 1969 | 41 | 26356 | 1518 | 0 | 11925 | 0 | 13666 | 503 | 1822 | 0.109 | 0.11
5739 | 11 | 1 | 14 | 685.1 | 0 | 1987 | 1969 | 41 | 26571 | 1525 | 0 | 11925 | 0 | 13811 | 574 | 1822 | 0.109 | 0.125
5739 | 11 | 1 | 15 | 690.5 | 0 | 1987 | 1969 | 41 | 26705 | 1531 | 0 | 11920 | 0 | 13933 | 586 | 1827 | 0.109 | 0.128
5739 | 11 | 1 | 16 | 693.3 | 0 | 1987 | 1969 | 41 | 26816 | 1566 | 0 | 11917 | 0 | 14639 | 357 | 1830 | 0.109 | 0.078
5739 | 11 | 1 | 17 | 693.3 | 0 | 1987 | 1969 | 41 | 26949 | 1594 | 0 | 11917 | 0 | 15204 | 186 | 1830 | 0.109 | 0.041
5739 | 11 | 1 | 18 | 693.3 | 0 | 1987 | 1969 | 41 | 26767 | 1604 | 0 | 11917 | 0 | 15388 | 108 | 1830 | 0.109 | 0.024
5739 | 11 | 1 | 19 | 693.3 | 0 | 1987 | 1969 | 41 | 26297 | 1579 | 0 | 11917 | 0 | 14888 | 137 | 1830 | 0.109 | 0.03
5739 | 11 | 1 | 20 | 693.3 | 0 | 1987 | 1969 | 41 | 25848 | 1534 | 0 | 11917 | 0 | 13986 | 590 | 1830 | 0.109 | 0.129
5739 | 11 | 1 | 21 | 693.3 | 0 | 1987 | 1969 | 41 | 25676 | 1476 | 0 | 11917 | 0 | 12838 | 1175 | 1830 | 0.109 | 0.257
5739 | 11 | 1 | 22 | 693.3 | 0 | 1987 | 1969 | 41 | 24963 | 1404 | 0 | 11917 | 0 | 11390 | 1778 | 1830 | 0.109 | 0.388
5739 | 11 | 1 | 23 | 709.3 | 0 | 1987 | 1969 | 41 | 23065 | 1260 | 0 | 11917 | 0 | 8520 | 1761 | 1830 | 0.109 | 0.385
5739 | 11 | 1 | 24 | 709.3 | 0 | 1987 | 1969 | 41 | 20986 | 1147 | 0 | 11917 | 0 | 6247 | 1956 | 1830 | 0.109 | 0.427
5744 | 11 | 1 | 1 | 83.9 | 0 | 1992 | 1974 | 46 | 18920 | 1108 | 0 | 11561 | 1000 | 5982 | 137 | 2187 | 0.131 | 0.03
5744 | 11 | 1 | 6 | 87.5 | 0 | 1992 | 1974 | 46 | 18973 | 1121 | 0 | 11738 | 1000 | 5982 | 9 | 2009 | 0.12 | 0.002
5744 | 11 | 1 | 7 | 73.5 | 0 | 1992 | 1974 | 46 | 20433 | 1302 | 0 | 11847 | 0 | 9455 | 5 | 1900 | 0.113 | 0.001
5744 | 11 | 1 | 8 | 73.5 | 0 | 1992 | 1974 | 46 | 21994 | 1400 | 0 | 11847 | 0 | 11412 | 1 | 1900 | 0.113 | 0
5744 | 11 | 1 | 9 | 73.5 | 0 | 1992 | 1974 | 46 | 23225 | 1461 | 0 | 11847 | 0 | 12643 | 1 | 1900 | 0.113 | 0
5744 | 11 | 1 | 10 | 73.5 | 0 | 1992 | 1974 | 46 | 24158 | 1506 | 0 | 11847 | 0 | 13533 | 44 | 1900 | 0.113 | 0.01
5744 | 11 | 1 | 11 | 73.5 | 0 | 1992 | 1974 | 46 | 24804 | 1519 | 0 | 11847 | 0 | 13804 | 131 | 1900 | 0.113 | 0.029
5744 | 11 | 1 | 12 | 73.5 | 0 | 1992 | 1974 | 46 | 25199 | 1520 | 0 | 11847 | 0 | 13820 | 249 | 1900 | 0.113 | 0.054
5744 | 11 | 1 | 13 | 73.5 | 0 | 1992 | 1974 | 46 | 25488 | 1514 | 0 | 11847 | 0 | 13694 | 298 | 1900 | 0.113 | 0.065
5744 | 11 | 1 | 14 | 73.5 | 0 | 1992 | 1974 | 46 | 25696 | 1521 | 0 | 11847 | 0 | 13835 | 365 | 1900 | 0.113 | 0.08
5744 | 11 | 1 | 15 | 73.5 | 0 | 1992 | 1974 | 46 | 25826 | 1526 | 0 | 11847 | 0 | 13943 | 387 | 1900 | 0.113 | 0.085
5744 | 11 | 1 | 16 | 73.5 | 0 | 1992 | 1974 | 46 | 25933 | 1551 | 0 | 11847 | 0 | 14441 | 362 | 1900 | 0.113 | 0.079
5744 | 11 | 1 | 17 | 129.9 | 0 | 1992 | 1974 | 46 | 26061 | 1570 | 0 | 11790 | 0 | 14901 | 292 | 1957 | 0.117 | 0.064
5744 | 11 | 1 | 18 | 213.8 | 0 | 1992 | 1974 | 46 | 25886 | 1569 | 0 | 11706 | 0 | 14994 | 310 | 2041 | 0.122 | 0.068
5744 | 11 | 1 | 19 | 213.8 | 0 | 1992 | 1974 | 46 | 25432 | 1547 | 0 | 11706 | 0 | 14557 | 294 | 2041 | 0.122 | 0.064
5744 | 11 | 1 | 20 | 213.8 | 0 | 1992 | 1974 | 46 | 24998 | 1528 | 0 | 11706 | 0 | 14177 | 240 | 2041 | 0.122 | 0.053
5744 | 11 | 1 | 21 | 213.8 | 0 | 1992 | 1974 | 46 | 24831 | 1502 | 0 | 11706 | 0 | 13658 | 200 | 2041 | 0.122 | 0.044
5744 | 11 | 1 | 22 | 213.8 | 0 | 1992 | 1974 | 46 | 24142 | 1463 | 0 | 11706 | 0 | 12877 | 161 | 2041 | 0.122 | 0.035
5744 | 11 | 1 | 23 | 229.7 | 0 | 1992 | 1974 | 46 | 22308 | 1274 | 0 | 11706 | 1000 | 9097 | 118 | 2041 | 0.122 | 0.026
5744 | 11 | 1 | 24 | 229.7 | 0 | 1992 | 1974 | 46 | 20299 | 1176 | 0 | 11706 | 1000 | 7133 | 72 | 2041 | 0.122 | 0.016
5744 | 11 | 3 | 10 | 255.7 | 0 | 1992 | 1974 | 46 | 24049 | 1482 | 0 | 11509 | 0 | 13524 | 99 | 2238 | 0.134 | 0.022
5744 | 11 | 3 | 11 | 265.5 | 0 | 1992 | 1974 | 46 | 24724 | 1504 | 0 | 11509 | 0 | 13967 | 34 | 2238 | 0.134 | 0.008
5744 | 11 | 3 | 12 | 265.5 | 0 | 1992 | 1974 | 46 | 25121 | 1511 | 0 | 11509 | 0 | 14098 | 38 | 2238 | 0.134 | 0.008
5744 | 11 | 3 | 13 | 265.5 | 0 | 1992 | 1974 | 46 | 25393 | 1506 | 0 | 11509 | 0 | 13998 | 44 | 2238 | 0.134 | 0.01
5744 | 11 | 3 | 14 | 265.5 | 0 | 1992 | 1974 | 46 | 25580 | 1515 | 0 | 11509 | 0 | 14191 | 38 | 2238 | 0.134 | 0.008
5744 | 11 | 3 | 15 | 265.5 | 0 | 1992 | 1974 | 46 | 25699 | 1521 | 0 | 11509 | 0 | 14299 | 50 | 2238 | 0.134 | 0.011
5744 | 11 | 3 | 16 | 265.5 | 0 | 1992 | 1974 | 46 | 25806 | 1543 | 0 | 11509 | 0 | 14748 | 74 | 2238 | 0.134 | 0.016
5744 | 11 | 3 | 17 | 265.5 | 0 | 1992 | 1974 | 46 | 25936 | 1561 | 0 | 11509 | 0 | 15105 | 108 | 2238 | 0.134 | 0.024
5744 | 11 | 3 | 18 | 335.8 | 0 | 1992 | 1974 | 46 | 25775 | 1564 | 0 | 11439 | 0 | 15265 | 74 | 2308 | 0.138 | 0.016
5744 | 11 | 3 | 19 | 501.5 | 0 | 1992 | 1974 | 46 | 25362 | 1533 | 0 | 11273 | 0 | 14886 | 40 | 2474 | 0.148 | 0.009
5744 | 11 | 3 | 20 | 501.5 | 0 | 1992 | 1974 | 46 | 24970 | 1514 | 0 | 11273 | 0 | 14501 | 33 | 2474 | 0.148 | 0.007
5744 | 11 | 3 | 21 | 501.5 | 0 | 1992 | 1974 | 46 | 24810 | 1488 | 0 | 11273 | 0 | 13973 | 9 | 2474 | 0.148 | 0.002
5744 | 11 | 3 | 22 | 501.5 | 0 | 1992 | 1974 | 46 | 24111 | 1447 | 0 | 11273 | 0 | 13148 | 5 | 2474 | 0.148 | 0.001
5744 | 11 | 3 | 23 | 517.4 | 0 | 1992 | 1974 | 46 | 22286 | 1256 | 0 | 11273 | 1000 | 9334 | 5 | 2474 | 0.148 | 0.001
5744 | 11 | 3 | 24 | 517.4 | 0 | 1992 | 1974 | 46 | 20302 | 1157 | 0 | 11273 | 1000 | 7349 | 5 | 2474 | 0.148 | 0.001
5745 | 4 | 5 | 4 | 859.6 | 0 | 1993 | 1975 | 47 | 25838 | 2999 | 0 | 15174 | 3000 | 5597 | 887 | 957 | 0.05 | 0.194
5745 | 4 | 5 | 5 | 1593.9 | 0 | 1993 | 1975 | 47 | 26821 | 2999 | 0 | 15174 | 3000 | 5697 | 1036 | 957 | 0.05 | 0.226
5745 | 4 | 5 | 6 | 1551.6 | 0 | 1993 | 1975 | 47 | 29169 | 2999 | 0 | 15216 | 3000 | 7770 | 1311 | 914 | 0.048 | 0.286
5745 | 4 | 6 | 5 | 241.5 | 0 | 1993 | 1975 | 47 | 26758 | 2999 | 0 | 14796 | 3000 | 5376 | 3024 | 1335 | 0.07 | 0.66
5745 | 4 | 6 | 6 | 1278.9 | 0 | 1993 | 1975 | 47 | 29036 | 2999 | 0 | 14681 | 3000 | 6810 | 2945 | 1449 | 0.076 | 0.643
5745 | 4 | 9 | 24 | 4313.9 | 0 | 1993 | 1975 | 47 | 29158 | 2999 | 0 | 15701 | 3000 | 5596 | 226 | 429 | 0.022 | 0.049
5745 | 4 | 10 | 1 | 2211.3 | 0 | 1993 | 1975 | 47 | 27117 | 2999 | 0 | 15701 | 3000 | 5481 | 403 | 429 | 0.022 | 0.088
5745 | 4 | 10 | 2 | 1759.1 | 0 | 1993 | 1975 | 47 | 26565 | 2999 | 0 | 15701 | 3000 | 5481 | 303 | 429 | 0.022 | 0.066
5745 | 4 | 10 | 3 | 1572.9 | 0 | 1993 | 1975 | 47 | 26415 | 2999 | 0 | 15701 | 3000 | 5481 | 339 | 429 | 0.022 | 0.074
5745 | 4 | 10 | 4 | 1445.7 | 0 | 1993 | 1975 | 47 | 26699 | 2999 | 0 | 15701 | 3000 | 5481 | 750 | 429 | 0.022 | 0.164
5745 | 4 | 10 | 5 | 1314.4 | 0 | 1993 | 1975 | 47 | 27782 | 2999 | 0 | 15701 | 3000 | 5481 | 1965 | 429 | 0.022 | 0.429
5745 | 4 | 10 | 6 | 2864.1 | 0 | 1993 | 1975 | 47 | 30380 | 2999 | 0 | 15701 | 3000 | 5801 | 2693 | 429 | 0.022 | 0.588
5745 | 4 | 10 | 7 | 904.3 | 0 | 1993 | 1975 | 47 | 34189 | 2999 | 0 | 15701 | 1700 | 13014 | 3058 | 429 | 0.022 | 0.668
5745 | 4 | 10 | 8 | 904.3 | 0 | 1993 | 1975 | 47 | 36548 | 1874 | 0 | 15701 | 1700 | 15500 | 3323 | 429 | 0.022 | 0.726
5745 | 4 | 10 | 9 | 904.3 | 0 | 1993 | 1975 | 47 | 36764 | 1895 | 0 | 15701 | 1700 | 15920 | 3119 | 429 | 0.022 | 0.681
5745 | 4 | 10 | 10 | 904.3 | 0 | 1993 | 1975 | 47 | 36359 | 1876 | 0 | 15701 | 1700 | 15533 | 3101 | 429 | 0.022 | 0.677
5745 | 4 | 10 | 11 | 904.3 | 0 | 1993 | 1975 | 47 | 35685 | 1850 | 0 | 15701 | 1700 | 15020 | 2940 | 429 | 0.022 | 0.642
5745 | 4 | 10 | 12 | 904.3 | 0 | 1993 | 1975 | 47 | 34778 | 1788 | 0 | 15701 | 1700 | 13783 | 2747 | 429 | 0.022 | 0.6
5745 | 4 | 10 | 13 | 904.3 | 0 | 1993 | 1975 | 47 | 33975 | 1723 | 0 | 15701 | 1700 | 12483 | 2852 | 429 | 0.022 | 0.623
5745 | 4 | 10 | 14 | 904.3 | 0 | 1993 | 1975 | 47 | 33306 | 1712 | 0 | 15701 | 1700 | 12260 | 2407 | 429 | 0.022 | 0.526
5745 | 4 | 10 | 15 | 904.3 | 0 | 1993 | 1975 | 47 | 32881 | 1704 | 0 | 15701 | 1700 | 12102 | 2139 | 429 | 0.022 | 0.467
5745 | 4 | 10 | 16 | 1029 | 0 | 1993 | 1975 | 47 | 33196 | 1745 | 0 | 15577 | 1700 | 13087 | 1861 | 553 | 0.029 | 0.407
5745 | 4 | 10 | 17 | 1140.3 | 0 | 1993 | 1975 | 47 | 34975 | 1875 | 0 | 15465 | 1700 | 15842 | 1409 | 665 | 0.035 | 0.308
5745 | 4 | 10 | 18 | 1034.2 | 0 | 1993 | 1975 | 47 | 37283 | 2010 | 0 | 15571 | 1700 | 18390 | 1168 | 559 | 0.029 | 0.255
5745 | 4 | 10 | 19 | 1014.5 | 0 | 1993 | 1975 | 47 | 37582 | 2040 | 0 | 15591 | 1700 | 18980 | 877 | 539 | 0.028 | 0.192
5745 | 4 | 10 | 20 | 949.6 | 0 | 1993 | 1975 | 47 | 36603 | 2005 | 0 | 15656 | 1700 | 18185 | 694 | 474 | 0.025 | 0.152
5745 | 4 | 10 | 21 | 778.5 | 0 | 1993 | 1975 | 47 | 35286 | 1948 | 0 | 15827 | 1700 | 16807 | 362 | 303 | 0.016 | 0.079
5745 | 4 | 10 | 22 | 776.1 | 0 | 1993 | 1975 | 47 | 33497 | 1860 | 0 | 15830 | 1700 | 15033 | 216 | 300 | 0.016 | 0.047
5745 | 4 | 10 | 23 | 2730.1 | 0 | 1993 | 1975 | 47 | 31033 | 1700 | 0 | 15835 | 3000 | 8909 | 238 | 295 | 0.015 | 0.052
5745 | 4 | 10 | 24 | 2730.1 | 0 | 1993 | 1975 | 47 | 28600 | 2999 | 0 | 15835 | 3000 | 6430 | 284 | 295 | 0.015 | 0.062
5745 | 4 | 11 | 1 | 551.3 | 0 | 1993 | 1975 | 47 | 25492 | 2999 | 0 | 15835 | 3000 | 5378 | 407 | 295 | 0.015 | 0.089
5745 | 4 | 11 | 2 | 25.6 | 0 | 1993 | 1975 | 47 | 24964 | 2999 | 0 | 15835 | 3000 | 5378 | 405 | 295 | 0.015 | 0.088
5745 | 4 | 11 | 4 | 286.3 | 0 | 1993 | 1975 | 47 | 25074 | 2999 | 0 | 15835 | 3000 | 5378 | 254 | 295 | 0.015 | 0.056
5745 | 4 | 11 | 5 | 1187.4 | 0 | 1993 | 1975 | 47 | 26053 | 2999 | 0 | 15835 | 3000 | 5378 | 332 | 295 | 0.015 | 0.073
5745 | 4 | 11 | 6 | 2323.2 | 0 | 1993 | 1975 | 47 | 28409 | 2999 | 0 | 15835 | 3000 | 6632 | 298 | 295 | 0.015 | 0.065
5745 | 4 | 11 | 7 | 363.4 | 0 | 1993 | 1975 | 47 | 31892 | 2999 | 0 | 15835 | 1700 | 13969 | 213 | 295 | 0.015 | 0.047
5745 | 4 | 11 | 8 | 363.4 | 0 | 1993 | 1975 | 47 | 34108 | 1941 | 0 | 15835 | 1700 | 16651 | 140 | 295 | 0.015 | 0.031
5745 | 4 | 11 | 9 | 363.4 | 0 | 1993 | 1975 | 47 | 34381 | 1959 | 0 | 15835 | 1700 | 17006 | 57 | 295 | 0.015 | 0.013
5745 | 4 | 11 | 10 | 363.4 | 0 | 1993 | 1975 | 47 | 34044 | 1943 | 0 | 15835 | 1700 | 16692 | 34 | 295 | 0.015 | 0.008
5745 | 4 | 11 | 11 | 363.4 | 0 | 1993 | 1975 | 47 | 33419 | 1913 | 0 | 15835 | 1700 | 16086 | 16 | 295 | 0.015 | 0.003
5745 | 4 | 11 | 12 | 363.4 | 0 | 1993 | 1975 | 47 | 32564 | 1844 | 0 | 15835 | 1700 | 14716 | 8 | 295 | 0.015 | 0.002
5745 | 4 | 11 | 13 | 363.5 | 0 | 1993 | 1975 | 47 | 31796 | 1786 | 0 | 15835 | 1700 | 13558 | 5 | 295 | 0.015 | 0.001
5745 | 4 | 11 | 14 | 363.6 | 0 | 1993 | 1975 | 47 | 31156 | 1754 | 0 | 15835 | 1700 | 12909 | 15 | 295 | 0.015 | 0.003
5745 | 4 | 11 | 15 | 353.1 | 0 | 1993 | 1975 | 47 | 30746 | 1733 | 0 | 15846 | 1700 | 12481 | 33 | 284 | 0.015 | 0.007
5745 | 4 | 11 | 16 | 184.6 | 0 | 1993 | 1975 | 47 | 31032 | 1779 | 0 | 16014 | 1700 | 13157 | 35 | 116 | 0.006 | 0.008
5745 | 4 | 11 | 17 | 184.6 | 0 | 1993 | 1975 | 47 | 32677 | 1886 | 0 | 16014 | 1700 | 15309 | 50 | 116 | 0.006 | 0.011
5745 | 4 | 11 | 18 | 184.6 | 0 | 1993 | 1975 | 47 | 34839 | 1994 | 0 | 16014 | 1700 | 17462 | 60 | 116 | 0.006 | 0.013
5745 | 4 | 11 | 19 | 184.6 | 0 | 1993 | 1975 | 47 | 35144 | 2007 | 0 | 16014 | 1700 | 17727 | 99 | 116 | 0.006 | 0.022
5745 | 4 | 11 | 20 | 184.6 | 0 | 1993 | 1975 | 47 | 34243 | 1963 | 0 | 16014 | 1700 | 16831 | 94 | 116 | 0.006 | 0.021
5745 | 4 | 11 | 21 | 184.6 | 0 | 1993 | 1975 | 47 | 33020 | 1883 | 0 | 16014 | 1700 | 15233 | 77 | 116 | 0.006 | 0.017
5745 | 4 | 11 | 22 | 184.6 | 0 | 1993 | 1975 | 47 | 31364 | 1795 | 0 | 16014 | 1700 | 13479 | 44 | 116 | 0.006 | 0.01
5745 | 4 | 11 | 23 | 2144.3 | 0 | 1993 | 1975 | 47 | 29084 | 1700 | 0 | 16014 | 3000 | 7544 | 60 | 116 | 0.006 | 0.013
5745 | 4 | 11 | 24 | 2071 | 0 | 1993 | 1975 | 47 | 26826 | 2999 | 0 | 16014 | 3000 | 5378 | 43 | 116 | 0.006 | 0.009
5753 | 4 | 5 | 5 | 310.2 | 0 | 2001 | 1983 | 55 | 25915 | 2999 | 0 | 16014 | 3000 | 6270 | 0 | 116 | 0.006 | 0
5753 | 4 | 5 | 6 | 581.2 | 0 | 2001 | 1983 | 55 | 28182 | 2999 | 0 | 16014 | 3000 | 8266 | 0 | 116 | 0.006 | 0
5753 | 9 | 19 | 24 | 1114.5 | 0 | 2001 | 1983 | 55 | 19741 | 1045 | 0 | 9137 | 1000 | 8105 | 210 | 1760 | 0.127 | 0.046
5753 | 9 | 20 | 1 | 875.3 | 0 | 2001 | 1983 | 55 | 18803 | 1003 | 0 | 9055 | 1000 | 7384 | 314 | 1843 | 0.133 | 0.069
5753 | 9 | 20 | 2 | 1105.1 | 0 | 2001 | 1983 | 55 | 18137 | 997 | 0 | 8825 | 1000 | 6758 | 274 | 2072 | 0.149 | 0.06
5753 | 9 | 20 | 3 | 466 | 0 | 2001 | 1983 | 55 | 17765 | 997 | 0 | 9049 | 1000 | 6700 | 375 | 1849 | 0.133 | 0.082
5753 | 9 | 20 | 4 | 310.1 | 0 | 2001 | 1983 | 55 | 17718 | 997 | 0 | 9137 | 1000 | 6700 | 396 | 1760 | 0.127 | 0.087
5753 | 9 | 20 | 5 | 762 | 0 | 2001 | 1983 | 55 | 18190 | 997 | 0 | 9137 | 1000 | 6700 | 416 | 1760 | 0.127 | 0.091
5753 | 9 | 20 | 6 | 793.1 | 0 | 2001 | 1983 | 55 | 19379 | 1031 | 0 | 9137 | 1000 | 7825 | 449 | 1760 | 0.127 | 0.098
5753 | 9 | 20 | 7 | 783.1 | 0 | 2001 | 1983 | 55 | 21287 | 1212 | 0 | 9137 | 0 | 11450 | 607 | 1760 | 0.127 | 0.133
5753 | 9 | 20 | 8 | 783.1 | 0 | 2001 | 1983 | 55 | 22972 | 1318 | 0 | 9137 | 0 | 13567 | 567 | 1760 | 0.127 | 0.124
5753 | 9 | 20 | 9 | 783.1 | 0 | 2001 | 1983 | 55 | 23924 | 1360 | 0 | 9137 | 0 | 14400 | 686 | 1760 | 0.127 | 0.15
5753 | 9 | 20 | 10 | 783.1 | 0 | 2001 | 1983 | 55 | 24561 | 1376 | 0 | 9137 | 0 | 14737 | 986 | 1760 | 0.127 | 0.215
5753 | 9 | 20 | 11 | 773.5 | 0 | 2001 | 1983 | 55 | 24962 | 1370 | 0 | 9147 | 0 | 14593 | 1282 | 1751 | 0.126 | 0.28
5753 | 9 | 20 | 12 | 308.2 | 0 | 2001 | 1983 | 55 | 25113 | 1399 | 0 | 9612 | 0 | 14517 | 1235 | 1285 | 0.092 | 0.27
5753 | 9 | 20 | 13 | 346.4 | 0 | 2001 | 1983 | 55 | 25182 | 1387 | 0 | 9574 | 0 | 14339 | 1089 | 1324 | 0.095 | 0.238
5753 | 9 | 20 | 14 | 346.4 | 0 | 2001 | 1983 | 55 | 25183 | 1380 | 0 | 9574 | 0 | 14194 | 1235 | 1324 | 0.095 | 0.27
5753 | 9 | 20 | 15 | 346.4 | 0 | 2001 | 1983 | 55 | 25132 | 1366 | 0 | 9574 | 0 | 13923 | 1456 | 1324 | 0.095 | 0.318
5753 | 9 | 20 | 16 | 346.4 | 0 | 2001 | 1983 | 55 | 25124 | 1363 | 0 | 9574 | 0 | 13852 | 1910 | 1324 | 0.095 | 0.417
5753 | 9 | 20 | 17 | 279.3 | 0 | 2001 | 1983 | 55 | 25192 | 1369 | 0 | 9641 | 0 | 13884 | 2208 | 1256 | 0.09 | 0.482
5753 | 9 | 20 | 18 | 172.5 | 0 | 2001 | 1983 | 55 | 25095 | 1354 | 0 | 9748 | 0 | 13431 | 2826 | 1150 | 0.083 | 0.617
5753 | 9 | 20 | 19 | 172.5 | 0 | 2001 | 1983 | 55 | 24560 | 1322 | 0 | 9748 | 0 | 12792 | 2930 | 1150 | 0.083 | 0.64
5753 | 9 | 20 | 20 | 172.5 | 0 | 2001 | 1983 | 55 | 24147 | 1283 | 0 | 9748 | 0 | 12023 | 3286 | 1150 | 0.083 | 0.718
5753 | 9 | 20 | 21 | 172.5 | 0 | 2001 | 1983 | 55 | 24254 | 1265 | 0 | 9748 | 0 | 11650 | 3373 | 1150 | 0.083 | 0.737
5753 | 9 | 20 | 22 | 172.5 | 0 | 2001 | 1983 | 55 | 23998 | 1235 | 0 | 9748 | 0 | 11057 | 3580 | 1150 | 0.083 | 0.782
5753 | 9 | 20 | 23 | 182.4 | 0 | 2001 | 1983 | 55 | 22270 | 1062 | 0 | 9748 | 1000 | 7591 | 3574 | 1150 | 0.083 | 0.781
5753 | 9 | 22 | 6 | 489.4 | 0 | 2001 | 1983 | 55 | 18756 | 1049 | 0 | 9819 | 1000 | 7233 | 40 | 1079 | 0.078 | 0.009
5753 | 9 | 22 | 7 | 479.5 | 0 | 2001 | 1983 | 55 | 20380 | 1224 | 0 | 9819 | 0 | 10732 | 39 | 1079 | 0.078 | 0.009
5753 | 9 | 22 | 8 | 479.5 | 0 | 2001 | 1983 | 55 | 22057 | 1328 | 0 | 9819 | 0 | 12809 | 31 | 1079 | 0.078 | 0.007
5753 | 9 | 22 | 9 | 479.5 | 0 | 2001 | 1983 | 55 | 23211 | 1387 | 0 | 9819 | 0 | 13984 | 11 | 1079 | 0.078 | 0.002
5753 | 9 | 22 | 10 | 479.4 | 0 | 2001 | 1983 | 55 | 23992 | 1423 | 0 | 9819 | 0 | 14706 | 69 | 1079 | 0.078 | 0.015
5753 | 9 | 22 | 11 | 317.6 | 0 | 2001 | 1983 | 55 | 24451 | 1431 | 0 | 9981 | 0 | 14646 | 340 | 917 | 0.066 | 0.074
5753 | 9 | 22 | 12 | 257.6 | 0 | 2001 | 1983 | 55 | 24630 | 1413 | 0 | 10041 | 0 | 14210 | 681 | 857 | 0.062 | 0.149
5753 | 9 | 22 | 13 | 257.6 | 0 | 2001 | 1983 | 55 | 24701 | 1377 | 0 | 10041 | 0 | 13481 | 1089 | 857 | 0.062 | 0.238
5753 | 9 | 22 | 14 | 257.6 | 0 | 2001 | 1983 | 55 | 24697 | 1363 | 0 | 10041 | 0 | 13200 | 1366 | 857 | 0.062 | 0.298
5753 | 9 | 22 | 15 | 257.6 | 0 | 2001 | 1983 | 55 | 24651 | 1349 | 0 | 10041 | 0 | 12925 | 1594 | 857 | 0.062 | 0.348
5753 | 9 | 22 | 16 | 257.6 | 0 | 2001 | 1983 | 55 | 24655 | 1360 | 0 | 10041 | 0 | 13150 | 1766 | 857 | 0.062 | 0.386
5753 | 9 | 22 | 17 | 159.3 | 0 | 2001 | 1983 | 55 | 24743 | 1372 | 0 | 10139 | 0 | 13253 | 2012 | 759 | 0.055 | 0.44
5753 | 9 | 22 | 18 | 296.9 | 0 | 2001 | 1983 | 55 | 24648 | 1358 | 0 | 10001 | 0 | 13164 | 2268 | 896 | 0.064 | 0.495
5753 | 9 | 22 | 19 | 296.9 | 0 | 2001 | 1983 | 55 | 24109 | 1334 | 0 | 10001 | 0 | 12672 | 2221 | 896 | 0.064 | 0.485
5753 | 9 | 22 | 20 | 296.9 | 0 | 2001 | 1983 | 55 | 23700 | 1326 | 0 | 10001 | 0 | 12512 | 1972 | 896 | 0.064 | 0.431
5753 | 9 | 22 | 21 | 296.9 | 0 | 2001 | 1983 | 55 | 23817 | 1345 | 0 | 10001 | 0 | 12893 | 1316 | 896 | 0.064 | 0.287
5753 | 9 | 22 | 22 | 296.9 | 0 | 2001 | 1983 | 55 | 23593 | 1338 | 0 | 10001 | 0 | 12764 | 1089 | 896 | 0.064 | 0.238
5753 | 9 | 22 | 23 | 306.8 | 0 | 2001 | 1983 | 55 | 21916 | 1179 | 0 | 10001 | 1000 | 9573 | 860 | 896 | 0.064 | 0.188
5753 | 9 | 22 | 24 | 306.8 | 0 | 2001 | 1983 | 55 | 19886 | 1084 | 0 | 10001 | 1000 | 7681 | 722 | 896 | 0.064 | 0.158
5760 | 6 | 3 | 1 | 625.7 | 0 | 2008 | 1990 | 62 | 22816 | 1296 | 0 | 12834 | 0 | 7950 | 1253 | 2413 | 0.132 | 0.274
5760 | 6 | 3 | 2 | 828 | 0 | 2008 | 1990 | 62 | 22428 | 1326 | 0 | 12873 | 0 | 8504 | 69 | 2375 | 0.13 | 0.015
5760 | 6 | 3 | 3 | 621.8 | 0 | 2008 | 1990 | 62 | 22393 | 1338 | 0 | 13079 | 0 | 8443 | 95 | 2168 | 0.119 | 0.021
5760 | 6 | 3 | 4 | 621.8 | 0 | 2008 | 1990 | 62 | 22738 | 1353 | 0 | 13079 | 0 | 8757 | 127 | 2168 | 0.119 | 0.028
5760 | 6 | 3 | 5 | 621.8 | 0 | 2008 | 1990 | 62 | 23861 | 1408 | 0 | 13079 | 0 | 9854 | 152 | 2168 | 0.119 | 0.033
5760 | 6 | 3 | 6 | 847.8 | 0 | 2008 | 1990 | 62 | 26380 | 1518 | 0 | 12853 | 0 | 12361 | 164 | 2394 | 0.131 | 0.036
5760 | 6 | 3 | 23 | 621.8 | 0 | 2008 | 1990 | 62 | 25803 | 1464 | 0 | 13079 | 0 | 10968 | 981 | 2168 | 0.119 | 0.214
5760 | 6 | 3 | 24 | 621.8 | 0 | 2008 | 1990 | 62 | 23828 | 1366 | 0 | 13079 | 0 | 9006 | 968 | 2168 | 0.119 | 0.211
5764 | 4 | 11 | 6 | 291.1 | 0 | 1932 | 1994 | 66 | 27074 | 2999 | 0 | 15725 | 3000 | 7725 | 12 | 405 | 0.021 | 0.003
5764 | 4 | 11 | 7 | 218.9 | 0 | 1932 | 1994 | 66 | 30390 | 2999 | 0 | 15725 | 1700 | 12928 | 7 | 405 | 0.021 | 0.002
5764 | 4 | 11 | 8 | 218.9 | 0 | 1932 | 1994 | 66 | 32500 | 1869 | 0 | 15725 | 1700 | 15366 | 71 | 405 | 0.021 | 0.015
5764 | 4 | 11 | 9 | 218.9 | 0 | 1932 | 1994 | 66 | 32759 | 1883 | 0 | 15725 | 1700 | 15646 | 49 | 405 | 0.021 | 0.011
5764 | 4 | 11 | 10 | 218.9 | 0 | 1932 | 1994 | 66 | 32438 | 1866 | 0 | 15725 | 1700 | 15309 | 65 | 405 | 0.021 | 0.014
5764 | 4 | 11 | 11 | 218.9 | 0 | 1932 | 1994 | 66 | 31843 | 1834 | 0 | 15725 | 1700 | 14671 | 109 | 405 | 0.021 | 0.024
5764 | 4 | 11 | 12 | 218.9 | 0 | 1932 | 1994 | 66 | 31029 | 1770 | 0 | 15725 | 1700 | 13385 | 58 | 405 | 0.021 | 0.013
5764 | 4 | 11 | 13 | 218.9 | 0 | 1932 | 1994 | 66 | 30299 | 1716 | 0 | 15725 | 1700 | 12301 | 20 | 405 | 0.021 | 0.004
5764 | 4 | 11 | 14 | 218.9 | 0 | 1932 | 1994 | 66 | 29689 | 1700 | 0 | 15725 | 1700 | 11673 | 38 | 405 | 0.021 | 0.008
5764 | 4 | 11 | 15 | 218.9 | 0 | 1932 | 1994 | 66 | 29298 | 1700 | 0 | 15725 | 1700 | 11310 | 10 | 405 | 0.021 | 0.002
5764 | 4 | 11 | 16 | 218.9 | 0 | 1932 | 1994 | 66 | 29571 | 1700 | 0 | 15725 | 1700 | 11969 | 16 | 405 | 0.021 | 0.004
5764 | 4 | 11 | 17 | 218.9 | 0 | 1932 | 1994 | 66 | 31137 | 1804 | 0 | 15725 | 1700 | 14059 | 15 | 405 | 0.021 | 0.003
5764 | 4 | 11 | 18 | 218.9 | 0 | 1932 | 1994 | 66 | 33195 | 1906 | 0 | 15725 | 1700 | 16106 | 26 | 405 | 0.021 | 0.006
5764 | 4 | 11 | 19 | 218.9 | 0 | 1932 | 1994 | 66 | 33486 | 1920 | 0 | 15725 | 1700 | 16389 | 34 | 405 | 0.021 | 0.007
5764 | 4 | 11 | 20 | 218.9 | 0 | 1932 | 1994 | 66 | 32628 | 1873 | 0 | 15725 | 1700 | 15444 | 120 | 405 | 0.021 | 0.026
5764 | 4 | 11 | 21 | 218.9 | 0 | 1932 | 1994 | 66 | 31464 | 1796 | 0 | 15725 | 1700 | 13901 | 108 | 405 | 0.021 | 0.024
5764 | 4 | 11 | 22 | 218.9 | 0 | 1932 | 1994 | 66 | 29887 | 1704 | 0 | 15725 | 1700 | 12066 | 235 | 405 | 0.021 | 0.051
5764 | 4 | 11 | 23 | 2227.9 | 0 | 1932 | 1994 | 66 | 27716 | 1700 | 0 | 15676 | 3000 | 6151 | 341 | 454 | 0.024 | 0.074
5764 | 4 | 11 | 24 | 917 | 0 | 1932 | 1994 | 66 | 25567 | 2999 | 0 | 15616 | 3000 | 5296 | 417 | 514 | 0.027 | 0.091
5764 | 4 | 12 | 6 | 1171.7 | 0 | 1932 | 1994 | 66 | 26788 | 2999 | 0 | 15637 | 3000 | 6029 | 629 | 493 | 0.026 | 0.137
5777 | 5 | 1 | 5 | 45.2 | 0 | 1945 | 1930 | 2 | 23580 | 2999 | 0 | 14340 | 3000 | 6009 | 2 | 1764 | 0.092 | 0
5777 | 5 | 1 | 6 | 45.2 | 0 | 1945 | 1930 | 2 | 25864 | 2999 | 0 | 14340 | 3000 | 8295 | 0 | 1764 | 0.092 | 0
5798 | 5 | 1 | 1 | 4031.5 | 0 | 1966 | 1951 | 23 | 29446 | 1386 | 0 | 13744 | 3000 | 8470 | 16 | 2360 | 0.124 | 0.004
5798 | 5 | 1 | 2 | 3463.4 | 0 | 1966 | 1951 | 23 | 28883 | 2999 | 0 | 13744 | 3000 | 8470 | 22 | 2360 | 0.124 | 0.005
5798 | 5 | 1 | 3 | 3338.7 | 0 | 1966 | 1951 | 23 | 28766 | 2999 | 0 | 13744 | 3000 | 8470 | 29 | 2360 | 0.124 | 0.006
5798 | 5 | 1 | 4 | 3682.5 | 0 | 1966 | 1951 | 23 | 29108 | 2999 | 0 | 13744 | 3000 | 8470 | 27 | 2360 | 0.124 | 0.006
5798 | 5 | 1 | 5 | 4913.5 | 0 | 1966 | 1951 | 23 | 30339 | 2999 | 0 | 13744 | 3000 | 8470 | 27 | 2360 | 0.124 | 0.006
5798 | 5 | 1 | 6 | 5360.9 | 0 | 1966 | 1951 | 23 | 33292 | 2999 | 0 | 13744 | 3000 | 10960 | 43 | 2360 | 0.124 | 0.009
5798 | 5 | 1 | 7 | 3426.8 | 0 | 1966 | 1951 | 23 | 37522 | 2999 | 0 | 13744 | 1700 | 18972 | 60 | 2360 | 0.124 | 0.013
5798 | 5 | 1 | 8 | 3426.8 | 0 | 1966 | 1951 | 23 | 39990 | 2052 | 0 | 13744 | 1700 | 21801 | 91 | 2360 | 0.124 | 0.02
5798 | 5 | 1 | 9 | 3426.8 | 0 | 1966 | 1951 | 23 | 40088 | 2060 | 0 | 13744 | 1700 | 21950 | 40 | 2360 | 0.124 | 0.009
5798 | 5 | 1 | 10 | 3426.8 | 0 | 1966 | 1951 | 23 | 39493 | 2031 | 0 | 13744 | 1700 | 21380 | 15 | 2360 | 0.124 | 0.003
5798 | 5 | 1 | 11 | 3426.8 | 0 | 1966 | 1951 | 23 | 38634 | 1988 | 0 | 13744 | 1700 | 20518 | 18 | 2360 | 0.124 | 0.004
5798 | 5 | 1 | 12 | 3426.8 | 0 | 1966 | 1951 | 23 | 37558 | 1906 | 0 | 13744 | 1700 | 18870 | 16 | 2360 | 0.124 | 0.003
5798 | 5 | 1 | 13 | 3426.8 | 0 | 1966 | 1951 | 23 | 36617 | 1840 | 0 | 13744 | 1700 | 17568 | 37 | 2360 | 0.124 | 0.008
5798 | 5 | 1 | 14 | 3426.8 | 0 | 1966 | 1951 | 23 | 35827 | 1801 | 0 | 13744 | 1700 | 16780 | 34 | 2360 | 0.124 | 0.008
5798 | 5 | 1 | 15 | 3426.8 | 0 | 1966 | 1951 | 23 | 35263 | 1773 | 0 | 13744 | 1700 | 16212 | 38 | 2360 | 0.124 | 0.008
5798 | 5 | 1 | 16 | 3426.8 | 0 | 1966 | 1951 | 23 | 35388 | 1797 | 0 | 13744 | 1700 | 16694 | 22 | 2360 | 0.124 | 0.005
5798 | 5 | 1 | 17 | 3324.9 | 0 | 1966 | 1951 | 23 | 36722 | 1898 | 0 | 13846 | 1700 | 18583 | 41 | 2258 | 0.118 | 0.009
5798 | 5 | 1 | 18 | 2296.8 | 0 | 1966 | 1951 | 23 | 39120 | 2089 | 0 | 14874 | 1700 | 20956 | 66 | 1230 | 0.064 | 0.014
5798 | 5 | 1 | 19 | 2296.8 | 0 | 1966 | 1951 | 23 | 40117 | 2138 | 0 | 14874 | 1700 | 21930 | 89 | 1230 | 0.064 | 0.02
5798 | 5 | 1 | 20 | 2296.8 | 0 | 1966 | 1951 | 23 | 39497 | 2107 | 0 | 14874 | 1700 | 21324 | 76 | 1230 | 0.064 | 0.017
5798 | 5 | 1 | 21 | 2296.8 | 0 | 1966 | 1951 | 23 | 38178 | 2017 | 0 | 14874 | 1700 | 19509 | 179 | 1230 | 0.064 | 0.039
5798 | 5 | 1 | 22 | 2296.8 | 0 | 1966 | 1951 | 23 | 36088 | 1909 | 0 | 14874 | 1700 | 17351 | 116 | 1230 | 0.064 | 0.025
5798 | 5 | 1 | 23 | 4230.9 | 0 | 1966 | 1951 | 23 | 33381 | 1700 | 0 | 14874 | 3000 | 10917 | 175 | 1230 | 0.064 | 0.038
5798 | 5 | 1 | 24 | 4133.3 | 0 | 1966 | 1951 | 23 | 30834 | 2999 | 0 | 14874 | 3000 | 8470 | 173 | 1230 | 0.064 | 0.038
5798 | 5 | 2 | 1 | 1535.9 | 0 | 1966 | 1951 | 23 | 28079 | 2999 | 0 | 14874 | 3000 | 8470 | 15 | 1230 | 0.064 | 0.003
5798 | 5 | 2 | 2 | 995.1 | 0 | 1966 | 1951 | 23 | 27530 | 2999 | 0 | 14874 | 3000 | 8470 | 7 | 1230 | 0.064 | 0.002
5798 | 5 | 2 | 3 | 883.9 | 0 | 1966 | 1951 | 23 | 27422 | 2999 | 0 | 14874 | 3000 | 8470 | 10 | 1230 | 0.064 | 0.002
5798 | 5 | 2 | 4 | 1201.1 | 0 | 1966 | 1951 | 23 | 27747 | 2999 | 0 | 14874 | 3000 | 8470 | 18 | 1230 | 0.064 | 0.004
5798 | 5 | 2 | 5 | 2337.5 | 0 | 1966 | 1951 | 23 | 28904 | 2999 | 0 | 14874 | 3000 | 8470 | 38 | 1230 | 0.064 | 0.008
5798 | 5 | 2 | 6 | 2406 | 0 | 1966 | 1951 | 23 | 31671 | 2999 | 0 | 14874 | 3000 | 11170 | 37 | 1230 | 0.064 | 0.008
5798 | 5 | 2 | 7 | 472 | 0 | 1966 | 1951 | 23 | 35641 | 2999 | 0 | 14874 | 1700 | 18934 | 42 | 1230 | 0.064 | 0.009
5798 | 5 | 2 | 8 | 472 | 0 | 1966 | 1951 | 23 | 38002 | 2124 | 0 | 14874 | 1700 | 21658 | 71 | 1230 | 0.064 | 0.016
5798 | 5 | 2 | 9 | 472 | 0 | 1966 | 1951 | 23 | 38159 | 2132 | 0 | 14874 | 1700 | 21821 | 65 | 1230 | 0.064 | 0.014
5798 | 5 | 2 | 10 | 472 | 0 | 1966 | 1951 | 23 | 37628 | 2105 | 0 | 14874 | 1700 | 21276 | 79 | 1230 | 0.064 | 0.017
5798 | 5 | 2 | 11 | 472 | 0 | 1966 | 1951 | 23 | 36814 | 2065 | 0 | 14874 | 1700 | 20475 | 66 | 1230 | 0.064 | 0.015
5798 | 5 | 2 | 12 | 471.9 | 0 | 1966 | 1951 | 23 | 35784 | 1984 | 0 | 14874 | 1700 | 18866 | 71 | 1230 | 0.064 | 0.015
5798 | 5 | 2 | 13 | 472 | 0 | 1966 | 1951 | 23 | 34871 | 1919 | 0 | 14874 | 1700 | 17552 | 131 | 1230 | 0.064 | 0.029
5798 | 5 | 2 | 14 | 632.5 | 0 | 1966 | 1951 | 23 | 34103 | 1863 | 0 | 14713 | 1700 | 16656 | 260 | 1390 | 0.073 | 0.057
5798 | 5 | 2 | 15 | 750.8 | 0 | 1966 | 1951 | 23 | 33553 | 1825 | 0 | 14595 | 1700 | 16069 | 297 | 1509 | 0.079 | 0.065
5798 | 5 | 2 | 16 | 750.8 | 0 | 1966 | 1951 | 23 | 33659 | 1847 | 0 | 14595 | 1700 | 16502 | 309 | 1509 | 0.079 | 0.067
5798 | 5 | 2 | 17 | 750.8 | 0 | 1966 | 1951 | 23 | 34901 | 1926 | 0 | 14595 | 1700 | 18082 | 546 | 1509 | 0.079 | 0.119
5798 | 5 | 2 | 18 | 750.8 | 0 | 1966 | 1951 | 23 | 37170 | 2043 | 0 | 14595 | 1700 | 20420 | 477 | 1509 | 0.079 | 0.104
5798 | 5 | 2 | 19 | 750.8 | 0 | 1966 | 1951 | 23 | 38142 | 2096 | 0 | 14595 | 1700 | 21492 | 377 | 1509 | 0.079 | 0.082
5798 | 5 | 2 | 20 | 805.8 | 0 | 1966 | 1951 | 23 | 37570 | 2063 | 0 | 14540 | 1700 | 20903 | 394 | 1564 | 0.082 | 0.086
5798 | 5 | 2 | 21 | 1051.8 | 0 | 1966 | 1951 | 23 | 36324 | 1967 | 0 | 14294 | 1700 | 19329 | 330 | 1810 | 0.095 | 0.072
5798 | 5 | 2 | 22 | 1051.8 | 0 | 1966 | 1951 | 23 | 34343 | 1864 | 0 | 14294 | 1700 | 17268 | 280 | 1810 | 0.095 | 0.061
5798 | 5 | 2 | 23 | 2985.8 | 0 | 1966 | 1951 | 23 | 31791 | 1700 | 0 | 14294 | 3000 | 11107 | 220 | 1810 | 0.095 | 0.048
5798 | 5 | 2 | 24 | 2985.8 | 0 | 1966 | 1951 | 23 | 29386 | 2999 | 0 | 14294 | 3000 | 8771 | 151 | 1810 | 0.095 | 0.033
5798 | 5 | 3 | 1 | 1353.3 | 0 | 1966 | 1951 | 23 | 26447 | 2999 | 0 | 14943 | 0 | 9794 | 172 | 1160 | 0.061 | 0.038
5798 | 5 | 3 | 2 | 1217.8 | 0 | 1966 | 1951 | 23 | 25946 | 1521 | 0 | 15079 | 0 | 9310 | 155 | 1025 | 0.054 | 0.034
5798 | 5 | 3 | 3 | 1217.8 | 0 | 1966 | 1951 | 23 | 25845 | 1515 | 0 | 15079 | 0 | 9198 | 166 | 1025 | 0.054 | 0.036
5798 | 5 | 3 | 4 | 1217.8 | 0 | 1966 | 1951 | 23 | 26147 | 1527 | 0 | 15079 | 0 | 9433 | 233 | 1025 | 0.054 | 0.051
5798 | 5 | 3 | 5 | 1217.8 | 0 | 1966 | 1951 | 23 | 27214 | 1573 | 0 | 15079 | 0 | 10354 | 379 | 1025 | 0.054 | 0.083
5798 | 5 | 3 | 6 | 1217.8 | 0 | 1966 | 1951 | 23 | 29755 | 1696 | 0 | 15079 | 0 | 12800 | 473 | 1025 | 0.054 | 0.103
5798 | 5 | 3 | 23 | 688.9 | 0 | 1966 | 1951 | 23 | 29927 | 1751 | 0 | 15608 | 0 | 13170 | 276 | 496 | 0.026 | 0.06
5798 | 5 | 3 | 24 | 688.9 | 0 | 1966 | 1951 | 23 | 27675 | 1636 | 0 | 15608 | 0 | 10869 | 325 | 496 | 0.026 | 0.071
5809 | 9 | 9 | 6 | 235.7 | 0 | 1977 | 1962 | 34 | 17868 | 998 | 0 | 8703 | 0 | 7773 | 982 | 2195 | 0.158 | 0.215
5809 | 9 | 9 | 7 | 225.8 | 0 | 1977 | 1962 | 34 | 19661 | 1153 | 0 | 8703 | 0 | 10872 | 550 | 2195 | 0.158 | 0.12
5809 | 9 | 9 | 8 | 225.8 | 0 | 1977 | 1962 | 34 | 21196 | 1256 | 0 | 8703 | 0 | 12938 | 411 | 2195 | 0.158 | 0.09
5809 | 9 | 9 | 9 | 159.7 | 0 | 1977 | 1962 | 34 | 22022 | 1312 | 0 | 8769 | 0 | 13960 | 215 | 2128 | 0.153 | 0.047
5809 | 9 | 9 | 10 | 51.9 | 0 | 1977 | 1962 | 34 | 22505 | 1351 | 0 | 8877 | 0 | 14584 | 74 | 2021 | 0.145 | 0.016
5809 | 9 | 9 | 11 | 51.9 | 0 | 1977 | 1962 | 34 | 22741 | 1351 | 0 | 8877 | 0 | 14590 | 55 | 2021 | 0.145 | 0.012
5809 | 9 | 9 | 12 | 51.9 | 0 | 1977 | 1962 | 34 | 22746 | 1339 | 0 | 8877 | 0 | 14353 | 23 | 2021 | 0.145 | 0.005
5811 | 11 | 8 | 23 | 460.1 | 0 | 1979 | 1964 | 36 | 22568 | 1273 | 0 | 11291 | 1000 | 9656 | 4 | 2456 | 0.147 | 0.001
5811 | 11 | 8 | 24 | 348.9 | 0 | 1979 | 1964 | 36 | 20560 | 1178 | 0 | 11402 | 1000 | 7607 | 45 | 2345 | 0.14 | 0.01
5825 | 4 | 3 | 5 | 21.1 | 0 | 1993 | 1978 | 50 | 23616 | 2999 | 0 | 14535 | 3000 | 5407 | 332 | 1595 | 0.083 | 0.073
5825 | 4 | 3 | 6 | 829.2 | 0 | 1993 | 1978 | 50 | 25746 | 2999 | 0 | 14535 | 3000 | 6763 | 298 | 1595 | 0.083 | 0.065
5827 | 4 | 3 | 5 | 412 | 0 | 1995 | 1980 | 52 | 26184 | 2999 | 0 | 14529 | 3000 | 7696 | 226 | 1601 | 0.084 | 0.049
5827 | 4 | 3 | 6 | 570.4 | 0 | 1995 | 1980 | 52 | 28552 | 2999 | 0 | 14529 | 3000 | 9977 | 155 | 1601 | 0.084 | 0.034
5833 | 9 | 16 | 15 | 737.5 | 0 | 2001 | 1986 | 58 | 23244 | 1312 | 0 | 8925 | 0 | 13746 | 2 | 1972 | 0.142 | 0.001
5833 | 9 | 16 | 16 | 1139.6 | 0 | 2001 | 1986 | 58 | 23216 | 1310 | 0 | 8925 | 0 | 13702 | 8 | 1972 | 0.142 | 0.002
5833 | 9 | 16 | 17 | 1139.6 | 0 | 2001 | 1986 | 58 | 23267 | 1325 | 0 | 8925 | 0 | 13999 | 23 | 1972 | 0.142 | 0.005
5833 | 9 | 16 | 18 | 1139.6 | 0 | 2001 | 1986 | 58 | 23203 | 1335 | 0 | 8925 | 0 | 14195 | 25 | 1972 | 0.142 | 0.006
5833 | 9 | 16 | 19 | 983.6 | 0 | 2001 | 1986 | 58 | 22758 | 1323 | 0 | 9081 | 0 | 13738 | 37 | 1816 | 0.131 | 0.008
5833 | 9 | 16 | 20 | 917.8 | 0 | 2001 | 1986 | 58 | 22434 | 1310 | 0 | 9147 | 0 | 13386 | 65 | 1751 | 0.126 | 0.014
5833 | 9 | 16 | 21 | 917.8 | 0 | 2001 | 1986 | 58 | 22568 | 1295 | 0 | 9147 | 0 | 13093 | 100 | 1751 | 0.126 | 0.022
5833 | 9 | 16 | 22 | 917.8 | 0 | 2001 | 1986 | 58 | 22349 | 1277 | 0 | 9147 | 0 | 12733 | 110 | 1751 | 0.126 | 0.024
5833 | 9 | 16 | 23 | 927.7 | 0 | 2001 | 1986 | 58 | 20758 | 1111 | 0 | 9147 | 1000 | 9420 | 89 | 1751 | 0.126 | 0.02
5833 | 9 | 16 | 24 | 927.7 | 0 | 2001 | 1986 | 58 | 18839 | 1016 | 0 | 9147 | 1000 | 7511 | 79 | 1751 | 0.126 | 0.017
5833 | 12 | 1 | 6 | 61.2 | 0 | 2001 | 1986 | 58 | 17622 | 1017 | 0 | 11184 | 1000 | 4680 | 502 | 2510 | 0.15 | 0.11
5833 | 12 | 1 | 7 | 79.9 | 0 | 2001 | 1986 | 58 | 19277 | 1206 | 0 | 11184 | 0 | 8460 | 519 | 2510 | 0.15 | 0.113
5833 | 12 | 1 | 8 | 79.9 | 0 | 2001 | 1986 | 58 | 20570 | 1295 | 0 | 11184 | 0 | 10243 | 422 | 2510 | 0.15 | 0.092
5833 | 12 | 1 | 9 | 11.1 | 0 | 2001 | 1986 | 58 | 21391 | 1344 | 0 | 11253 | 0 | 11125 | 360 | 2441 | 0.146 | 0.079
5844 | 5 | 1 | 1 | 1615.9 | 0 | 1932 | 1997 | 69 | 24937 | 2999 | 0 | 15040 | 3000 | 4946 | 151 | 1063 | 0.056 | 0.033
5844 | 5 | 1 | 2 | 37.4 | 0 | 1932 | 1997 | 69 | 24462 | 2999 | 0 | 15040 | 3000 | 4946 | 1254 | 1063 | 0.056 | 0.274
5844 | 5 | 1 | 4 | 151.3 | 0 | 1932 | 1997 | 69 | 24651 | 2999 | 0 | 15040 | 3000 | 4946 | 1329 | 1063 | 0.056 | 0.29
5844 | 5 | 1 | 5 | 1589 | 0 | 1932 | 1997 | 69 | 25690 | 2999 | 0 | 14850 | 3000 | 4946 | 1120 | 1253 | 0.066 | 0.245
5844 | 5 | 1 | 6 | 2979.4 | 0 | 1932 | 1997 | 69 | 28183 | 2999 | 0 | 14677 | 3000 | 6275 | 1067 | 1426 | 0.075 | 0.233
5844 | 5 | 1 | 7 | 1425.2 | 0 | 1932 | 1997 | 69 | 31753 | 2999 | 0 | 14297 | 1700 | 13710 | 1001 | 1806 | 0.095 | 0.219
5844 | 5 | 1 | 8 | 1425.2 | 0 | 1932 | 1997 | 69 | 33836 | 1818 | 0 | 14297 | 1700 | 16348 | 839 | 1806 | 0.095 | 0.183
5844 | 5 | 1 | 9 | 1425.2 | 0 | 1932 | 1997 | 69 | 33919 | 1829 | 0 | 14297 | 1700 | 16558 | 711 | 1806 | 0.095 | 0.155
5844 | 5 | 1 | 10 | 1425.1 | 0 | 1932 | 1997 | 69 | 33417 | 1803 | 0 | 14297 | 1700 | 16035 | 733 | 1806 | 0.095 | 0.16
5844 | 5 | 1 | 11 | 1425.1 | 0 | 1932 | 1997 | 69 | 32691 | 1762 | 0 | 14297 | 1700 | 15229 | 812 | 1806 | 0.095 | 0.177
5844 | 5 | 1 | 12 | 1425.2 | 0 | 1932 | 1997 | 69 | 31784 | 1700 | 0 | 14297 | 1700 | 13661 | 899 | 1806 | 0.095 | 0.196
5844 | 5 | 1 | 13 | 1425.2 | 0 | 1932 | 1997 | 69 | 30989 | 1700 | 0 | 14297 | 1700 | 12541 | 883 | 1806 | 0.095 | 0.193
5844 | 5 | 1 | 14 | 1425.2 | 0 | 1932 | 1997 | 69 | 30323 | 1700 | 0 | 14297 | 1700 | 12122 | 636 | 1806 | 0.095 | 0.139
5844 | 5 | 1 | 15 | 1335.6 | 0 | 1932 | 1997 | 69 | 29846 | 1700 | 0 | 14387 | 1700 | 11832 | 450 | 1717 | 0.09 | 0.098
5844 | 5 | 1 | 16 | 1146.3 | 0 | 1932 | 1997 | 69 | 29952 | 1700 | 0 | 14576 | 1700 | 12494 | 234 | 1527 | 0.08 | 0.051
5844 | 5 | 1 | 17 | 1146.3 | 0 | 1932 | 1997 | 69 | 31078 | 1738 | 0 | 14576 | 1700 | 14348 | 80 | 1527 | 0.08 | 0.018
5844 | 5 | 1 | 18 | 1146.3 | 0 | 1932 | 1997 | 69 | 33102 | 1840 | 0 | 14576 | 1700 | 16397 | 55 | 1527 | 0.08 | 0.012
5844 | 5 | 1 | 19 | 1146.3 | 0 | 1932 | 1997 | 69 | 33943 | 1883 | 0 | 14576 | 1700 | 17249 | 44 | 1527 | 0.08 | 0.01
5844 | 5 | 1 | 20 | 1146.3 | 0 | 1932 | 1997 | 69 | 33420 | 1838 | 0 | 14576 | 1700 | 16347 | 423 | 1527 | 0.08 | 0.092
5844 | 5 | 1 | 21 | 1146.3 | 0 | 1932 | 1997 | 69 | 32306 | 1726 | 0 | 14576 | 1700 | 14118 | 1146 | 1527 | 0.08 | 0.25
5844 | 5 | 1 | 22 | 1146.3 | 0 | 1932 | 1997 | 69 | 30542 | 1700 | 0 | 14576 | 1700 | 11812 | 1558 | 1527 | 0.08 | 0.34
5844 | 5 | 1 | 23 | 3080.3 | 0 | 1932 | 1997 | 69 | 28258 | 1700 | 0 | 14576 | 3000 | 5612 | 1805 | 1527 | 0.08 | 0.394
5844 | 5 | 1 | 24 | 1959.1 | 0 | 1932 | 1997 | 69 | 26108 | 2999 | 0 | 14655 | 3000 | 4946 | 1364 | 1449 | 0.076 | 0.298
5844 | 5 | 2 | 1 | 1266.9 | 0 | 1932 | 1997 | 69 | 25026 | 2999 | 0 | 14710 | 3000 | 4946 | 919 | 1393 | 0.073 | 0.201
5844 | 5 | 2 | 2 | 1543.1 | 0 | 1932 | 1997 | 69 | 24538 | 2999 | 0 | 14710 | 3000 | 4946 | 154 | 1393 | 0.073 | 0.034
5844 | 5 | 2 | 3 | 1470 | 0 | 1932 | 1997 | 69 | 24442 | 2999 | 0 | 14710 | 3000 | 4946 | 131 | 1393 | 0.073 | 0.029
5844 | 5 | 2 | 4 | 2257.5 | 0 | 1932 | 1997 | 69 | 24731 | 2999 | 0 | 14214 | 3000 | 4946 | 129 | 1890 | 0.099 | 0.028
5844 | 5 | 2 | 5 | 3485.3 | 0 | 1932 | 1997 | 69 | 25760 | 2999 | 0 | 14080 | 3000 | 4946 | 64 | 2023 | 0.106 | 0.014
5844 | 5 | 2 | 6 | 4052.7 | 0 | 1932 | 1997 | 69 | 28220 | 2999 | 0 | 14080 | 3000 | 6860 | 43 | 2023 | 0.106 | 0.009
5844 | 5 | 2 | 7 | 2368.7 | 0 | 1932 | 1997 | 69 | 31750 | 2999 | 0 | 13830 | 1700 | 14165 | 67 | 2273 | 0.119 | 0.015
5844 | 5 | 2 | 8 | 2627.7 | 0 | 1932 | 1997 | 69 | 33849 | 1784 | 0 | 13571 | 1700 | 16681 | 42 | 2532 | 0.133 | 0.009
5844 | 5 | 2 | 9 | 2627.7 | 0 | 1932 | 1997 | 69 | 33989 | 1792 | 0 | 13571 | 1700 | 16832 | 31 | 2532 | 0.133 | 0.007
5844 | 5 | 2 | 10 | 2627.7 | 0 | 1932 | 1997 | 69 | 33517 | 1767 | 0 | 13571 | 1700 | 16347 | 44 | 2532 | 0.133 | 0.01
5844 | 5 | 2 | 11 | 2745.4 | 0 | 1932 | 1997 | 69 | 32793 | 1723 | 0 | 13453 | 1700 | 15616 | 51 | 2650 | 0.139 | 0.011
5844 | 5 | 2 | 12 | 2849.4 | 0 | 1932 | 1997 | 69 | 31877 | 1700 | 0 | 13349 | 1700 | 14115 | 61 | 2754 | 0.144 | 0.013
5844 | 5 | 2 | 13 | 2627.7 | 0 | 1932 | 1997 | 69 | 31065 | 1700 | 0 | 13571 | 1700 | 12958 | 66 | 2532 | 0.133 | 0.014
5844 | 5 | 2 | 14 | 2627.7 | 0 | 1932 | 1997 | 69 | 30383 | 1700 | 0 | 13571 | 1700 | 12247 | 95 | 2532 | 0.133 | 0.021
5844 | 5 | 2 | 15 | 2627.7 | 0 | 1932 | 1997 | 69 | 29893 | 1700 | 0 | 13571 | 1700 | 11618 | 234 | 2532 | 0.133 | 0.051
5844 | 5 | 2 | 16 | 2627.7 | 0 | 1932 | 1997 | 69 | 29988 | 1700 | 0 | 13571 | 1700 | 11885 | 402 | 2532 | 0.133 | 0.088
5844 | 5 | 2 | 17 | 2627.7 | 0 | 1932 | 1997 | 69 | 31092 | 1700 | 0 | 13571 | 1700 | 13317 | 649 | 2532 | 0.133 | 0.142
5844 | 5 | 2 | 18 | 2627.7 | 0 | 1932 | 1997 | 69 | 33110 | 1707 | 0 | 13571 | 1700 | 15137 | 847 | 2532 | 0.133 | 0.185
5844 | 5 | 2 | 19 | 2627.7 | 0 | 1932 | 1997 | 69 | 33974 | 1741 | 0 | 13571 | 1700 | 15829 | 1019 | 2532 | 0.133 | 0.223
5844 | 5 | 2 | 20 | 2706.3 | 0 | 1932 | 1997 | 69 | 33465 | 1709 | 0 | 13492 | 1700 | 15295 | 1044 | 2611 | 0.137 | 0.228
5844 | 5 | 2 | 21 | 2916.7 | 0 | 1932 | 1997 | 69 | 32358 | 1700 | 0 | 13282 | 1700 | 13550 | 1289 | 2821 | 0.148 | 0.282
5844 | 5 | 2 | 22 | 2916.7 | 0 | 1932 | 1997 | 69 | 30596 | 1700 | 0 | 13282 | 1700 | 11970 | 978 | 2821 | 0.148 | 0.214
5844 | 5 | 2 | 23 | 4850.7 | 0 | 1932 | 1997 | 69 | 28327 | 1700 | 0 | 13282 | 3000 | 6160 | 850 | 2821 | 0.148 | 0.186
5844 | 5 | 2 | 24 | 4209.5 | 0 | 1932 | 1997 | 69 | 26189 | 2999 | 0 | 13282 | 3000 | 4946 | 567 | 2821 | 0.148 | 0.124
5844 | 5 | 3 | 1 | 2632.4 | 0 | 1932 | 1997 | 69 | 24390 | 2999 | 0 | 13282 | 3000 | 4900 | 391 | 2821 | 0.148 | 0.085
5844 | 5 | 3 | 2 | 1475.1 | 0 | 1932 | 1997 | 69 | 23929 | 2999 | 0 | 13390 | 3000 | 4900 | 979 | 2713 | 0.142 | 0.214
5844 | 5 | 3 | 3 | 913.1 | 0 | 1932 | 1997 | 69 | 23836 | 2999 | 0 | 13912 | 3000 | 4900 | 926 | 2191 | 0.115 | 0.202
5844 | 5 | 3 | 4 | 1352.3 | 0 | 1932 | 1997 | 69 | 24114 | 2999 | 0 | 13912 | 3000 | 4900 | 765 | 2191 | 0.115 | 0.167
5844 | 5 | 3 | 5 | 2373 | 0 | 1932 | 1997 | 69 | 25096 | 2999 | 0 | 14043 | 3000 | 4900 | 595 | 2060 | 0.108 | 0.13
5844 | 5 | 3 | 6 | 3376 | 0 | 1932 | 1997 | 69 | 27435 | 2999 | 0 | 14171 | 3000 | 6118 | 586 | 1933 | 0.101 | 0.128
5844 | 5 | 3 | 7 | 1442 | 0 | 1932 | 1997 | 69 | 30803 | 2999 | 0 | 14171 | 1700 | 13311 | 560 | 1933 | 0.101 | 0.122
5844 | 5 | 3 | 8 | 1442 | 0 | 1932 | 1997 | 69 | 32855 | 1784 | 0 | 14171 | 1700 | 15848 | 467 | 1933 | 0.101 | 0.102
5844 | 5 | 3 | 9 | 1442 | 0 | 1932 | 1997 | 69 | 33059 | 1801 | 0 | 14171 | 1700 | 16182 | 337 | 1933 | 0.101 | 0.074
5844 | 5 | 3 | 10 | 1442 | 0 | 1932 | 1997 | 69 | 32639 | 1785 | 0 | 14171 | 1700 | 15854 | 245 | 1933 | 0.101 | 0.054
5844 | 5 | 3 | 11 | 1442 | 0 | 1932 | 1997 | 69 | 31942 | 1755 | 0 | 14171 | 1700 | 15263 | 139 | 1933 | 0.101 | 0.03
5844 | 5 | 3 | 12 | 1442 | 0 | 1932 | 1997 | 69 | 31045 | 1700 | 0 | 14171 | 1700 | 13795 | 135 | 1933 | 0.101 | 0.03
5844 | 5 | 3 | 13 | 1442 | 0 | 1932 | 1997 | 69 | 30242 | 1700 | 0 | 14171 | 1700 | 12644 | 143 | 1933 | 0.101 | 0.031
5844 | 5 | 3 | 14 | 1442 | 0 | 1932 | 1997 | 69 | 29562 | 1700 | 0 | 14171 | 1700 | 11938 | 169 | 1933 | 0.101 | 0.037
5844 | 5 | 3 | 15 | 1442 | 0 | 1932 | 1997 | 69 | 29078 | 1700 | 0 | 14171 | 1700 | 11456 | 167 | 1933 | 0.101 | 0.037
5844 | 5 | 3 | 16 | 1442 | 0 | 1932 | 1997 | 69 | 29165 | 1700 | 0 | 14171 | 1700 | 11918 | 132 | 1933 | 0.101 | 0.029
5844 | 5 | 3 | 17 | 1397.8 | 0 | 1932 | 1997 | 69 | 30227 | 1700 | 0 | 14215 | 1700 | 13626 | 61 | 1888 | 0.099 | 0.013
5844 | 5 | 3 | 18 | 911.8 | 0 | 1932 | 1997 | 69 | 32193 | 1810 | 0 | 14701 | 1700 | 15613 | 40 | 1402 | 0.073 | 0.009
5844 | 5 | 3 | 19 | 907.1 | 0 | 1932 | 1997 | 69 | 33063 | 1853 | 0 | 14706 | 1700 | 16476 | 47 | 1398 | 0.073 | 0.01
5844 | 5 | 3 | 20 | 907.1 | 0 | 1932 | 1997 | 69 | 32592 | 1829 | 0 | 14706 | 1700 | 15982 | 70 | 1398 | 0.073 | 0.015
5844 | 5 | 3 | 21 | 907.1 | 0 | 1932 | 1997 | 69 | 31521 | 1755 | 0 | 14706 | 1700 | 14513 | 76 | 1398 | 0.073 | 0.017
5844 | 5 | 3 | 22 | 907.1 | 0 | 1932 | 1997 | 69 | 29800 | 1700 | 0 | 14706 | 1700 | 12680 | 57 | 1398 | 0.073 | 0.012
5844 | 5 | 3 | 23 | 2841.1 | 0 | 1932 | 1997 | 69 | 27594 | 1700 | 0 | 14706 | 3000 | 6808 | 54 | 1398 | 0.073 | 0.012
5844 | 5 | 3 | 24 | 2652.9 | 0 | 1932 | 1997 | 69 | 25521 | 2999 | 0 | 14706 | 3000 | 4900 | 78 | 1398 | 0.073 | 0.017
5852 | 4 | 6 | 4 | 704.3 | 0 | 1940 | 2005 | 77 | 28263 | 2999 | 0 | 15403 | 3000 | 8831 | 3 | 727 | 0.038 | 0.001
5852 | 4 | 6 | 5 | 2560.4 | 0 | 1940 | 2005 | 77 | 29311 | 2999 | 0 | 15403 | 3000 | 8021 | 5 | 727 | 0.038 | 0.001
5852 | 4 | 6 | 6 | 3138.2 | 0 | 1940 | 2005 | 77 | 31810 | 2999 | 0 | 15403 | 3000 | 9941 | 6 | 727 | 0.038 | 0.001
5852 | 4 | 6 | 7 | 1000 | 0 | 1940 | 2005 | 77 | 35547 | 2999 | 0 | 15582 | 1700 | 17446 | 8 | 548 | 0.029 | 0.002
5852 | 4 | 6 | 8 | 808.3 | 0 | 1940 | 2005 | 77 | 38091 | 2123 | 0 | 15773 | 1700 | 20382 | 8 | 357 | 0.019 | 0.002
5852 | 4 | 6 | 9 | 808.3 | 0 | 1940 | 2005 | 77 | 38602 | 2149 | 0 | 15773 | 1700 | 20890 | 11 | 357 | 0.019 | 0.003
5852 | 4 | 6 | 10 | 808.3 | 0 | 1940 | 2005 | 77 | 38359 | 2136 | 0 | 15773 | 1700 | 20644 | 15 | 357 | 0.019 | 0.003
5852 | 4 | 6 | 11 | 967.2 | 0 | 1940 | 2005 | 77 | 37703 | 2092 | 0 | 15614 | 1700 | 19985 | 17 | 516 | 0.027 | 0.004
5852 | 4 | 6 | 12 | 1317.3 | 0 | 1940 | 2005 | 77 | 36751 | 1994 | 0 | 15264 | 1700 | 18509 | 19 | 866 | 0.045 | 0.004
5852 | 4 | 6 | 13 | 1317.3 | 0 | 1940 | 2005 | 77 | 35870 | 1930 | 0 | 15264 | 1700 | 17236 | 19 | 866 | 0.045 | 0.004
5852 | 4 | 6 | 14 | 1317.3 | 0 | 1940 | 2005 | 77 | 35129 | 1893 | 0 | 15264 | 1700 | 16484 | 29 | 866 | 0.045 | 0.007
5852 | 4 | 6 | 15 | 1317.3 | 0 | 1940 | 2005 | 77 | 34673 | 1867 | 0 | 15264 | 1700 | 15963 | 94 | 866 | 0.045 | 0.021
5852 | 4 | 6 | 16 | 1317.3 | 0 | 1940 | 2005 | 77 | 35042 | 1904 | 0 | 15264 | 1700 | 16705 | 113 | 866 | 0.045 | 0.025
5852 | 4 | 6 | 17 | 1317.3 | 0 | 1940 | 2005 | 77 | 37037 | 2031 | 0 | 15264 | 1700 | 19246 | 90 | 866 | 0.045 | 0.02
5852 | 4 | 6 | 18 | 1317.3 | 0 | 1940 | 2005 | 77 | 39479 | 2152 | 0 | 15264 | 1700 | 21669 | 109 | 866 | 0.045 | 0.024
5852 | 4 | 6 | 19 | 1317.3 | 0 | 1940 | 2005 | 77 | 39682 | 2162 | 0 | 15264 | 1700 | 21860 | 121 | 866 | 0.045 | 0.027
5852 | 4 | 6 | 20 | 1317.2 | 0 | 1940 | 2005 | 77 | 38601 | 2109 | 0 | 15265 | 1700 | 20810 | 90 | 865 | 0.045 | 0.02
5852 | 4 | 6 | 21 | 1312.4 | 0 | 1940 | 2005 | 77 | 37222 | 2022 | 0 | 15269 | 1700 | 19065 | 65 | 861 | 0.045 | 0.014
5852 | 4 | 6 | 22 | 1312.4 | 0 | 1940 | 2005 | 77 | 35396 | 1923 | 0 | 15269 | 1700 | 17078 | 94 | 861 | 0.045 | 0.021
5852 | 4 | 6 | 23 | 3272.2 | 0 | 1940 | 2005 | 77 | 32859 | 1700 | 0 | 15269 | 3000 | 10936 | 61 | 861 | 0.045 | 0.013
5852 | 4 | 6 | 24 | 3272.2 | 0 | 1940 | 2005 | 77 | 30315 | 2999 | 0 | 15269 | 3000 | 8374 | 79 | 861 | 0.045 | 0.017
5857 | 3 | 13 | 10 | 444.6 | 0 | 1945 | 1933 | 5 | 34417 | 1930 | 0 | 15195 | 1700 | 17323 | 0 | 925 | 0.048 | 0
5857 | 3 | 13 | 11 | 1103.5 | 0 | 1945 | 1933 | 5 | 33860 | 1869 | 0 | 15195 | 1700 | 16107 | 0 | 925 | 0.048 | 0
5857 | 3 | 13 | 12 | 1103.4 | 0 | 1945 | 1933 | 5 | 33060 | 1803 | 0 | 15195 | 1700 | 14784 | 0 | 925 | 0.048 | 0
5857 | 3 | 13 | 13 | 1103.5 | 0 | 1945 | 1933 | 5 | 32335 | 1747 | 0 | 15195 | 1700 | 13667 | 0 | 925 | 0.048 | 0
5857 | 3 | 13 | 14 | 1103.5 | 0 | 1945 | 1933 | 5 | 31734 | 1717 | 0 | 15195 | 1700 | 13066 | 0 | 925 | 0.048 | 0
5857 | 3 | 13 | 15 | 1103.4 | 0 | 1945 | 1933 | 5 | 31413 | 1701 | 0 | 15195 | 1700 | 12745 | 0 | 925 | 0.048 | 0
5857 | 3 | 13 | 16 | 1103.5 | 0 | 1945 | 1933 | 5 | 31877 | 1744 | 0 | 15195 | 1700 | 13598 | 3 | 925 | 0.048 | 0.001
5857 | 3 | 13 | 17 | 1103.4 | 0 | 1945 | 1933 | 5 | 34008 | 1876 | 0 | 15195 | 1700 | 16254 | 1 | 925 | 0.048 | 0
5857 | 3 | 13 | 18 | 1103.5 | 0 | 1945 | 1933 | 5 | 35999 | 1976 | 0 | 15195 | 1700 | 18246 | 0 | 925 | 0.048 | 0
5857 | 3 | 13 | 19 | 1103.5 | 0 | 1945 | 1933 | 5 | 35787 | 1965 | 0 | 15195 | 1700 | 18034 | 0 | 925 | 0.048 | 0
5857 | 3 | 13 | 20 | 1103.5 | 0 | 1945 | 1933 | 5 | 34825 | 1917 | 0 | 15195 | 1700 | 17071 | 0 | 925 | 0.048 | 0
5857 | 3 | 13 | 21 | 1103.4 | 0 | 1945 | 1933 | 5 | 33676 | 1840 | 0 | 15195 | 1700 | 15523 | 8 | 925 | 0.048 | 0.002
5857 | 3 | 13 | 22 | 1103.5 | 0 | 1945 | 1933 | 5 | 32035 | 1751 | 0 | 15195 | 1700 | 13745 | 14 | 925 | 0.048 | 0.003
5857 | 3 | 13 | 23 | 3173.7 | 0 | 1945 | 1933 | 5 | 29700 | 1700 | 0 | 15195 | 3000 | 7720 | 29 | 925 | 0.048 | 0.006
5857 | 3 | 13 | 24 | 2571 | 0 | 1945 | 1933 | 5 | 27348 | 2999 | 0 | 15195 | 3000 | 5939 | 60 | 925 | 0.048 | 0.013
5857 | 3 | 14 | 6 | 1093.8 | 0 | 1945 | 1933 | 5 | 27019 | 2999 | 0 | 15475 | 3000 | 6806 | 62 | 646 | 0.034 | 0.014
5875 | 5 | 1 | 1 | 112.9 | 0 | 1963 | 1951 | 23 | 29446 | 1605 | 0 | 14934 | 3000 | 11198 | 16 | 1169 | 0.061 | 0.004
5875 | 5 | 1 | 5 | 994.9 | 0 | 1963 | 1951 | 23 | 30339 | 2999 | 0 | 14934 | 3000 | 11198 | 27 | 1169 | 0.061 | 0.006
5875 | 5 | 1 | 6 | 1483.9 | 0 | 1963 | 1951 | 23 | 33292 | 2999 | 0 | 14934 | 3000 | 13646 | 43 | 1169 | 0.061 | 0.009
5875 | 5 | 1 | 23 | 879.6 | 0 | 1963 | 1951 | 23 | 33381 | 1756 | 0 | 14934 | 3000 | 14208 | 175 | 1169 | 0.061 | 0.038
5875 | 5 | 1 | 24 | 1344.7 | 0 | 1963 | 1951 | 23 | 30834 | 2999 | 0 | 14934 | 3000 | 11198 | 173 | 1169 | 0.061 | 0.038
5904 | 4 | 3 | 5 | 437.6 | 0 | 1992 | 1980 | 52 | 26184 | 2999 | 0 | 14569 | 3000 | 7631 | 226 | 1561 | 0.082 | 0.049
5904 | 4 | 3 | 6 | 528.6 | 0 | 1992 | 1980 | 52 | 28552 | 2999 | 0 | 14656 | 3000 | 9892 | 155 | 1474 | 0.077 | 0.034
5914 | 6 | 3 | 1 | 256.5 | 0 | 2002 | 1990 | 62 | 22816 | 1340 | 0 | 14107 | 0 | 7046 | 1253 | 1141 | 0.063 | 0.274
5914 | 6 | 3 | 2 | 256.5 | 0 | 2002 | 1990 | 62 | 22428 | 1380 | 0 | 14107 | 0 | 7842 | 69 | 1141 | 0.063 | 0.015
5914 | 6 | 3 | 3 | 256.5 | 0 | 2002 | 1990 | 62 | 22393 | 1377 | 0 | 14107 | 0 | 7781 | 95 | 1141 | 0.063 | 0.021
5914 | 6 | 3 | 4 | 256.5 | 0 | 2002 | 1990 | 62 | 22738 | 1392 | 0 | 14107 | 0 | 8094 | 127 | 1141 | 0.063 | 0.028
5914 | 6 | 3 | 5 | 256.5 | 0 | 2002 | 1990 | 62 | 23861 | 1447 | 0 | 14107 | 0 | 9192 | 152 | 1141 | 0.063 | 0.033
5914 | 6 | 3 | 6 | 256.5 | 0 | 2002 | 1990 | 62 | 26380 | 1572 | 0 | 14107 | 0 | 11699 | 164 | 1141 | 0.063 | 0.036
5921 | 5 | 1 | 1 | 492.2 | 0 | 1929 | 1997 | 69 | 24937 | 1356 | 0 | 15035 | 3000 | 6075 | 151 | 1069 | 0.056 | 0.033
5921 | 5 | 1 | 5 | 925.8 | 0 | 1929 | 1997 | 69 | 25690 | 2999 | 0 | 14385 | 3000 | 6075 | 1120 | 1719 | 0.09 | 0.245
5921 | 5 | 1 | 6 | 1562.3 | 0 | 1929 | 1997 | 69 | 28183 | 2999 | 0 | 14385 | 3000 | 7985 | 1067 | 1719 | 0.09 | 0.233
5929 | 4 | 3 | 6 | 462.2 | 0 | 1937 | 2005 | 77 | 25544 | 2999 | 0 | 13694 | 3000 | 7133 | 934 | 2436 | 0.127 | 0.204
5929 | 4 | 4 | 24 | 2353.4 | 0 | 1937 | 2005 | 77 | 25663 | 2999 | 0 | 12689 | 3000 | 7287 | 13 | 3441 | 0.18 | 0.003
5929 | 4 | 5 | 1 | 5401.8 | 0 | 1937 | 2005 | 77 | 27314 | 2999 | 0 | 12761 | 3000 | 5768 | 62 | 3369 | 0.176 | 0.014
5929 | 4 | 5 | 2 | 4640.4 | 0 | 1937 | 2005 | 77 | 26724 | 2999 | 0 | 12989 | 3000 | 5768 | 5 | 3141 | 0.164 | 0.001
5929 | 4 | 5 | 3 | 4468.1 | 0 | 1937 | 2005 | 77 | 26559 | 2999 | 0 | 12989 | 3000 | 5768 | 12 | 3141 | 0.164 | 0.003
5929 | 4 | 5 | 4 | 4741.8 | 0 | 1937 | 2005 | 77 | 26824 | 2999 | 0 | 12989 | 3000 | 5768 | 4 | 3141 | 0.164 | 0.001
5929 | 4 | 5 | 5 | 5763.7 | 0 | 1937 | 2005 | 77 | 27845 | 2999 | 0 | 12989 | 3000 | 5768 | 3 | 3141 | 0.164 | 0.001
5929 | 4 | 5 | 6 | 6663.6 | 0 | 1937 | 2005 | 77 | 30285 | 2999 | 0 | 12989 | 3000 | 7299 | 12 | 3141 | 0.164 | 0.003
5929 | 4 | 5 | 7 | 4703.8 | 0 | 1937 | 2005 | 77 | 33903 | 2999 | 0 | 12989 | 1700 | 14689 | 10 | 3141 | 0.164 | 0.002
5929 | 4 | 5 | 8 | 4703.8 | 0 | 1937 | 2005 | 77 | 36300 | 1782 | 0 | 12989 | 1700 | 17462 | 26 | 3141 | 0.164 | 0.006
5929 | 4 | 5 | 9 | 4703.8 | 0 | 1937 | 2005 | 77 | 36707 | 1802 | 0 | 12989 | 1700 | 17848 | 46 | 3141 | 0.164 | 0.01
5929 | 4 | 5 | 10 | 4703.8 | 0 | 1937 | 2005 | 77 | 36430 | 1789 | 0 | 12989 | 1700 | 17598 | 20 | 3141 | 0.164 | 0.004
5929 | 4 | 5 | 11 | 4703.8 | 0 | 1937 | 2005 | 77 | 35798 | 1757 | 0 | 12989 | 1700 | 16946 | 39 | 3141 | 0.164 | 0.009
5929 | 4 | 5 | 12 | 4385.2 | 0 | 1937 | 2005 | 77 | 34899 | 1705 | 0 | 13308 | 1700 | 15465 | 99 | 2822 | 0.148 | 0.022
5929 | 4 | 5 | 13 | 4337.6 | 0 | 1937 | 2005 | 77 | 34078 | 1700 | 0 | 13356 | 1700 | 14225 | 126 | 2774 | 0.145 | 0.028
5929 | 4 | 5 | 14 | 4352.7 | 0 | 1937 | 2005 | 77 | 33393 | 1700 | 0 | 13341 | 1700 | 13537 | 129 | 2790 | 0.146 | 0.028
5929 | 4 | 5 | 15 | 4352.7 | 0 | 1937 | 2005 | 77 | 32969 | 1700 | 0 | 13341 | 1700 | 13104 | 138 | 2790 | 0.146 | 0.03
5929 | 4 | 5 | 16 | 4352.7 | 0 | 1937 | 2005 | 77 | 33325 | 1700 | 0 | 13341 | 1700 | 13844 | 146 | 2790 | 0.146 | 0.032
5929 | 4 | 5 | 17 | 4352.7 | 0 | 1937 | 2005 | 77 | 35230 | 1743 | 0 | 13341 | 1700 | 16185 | 233 | 2790 | 0.146 | 0.051
5929 | 4 | 5 | 18 | 4352.7 | 0 | 1937 | 2005 | 77 | 37530 | 1859 | 0 | 13341 | 1700 | 18498 | 220 | 2790 | 0.146 | 0.048
5929 | 4 | 5 | 19 | 4129 | 0 | 1937 | 2005 | 77 | 37694 | 1883 | 0 | 13564 | 1700 | 18668 | 213 | 2566 | 0.134 | 0.047
5929 | 4 | 5 | 20 | 4062.7 | 0 | 1937 | 2005 | 77 | 36658 | 1835 | 0 | 13631 | 1700 | 17621 | 224 | 2500 | 0.131 | 0.049
5929 | 4 | 5 | 21 | 4062.7 | 0 | 1937 | 2005 | 77 | 35352 | 1751 | 0 | 13631 | 1700 | 15935 | 213 | 2500 | 0.131 | 0.047
5929 | 4 | 5 | 22 | 4062.7 | 0 | 1937 | 2005 | 77 | 33621 | 1700 | 0 | 13631 | 1700 | 14066 | 220 | 2500 | 0.131 | 0.048
5929 | 4 | 5 | 23 | 6022.5 | 0 | 1937 | 2005 | 77 | 31206 | 1700 | 0 | 13631 | 3000 | 7942 | 290 | 2500 | 0.131 | 0.063
5929 | 4 | 5 | 24 | 5751.8 | 0 | 1937 | 2005 | 77 | 28781 | 2999 | 0 | 13631 | 3000 | 5768 | 310 | 2500 | 0.131 | 0.068
5929 | 4 | 6 | 1 | 5200.4 | 0 | 1937 | 2005 | 77 | 28772 | 2999 | 0 | 14298 | 3000 | 5768 | 184 | 1832 | 0.096 | 0.04
5929 | 4 | 6 | 2 | 4312.9 | 0 | 1937 | 2005 | 77 | 28164 | 2999 | 0 | 14761 | 3000 | 5768 | 1 | 1370 | 0.072 | 0
5929 | 4 | 6 | 3 | 4137.6 | 0 | 1937 | 2005 | 77 | 27990 | 2999 | 0 | 14761 | 3000 | 5768 | 3 | 1370 | 0.072 | 0.001
5929 | 4 | 6 | 4 | 4410.1 | 0 | 1937 | 2005 | 77 | 28263 | 2999 | 0 | 14761 | 3000 | 5768 | 3 | 1370 | 0.072 | 0.001
5929 | 4 | 6 | 5 | 5455.8 | 0 | 1937 | 2005 | 77 | 29311 | 2999 | 0 | 14761 | 3000 | 5768 | 5 | 1370 | 0.072 | 0.001
5929 | 4 | 6 | 6 | 6675.7 | 0 | 1937 | 2005 | 77 | 31810 | 2999 | 0 | 14761 | 3000 | 7047 | 6 | 1370 | 0.072 | 0.001
5929 | 4 | 6 | 7 | 4716 | 0 | 1937 | 2005 | 77 | 35547 | 2999 | 0 | 14761 | 1700 | 14552 | 8 | 1370 | 0.072 | 0.002
5929 | 4 | 6 | 8 | 5153.2 | 0 | 1937 | 2005 | 77 | 38091 | 1877 | 0 | 14323 | 1700 | 17487 | 8 | 1807 | 0.094 | 0.002
5929 | 4 | 6 | 9 | 5246 | 0 | 1937 | 2005 | 77 | 38602 | 1896 | 0 | 14231 | 1700 | 17995 | 11 | 1900 | 0.099 | 0.003
5929 | 4 | 6 | 10 | 5246 | 0 | 1937 | 2005 | 77 | 38359 | 1884 | 0 | 14231 | 1700 | 17749 | 15 | 1900 | 0.099 | 0.003
5929 | 4 | 6 | 11 | 5246 | 0 | 1937 | 2005 | 77 | 37703 | 1851 | 0 | 14231 | 1700 | 17090 | 17 | 1900 | 0.099 | 0.004
5929 | 4 | 6 | 12 | 5246 | 0 | 1937 | 2005 | 77 | 36751 | 1777 | 0 | 14231 | 1700 | 15614 | 19 | 1900 | 0.099 | 0.004
5929 | 4 | 6 | 13 | 5246 | 0 | 1937 | 2005 | 77 | 35870 | 1713 | 0 | 14231 | 1700 | 14341 | 19 | 1900 | 0.099 | 0.004
5929 | 4 | 6 | 14 | 5246 | 0 | 1937 | 2005 | 77 | 35129 | 1700 | 0 | 14231 | 1700 | 13589 | 29 | 1900 | 0.099 | 0.007
5929 | 4 | 6 | 15 | 5246 | 0 | 1937 | 2005 | 77 | 34673 | 1700 | 0 | 14231 | 1700 | 13069 | 94 | 1900 | 0.099 | 0.021
5929 | 4 | 6 | 16 | 5246 | 0 | 1937 | 2005 | 77 | 35042 | 1700 | 0 | 14231 | 1700 | 13811 | 113 | 1900 | 0.099 | 0.025
5929 | 4 | 6 | 17 | 5246 | 0 | 1937 | 2005 | 77 | 37037 | 1814 | 0 | 14231 | 1700 | 16352 | 90 | 1900 | 0.099 | 0.02
5929 | 4 | 6 | 18 | 5246 | 0 | 1937 | 2005 | 77 | 39479 | 1935 | 0 | 14231 | 1700 | 18774 | 109 | 1900 | 0.099 | 0.024
5929 | 4 | 6 | 19 | 5054.4 | 0 | 1937 | 2005 | 77 | 39682 | 1958 | 0 | 14422 | 1700 | 18966 | 121 | 1708 | 0.089 | 0.027
5929 | 4 | 6 | 20 | 4967.1 | 0 | 1937 | 2005 | 77 | 38601 | 1911 | 0 | 14509 | 1700 | 17915 | 90 | 1621 | 0.085 | 0.02
5929 | 4 | 6 | 21 | 5088.2 | 0 | 1937 | 2005 | 77 | 37222 | 1816 | 0 | 14388 | 1700 | 16170 | 65 | 1742 | 0.091 | 0.014
5929 | 4 | 6 | 22 | 5246 | 0 | 1937 | 2005 | 77 | 35396 | 1705 | 0 | 14231 | 1700 | 14183 | 94 | 1900 | 0.099 | 0.021
5929 | 4 | 6 | 23 | 7205.7 | 0 | 1937 | 2005 | 77 | 32859 | 1700 | 0 | 14231 | 3000 | 8041 | 61 | 1900 | 0.099 | 0.013
5929 | 4 | 6 | 24 | 7115.6 | 0 | 1937 | 2005 | 77 | 30315 | 2999 | 0 | 14031 | 3000 | 5768 | 79 | 2099 | 0.11 | 0.017
5929 | 4 | 7 | 1 | 2060.3 | 0 | 1937 | 2005 | 77 | 25345 | 2999 | 0 | 13972 | 3000 | 5856 | 136 | 2158 | 0.113 | 0.03
5929 | 4 | 7 | 2 | 1309.9 | 0 | 1937 | 2005 | 77 | 24822 | 2999 | 0 | 13972 | 3000 | 5750 | 469 | 2158 | 0.113 | 0.103
5929 | 4 | 7 | 3 | 1043.8 | 0 | 1937 | 2005 | 77 | 24673 | 2999 | 0 | 13982 | 3000 | 5750 | 576 | 2148 | 0.112 | 0.126
5929 | 4 | 7 | 4 | 1331.8 | 0 | 1937 | 2005 | 77 | 24913 | 2999 | 0 | 13982 | 3000 | 5750 | 528 | 2148 | 0.112 | 0.115
5929 | 4 | 7 | 5 | 2050.3 | 0 | 1937 | 2005 | 77 | 25827 | 2999 | 0 | 13982 | 3000 | 5848 | 626 | 2148 | 0.112 | 0.137
5929 | 4 | 7 | 6 | 2050.3 | 0 | 1937 | 2005 | 77 | 28006 | 2999 | 0 | 13982 | 3000 | 8195 | 458 | 2148 | 0.112 | 0.1
5929 | 4 | 7 | 7 | 90.5 | 0 | 1937 | 2005 | 77 | 31271 | 2999 | 0 | 13982 | 1700 | 14485 | 288 | 2148 | 0.112 | 0.063
5929 | 4 | 7 | 8 | 90.5 | 0 | 1937 | 2005 | 77 | 33505 | 1809 | 0 | 13982 | 1700 | 16611 | 396 | 2148 | 0.112 | 0.086
5929 | 4 | 7 | 9 | 90.5 | 0 | 1937 | 2005 | 77 | 33967 | 1826 | 0 | 13982 | 1700 | 16948 | 521 | 2148 | 0.112 | 0.114
5929 | 4 | 7 | 10 | 90.5 | 0 | 1937 | 2005 | 77 | 33763 | 1815 | 0 | 13982 | 1700 | 16725 | 540 | 2148 | 0.112 | 0.118
5929 | 4 | 7 | 11 | 90.5 | 0 | 1937 | 2005 | 77 | 33192 | 1790 | 0 | 13982 | 1700 | 16219 | 475 | 2148 | 0.112 | 0.104
5929 | 4 | 7 | 12 | 90.5 | 0 | 1937 | 2005 | 77 | 32360 | 1746 | 0 | 13982 | 1700 | 15350 | 511 | 2148 | 0.112 | 0.112
5929 | 4 | 7 | 13 | 90.5 | 0 | 1937 | 2005 | 77 | 31592 | 1708 | 0 | 13982 | 1700 | 14590 | 503 | 2148 | 0.112 | 0.11
5929 | 4 | 7 | 14 | 90.5 | 0 | 1937 | 2005 | 77 | 30942 | 1700 | 0 | 13982 | 1700 | 13970 | 473 | 2148 | 0.112 | 0.103
5929 | 4 | 7 | 15 | 90.5 | 0 | 1937 | 2005 | 77 | 30541 | 1700 | 0 | 13982 | 1700 | 13543 | 500 | 2148 | 0.112 | 0.109
5929 | 4 | 7 | 16 | 90.5 | 0 | 1937 | 2005 | 77 | 30865 | 1700 | 0 | 13982 | 1700 | 13798 | 569 | 2148 | 0.112 | 0.124
5932 | 11 | 11 | 6 | 58.2 | 0 | 1940 | 1931 | 3 | 18944 | 1153 | 0 | 10999 | 0 | 7669 | 61 | 2748 | 0.164 | 0.013
5932 | 11 | 11 | 11 | 20.5 | 0 | 1940 | 1931 | 3 | 24744 | 1507 | 0 | 11021 | 0 | 14706 | 48 | 2726 | 0.163 | 0.011
5932 | 11 | 11 | 12 | 653.2 | 0 | 1940 | 1931 | 3 | 25101 | 1469 | 0 | 10388 | 0 | 14827 | 23 | 3359 | 0.201 | 0.005
5932 | 11 | 11 | 13 | 653.2 | 0 | 1940 | 1931 | 3 | 25347 | 1463 | 0 | 10388 | 0 | 14722 | 8 | 3359 | 0.201 | 0.002
5932 | 11 | 11 | 14 | 668.8 | 0 | 1940 | 1931 | 3 | 25521 | 1471 | 0 | 10372 | 0 | 14892 | 12 | 3375 | 0.202 | 0.003
5932 | 11 | 11 | 15 | 500.8 | 0 | 1940 | 1931 | 3 | 25625 | 1487 | 0 | 10540 | 0 | 14974 | 33 | 3207 | 0.191 | 0.007
5932 | 11 | 11 | 16 | 257.2 | 0 | 1940 | 1931 | 3 | 25710 | 1518 | 0 | 10784 | 0 | 15254 | 205 | 2963 | 0.177 | 0.045
5932 | 11 | 11 | 17 | 257.2 | 0 | 1940 | 1931 | 3 | 25788 | 1493 | 0 | 10784 | 0 | 14769 | 1029 | 2963 | 0.177 | 0.225
5932 | 11 | 11 | 18 | 257.2 | 0 | 1940 | 1931 | 3 | 25662 | 1424 | 0 | 10784 | 0 | 13381 | 2578 | 2963 | 0.177 | 0.563
5932 | 11 | 11 | 19 | 257.2 | 0 | 1940 | 1931 | 3 | 25394 | 1372 | 0 | 10784 | 0 | 12335 | 3356 | 2963 | 0.177 | 0.733
5932 | 11 | 11 | 20 | 257.2 | 0 | 1940 | 1931 | 3 | 25101 | 1350 | 0 | 10784 | 0 | 11903 | 3496 | 2963 | 0.177 | 0.764
5932 | 11 | 11 | 21 | 41.2 | 0 | 1940 | 1931 | 3 | 24874 | 1333 | 0 | 11000 | 0 | 11251 | 3529 | 2747 | 0.164 | 0.771
5932 | 11 | 11 | 23 | 60 | 0 | 1940 | 1931 | 3 | 22156 | 1119 | 0 | 10997 | 0 | 6976 | 3966 | 2750 | 0.164 | 0.866
5952 | 5 | 1 | 1 | 980.1 | 0 | 1960 | 1951 | 23 | 29446 | 1558 | 0 | 14738 | 3000 | 10527 | 16 | 1366 | 0.071 | 0.004
5952 | 5 | 1 | 2 | 412.1 | 0 | 1960 | 1951 | 23 | 28883 | 2999 | 0 | 14738 | 3000 | 10527 | 22 | 1366 | 0.071 | 0.005
5952 | 5 | 1 | 3 | 287.3 | 0 | 1960 | 1951 | 23 | 28766 | 2999 | 0 | 14738 | 3000 | 10527 | 29 | 1366 | 0.071 | 0.006
5952 | 5 | 1 | 4 | 631.1 | 0 | 1960 | 1951 | 23 | 29108 | 2999 | 0 | 14738 | 3000 | 10527 | 27 | 1366 | 0.071 | 0.006
5952 | 5 | 1 | 5 | 1862.1 | 0 | 1960 | 1951 | 23 | 30339 | 2999 | 0 | 14738 | 3000 | 10527 | 27 | 1366 | 0.071 | 0.006
5952 | 5 | 1 | 6 | 2355.5 | 0 | 1960 | 1951 | 23 | 33292 | 2999 | 0 | 14692 | 3000 | 13017 | 43 | 1411 | 0.074 | 0.009
5952 | 5 | 1 | 7 | 386 | 0 | 1960 | 1951 | 23 | 37522 | 2999 | 0 | 14728 | 1700 | 21029 | 60 | 1376 | 0.072 | 0.013
5952 | 5 | 1 | 8 | 231.1 | 0 | 1960 | 1951 | 23 | 39990 | 2235 | 0 | 14883 | 1700 | 23858 | 91 | 1221 | 0.064 | 0.02
5952 | 5 | 1 | 9 | 398.8 | 0 | 1960 | 1951 | 23 | 40088 | 2230 | 0 | 14715 | 1700 | 24007 | 40 | 1388 | 0.073 | 0.009
5952 | 5 | 1 | 10 | 466.1 | 0 | 1960 | 1951 | 23 | 39493 | 2197 | 0 | 14648 | 1700 | 23437 | 15 | 1456 | 0.076 | 0.003
5952 | 5 | 1 | 11 | 461.6 | 0 | 1960 | 1951 | 23 | 38634 | 2154 | 0 | 14652 | 1700 | 22575 | 18 | 1451 | 0.076 | 0.004
5952 | 5 | 1 | 12 | 332.1 | 0 | 1960 | 1951 | 23 | 37558 | 2081 | 0 | 14782 | 1700 | 20926 | 16 | 1322 | 0.069 | 0.003
5952 | 5 | 1 | 13 | 332.1 | 0 | 1960 | 1951 | 23 | 36617 | 2016 | 0 | 14782 | 1700 | 19625 | 37 | 1322 | 0.069 | 0.008
5952 | 5 | 1 | 14 | 332.1 | 0 | 1960 | 1951 | 23 | 35827 | 1977 | 0 | 14782 | 1700 | 18837 | 34 | 1322 | 0.069 | 0.008
5952 | 5 | 1 | 15 | 332.1 | 0 | 1960 | 1951 | 23 | 35263 | 1948 | 0 | 14782 | 1700 | 18269 | 38 | 1322 | 0.069 | 0.008
5952 | 5 | 1 | 16 | 332.1 | 0 | 1960 | 1951 | 23 | 35388 | 1972 | 0 | 14782 | 1700 | 18750 | 22 | 1322 | 0.069 | 0.005
5952 | 5 | 1 | 17 | 332.1 | 0 | 1960 | 1951 | 23 | 36722 | 2067 | 0 | 14782 | 1700 | 20640 | 41 | 1322 | 0.069 | 0.009
5952 | 5 | 1 | 18 | 332.1 | 0 | 1960 | 1951 | 23 | 39120 | 2185 | 0 | 14782 | 1700 | 23013 | 66 | 1322 | 0.069 | 0.014
5952 | 5 | 1 | 19 | 332.1 | 0 | 1960 | 1951 | 23 | 40117 | 2234 | 0 | 14782 | 1700 | 23987 | 89 | 1322 | 0.069 | 0.02
5952 | 5 | 1 | 20 | 179.2 | 0 | 1960 | 1951 | 23 | 39497 | 2214 | 0 | 14935 | 1700 | 23380 | 76 | 1169 | 0.061 | 0.017
5952 | 5 | 1 | 21 | 97.1 | 0 | 1960 | 1951 | 23 | 38178 | 2129 | 0 | 15017 | 1700 | 21566 | 179 | 1087 | 0.057 | 0.039
5952 | 5 | 1 | 22 | 97.1 | 0 | 1960 | 1951 | 23 | 36088 | 2022 | 0 | 15017 | 1700 | 19408 | 116 | 1087 | 0.057 | 0.025
5952 | 5 | 1 | 23 | 2053.9 | 0 | 1960 | 1951 | 23 | 33381 | 1700 | 0 | 14994 | 3000 | 12974 | 175 | 1109 | 0.058 | 0.038
5952 | 5 | 1 | 24 | 2067.1 | 0 | 1960 | 1951 | 23 | 30834 | 2999 | 0 | 14883 | 3000 | 10527 | 173 | 1221 | 0.064 | 0.038
5952 | 5 | 2 | 5 | 271.3 | 0 | 1960 | 1951 | 23 | 28904 | 2999 | 0 | 14883 | 3000 | 10527 | 38 | 1221 | 0.064 | 0.008
5952 | 5 | 2 | 6 | 340.3 | 0 | 1960 | 1951 | 23 | 31671 | 2999 | 0 | 14883 | 3000 | 13226 | 37 | 1221 | 0.064 | 0.008
5981 | 5 | 1 | 4 | 129.8 | 0 | 1989 | 1980 | 52 | 24112 | 2999 | 0 | 15040 | 3000 | 5604 | 154 | 1064 | 0.056 | 0.034
5981 | 5 | 1 | 5 | 1131.2 | 0 | 1989 | 1980 | 52 | 25128 | 2999 | 0 | 15040 | 3000 | 5604 | 169 | 1064 | 0.056 | 0.037
5981 | 5 | 1 | 6 | 1239.8 | 0 | 1989 | 1980 | 52 | 27564 | 2999 | 0 | 15040 | 3000 | 8007 | 92 | 1064 | 0.056 | 0.02
5984 | 4 | 5 | 1 | 506.2 | 0 | 1992 | 1983 | 55 | 25421 | 1528 | 0 | 15492 | 0 | 8875 | 227 | 638 | 0.033 | 0.05
5984 | 4 | 5 | 2 | 506.2 | 0 | 1992 | 1983 | 55 | 24873 | 1499 | 0 | 15492 | 0 | 8294 | 261 | 638 | 0.033 | 0.057
5984 | 4 | 5 | 3 | 506.2 | 0 | 1992 | 1983 | 55 | 24720 | 1499 | 0 | 15492 | 0 | 8290 | 111 | 638 | 0.033 | 0.024
5984 | 4 | 5 | 4 | 506.2 | 0 | 1992 | 1983 | 55 | 24965 | 1516 | 0 | 15492 | 0 | 8621 | 25 | 638 | 0.033 | 0.005
5984 | 4 | 5 | 5 | 506.2 | 0 | 1992 | 1983 | 55 | 25915 | 1564 | 0 | 15492 | 0 | 9596 | 0 | 638 | 0.033 | 0
5984 | 4 | 5 | 6 | 637.8 | 0 | 1992 | 1983 | 55 | 28182 | 1668 | 0 | 15360 | 0 | 11863 | 0 | 770 | 0.04 | 0
5984 | 4 | 5 | 23 | 1002.1 | 0 | 1992 | 1983 | 55 | 29038 | 1680 | 0 | 14996 | 0 | 12611 | 108 | 1134 | 0.059 | 0.024
5984 | 4 | 5 | 24 | 574.6 | 0 | 1992 | 1983 | 55 | 26784 | 1598 | 0 | 15424 | 0 | 10366 | 99 | 706 | 0.037 | 0.022
5993 | 4 | 5 | 6 | 63.1 | 0 | 2001 | 1992 | 64 | 26923 | 2999 | 0 | 14097 | 3000 | 7708 | 1734 | 2033 | 0.106 | 0.379
5993 | 9 | 8 | 7 | 186.8 | 0 | 2001 | 1992 | 64 | 20124 | 1190 | 0 | 9611 | 0 | 10335 | 681 | 1286 | 0.093 | 0.149
5993 | 9 | 8 | 8 | 186.8 | 0 | 2001 | 1992 | 64 | 21686 | 1302 | 0 | 9611 | 0 | 12587 | 383 | 1286 | 0.093 | 0.084
5993 | 9 | 8 | 9 | 186.8 | 0 | 2001 | 1992 | 64 | 22524 | 1355 | 0 | 9611 | 0 | 13643 | 164 | 1286 | 0.093 | 0.036
5993 | 9 | 8 | 10 | 186.8 | 0 | 2001 | 1992 | 64 | 23007 | 1382 | 0 | 9611 | 0 | 14175 | 115 | 1286 | 0.093 | 0.025
5993 | 9 | 8 | 11 | 186.7 | 0 | 2001 | 1992 | 64 | 23232 | 1383 | 0 | 9611 | 0 | 14199 | 68 | 1286 | 0.093 | 0.015
5993 | 9 | 8 | 12 | 186.8 | 0 | 2001 | 1992 | 64 | 23224 | 1369 | 0 | 9611 | 0 | 13929 | 56 | 1286 | 0.093 | 0.012
5993 | 9 | 8 | 13 | 186.8 | 0 | 2001 | 1992 | 64 | 23151 | 1345 | 0 | 9611 | 0 | 13434 | 86 | 1286 | 0.093 | 0.019
5993 | 9 | 8 | 14 | 186.8 | 0 | 2001 | 1992 | 64 | 23029 | 1337 | 0 | 9611 | 0 | 13282 | 116 | 1286 | 0.093 | 0.025
5993 | 9 | 8 | 15 | 186.8 | 0 | 2001 | 1992 | 64 | 22886 | 1332 | 0 | 9611 | 0 | 13175 | 80 | 1286 | 0.093 | 0.018
5993 | 9 | 8 | 16 | 186.8 | 0 | 2001 | 1992 | 64 | 22819 | 1347 | 0 | 9611 | 0 | 13493 | 87 | 1286 | 0.093 | 0.019
5993 | 9 | 8 | 17 | 186.8 | 0 | 2001 | 1992 | 64 | 22840 | 1358 | 0 | 9611 | 0 | 13698 | 164 | 1286 | 0.093 | 0.036
5993 | 9 | 8 | 18 | 186.8 | 0 | 2001 | 1992 | 64 | 22816 | 1359 | 0 | 9611 | 0 | 13715 | 385 | 1286 | 0.093 | 0.084
5993 | 9 | 8 | 24 | 28.5 | 0 | 2001 | 1992 | 64 | 18737 | 1015 | 0 | 9678 | 1000 | 6750 | 1107 | 1220 | 0.088 | 0.242
5995 | 4 | 5 | 1 | 168.7 | 0 | 2003 | 1994 | 66 | 24022 | 1280 | 0 | 13268 | 3000 | 7032 | 233 | 2862 | 0.15 | 0.051
5995 | 4 | 5 | 5 | 572.2 | 0 | 2003 | 1994 | 66 | 24488 | 2999 | 0 | 13395 | 3000 | 7037 | 163 | 2735 | 0.143 | 0.036
5995 | 4 | 5 | 6 | 572.2 | 0 | 2003 | 1994 | 66 | 26627 | 2999 | 0 | 13395 | 3000 | 9205 | 135 | 2735 | 0.143 | 0.029
6009 | 4 | 17 | 7 | 3371.4 | 0 | 1937 | 1931 | 3 | 36119 | 2999 | 0 | 15122 | 1700 | 14941 | 1174 | 1009 | 0.053 | 0.256
6009 | 4 | 17 | 8 | 3388.8 | 0 | 1937 | 1931 | 3 | 38586 | 1938 | 0 | 15122 | 1700 | 17593 | 1364 | 1009 | 0.053 | 0.298
6009 | 4 | 17 | 9 | 3388.8 | 0 | 1937 | 1931 | 3 | 38749 | 1949 | 0 | 15122 | 1700 | 17815 | 1305 | 1009 | 0.053 | 0.285
6009 | 4 | 17 | 10 | 3388.8 | 0 | 1937 | 1931 | 3 | 38264 | 1921 | 0 | 15122 | 1700 | 17256 | 1379 | 1009 | 0.053 | 0.301
6009 | 4 | 17 | 11 | 3142 | 0 | 1937 | 1931 | 3 | 37516 | 1930 | 0 | 15368 | 1700 | 17078 | 809 | 762 | 0.04 | 0.177
6009 | 4 | 17 | 12 | 3109.9 | 0 | 1937 | 1931 | 3 | 36535 | 1870 | 0 | 15400 | 1700 | 15837 | 546 | 730 | 0.038 | 0.119
6009 | 4 | 17 | 13 | 3109.9 | 0 | 1937 | 1931 | 3 | 35670 | 1812 | 0 | 15400 | 1700 | 14684 | 442 | 730 | 0.038 | 0.097
6009 | 4 | 17 | 14 | 3109.9 | 0 | 1937 | 1931 | 3 | 34950 | 1790 | 0 | 15400 | 1700 | 14238 | 168 | 730 | 0.038 | 0.037
6009 | 4 | 17 | 15 | 3109.9 | 0 | 1937 | 1931 | 3 | 34471 | 1773 | 0 | 15400 | 1700 | 13899 | 27 | 730 | 0.038 | 0.006
6009 | 4 | 17 | 16 | 3109.9 | 0 | 1937 | 1931 | 3 | 34736 | 1807 | 0 | 15400 | 1700 | 14570 | 14 | 730 | 0.038 | 0.003
6009 | 4 | 17 | 17 | 2926.6 | 0 | 1937 | 1931 | 3 | 36422 | 1930 | 0 | 15584 | 1700 | 16775 | 18 | 546 | 0.029 | 0.004
6009 | 4 | 17 | 18 | 2819.9 | 0 | 1937 | 1931 | 3 | 38849 | 2059 | 0 | 15690 | 1700 | 19216 | 4 | 440 | 0.023 | 0.001
6009 | 4 | 17 | 19 | 2819.9 | 0 | 1937 | 1931 | 3 | 39369 | 2084 | 0 | 15690 | 1700 | 19708 | 32 | 440 | 0.023 | 0.007
6009 | 4 | 17 | 20 | 2819.9 | 0 | 1937 | 1931 | 3 | 38443 | 2034 | 0 | 15690 | 1700 | 18715 | 99 | 440 | 0.023 | 0.022
6009 | 4 | 17 | 21 | 2819.9 | 0 | 1937 | 1931 | 3 | 37066 | 1944 | 0 | 15690 | 1700 | 16915 | 130 | 440 | 0.023 | 0.028
6009 | 4 | 17 | 22 | 2819.9 | 0 | 1937 | 1931 | 3 | 35137 | 1836 | 0 | 15690 | 1700 | 14753 | 232 | 440 | 0.023 | 0.051
6009 | 4 | 17 | 23 | 4779.7 | 0 | 1937 | 1931 | 3 | 32535 | 1700 | 0 | 15690 | 3000 | 8382 | 363 | 440 | 0.023 | 0.079
6009 | 4 | 17 | 24 | 4687.8 | 0 | 1937 | 1931 | 3 | 30001 | 2999 | 0 | 15690 | 3000 | 5956 | 347 | 440 | 0.023 | 0.076
6009 | 4 | 18 | 1 | 1054.6 | 0 | 1937 | 1931 | 3 | 27056 | 2999 | 0 | 15690 | 3000 | 5956 | 1035 | 440 | 0.023 | 0.226
6009 | 4 | 18 | 2 | 533 | 0 | 1937 | 1931 | 3 | 26507 | 2999 | 0 | 15690 | 3000 | 5956 | 1007 | 440 | 0.023 | 0.22
6009 | 4 | 18 | 3 | 5.2 | 0 | 1937 | 1931 | 3 | 26367 | 2999 | 0 | 15690 | 3000 | 5956 | 1395 | 440 | 0.023 | 0.305
6009 | 4 | 18 | 4 | 450.6 | 0 | 1937 | 1931 | 3 | 26648 | 2999 | 0 | 15690 | 3000 | 5956 | 1231 | 440 | 0.023 | 0.269
6009 | 4 | 18 | 5 | 1555.9 | 0 | 1937 | 1931 | 3 | 27708 | 2999 | 0 | 15690 | 3000 | 5956 | 1186 | 440 | 0.023 | 0.259
6009 | 4 | 18 | 6 | 1855.7 | 0 | 1937 | 1931 | 3 | 30267 | 2999 | 0 | 15690 | 3000 | 7951 | 1450 | 440 | 0.023 | 0.317
6009 | 4 | 18 | 23 | 1855.7 | 0 | 1937 | 1931 | 3 | 30797 | 1700 | 0 | 15690 | 3000 | 6958 | 2973 | 440 | 0.023 | 0.649
6009 | 4 | 18 | 24 | 312.9 | 0 | 1937 | 1931 | 3 | 28423 | 2999 | 0 | 15690 | 3000 | 5956 | 3143 | 440 | 0.023 | 0.687
6017 | 3 | 13 | 6 | 572.8 | 0 | 1945 | 1939 | 11 | 24980 | 2999 | 0 | 13209 | 3000 | 7396 | 220 | 2912 | 0.152 | 0.048
6029 | 5 | 1 | 1 | 1818.6 | 0 | 1957 | 1951 | 23 | 29446 | 1528 | 0 | 15358 | 3000 | 9069 | 16 | 746 | 0.039 | 0.004
6029 | 5 | 1 | 2 | 1250.6 | 0 | 1957 | 1951 | 23 | 28883 | 2999 | 0 | 15358 | 3000 | 9069 | 22 | 746 | 0.039 | 0.005
6029 | 5 | 1 | 3 | 1125.8 | 0 | 1957 | 1951 | 23 | 28766 | 2999 | 0 | 15358 | 3000 | 9069 | 29 | 746 | 0.039 | 0.006
6029 | 5 | 1 | 4 | 1614.6 | 0 | 1957 | 1951 | 23 | 29108 | 2999 | 0 | 15213 | 3000 | 9069 | 27 | 891 | 0.047 | 0.006
6029 | 5 | 1 | 5 | 3222.8 | 0 | 1957 | 1951 | 23 | 30339 | 2999 | 0 | 14836 | 3000 | 9069 | 27 | 1268 | 0.066 | 0.006
6029 | 5 | 1 | 6 | 3639.3 | 0 | 1957 | 1951 | 23 | 33292 | 2999 | 0 | 14836 | 3000 | 11590 | 43 | 1268 | 0.066 | 0.009
6029 | 5 | 1 | 7 | 1705.3 | 0 | 1957 | 1951 | 23 | 37522 | 2999 | 0 | 14836 | 1700 | 19602 | 60 | 1268 | 0.066 | 0.013
6029 | 5 | 1 | 8 | 1705.3 | 0 | 1957 | 1951 | 23 | 39990 | 2160 | 0 | 14836 | 1700 | 22431 | 91 | 1268 | 0.066 | 0.02
6029 | 5 | 1 | 9 | 1766.9 | 0 | 1957 | 1951 | 23 | 40088 | 2163 | 0 | 14774 | 1700 | 22580 | 40 | 1329 | 0.07 | 0.009
6029 | 5 | 1 | 10 | 1994.3 | 0 | 1957 | 1951 | 23 | 39493 | 2119 | 0 | 14547 | 1700 | 22010 | 15 | 1557 | 0.081 | 0.003
6029 | 5 | 1 | 11 | 1994.3 | 0 | 1957 | 1951 | 23 | 38634 | 2076 | 0 | 14547 | 1700 | 21148 | 18 | 1557 | 0.081 | 0.004
6029 | 5 | 1 | 12 | 1815.5 | 0 | 1957 | 1951 | 23 | 37558 | 2006 | 0 | 14725 | 1700 | 19499 | 16 | 1378 | 0.072 | 0.003
6029 | 5 | 1 | 13 | 1705.3 | 0 | 1957 | 1951 | 23 | 36617 | 1948 | 0 | 14836 | 1700 | 18198 | 37 | 1268 | 0.066 | 0.008
6029 | 5 | 1 | 14 | 1705.3 | 0 | 1957 | 1951 | 23 | 35827 | 1909 | 0 | 14836 | 1700 | 17410 | 34 | 1268 | 0.066 | 0.008
6029 | 5 | 1 | 15 | 1705.3 | 0 | 1957 | 1951 | 23 | 35263 | 1881 | 0 | 14836 | 1700 | 16842 | 38 | 1268 | 0.066 | 0.008
6029 | 5 | 1 | 16 | 1705.3 | 0 | 1957 | 1951 | 23 | 35388 | 1905 | 0 | 14836 | 1700 | 17323 | 22 | 1268 | 0.066 | 0.005
6029 | 5 | 1 | 17 | 1705.3 | 0 | 1957 | 1951 | 23 | 36722 | 1999 | 0 | 14836 | 1700 | 19213 | 41 | 1268 | 0.066 | 0.009
6029 | 5 | 1 | 18 | 1705.3 | 0 | 1957 | 1951 | 23 | 39120 | 2118 | 0 | 14836 | 1700 | 21586 | 66 | 1268 | 0.066 | 0.014
6029 | 5 | 1 | 19 | 1705.3 | 0 | 1957 | 1951 | 23 | 40117 | 2166 | 0 | 14836 | 1700 | 22560 | 89 | 1268 | 0.066 | 0.02
6029 | 5 | 1 | 20 | 1705.3 | 0 | 1957 | 1951 | 23 | 39497 | 2136 | 0 | 14836 | 1700 | 21953 | 76 | 1268 | 0.066 | 0.017
6029 | 5 | 1 | 21 | 1607.9 | 0 | 1957 | 1951 | 23 | 38178 | 2052 | 0 | 14933 | 1700 | 20139 | 179 | 1170 | 0.061 | 0.039
6029 | 5 | 1 | 22 | 1075.3 | 0 | 1957 | 1951 | 23 | 36088 | 1982 | 0 | 15466 | 1700 | 17981 | 116 | 638 | 0.033 | 0.025
6029 | 5 | 1 | 23 | 3009.3 | 0 | 1957 | 1951 | 23 | 33381 | 1700 | 0 | 15466 | 3000 | 11547 | 175 | 638 | 0.033 | 0.038
6029 | 5 | 1 | 24 | 2942.6 | 0 | 1957 | 1951 | 23 | 30834 | 2999 | 0 | 15466 | 3000 | 9069 | 173 | 638 | 0.033 | 0.038
6029 | 5 | 2 | 1 | 345.1 | 0 | 1957 | 1951 | 23 | 28079 | 2999 | 0 | 15466 | 3000 | 9069 | 15 | 638 | 0.033 | 0.003
6029 | 5 | 2 | 4 | 10.4 | 0 | 1957 | 1951 | 23 | 27747 | 2999 | 0 | 15466 | 3000 | 9069 | 18 | 638 | 0.033 | 0.004
6029 | 5 | 2 | 5 | 813.9 | 0 | 1957 | 1951 | 23 | 28904 | 2999 | 0 | 15798 | 3000 | 9069 | 38 | 305 | 0.016 | 0.008
6029 | 5 | 2 | 6 | 670.5 | 0 | 1957 | 1951 | 23 | 31671 | 2999 | 0 | 15979 | 3000 | 11799 | 37 | 124 | 0.006 | 0.008
6038 | 4 | 3 | 6 | 230.4 | 0 | 1966 | 1960 | 32 | 31577 | 2999 | 0 | 15321 | 3000 | 11943 | 762 | 809 | 0.042 | 0.166
6061 | 5 | 6 | 3 | 97.8 | 0 | 1989 | 1983 | 55 | 21245 | 1319 | 0 | 14364 | 0 | 6261 | 337 | 1740 | 0.091 | 0.074
6061 | 5 | 6 | 4 | 97.8 | 0 | 1989 | 1983 | 55 | 21529 | 1331 | 0 | 14364 | 0 | 6506 | 377 | 1740 | 0.091 | 0.082
6061 | 5 | 6 | 5 | 33.8 | 0 | 1989 | 1983 | 55 | 22508 | 1384 | 0 | 14428 | 0 | 7486 | 375 | 1676 | 0.088 | 0.082
6061 | 5 | 6 | 23 | 857.6 | 0 | 1989 | 1983 | 55 | 24691 | 1420 | 0 | 13604 | 0 | 9346 | 699 | 2499 | 0.131 | 0.153
6061 | 5 | 6 | 24 | 777.5 | 0 | 1989 | 1983 | 55 | 22788 | 1320 | 0 | 13684 | 0 | 7243 | 899 | 2419 | 0.127 | 0.196
6061 | 5 | 7 | 6 | 321.6 | 0 | 1989 | 1983 | 55 | 25151 | 2999 | 0 | 13588 | 3000 | 7910 | 147 | 2515 | 0.132 | 0.032
6073 | 11 | 2 | 22 | 1108.3 | 0 | 2001 | 1995 | 67 | 24218 | 1359 | 0 | 11254 | 0 | 11424 | 1248 | 2493 | 0.149 | 0.273
6073 | 11 | 2 | 23 | 1124.2 | 0 | 2001 | 1995 | 67 | 22396 | 1157 | 0 | 11254 | 1000 | 7379 | 1482 | 2493 | 0.149 | 0.324
6083 | 4 | 5 | 20 | 2449.8 | 0 | 1931 | 2005 | 77 | 36658 | 1956 | 0 | 15651 | 1700 | 17213 | 224 | 479 | 0.025 | 0.049
6083 | 4 | 5 | 21 | 2720.3 | 0 | 1931 | 2005 | 77 | 35352 | 1858 | 0 | 15651 | 1700 | 15256 | 213 | 479 | 0.025 | 0.047
6083 | 4 | 5 | 22 | 2720.3 | 0 | 1931 | 2005 | 77 | 33621 | 1765 | 0 | 15651 | 1700 | 13387 | 220 | 479 | 0.025 | 0.048
6083 | 4 | 5 | 23 | 4680.1 | 0 | 1931 | 2005 | 77 | 31206 | 1700 | 0 | 15651 | 3000 | 7264 | 290 | 479 | 0.025 | 0.063
6083 | 4 | 5 | 24 | 4112.7 | 0 | 1931 | 2005 | 77 | 28781 | 2999 | 0 | 15651 | 3000 | 5387 | 310 | 479 | 0.025 | 0.068
6083 | 4 | 6 | 1 | 4113.8 | 0 | 1931 | 2005 | 77 | 28772 | 2999 | 0 | 15767 | 3000 | 5387 | 184 | 363 | 0.019 | 0.04
6083 | 4 | 6 | 2 | 3567.8 | 0 | 1931 | 2005 | 77 | 28164 | 2999 | 0 | 15887 | 3000 | 5387 | 1 | 243 | 0.013 | 0
6083 | 4 | 6 | 3 | 3392.5 | 0 | 1931 | 2005 | 77 | 27990 | 2999 | 0 | 15887 | 3000 | 5387 | 3 | 243 | 0.013 | 0.001
6083 | 4 | 6 | 4 | 3665 | 0 | 1931 | 2005 | 77 | 28263 | 2999 | 0 | 15887 | 3000 | 5387 | 3 | 243 | 0.013 | 0.001
6083 | 4 | 6 | 5 | 4710.7 | 0 | 1931 | 2005 | 77 | 29311 | 2999 | 0 | 15887 | 3000 | 5387 | 5 | 243 | 0.013 | 0.001
6083 | 4 | 6 | 6 | 6227.4 | 0 | 1931 | 2005 | 77 | 31810 | 2999 | 0 | 15887 | 3000 | 6368 | 6 | 243 | 0.013 | 0.001
6083 | 4 | 6 | 7 | 4267.6 | 0 | 1931 | 2005 | 77 | 35547 | 2999 | 0 | 15887 | 1700 | 13873 | 8 | 243 | 0.013 | 0.002
6083 | 4 | 6 | 8 | 4267.6 | 0 | 1931 | 2005 | 77 | 38091 | 1953 | 0 | 15887 | 1700 | 16809 | 8 | 243 | 0.013 | 0.002
6083 | 4 | 6 | 9 | 4267.6 | 0 | 1931 | 2005 | 77 | 38602 | 1978 | 0 | 15887 | 1700 | 17316 | 11 | 243 | 0.013 | 0.003
6083 | 4 | 6 | 10 | 4267.6 | 0 | 1931 | 2005 | 77 | 38359 | 1966 | 0 | 15887 | 1700 | 17070 | 15 | 243 | 0.013 | 0.003
6083 | 4 | 6 | 11 | 4267.6 | 0 | 1931 | 2005 | 77 | 37703 | 1933 | 0 | 15887 | 1700 | 16412 | 17 | 243 | 0.013 | 0.004
6083 | 4 | 6 | 12 | 4267.6 | 0 | 1931 | 2005 | 77 | 36751 | 1859 | 0 | 15887 | 1700 | 14935 | 19 | 243 | 0.013 | 0.004
6083 | 4 | 6 | 13 | 4267.6 | 0 | 1931 | 2005 | 77 | 35870 | 1795 | 0 | 15887 | 1700 | 13662 | 19 | 243 | 0.013 | 0.004
6083 | 4 | 6 | 14 | 4267.6 | 0 | 1931 | 2005 | 77 | 35129 | 1758 | 0 | 15887 | 1700 | 12911 | 29 | 243 | 0.013 | 0.007
6083 | 4 | 6 | 15 | 4267.6 | 0 | 1931 | 2005 | 77 | 34673 | 1732 | 0 | 15887 | 1700 | 12390 | 94 | 243 | 0.013 | 0.021
6083 | 4 | 6 | 16 | 4267.6 | 0 | 1931 | 2005 | 77 | 35042 | 1769 | 0 | 15887 | 1700 | 13132 | 113 | 243 | 0.013 | 0.025
6083 | 4 | 6 | 17 | 4267.6 | 0 | 1931 | 2005 | 77 | 37037 | 1896 | 0 | 15887 | 1700 | 15673 | 90 | 243 | 0.013 | 0.02
6083 | 4 | 6 | 18 | 4267.6 | 0 | 1931 | 2005 | 77 | 39479 | 2017 | 0 | 15887 | 1700 | 18096 | 109 | 243 | 0.013 | 0.024
6083 | 4 | 6 | 19 | 4267.6 | 0 | 1931 | 2005 | 77 | 39682 | 2026 | 0 | 15887 | 1700 | 18287 | 121 | 243 | 0.013 | 0.027
6083 | 4 | 6 | 20 | 4267.6 | 0 | 1931 | 2005 | 77 | 38601 | 1974 | 0 | 15887 | 1700 | 17237 | 90 | 243 | 0.013 | 0.02
6083 | 4 | 6 | 21 | 4267.6 | 0 | 1931 | 2005 | 77 | 37222 | 1887 | 0 | 15887 | 1700 | 15491 | 65 | 243 | 0.013 | 0.014
6083 | 4 | 6 | 22 | 4267.6 | 0 | 1931 | 2005 | 77 | 35396 | 1787 | 0 | 15887 | 1700 | 13505 | 94 | 243 | 0.013 | 0.021
6083 | 4 | 6 | 23 | 6227.4 | 0 | 1931 | 2005 | 77 | 32859 | 1700 | 0 | 15887 | 3000 | 7363 | 61 | 243 | 0.013 | 0.013
6083 | 4 | 6 | 24 | 5641.5 | 0 | 1931 | 2005 | 77 | 30315 | 2999 | 0 | 15887 | 3000 | 5387 | 79 | 243 | 0.013 | 0.017
6083 | 4 | 7 | 1 | 704.6 | 0 | 1931 | 2005 | 77 | 25345 | 2999 | 0 | 15887 | 3000 | 5296 | 136 | 243 | 0.013 | 0.03
6083 | 4 | 7 | 4 | 102.3 | 0 | 1931 | 2005 | 77 | 24913 | 2999 | 0 | 15665 | 3000 | 5296 | 528 | 465 | 0.024 | 0.115
6083 | 4 | 7 | 5 | 975.1 | 0 | 1931 | 2005 | 77 | 25827 | 2999 | 0 | 15609 | 3000 | 5296 | 626 | 522 | 0.027 | 0.137
6083 | 4 | 7 | 6 | 1200.8 | 0 | 1931 | 2005 | 77 | 28006 | 2999 | 0 | 15609 | 3000 | 7418 | 458 | 522 | 0.027 | 0.1
6088 | 3 | 8 | 16 | 190.5 | 0 | 1936 | 1933 | 5 | 33216 | 1770 | 0 | 14276 | 1700 | 15413 | 1359 | 1845 | 0.096 | 0.297
6088 | 3 | 8 | 17 | 1389.6 | 0 | 1936 | 1933 | 5 | 35452 | 1830 | 0 | 14151 | 1700 | 16782 | 1675 | 1970 | 0.103 | 0.366
6088 | 3 | 8 | 18 | 1389.6 | 0 | 1936 | 1933 | 5 | 37481 | 1921 | 0 | 14151 | 1700 | 18599 | 1887 | 1970 | 0.103 | 0.412
6088 | 3 | 8 | 19 | 1389.6 | 0 | 1936 | 1933 | 5 | 37241 | 1913 | 0 | 14151 | 1700 | 18443 | 1803 | 1970 | 0.103 | 0.394
6088 | 3 | 8 | 20 | 1389.6 | 0 | 1936 | 1933 | 5 | 36296 | 1879 | 0 | 14151 | 1700 | 17769 | 1532 | 1970 | 0.103 | 0.335
6088 | 3 | 8 | 21 | 1389.6 | 0 | 1936 | 1933 | 5 | 35120 | 1811 | 0 | 14151 | 1700 | 16410 | 1323 | 1970 | 0.103 | 0.289
6088 | 3 | 8 | 22 | 1389.6 | 0 | 1936 | 1933 | 5 | 33369 | 1720 | 0 | 14151 | 1700 | 14588 | 1263 | 1970 | 0.103 | 0.276
6088 | 3 | 8 | 23 | 3459.9 | 0 | 1936 | 1933 | 5 | 30905 | 1700 | 0 | 14151 | 3000 | 8146 | 1566 | 1970 | 0.103 | 0.342
6088 | 3 | 8 | 24 | 2101.5 | 0 | 1936 | 1933 | 5 | 28445 | 2999 | 0 | 14151 | 3000 | 6899 | 1711 | 1970 | 0.103 | 0.374
6088 | 3 | 9 | 1 | 2202.4 | 0 | 1936 | 1933 | 5 | 26862 | 2999 | 0 | 14151 | 3000 | 6865 | 61 | 1970 | 0.103 | 0.013
6088 | 3 | 9 | 2 | 1694.3 | 0 | 1936 | 1933 | 5 | 26315 | 2999 | 0 | 14151 | 3000 | 6865 | 22 | 1970 | 0.103 | 0.005
6088 | 3 | 9 | 3 | 1536.3 | 0 | 1936 | 1933 | 5 | 26135 | 2999 | 0 | 14151 | 3000 | 6865 | 0 | 1970 | 0.103 | 0
6088 | 3 | 9 | 4 | 1716.2 | 0 | 1936 | 1933 | 5 | 26404 | 2999 | 0 | 14240 | 3000 | 6865 | 0 | 1881 | 0.098 | 0
6088 | 3 | 9 | 5 | 2421.3 | 0 | 1936 | 1933 | 5 | 27455 | 2999 | 0 | 14586 | 3000 | 6865 | 0 | 1535 | 0.08 | 0
6088 | 3 | 9 | 6 | 3789.5 | 0 | 1936 | 1933 | 5 | 29864 | 2999 | 0 | 14586 | 3000 | 7906 | 0 | 1535 | 0.08 | 0
6088 | 3 | 9 | 7 | 1722.7 | 0 | 1936 | 1933 | 5 | 33249 | 2999 | 0 | 14583 | 1700 | 15097 | 0 | 1538 | 0.08 | 0
6088 | 3 | 9 | 8 | 2142.7 | 0 | 1936 | 1933 | 5 | 35534 | 1880 | 0 | 14163 | 1700 | 17767 | 7 | 1958 | 0.102 | 0.002
6088 | 3 | 9 | 9 | 2142.7 | 0 | 1936 | 1933 | 5 | 36029 | 1905 | 0 | 14163 | 1700 | 18268 | 1 | 1958 | 0.102 | 0
6088 | 3 | 9 | 10 | 2142.7 | 0 | 1936 | 1933 | 5 | 35852 | 1896 | 0 | 14163 | 1700 | 18092 | 0 | 1958 | 0.102 | 0
6088 | 3 | 9 | 11 | 2142.7 | 0 | 1936 | 1933 | 5 | 35288 | 1868 | 0 | 14163 | 1700 | 17528 | 0 | 1958 | 0.102 | 0
6088 | 3 | 9 | 12 | 2142.7 | 0 | 1936 | 1933 | 5 | 34464 | 1800 | 0 | 14163 | 1700 | 16182 | 0 | 1958 | 0.102 | 0
6088 | 3 | 9 | 13 | 2338.1 | 0 | 1936 | 1933 | 5 | 33712 | 1730 | 0 | 13967 | 1700 | 15037 | 0 | 2153 | 0.113 | 0
6088 | 3 | 9 | 14 | 2823.5 | 0 | 1936 | 1933 | 5 | 33084 | 1700 | 0 | 13482 | 1700 | 14409 | 0 | 2639 | 0.138 | 0
6088 | 3 | 9 | 15 | 2883.7 | 0 | 1936 | 1933 | 5 | 32753 | 1700 | 0 | 13422 | 1700 | 14078 | 0 | 2699 | 0.141 | 0
6088 | 3 | 9 | 16 | 3058.5 | 0 | 1936 | 1933 | 5 | 33248 | 1700 | 0 | 13247 | 1700 | 14961 | 4 | 2874 | 0.15 | 0.001
6088 | 3 | 9 | 17 | 3191.8 | 0 | 1936 | 1933 | 5 | 35498 | 1804 | 0 | 13114 | 1700 | 17715 | 23 | 3007 | 0.157 | 0.005
6088 | 3 | 9 | 18 | 3192.5 | 0 | 1936 | 1933 | 5 | 37556 | 1906 | 0 | 13113 | 1700 | 19758 | 38 | 3008 | 0.157 | 0.009
6088 | 3 | 9 | 19 | 3159.5 | 0 | 1936 | 1933 | 5 | 37329 | 1898 | 0 | 13146 | 1700 | 19550 | 20 | 2975 | 0.156 | 0.004
6088 | 3 | 9 | 20 | 2957.5 | 0 | 1936 | 1933 | 5 | 36379 | 1865 | 0 | 13348 | 1700 | 18615 | 4 | 2773 | 0.145 | 0.001
6088 | 3 | 9 | 21 | 2957.5 | 0 | 1936 | 1933 | 5 | 35195 | 1787 | 0 | 13348 | 1700 | 17043 | 0 | 2773 | 0.145 | 0
6088 | 3 | 9 | 22 | 2957.5 | 0 | 1936 | 1933 | 5 | 33434 | 1700 | 0 | 13348 | 1700 | 15152 | 0 | 2773 | 0.145 | 0
6088 | 3 | 9 | 23 | 5027.7 | 0 | 1936 | 1933 | 5 | 30952 | 1700 | 0 | 13348 | 3000 | 8993 | 1 | 2773 | 0.145 | 0
6088 | 3 | 9 | 24 | 4683.3 | 0 | 1936 | 1933 | 5 | 28482 | 2999 | 0 | 13348 | 3000 | 6865 | 3 | 2773 | 0.145 | 0.001
6088 | 3 | 10 | 1 | 1382.7 | 0 | 1936 | 1933 | 5 | 25300 | 2999 | 0 | 13348 | 3000 | 6865 | 122 | 2773 | 0.145 | 0.027
6088 | 3 | 10 | 2 | 886.2 | 0 | 1936 | 1933 | 5 | 24781 | 2999 | 0 | 13348 | 3000 | 6865 | 99 | 2773 | 0.145 | 0.022
6088 | 3 | 10 | 3 | 645.6 | 0 | 1936 | 1933 | 5 | 24616 | 2999 | 0 | 13348 | 3000 | 6865 | 175 | 2773 | 0.145 | 0.038
6088 | 3 | 10 | 4 | 840.9 | 0 | 1936 | 1933 | 5 | 24875 | 2999 | 0 | 13348 | 3000 | 6865 | 239 | 2773 | 0.145 | 0.052
6088 | 3 | 10 | 5 | 2055.6 | 0 | 1936 | 1933 | 5 | 25877 | 2999 | 0 | 13140 | 3000 | 6865 | 234 | 2981 | 0.156 | 0.051
6088 | 3 | 10 | 6 | 2493.1 | 0 | 1936 | 1933 | 5 | 28183 | 2999 | 0 | 13112 | 3000 | 8819 | 176 | 3009 | 0.157 | 0.039
6088 | 3 | 10 | 7 | 422.8 | 0 | 1936 | 1933 | 5 | 31416 | 2999 | 0 | 13112 | 1700 | 14860 | 260 | 3009 | 0.157 | 0.057
6088 | 3 | 10 | 8 | 264.9 | 0 | 1936 | 1933 | 5 | 33552 | 1773 | 0 | 13270 | 1700 | 16880 | 376 | 2851 | 0.149 | 0.082
6088 | 3 | 10 | 9 | 172 | 0 | 1936 | 1933 | 5 | 33961 | 1800 | 0 | 13363 | 1700 | 17285 | 381 | 2758 | 0.144 | 0.083
6088 | 3 | 10 | 23 | 1833.7 | 0 | 1936 | 1933 | 5 | 29189 | 1700 | 0 | 13771 | 3000 | 9668 | 334 | 2349 | 0.123 | 0.073
6088 | 3 | 10 | 24 | 1833.7 | 0 | 1936 | 1933 | 5 | 26835 | 2999 | 0 | 13771 | 3000 | 7318 | 330 | 2349 | 0.123 | 0.072
6088 | 3 | 11 | 1 | 532.9 | 0 | 1936 | 1933 | 5 | 25618 | 2999 | 0 | 13876 | 3000 | 7475 | 152 | 2245 | 0.117 | 0.033
6088 | 3 | 11 | 2 | 503.3 | 0 | 1936 | 1933 | 5 | 25074 | 2999 | 0 | 13905 | 3000 | 6932 | 152 | 2215 | 0.116 | 0.033
6088 | 3 | 11 | 3 | 447 | 0 | 1936 | 1933 | 5 | 24915 | 2999 | 0 | 13905 | 3000 | 6838 | 142 | 2215 | 0.116 | 0.031
6088 | 3 | 11 | 4 | 503.3 | 0 | 1936 | 1933 | 5 | 25196 | 2999 | 0 | 13905 | 3000 | 7018 | 187 | 2215 | 0.116 | 0.041
6088 | 3 | 11 | 5 | 503.3 | 0 | 1936 | 1933 | 5 | 26272 | 2999 | 0 | 13905 | 3000 | 8065 | 217 | 2215 | 0.116 | 0.047
6088 | 3 | 11 | 6 | 503.3 | 0 | 1936 | 1933 | 5 | 28754 | 2999 | 0 | 13905 | 3000 | 10638 | 125 | 2215 | 0.116 | 0.027
6088 | 3 | 11 | 7 | 503.3 | 0 | 1936 | 1933 | 5 | 32203 | 2999 | 0 | 13905 | 3000 | 14141 | 71 | 2215 | 0.116 | 0.016
6088 | 3 | 11 | 8 | 420.9 | 0 | 1936 | 1933 | 5 | 34360 | 2999 | 0 | 13988 | 3000 | 16312 | 57 | 2133 | 0.112 | 0.012
6088 | 3 | 11 | 9 | 214.3 | 0 | 1936 | 1933 | 5 | 34630 | 2999 | 0 | 14194 | 3000 | 16615 | 24 | 1926 | 0.101 | 0.005
6088 | 3 | 11 | 10 | 214.3 | 0 | 1936 | 1933 | 5 | 34336 | 2999 | 0 | 14194 | 3000 | 16336 | 9 | 1926 | 0.101 | 0.002
6088 | 3 | 11 | 11 | 214.3 | 0 | 1936 | 1933 | 5 | 33771 | 2999 | 0 | 14194 | 3000 | 15773 | 7 | 1926 | 0.101 | 0.002
6088 | 3 | 11 | 12 | 214.3 | 0 | 1936 | 1933 | 5 | 32992 | 2999 | 0 | 14194 | 3000 | 14991 | 11 | 1926 | 0.101 | 0.002
6088 | 3 | 11 | 13 | 214.3 | 0 | 1936 | 1933 | 5 | 32310 | 2999 | 0 | 14194 | 3000 | 14283 | 36 | 1926 | 0.101 | 0.008
6088 | 3 | 11 | 14 | 214.3 | 0 | 1936 | 1933 | 5 | 31746 | 2999 | 0 | 14194 | 3000 | 13708 | 47 | 1926 | 0.101 | 0.01
6088 | 3 | 11 | 15 | 214.3 | 0 | 1936 | 1933 | 5 | 31442 | 2999 | 0 | 14194 | 3000 | 13399 | 52 | 1926 | 0.101 | 0.012
6088 | 3 | 11 | 16 | 214.3 | 0 | 1936 | 1933 | 5 | 31911 | 2999 | 0 | 14194 | 3000 | 13881 | 39 | 1926 | 0.101 | 0.009
6088 | 3 | 11 | 17 | 214.3 | 0 | 1936 | 1933 | 5 | 34040 | 2999 | 0 | 14194 | 3000 | 16021 | 28 | 1926 | 0.101 | 0.006
6088 | 3 | 11 | 18 | 214.3 | 0 | 1936 | 1933 | 5 | 36021 | 2999 | 0 | 14194 | 3000 | 18014 | 16 | 1926 | 0.101 | 0.004
6088 | 3 | 11 | 19 | 214.3 | 0 | 1936 | 1933 | 5 | 35818 | 2999 | 0 | 14194 | 3000 | 17802 | 26 | 1926 | 0.101 | 0.006
6088 | 3 | 11 | 20 | 214.3 | 0 | 1936 | 1933 | 5 | 34892 | 2999 | 0 | 14194 | 3000 | 16865 | 36 | 1926 | 0.101 | 0.008
6088 | 3 | 11 | 21 | 214.3 | 0 | 1936 | 1933 | 5 | 33743 | 2999 | 0 | 14194 | 3000 | 15665 | 87 | 1926 | 0.101 | 0.019
6088 | 3 | 11 | 22 | 214.3 | 0 | 1936 | 1933 | 5 | 32032 | 2999 | 0 | 14194 | 3000 | 13933 | 109 | 1926 | 0.101 | 0.024
6088 | 3 | 11 | 23 | 214.3 | 0 | 1936 | 1933 | 5 | 29607 | 2999 | 0 | 14194 | 3000 | 11444 | 172 | 1926 | 0.101 | 0.038
6088 | 3 | 11 | 24 | 214.3 | 0 | 1936 | 1933 | 5 | 27207 | 2999 | 0 | 14194 | 3000 | 9066 | 150 | 1926 | 0.101 | 0.033
6088 | 3 | 12 | 1 | 1698.8 | 0 | 1936 | 1933 | 5 | 26303 | 2999 | 0 | 14184 | 3000 | 6838 | 0 | 1937 | 0.101 | 0
6088 | 3 | 12 | 2 | 1375.4 | 0 | 1936 | 1933 | 5 | 25754 | 2999 | 0 | 13958 | 3000 | 6838 | 0 | 2162 | 0.113 | 0
6088 | 3 | 12 | 3 | 1205.4 | 0 | 1936 | 1933 | 5 | 25584 | 2999 | 0 | 13958 | 3000 | 6838 | 0 | 2162 | 0.113 | 0
6088 | 3 | 12 | 4 | 1486.4 | 0 | 1936 | 1933 | 5 | 25865 | 2999 | 0 | 13958 | 3000 | 6838 | 0 | 2162 | 0.113 | 0
6088 | 3 | 12 | 5 | 2547.9 | 0 | 1936 | 1933 | 5 | 26964 | 2999 | 0 | 13995 | 3000 | 6838 | 0 | 2125 | 0.111 | 0
6088 | 3 | 12 | 6 | 3664 | 0 | 1936 | 1933 | 5 | 29508 | 2999 | 0 | 14194 | 3000 | 8067 | 0 | 1926 | 0.101 | 0
6088 | 3 | 12 | 7 | 1593.8 | 0 | 1936 | 1933 | 5 | 33057 | 2999 | 0 | 14194 | 1700 | 15423 | 0 | 1926 | 0.101 | 0
6088 | 3 | 12 | 8 | 1673.4 | 0 | 1936 | 1933 | 5 | 35280 | 1890 | 0 | 14115 | 1700 | 18038 | 0 | 2006 | 0.105 | 0
6088 | 3 | 12 | 9 | 2077.8 | 0 | 1936 | 1933 | 5 | 35554 | 1875 | 0 | 13710 | 1700 | 18307 | 4 | 2410 | 0.126 | 0.001
6088 | 3 | 12 | 10 | 2077.8 | 0 | 1936 | 1933 | 5 | 35244 | 1860 | 0 | 13710 | 1700 | 18002 | 0 | 2410 | 0.126 | 0
6088 | 3 | 12 | 11 | 2077.8 | 0 | 1936 | 1933 | 5 | 34653 | 1830 | 0 | 13710 | 1700 | 17411 | 0 | 2410 | 0.126 | 0
6088 | 3 | 12 | 12 | 2077.8 | 0 | 1936 | 1933 | 5 | 33841 | 1764 | 0 | 13710 | 1700 | 16076 | 0 | 2410 | 0.126 | 0
6088 | 3 | 12 | 13 | 2140 | 0 | 1936 | 1933 | 5 | 33123 | 1704 | 0 | 13648 | 1700 | 14966 | 0 | 2473 | 0.129 | 0
6088 | 3 | 12 | 14 | 2204.8 | 0 | 1936 | 1933 | 5 | 32535 | 1700 | 0 | 13583 | 1700 | 14378 | 0 | 2537 | 0.133 | 0
6088 | 3 | 12 | 15 | 1981.1 | 0 | 1936 | 1933 | 5 | 32217 | 1700 | 0 | 13807 | 1700 | 14060 | 0 | 2314 | 0.121 | 0
6088 | 3 | 12 | 16 | 1524 | 0 | 1936 | 1933 | 5 | 32690 | 1745 | 0 | 14264 | 1700 | 14925 | 0 | 1857 | 0.097 | 0
6088 | 3 | 12 | 17 | 1695.3 | 0 | 1936 | 1933 | 5 | 34856 | 1867 | 0 | 14093 | 1700 | 17613 | 0 | 2028 | 0.106 | 0
6088 | 3 | 12 | 18 | 1759 | 0 | 1936 | 1933 | 5 | 36871 | 1963 | 0 | 14029 | 1700 | 19626 | 3 | 2092 | 0.109 | 0.001
6088 | 3 | 12 | 19 | 1759 | 0 | 1936 | 1933 | 5 | 36643 | 1952 | 0 | 14029 | 1700 | 19401 | 0 | 2092 | 0.109 | 0
6088 | 3 | 12 | 20 | 1759 | 0 | 1936 | 1933 | 5 | 35658 | 1903 | 0 | 14029 | 1700 | 18416 | 0 | 2092 | 0.109 | 0
6088 | 3 | 12 | 21 | 1759 | 0 | 1936 | 1933 | 5 | 34473 | 1824 | 0 | 14029 | 1700 | 16839 | 0 | 2092 | 0.109 | 0
6088 | 3 | 12 | 22 | 1759 | 0 | 1936 | 1933 | 5 | 32759 | 1732 | 0 | 14029 | 1700 | 14994 | 0 | 2092 | 0.109 | 0
6088 | 3 | 12 | 23 | 3829.2 | 0 | 1936 | 1933 | 5 | 30333 | 1700 | 0 | 14029 | 3000 | 8892 | 0 | 2092 | 0.109 | 0
6088 | 3 | 12 | 24 | 3453.6 | 0 | 1936 | 1933 | 5 | 27903 | 2999 | 0 | 14029 | 3000 | 6838 | 0 | 2092 | 0.109 | 0
6088 | 3 | 13 | 1 | 1427.7 | 0 | 1936 | 1933 | 5 | 25857 | 2999 | 0 | 14029 | 3000 | 6818 | 0 | 2092 | 0.109 | 0
6088 | 3 | 13 | 2 | 893.7 | 0 | 1936 | 1933 | 5 | 25323 | 2999 | 0 | 14029 | 3000 | 6818 | 0 | 2092 | 0.109 | 0
6088 | 3 | 13 | 3 | 713.7 | 0 | 1936 | 1933 | 5 | 25143 | 2999 | 0 | 14029 | 3000 | 6818 | 0 | 2092 | 0.109 | 0
6088 | 3 | 13 | 4 | 963.7 | 0 | 1936 | 1933 | 5 | 25393 | 2999 | 0 | 14029 | 3000 | 6818 | 0 | 2092 | 0.109 | 0
6088 | 3 | 13 | 5 | 1965.7 | 0 | 1936 | 1933 | 5 | 26395 | 2999 | 0 | 14029 | 3000 | 6818 | 0 | 2092 | 0.109 | 0
6088 | 3 | 13 | 6 | 3103.8 | 0 | 1936 | 1933 | 5 | 28723 | 2999 | 0 | 14029 | 3000 | 8007 | 1 | 2092 | 0.109 | 0
6088 | 3 | 13 | 7 | 1033.6 | 0 | 1936 | 1933 | 5 | 32020 | 2999 | 0 | 14029 | 1700 | 15111 | 0 | 2092 | 0.109 | 0
6088 | 3 | 13 | 8 | 1079.2 | 0 | 1936 | 1933 | 5 | 34212 | 1864 | 0 | 13984 | 1700 | 17695 | 0 | 2137 | 0.112 | 0
6088 | 3 | 13 | 9 | 849.6 | 0 | 1936 | 1933 | 5 | 34629 | 1901 | 0 | 14213 | 1700 | 18112 | 0 | 1908 | 0.1 | 0
6088 | 3 | 13 | 10 | 849.6 | 0 | 1936 | 1933 | 5 | 34417 | 1890 | 0 | 14213 | 1700 | 17900 | 0 | 1908 | 0.1 | 0
6088 | 3 | 13 | 11 | 849.6 | 0 | 1936 | 1933 | 5 | 33860 | 1862 | 0 | 14213 | 1700 | 17343 | 0 | 1908 | 0.1 | 0
6088 | 3 | 13 | 12 | 849.6 | 0 | 1936 | 1933 | 5 | 33060 | 1796 | 0 | 14213 | 1700 | 16020 | 0 | 1908 | 0.1 | 0
6088 | 3 | 13 | 13 | 849.6 | 0 | 1936 | 1933 | 5 | 32335 | 1740 | 0 | 14213 | 1700 | 14903 | 0 | 1908 | 0.1 | 0
6088 | 3 | 13 | 14 | 849.6 | 0 | 1936 | 1933 | 5 | 31734 | 1710 | 0 | 14213 | 1700 | 14302 | 0 | 1908 | 0.1 | 0
6088 | 3 | 13 | 15 | 849.6 | 0 | 1936 | 1933 | 5 | 31413 | 1700 | 0 | 14213 | 1700 | 13981 | 0 | 1908 | 0.1 | 0
6088 | 3 | 13 | 16 | 870.3 | 0 | 1936 | 1933 | 5 | 31877 | 1735 | 0 | 14193 | 1700 | 14835 | 3 | 1928 | 0.101 | 0.001
6088 | 3 | 13 | 17 | 1128.4 | 0 | 1936 | 1933 | 5 | 34008 | 1850 | 0 | 13934 | 1700 | 17490 | 1 | 2187 | 0.114 | 0
6088 | 3 | 13 | 18 | 1299.3 | 0 | 1936 | 1933 | 5 | 35999 | 1938 | 0 | 13764 | 1700 | 19482 | 0 | 2357 | 0.123 | 0
6088 | 3 | 13 | 19 | 1508.4 | 0 | 1936 | 1933 | 5 | 35787 | 1912 | 0 | 13554 | 1700 | 19270 | 0 | 2567 | 0.134 | 0
6088 | 3 | 13 | 20 | 1508.4 | 0 | 1936 | 1933 | 5 | 34825 | 1864 | 0 | 13554 | 1700 | 18308 | 0 | 2567 | 0.134 | 0
6088 | 3 | 13 | 21 | 1508.4 | 0 | 1936 | 1933 | 5 | 33676 | 1787 | 0 | 13554 | 1700 | 16759 | 8 | 2567 | 0.134 | 0.002
6088 | 3 | 13 | 22 | 1508.4 | 0 | 1936 | 1933 | 5 | 32035 | 1700 | 0 | 13554 | 1700 | 14981 | 14 | 2567 | 0.134 | 0.003
6088 | 3 | 13 | 23 | 3578.7 | 0 | 1936 | 1933 | 5 | 29700 | 1700 | 0 | 13554 | 3000 | 8956 | 29 | 2567 | 0.134 | 0.006
6088 | 3 | 13 | 24 | 3333.1 | 0 | 1936 | 1933 | 5 | 27348 | 2999 | 0 | 13554 | 3000 | 6818 | 60 | 2567 | 0.134 | 0.013
6088 | 3 | 14 | 1 | 467.4 | 0 | 1936 | 1933 | 5 | 24425 | 2999 | 0 | 13554 | 3000 | 6818 | 3 | 2567 | 0.134 | 0.001
6088 | 3 | 14 | 5 | 880.8 | 0 | 1936 | 1933 | 5 | 24887 | 2999 | 0 | 13554 | 3000 | 6818 | 52 | 2567 | 0.134 | 0.011
6088 | 3 | 14 | 6 | 1778.5 | 0 | 1936 | 1933 | 5 | 27019 | 2999 | 0 | 13554 | 3000 | 8042 | 62 | 2567 | 0.134 | 0.014
6088 | 3 | 14 | 21 | 23.9 | 0 | 1936 | 1933 | 5 | 31791 | 1751 | 0 | 12760 | 1700 | 17161 | 0 | 3361 | 0.176 | 0
6088 | 3 | 14 | 22 | 257.2 | 0 | 1936 | 1933 | 5 | 30246 | 1700 | 0 | 13005 | 1700 | 15006 | 0 | 3115 | 0.163 | 0
6088 | 3 | 14 | 23 | 2327.4 | 0 | 1936 | 1933 | 5 | 28041 | 1700 | 0 | 13005 | 3000 | 9126 | 0 | 3115 | 0.163 | 0
6088 | 3 | 14 | 24 | 2327.4 | 0 | 1936 | 1933 | 5 | 25825 | 2999 | 0 | 13005 | 3000 | 6910 | 0 | 3115 | 0.163 | 0
6088 | 3 | 15 | 1 | 648.8 | 0 | 1936 | 1933 | 5 | 24019 | 2999 | 0 | 13005 | 3000 | 6783 | 0 | 3115 | 0.163 | 0
6088 | 3 | 15 | 2 | 131.8 | 0 | 1936 | 1933 | 5 | 23502 | 2999 | 0 | 13005 | 3000 | 6783 | 0 | 3115 | 0.163 | 0
6088 | 3 | 15 | 4 | 112 | 0 | 1936 | 1933 | 5 | 23582 | 2999 | 0 | 13105 | 3000 | 6783 | 0 | 3016 | 0.158 | 0
6088 | 3 | 15 | 5 | 905.1 | 0 | 1936 | 1933 | 5 | 24502 | 2999 | 0 | 13232 | 3000 | 6783 | 0 | 2889 | 0.151 | 0
6088 | 3 | 15 | 6 | 1581.4 | 0 | 1936 | 1933 | 5 | 26627 | 2999 | 0 | 13049 | 3000 | 8304 | 110 | 3072 | 0.161 | 0.024
6091 | 4 | 19 | 5 | 188.2 | 0 | 1939 | 1936 | 8 | 27737 | 2999 | 0 | 13509 | 3000 | 9778 | 941 | 2621 | 0.137 | 0.206
6091 | 4 | 19 | 6 | 188.4 | 0 | 1939 | 1936 | 8 | 30255 | 2999 | 0 | 13509 | 3000 | 12659 | 579 | 2621 | 0.137 | 0.126
6091 | 4 | 20 | 17 | 1370 | 0 | 1939 | 1936 | 8 | 36896 | 1986 | 0 | 13517 | 1700 | 20793 | 97 | 2613 | 0.137 | 0.021
6091 | 4 | 20 | 18 | 1388.3 | 0 | 1939 | 1936 | 8 | 39378 | 2113 | 0 | 13499 | 1700 | 23367 | 5 | 2631 | 0.138 | 0.001
6091 | 4 | 20 | 19 | 1633.1 | 0 | 1939 | 1936 | 8 | 40000 | 2127 | 0 | 13254 | 1700 | 23987 | 7 | 2876 | 0.15 | 0.002
6091 | 4 | 20 | 20 | 1633.1 | 0 | 1939 | 1936 | 8 | 39110 | 2083 | 0 | 13254 | 1700 | 23098 | 6 | 2876 | 0.15 | 0.001
6091 | 4 | 20 | 21 | 1633.1 | 0 | 1939 | 1936 | 8 | 37724 | 1994 | 0 | 13254 | 1700 | 21318 | 8 | 2876 | 0.15 | 0.002
6091 | 4 | 20 | 22 | 1475.3 | 0 | 1939 | 1936 | 8 | 35779 | 1901 | 0 | 13412 | 1700 | 19241 | 9 | 2718 | 0.142 | 0.002
6091 | 4 | 20 | 23 | 3334.2 | 0 | 1939 | 1936 | 8 | 33185 | 1700 | 0 | 13513 | 3000 | 12981 | 37 | 2617 | 0.137 | 0.008
6091 | 4 | 20 | 24 | 3334.1 | 0 | 1939 | 1936 | 8 | 30656 | 2999 | 0 | 13513 | 3000 | 10425 | 64 | 2617 | 0.137 | 0.014
6093 | 4 | 11 | 7 | 748.4 | 0 | 1941 | 1938 | 10 | 32653 | 2999 | 0 | 14577 | 1700 | 15791 | 25 | 1553 | 0.081 | 0.006
6093 | 4 | 11 | 8 | 748.4 | 0 | 1941 | 1938 | 10 | 34923 | 1942 | 0 | 14577 | 1700 | 18424 | 54 | 1553 | 0.081 | 0.012
6093 | 4 | 11 | 9 | 859.6 | 0 | 1941 | 1938 | 10 | 35202 | 1949 | 0 | 14466 | 1700 | 18726 | 32 | 1664 | 0.087 | 0.007
6093 | 4 | 11 | 10 | 882.4 | 0 | 1941 | 1938 | 10 | 34856 | 1926 | 0 | 14443 | 1700 | 18293 | 119 | 1687 | 0.088 | 0.026
6093 | 4 | 11 | 11 | 882.4 | 0 | 1941 | 1938 | 10 | 34216 | 1890 | 0 | 14443 | 1700 | 17578 | 193 | 1687 | 0.088 | 0.042
6093 | 4 | 11 | 12 | 882.4 | 0 | 1941 | 1938 | 10 | 33340 | 1823 | 0 | 14443 | 1700 | 16235 | 137 | 1687 | 0.088 | 0.03
6093 | 4 | 11 | 13 | 882.4 | 0 | 1941 | 1938 | 10 | 32555 | 1761 | 0 | 14443 | 1700 | 15001 | 195 | 1687 | 0.088 | 0.043
6093 | 4 | 11 | 14 | 882.4 | 0 | 1941 | 1938 | 10 | 31899 | 1721 | 0 | 14443 | 1700 | 14197 | 343 | 1687 | 0.088 | 0.075
6093 | 4 | 11 | 15 | 882.4 | 0 | 1941 | 1938 | 10 | 31479 | 1702 | 0 | 14443 | 1700 | 13814 | 306 | 1687 | 0.088 | 0.067
6093 | 4 | 11 | 16 | 882.4 | 0 | 1941 | 1938 | 10 | 31772 | 1739 | 0 | 14443 | 1700 | 14562 | 242 | 1687 | 0.088 | 0.053
6093 | 4 | 11 | 17 | 793.2 | 0 | 1941 | 1938 | 10 | 33457 | 1856 | 0 | 14532 | 1700 | 16765 | 247 | 1598 | 0.084 | 0.054
6093 | 4 | 11 | 18 | 773.4 | 0 | 1941 | 1938 | 10 | 35671 | 1944 | 0 | 14552 | 1700 | 18510 | 716 | 1578 | 0.082 | 0.156
6093 | 4 | 11 | 19 | 773.4 | 0 | 1941 | 1938 | 10 | 35984 | 1924 | 0 | 14552 | 1700 | 18106 | 1434 | 1578 | 0.082 | 0.313
6093 | 4 | 11 | 20 | 773.4 | 0 | 1941 | 1938 | 10 | 35060 | 1853 | 0 | 14552 | 1700 | 16688 | 1927 | 1578 | 0.082 | 0.421
6093 | 4 | 11 | 21 | 773.4 | 0 | 1941 | 1938 | 10 | 33808 | 1770 | 0 | 14552 | 1700 | 15034 | 1938 | 1578 | 0.082 | 0.423
6093 | 4 | 11 | 22 | 773.4 | 0 | 1941 | 1938 | 10 | 32112 | 1700 | 0 | 14552 | 1700 | 12917 | 2228 | 1578 | 0.082 | 0.487
6093 | 4 | 11 | 23 | 2733.2 | 0 | 1941 | 1938 | 10 | 29776 | 1700 | 0 | 14552 | 3000 | 6907 | 2263 | 1578 | 0.082 | 0.494
6093 | 4 | 11 | 24 | 800.3 | 0 | 1941 | 1938 | 10 | 27464 | 2999 | 0 | 14552 | 3000 | 5992 | 2799 | 1578 | 0.082 | 0.611
6093 | 4 | 12 | 1 | 325.9 | 0 | 1941 | 1938 | 10 | 27276 | 2999 | 0 | 14086 | 3000 | 5992 | 3552 | 2044 | 0.107 | 0.776
6093 | 4 | 12 | 6 | 1451.6 | 0 | 1941 | 1938 | 10 | 30321 | 2999 | 0 | 14604 | 3000 | 6849 | 4096 | 1526 | 0.08 | 0.895
6093 | 4 | 13 | 1 | 333.4 | 0 | 1941 | 1938 | 10 | 24488 | 2999 | 0 | 14694 | 0 | 8830 | 310 | 1436 | 0.075 | 0.068
6093 | 4 | 13 | 2 | 1081.3 | 0 | 1941 | 1938 | 10 | 23982 | 1415 | 0 | 14694 | 0 | 7733 | 153 | 1436 | 0.075 | 0.033
6093 | 4 | 13 | 3 | 1081.3 | 0 | 1941 | 1938 | 10 | 23846 | 1414 | 0 | 14694 | 0 | 7708 | 42 | 1436 | 0.075 | 0.009
6093 | 4 | 13 | 4 | 1081.3 | 0 | 1941 | 1938 | 10 | 24084 | 1428 | 0 | 14694 | 0 | 7979 | 9 | 1436 | 0.075 | 0.002
6093 | 4 | 13 | 5 | 1081.3 | 0 | 1941 | 1938 | 10 | 24983 | 1473 | 0 | 14694 | 0 | 8885 | 1 | 1436 | 0.075 | 0
6093 | 4 | 13 | 6 | 1081.3 | 0 | 1941 | 1938 | 10 | 27141 | 1580 | 0 | 14694 | 0 | 11018 | 27 | 1436 | 0.075 | 0.006
6093 | 4 | 13 | 23 | 1112.1 | 0 | 1941 | 1938 | 10 | 27887 | 1489 | 0 | 14664 | 0 | 9242 | 2549 | 1466 | 0.077 | 0.557
6093 | 4 | 13 | 24 | 647.7 | 0 | 1941 | 1938 | 10 | 25752 | 1403 | 0 | 15128 | 0 | 6887 | 2768 | 1002 | 0.052 | 0.605
6144 | 5 | 2 | 1 | 2006.9 | 0 | 1992 | 1989 | 61 | 22668 | 1182 | 0 | 11505 | 0 | 7537 | 1435 | 4599 | 0.241 | 0.313
6144 | 5 | 2 | 2 | 2006.9 | 0 | 1992 | 1989 | 61 | 22228 | 1225 | 0 | 11505 | 0 | 8390 | 141 | 4599 | 0.241 | 0.031
6144 | 5 | 2 | 3 | 2006.9 | 0 | 1992 | 1989 | 61 | 22140 | 1217 | 0 | 11505 | 0 | 8237 | 207 | 4599 | 0.241 | 0.045
6144 | 5 | 2 | 4 | 2006.9 | 0 | 1992 | 1989 | 61 | 22402 | 1233 | 0 | 11505 | 0 | 8549 | 157 | 4599 | 0.241 | 0.034
6144 | 5 | 2 | 5 | 2006.9 | 0 | 1992 | 1989 | 61 | 23332 | 1283 | 0 | 11505 | 0 | 9547 | 88 | 4599 | 0.241 | 0.019
6144 | 5 | 2 | 6 | 2006.9 | 0 | 1992 | 1989 | 61 | 25555 | 1394 | 0 | 11505 | 0 | 11765 | 94 | 4599 | 0.241 | 0.021
6144 | 5 | 2 | 7 | 72.9 | 0 | 1992 | 1989 | 61 | 28745 | 1593 | 0 | 11505 | 1700 | 15763 | 85 | 4599 | 0.241 | 0.019
6144 | 5 | 2 | 23 | 1195.8 | 0 | 1992 | 1989 | 61 | 25652 | 1460 | 0 | 12316 | 0 | 11955 | 0 | 3787 | 0.198 | 0
6144 | 5 | 2 | 24 | 1195.8 | 0 | 1992 | 1989 | 61 | 23719 | 1363 | 0 | 12316 | 0 | 10023 | 0 | 3787 | 0.198 | 0
6145 | 5 | 1 | 1 | 1062.9 | 0 | 1993 | 1990 | 62 | 23239 | 1210 | 0 | 13789 | 3000 | 4900 | 302 | 2314 | 0.121 | 0.066
6145 | 5 | 1 | 2 | 1117.8 | 0 | 1993 | 1990 | 62 | 22797 | 2999 | 0 | 13513 | 3000 | 4900 | 82 | 2591 | 0.136 | 0.018
6145 | 5 | 1 | 3 | 928.6 | 0 | 1993 | 1990 | 62 | 22704 | 2999 | 0 | 13513 | 3000 | 4900 | 178 | 2591 | 0.136 | 0.039
6145 | 5 | 1 | 4 | 1188.9 | 0 | 1993 | 1990 | 62 | 22973 | 2999 | 0 | 13513 | 3000 | 4900 | 187 | 2591 | 0.136 | 0.041
6145 | 5 | 1 | 5 | 2200.3 | 0 | 1993 | 1990 | 62 | 23940 | 2999 | 0 | 13513 | 3000 | 4900 | 142 | 2591 | 0.136 | 0.031
6145 | 5 | 1 | 6 | 2250.6 | 0 | 1993 | 1990 | 62 | 26259 | 2999 | 0 | 13513 | 3000 | 7273 | 38 | 2591 | 0.136 | 0.008
6145 | 5 | 1 | 7 | 283.7 | 0 | 1993 | 1990 | 62 | 29581 | 2999 | 0 | 13546 | 1700 | 14420 | 12 | 2558 | 0.134 | 0.003
6145 | 5 | 1 | 8 | 80.6 | 0 | 1993 | 1990 | 62 | 31519 | 1800 | 0 | 13749 | 1700 | 16746 | 17 | 2355 | 0.123 | 0.004
6145 | 5 | 1 | 9 | 80.6 | 0 | 1993 | 1990 | 62 | 31595 | 1800 | 0 | 13749 | 1700 | 16745 | 94 | 2355 | 0.123 | 0.021
6145 | 5 | 1 | 10 | 80.6 | 0 | 1993 | 1990 | 62 | 31128 | 1774 | 0 | 13749 | 1700 | 16235 | 136 | 2355 | 0.123 | 0.03
6145 | 5 | 1 | 11 | 80.6 | 0 | 1993 | 1990 | 62 | 30454 | 1738 | 0 | 13749 | 1700 | 15506 | 192 | 2355 | 0.123 | 0.042
6145 | 5 | 1 | 12 | 80.6 | 0 | 1993 | 1990 | 62 | 29609 | 1700 | 0 | 13749 | 1700 | 14027 | 250 | 2355 | 0.123 | 0.055
6145 | 5 | 2 | 6 | 1908.8 | 0 | 1993 | 1990 | 62 | 29021 | 2999 | 0 | 14557 | 3000 | 6063 | 3308 | 1547 | 0.081 | 0.723
6145 | 5 | 2 | 7 | 7.2 | 0 | 1993 | 1990 | 62 | 32653 | 2999 | 0 | 14524 | 1700 | 13975 | 2827 | 1579 | 0.083 | 0.617
6145 | 5 | 2 | 8 | 264.7 | 0 | 1993 | 1990 | 62 | 34813 | 1828 | 0 | 14267 | 1700 | 16586 | 2768 | 1837 | 0.096 | 0.605
6145 | 5 | 2 | 9 | 264.7 | 0 | 1993 | 1990 | 62 | 34956 | 1859 | 0 | 14267 | 1700 | 17216 | 2282 | 1837 | 0.096 | 0.498
6145 | 5 | 2 | 10 | 264.7 | 0 | 1993 | 1990 | 62 | 34471 | 1834 | 0 | 14267 | 1700 | 16710 | 2302 | 1837 | 0.096 | 0.503
6145 | 5 | 2 | 11 | 264.7 | 0 | 1993 | 1990 | 62 | 33726 | 1783 | 0 | 14267 | 1700 | 15684 | 2583 | 1837 | 0.096 | 0.564
6145 | 5 | 2 | 12 | 276.5 | 0 | 1993 | 1990 | 62 | 32784 | 1700 | 0 | 14255 | 1700 | 13768 | 2982 | 1848 | 0.097 | 0.651
6145 | 5 | 2 | 13 | 543.6 | 0 | 1993 | 1990 | 62 | 31949 | 1700 | 0 | 13988 | 1700 | 12496 | 3080 | 2116 | 0.111 | 0.673
6145 | 5 | 2 | 14 | 543.6 | 0 | 1993 | 1990 | 62 | 31246 | 1700 | 0 | 13988 | 1700 | 11358 | 3514 | 2116 | 0.111 | 0.767
6145 | 5 | 2 | 15 | 398 | 0 | 1993 | 1990 | 62 | 30743 | 1700 | 0 | 14133 | 1700 | 10497 | 3872 | 1970 | 0.103 | 0.846
6145 | 5 | 2 | 16 | 242.6 | 0 | 1993 | 1990 | 62 | 30840 | 1700 | 0 | 14289 | 1700 | 10770 | 4036 | 1815 | 0.095 | 0.882
6145 | 5 | 2 | 17 | 242.6 | 0 | 1993 | 1990 | 62 | 31976 | 1700 | 0 | 14289 | 1700 | 12511 | 4007 | 1815 | 0.095 | 0.875
6145 | 5 | 2 | 18 | 242.6 | 0 | 1993 | 1990 | 62 | 34052 | 1740 | 0 | 14289 | 1700 | 14789 | 3804 | 1815 | 0.095 | 0.831
6145 | 5 | 2 | 19 | 242.6 | 0 | 1993 | 1990 | 62 | 34941 | 1795 | 0 | 14289 | 1700 | 15886 | 3596 | 1815 | 0.095 | 0.785
6145 | 5 | 2 | 20 | 242.6 | 0 | 1993 | 1990 | 62 | 34418 | 1794 | 0 | 14289 | 1700 | 15867 | 3092 | 1815 | 0.095 | 0.675
6145 | 5 | 2 | 21 | 242.6 | 0 | 1993 | 1990 | 62 | 33278 | 1718 | 0 | 14289 | 1700 | 14363 | 3064 | 1815 | 0.095 | 0.669
6145 | 5 | 2 | 22 | 242.6 | 0 | 1993 | 1990 | 62 | 31466 | 1700 | 0 | 14289 | 1700 | 12054 | 3430 | 1815 | 0.095 | 0.749
6145 | 5 | 2 | 23 | 2176.6 | 0 | 1993 | 1990 | 62 | 29131 | 1700 | 0 | 14289 | 3000 | 5940 | 3541 | 1815 | 0.095 | 0.773
6145 | 5 | 2 | 24 | 671.4 | 0 | 1993 | 1990 | 62 | 26931 | 2999 | 0 | 14289 | 3000 | 4900 | 3886 | 1815 | 0.095 | 0.849
6145 | 5 | 3 | 1 | 675 | 0 | 1993 | 1990 | 62 | 27071 | 2999 | 0 | 14289 | 3000 | 4900 | 4023 | 1815 | 0.095 | 0.878
6145 | 5 | 3 | 2 | 799.3 | 0 | 1993 | 1990 | 62 | 26558 | 2999 | 0 | 14289 | 3000 | 4900 | 3385 | 1815 | 0.095 | 0.739
6145 | 5 | 3 | 3 | 773.2 | 0 | 1993 | 1990 | 62 | 26454 | 2999 | 0 | 14289 | 3000 | 4900 | 3307 | 1815 | 0.095 | 0.722
6145 | 5 | 3 | 4 | 1162.9 | 0 | 1993 | 1990 | 62 | 26764 | 2999 | 0 | 14289 | 3000 | 4900 | 3228 | 1815 | 0.095 | 0.705
6145 | 5 | 3 | 5 | 2215 | 0 | 1993 | 1990 | 62 | 27856 | 2999 | 0 | 14289 | 3000 | 4900 | 3268 | 1815 | 0.095 | 0.714
6145 | 5 | 3 | 6 | 3322.5 | 0 | 1993 | 1990 | 62 | 30459 | 2999 | 0 | 14289 | 3000 | 6427 | 3236 | 1815 | 0.095 | 0.707
6145 | 5 | 3 | 7 | 1388.5 | 0 | 1993 | 1990 | 62 | 34204 | 2999 | 0 | 14289 | 1700 | 14021 | 3186 | 1815 | 0.095 | 0.696
6145 | 5 | 3 | 8 | 1388.5 | 0 | 1993 | 1990 | 62 | 36487 | 1843 | 0 | 14289 | 1700 | 16858 | 3024 | 1815 | 0.095 | 0.661
6145 | 5 | 3 | 9 | 1388.5 | 0 | 1993 | 1990 | 62 | 36714 | 1841 | 0 | 14289 | 1700 | 16812 | 3298 | 1815 | 0.095 | 0.72
6145 | 5 | 3 | 10 | 1388.5 | 0 | 1993 | 1990 | 62 | 36247 | 1836 | 0 | 14289 | 1700 | 16710 | 2932 | 1815 | 0.095 | 0.64
6145 | 5 | 3 | 11 | 1388.5 | 0 | 1993 | 1990 | 62 | 35471 | 1804 | 0 | 14289 | 1700 | 16077 | 2789 | 1815 | 0.095 | 0.609
6145 | 5 | 3 | 12 | 1388.5 | 0 | 1993 | 1990 | 62 | 34474 | 1700 | 0 | 14289 | 1700 | 13654 | 3641 | 1815 | 0.095 | 0.795
6145 | 5 | 3 | 13 | 1388.5 | 0 | 1993 | 1990 | 62 | 33580 | 1700 | 0 | 14289 | 1700 | 12082 | 3978 | 1815 | 0.095 | 0.869
6145 | 5 | 3 | 14 | 1388.5 | 0 | 1993 | 1990 | 62 | 32824 | 1700 | 0 | 14289 | 1700 | 11683 | 3622 | 1815 | 0.095 | 0.791
6145 | 5 | 3 | 15 | 1388.5 | 0 | 1993 | 1990 | 62 | 32285 | 1700 | 0 | 14289 | 1700 | 11013 | 3752 | 1815 | 0.095 | 0.82
6145 | 5 | 3 | 16 | 1388.5 | 0 | 1993 | 1990 | 62 | 32382 | 1700 | 0 | 14289 | 1700 | 10908 | 4295 | 1815 | 0.095 | 0.938
6145 | 5 | 3 | 17 | 1254.4 | 0 | 1993 | 1990 | 62 | 33564 | 1700 | 0 | 14423 | 1700 | 12749 | 4210 | 1680 | 0.088 | 0.919
6145 | 5 | 3 | 18 | 1098.5 | 0 | 1993 | 1990 | 62 | 35750 | 1766 | 0 | 14579 | 1700 | 14903 | 4242 | 1525 | 0.08 | 0.927
6145 | 5 | 3 | 19 | 1098.5 | 0 | 1993 | 1990 | 62 | 36718 | 1816 | 0 | 14579 | 1700 | 15912 | 4201 | 1525 | 0.08 | 0.918
6145 | 5 | 3 | 20 | 1098.5 | 0 | 1993 | 1990 | 62 | 36195 | 1788 | 0 | 14579 | 1700 | 15340 | 4251 | 1525 | 0.08 | 0.928
6145 | 5 | 3 | 21 | 1098.5 | 0 | 1993 | 1990 | 62 | 35003 | 1708 | 0 | 14579 | 1700 | 13752 | 4254 | 1525 | 0.08 | 0.929
6145 | 5 | 3 | 22 | 1098.5 | 0 | 1993 | 1990 | 62 | 33089 | 1700 | 0 | 14579 | 1700 | 11658 | 4304 | 1525 | 0.08 | 0.94
6145 | 5 | 3 | 23 | 3032.5 | 0 | 1993 | 1990 | 62 | 30635 | 1700 | 0 | 14579 | 3000 | 5729 | 4110 | 1525 | 0.08 | 0.898
6145 | 5 | 3 | 24 | 1529.8 | 0 | 1993 | 1990 | 62 | 28329 | 2999 | 0 | 14579 | 3000 | 4900 | 4136 | 1525 | 0.08 | 0.903
6145 | 5 | 4 | 6 | 439 | 0 | 1993 | 1990 | 62 | 28807 | 2999 | 0 | 14795 | 3000 | 6388 | 4001 | 1309 | 0.069 | 0.874
6153 | 9 | 8 | 6 | 580 | 0 | 2001 | 1998 | 70 | 18331 | 1017 | 0 | 9739 | 1000 | 6700 | 137 | 1159 | 0.083 | 0.03
6153 | 9 | 8 | 7 | 606.2 | 0 | 2001 | 1998 | 70 | 20161 | 1198 | 0 | 9739 | 0 | 10323 | 182 | 1159 | 0.083 | 0.04
6153 | 9 | 8 | 8 | 606.2 | 0 | 2001 | 1998 | 70 | 21727 | 1299 | 0 | 9739 | 0 | 12353 | 110 | 1159 | 0.083 | 0.024
6153 | 9 | 8 | 9 | 606.2 | 0 | 2001 | 1998 | 70 | 22566 | 1345 | 0 | 9739 | 0 | 13258 | 44 | 1159 | 0.083 | 0.01
6153 | 9 | 8 | 10 | 606.2 | 0 | 2001 | 1998 | 70 | 23049 | 1368 | 0 | 9739 | 0 | 13733 | 52 | 1159 | 0.083 | 0.011
6153 | 9 | 8 | 11 | 606.2 | 0 | 2001 | 1998 | 70 | 23276 | 1367 | 0 | 9739 | 0 | 13700 | 65 | 1159 | 0.083 | 0.014
6153 | 9 | 8 | 12 | 544.8 | 0 | 2001 | 1998 | 70 | 23268 | 1356 | 0 | 9800 | 0 | 13402 | 80 | 1097 | 0.079 | 0.018
6153 | 9 | 8 | 13 | 507.4 | 0 | 2001 | 1998 | 70 | 23194 | 1338 | 0 | 9838 | 0 | 12988 | 28 | 1060 | 0.076 | 0.006
6153 | 9 | 8 | 14 | 662.1 | 0 | 2001 | 1998 | 70 | 23072 | 1322 | 0 | 9683 | 0 | 12878 | 16 | 1214 | 0.087 | 0.003
6153 | 9 | 8 | 15 | 680.6 | 0 | 2001 | 1998 | 70 | 22928 | 1313 | 0 | 9665 | 0 | 12734 | 16 | 1233 | 0.089 | 0.004
6153 | 9 | 8 | 16 | 680.6 | 0 | 2001 | 1998 | 70 | 22862 | 1329 | 0 | 9665 | 0 | 13055 | 21 | 1233 | 0.089 | 0.005
6153 | 9 | 8 | 17 | 680.6 | 0 | 2001 | 1998 | 70 | 22882 | 1337 | 0 | 9665 | 0 | 13210 | 147 | 1233 | 0.089 | 0.032
6153 | 9 | 8 | 18 | 680.6 | 0 | 2001 | 1998 | 70 | 22859 | 1339 | 0 | 9665 | 0 | 13248 | 347 | 1233 | 0.089 | 0.076
6153 | 9 | 8 | 19 | 680.6 | 0 | 2001 | 1998 | 70 | 22541 | 1321 | 0 | 9665 | 0 | 12889 | 388 | 1233 | 0.089 | 0.085
6153 | 9 | 8 | 20 | 680.6 | 0 | 2001 | 1998 | 70 | 22340 | 1315 | 0 | 9665 | 0 | 12771 | 306 | 1233 | 0.089 | 0.067
6153 | 9 | 8 | 21 | 680.6 | 0 | 2001 | 1998 | 70 | 22521 | 1309 | 0 | 9665 | 0 | 12652 | 214 | 1233 | 0.089 | 0.047
6153 | 9 | 8 | 22 | 806.5 | 0 | 2001 | 1998 | 70 | 22280 | 1271 | 0 | 9539 | 0 | 12061 | 433 | 1359 | 0.098 | 0.095
6153 | 9 | 8 | 23 | 1198.3 | 0 | 2001 | 1998 | 70 | 20677 | 1075 | 0 | 9157 | 1000 | 8681 | 467 | 1741 | 0.125 | 0.102
6153 | 9 | 8 | 24 | 1198.3 | 0 | 2001 | 1998 | 70 | 18771 | 997 | 0 | 9157 | 1000 | 6871 | 371 | 1741 | 0.125 | 0.081
6153 | 9 | 9 | 5 | 116 | 0 | 2001 | 1998 | 70 | 16980 | 997 | 0 | 8951 | 1000 | 6700 | 38 | 1946 | 0.14 | 0.008
6153 | 9 | 9 | 6 | 403.4 | 0 | 2001 | 1998 | 70 | 18126 | 1006 | 0 | 8951 | 1000 | 7587 | 11 | 1946 | 0.14 | 0.002
6153 | 9 | 9 | 7 | 393.4 | 0 | 2001 | 1998 | 70 | 19946 | 1188 | 0 | 8951 | 0 | 11236 | 55 | 1946 | 0.14 | 0.012
6153 | 9 | 9 | 8 | 393.4 | 0 | 2001 | 1998 | 70 | 21504 | 1286 | 0 | 8951 | 0 | 13190 | 51 | 1946 | 0.14 | 0.011
6153 | 9 | 9 | 9 | 393.4 | 0 | 2001 | 1998 | 70 | 22343 | 1330 | 0 | 8951 | 0 | 14071 | 9 | 1946 | 0.14 | 0.002
6153 | 9 | 9 | 10 | 309.9 | 0 | 2001 | 1998 | 70 | 22833 | 1360 | 0 | 9035 | 0 | 14558 | 12 | 1863 | 0.134 | 0.003
6153 | 9 | 9 | 11 | 309.4 | 0 | 2001 | 1998 | 70 | 23072 | 1359 | 0 | 9035 | 0 | 14527 | 34 | 1862 | 0.134 | 0.007
6153 | 9 | 9 | 12 | 309.4 | 0 | 2001 | 1998 | 70 | 23077 | 1342 | 0 | 9035 | 0 | 14196 | 95 | 1862 | 0.134 | 0.021
6153 | 9 | 9 | 13 | 309.4 | 0 | 2001 | 1998 | 70 | 23015 | 1311 | 0 | 9035 | 0 | 13562 | 276 | 1862 | 0.134 | 0.06
6153 | 9 | 9 | 14 | 309.4 | 0 | 2001 | 1998 | 70 | 22903 | 1298 | 0 | 9035 | 0 | 13313 | 412 | 1862 | 0.134 | 0.09
6153 | 9 | 9 | 15 | 309.4 | 0 | 2001 | 1998 | 70 | 22766 | 1282 | 0 | 9035 | 0 | 12982 | 606 | 1862 | 0.134 | 0.132
6153 | 9 | 9 | 16 | 309.4 | 0 | 2001 | 1998 | 70 | 22704 | 1282 | 0 | 9035 | 0 | 12987 | 931 | 1862 | 0.134 | 0.203
6153 | 9 | 9 | 17 | 309.4 | 0 | 2001 | 1998 | 70 | 22724 | 1257 | 0 | 9035 | 0 | 12487 | 1713 | 1862 | 0.134 | 0.374
6153 | 9 | 9 | 18 | 309.4 | 0 | 2001 | 1998 | 70 | 22694 | 1232 | 0 | 9035 | 0 | 11989 | 2442 | 1862 | 0.134 | 0.533
6153 | 9 | 9 | 19 | 309.4 | 0 | 2001 | 1998 | 70 | 22359 | 1218 | 0 | 9035 | 0 | 11709 | 2387 | 1862 | 0.134 | 0.521
6153 | 9 | 9 | 20 | 160.4 | 0 | 2001 | 1998 | 70 | 22137 | 1218 | 0 | 9184 | 0 | 11509 | 2365 | 1713 | 0.123 | 0.517
6153 | 9 | 9 | 21 | 103.9 | 0 | 2001 | 1998 | 70 | 22303 | 1197 | 0 | 9241 | 0 | 10999 | 2649 | 1657 | 0.119 | 0.579
6153 | 9 | 9 | 22 | 103.9 | 0 | 2001 | 1998 | 70 | 22063 | 1165 | 0 | 9241 | 0 | 10371 | 2906 | 1657 | 0.119 | 0.635
6156 | 11 | 3 | 5 | 39.2 | 0 | 2004 | 2001 | 73 | 17867 | 1099 | 0 | 11454 | 0 | 5954 | 263 | 2293 | 0.137 | 0.058
6156 | 11 | 3 | 6 | 39.2 | 0 | 2004 | 2001 | 73 | 18681 | 1143 | 0 | 11454 | 0 | 6827 | 204 | 2293 | 0.137 | 0.045
6156 | 11 | 3 | 7 | 23.3 | 0 | 2004 | 2001 | 73 | 19942 | 1266 | 0 | 11454 | 0 | 9293 | 118 | 2293 | 0.137 | 0.026
6156 | 11 | 3 | 8 | 23.3 | 0 | 2004 | 2001 | 73 | 21505 | 1368 | 0 | 11454 | 0 | 11316 | 50 | 2293 | 0.137 | 0.011
6156 | 11 | 3 | 9 | 23.3 | 0 | 2004 | 2001 | 73 | 22900 | 1439 | 0 | 11454 | 0 | 12745 | 16 | 2293 | 0.137 | 0.004
6160 | 4 | 5 | 1 | 178.3 | 0 | 2008 | 2005 | 77 | 27314 | 1508 | 0 | 16014 | 3000 | 7739 | 62 | 116 | 0.006 | 0.014
6160 | 4 | 5 | 5 | 768.4 | 0 | 2008 | 2005 | 77 | 27845 | 2999 | 0 | 16014 | 3000 | 7739 | 3 | 116 | 0.006 | 0.001
6160 | 4 | 5 | 6 | 1110.4 | 0 | 2008 | 2005 | 77 | 30285 | 2999 | 0 | 16014 | 3000 | 9828 | 12 | 116 | 0.006 | 0.003
6160 | 4 | 6 | 4 | 2083.9 | 0 | 2008 | 2005 | 77 | 28263 | 2999 | 0 | 15116 | 3000 | 7739 | 3 | 1014 | 0.053 | 0.001
6160 | 4 | 6 | 5 | 3129.7 | 0 | 2008 | 2005 | 77 | 29311 | 2999 | 0 | 15116 | 3000 | 7739 | 5 | 1014 | 0.053 | 0.001
6160 | 4 | 6 | 6 | 3791.6 | 0 | 2008 | 2005 | 77 | 31810 | 2999 | 0 | 15116 | 3000 | 9575 | 6 | 1014 | 0.053 | 0.001
6160 | 4 | 6 | 7 | 1831.9 | 0 | 2008 | 2005 | 77 | 35547 | 2999 | 0 | 15116 | 1700 | 17080 | 8 | 1014 | 0.053 | 0.002
6160 | 4 | 6 | 8 | 1831.9 | 0 | 2008 | 2005 | 77 | 38091 | 2059 | 0 | 15116 | 1700 | 20016 | 8 | 1014 | 0.053 | 0.002
6160 | 4 | 6 | 9 | 1831.9 | 0 | 2008 | 2005 | 77 | 38602 | 2084 | 0 | 15116 | 1700 | 20523 | 11 | 1014 | 0.053 | 0.003
6160 | 4 | 6 | 10 | 1831.9 | 0 | 2008 | 2005 | 77 | 38359 | 2072 | 0 | 15116 | 1700 | 20277 | 15 | 1014 | 0.053 | 0.003
6160 | 4 | 6 | 11 | 1831.9 | 0 | 2008 | 2005 | 77 | 37703 | 2039 | 0 | 15116 | 1700 | 19619 | 17 | 1014 | 0.053 | 0.004
6160 | 4 | 6 | 12 | 1831.9 | 0 | 2008 | 2005 | 77 | 36751 | 1965 | 0 | 15116 | 1700 | 18142 | 19 | 1014 | 0.053 | 0.004
6160 | 4 | 6 | 13 | 1831.9 | 0 | 2008 | 2005 | 77 | 35870 | 1902 | 0 | 15116 | 1700 | 16869 | 19 | 1014 | 0.053 | 0.004
6160 | 4 | 6 | 14 | 1831.9 | 0 | 2008 | 2005 | 77 | 35129 | 1864 | 0 | 15116 | 1700 | 16118 | 29 | 1014 | 0.053 | 0.007
6160 | 4 | 6 | 15 | 1831.9 | 0 | 2008 | 2005 | 77 | 34673 | 1838 | 0 | 15116 | 1700 | 15597 | 94 | 1014 | 0.053 | 0.021
6160 | 4 | 6 | 16 | 1831.8 | 0 | 2008 | 2005 | 77 | 35042 | 1875 | 0 | 15116 | 1700 | 16339 | 113 | 1014 | 0.053 | 0.025
6160 | 4 | 6 | 17 | 1786.4 | 0 | 2008 | 2005 | 77 | 37037 | 2005 | 0 | 15162 | 1700 | 18880 | 90 | 968 | 0.051 | 0.02
6160 | 4 | 6 | 18 | 1313.8 | 0 | 2008 | 2005 | 77 | 39479 | 2160 | 0 | 15634 | 1700 | 21303 | 109 | 496 | 0.026 | 0.024
6160 | 4 | 6 | 19 | 1313.8 | 0 | 2008 | 2005 | 77 | 39682 | 2169 | 0 | 15634 | 1700 | 21494 | 121 | 496 | 0.026 | 0.027
6160 | 4 | 6 | 20 | 1313.8 | 0 | 2008 | 2005 | 77 | 38601 | 2117 | 0 | 15634 | 1700 | 20444 | 90 | 496 | 0.026 | 0.02
6160 | 4 | 6 | 21 | 1313.8 | 0 | 2008 | 2005 | 77 | 37222 | 2029 | 0 | 15634 | 1700 | 18698 | 65 | 496 | 0.026 | 0.014
6160 | 4 | 6 | 22 | 1313.8 | 0 | 2008 | 2005 | 77 | 35396 | 1930 | 0 | 15634 | 1700 | 16712 | 94 | 496 | 0.026 | 0.021
6160 | 4 | 6 | 23 | 3273.6 | 0 | 2008 | 2005 | 77 | 32859 | 1700 | 0 | 15634 | 3000 | 10570 | 61 | 496 | 0.026 | 0.013
6160 | 4 | 6 | 24 | 3273.6 | 0 | 2008 | 2005 | 77 | 30315 | 2999 | 0 | 15634 | 3000 | 8008 | 79 | 496 | 0.026 | 0.017